ATN220504 | ATLASDESIGN AIR 4-постовая РАМКА, ШАМПАНЬ/дымчатый черный | Systeme Electric |  |  | 8538909908 | Прочие | Рамка Systeme Electric (ранее Schneider Electric) серии AtlasDesign Air в цвете шампань четырехместная. Лицевые детали из качественного ABS-пластика, устойчивого к царапинам и УФ-излучению. Дизайн рамок AtlasDesign Air создает иллюзию парения, придавая интерьеру легкость и воздушность. Преобразите свой дом с помощью рамок AtlasDesign Air, которые станут изысканным дополнением к любому стилю в различной цветовой гамме. | Электротехническое оборудование Потенциал | PTPWD | AIR | Декоративные рамки AIR | WAD | ЭУИ ATLASDESIGN | RTD | Ритейл Медиум | EC000007 | Рамка для электроустановочных устройств | 7 | Россия | https://static-pcsp.systeme.ru/image/VIM2ro4F9EMn_Xgn679774655bc121737978981.jpeg https://static-pcsp.systeme.ru/image/jnoUrGUnNuhwK3tX6797746481aa51737978980.jpeg | https://static-pcsp.systeme.ru/image/VIM2ro4F9EMn_Xgn679774655bc121737978981.jpeg | 1 2 | не указан не указан | https://static-pcsp.systeme.ru/image/1tFojSl6je3RCYmX691c489f52ff31763461279.jpg |  | 1 | [6 empty] | https://api.systeme.ru/product/media/download/988353 https://api.systeme.ru/product/media/download/988507 https://api.systeme.ru/product/media/download/990008 | https://api.systeme.ru/product/media/download/990384 | https://api.systeme.ru/certificates/default/download/3375 | СОТИ (Российский речной регистр/Российское Классификационное общество) | 02-11.1-6.4.1-1006 |  |  |  | 439 | штука |  | 5 | BB1 PCE CAR P12 | 2 1 3 4 | 5 1 20 1680 | шт. шт. шт. шт. | 4690201041696 4690201041689 14690201041693 | 6 31.3 40.4 120 | 39.4 9 19.6 80 | 8.9 1.2 14 113 | см. см. см. см. | 0.36 0.056 1.623 166.352 | кг. кг. кг. кг. | [6 empty] | Шампань (RV000146) | [9 empty] | Шампань (SV007260) | IP20 (EV006405) | Да | 4 |  | Нет | Декоративное (EV010983) |  | Термопласт (EV000403) | Пластик (EV000139) |  | Горизонтальн. и вертикальн. (EV000130) | IP20 (EV006405) | Нет | Матовый (-ая) (EV000146) | [7 empty] | 298 мм | 85 мм | 11 мм |  |  | Нет | Защелкивание (EV009216) | Нет | Нет | Нет | 4 | 4 | [310 empty] | Срок гарантии на данное оборудование составляет 5 лет с момента отгрузки со склада Систэм Электрик, с подтверждением соответствующим документом | Подлежит замене
ATN220604 | ATLASDESIGN AIR 4-постовая РАМКА, МОККО/дымчатый черный | Systeme Electric |  |  | 8538909908 | Прочие | Рамка Systeme Electric (ранее Schneider Electric) серии AtlasDesign Air в цвете мокко четырехместная. Лицевые детали из качественного ABS-пластика, устойчивого к царапинам и УФ-излучению. Дизайн рамок AtlasDesign Air создает иллюзию парения, придавая интерьеру легкость и воздушность. Преобразите свой дом с помощью рамок AtlasDesign Air, которые станут изысканным дополнением к любому стилю в различной цветовой гамме. | Электротехническое оборудование Потенциал | PTPWD | AIR | Декоративные рамки AIR | WAD | ЭУИ ATLASDESIGN | RTD | Ритейл Медиум | EC000007 | Рамка для электроустановочных устройств | 7 | Россия | https://static-pcsp.systeme.ru/image/83CrTaw0jToM_Ytf6797747f2450a1737979007.jpeg https://static-pcsp.systeme.ru/image/4-SaDeI18YUkpYz26797747c003191737979004.jpeg | https://static-pcsp.systeme.ru/image/83CrTaw0jToM_Ytf6797747f2450a1737979007.jpeg | 1 2 | не указан не указан | https://static-pcsp.systeme.ru/image/1tFojSl6je3RCYmX691c489f52ff31763461279.jpg |  | 1 | [6 empty] | https://api.systeme.ru/product/media/download/988353 https://api.systeme.ru/product/media/download/988507 https://api.systeme.ru/product/media/download/990008 | https://api.systeme.ru/product/media/download/990384 | https://api.systeme.ru/certificates/default/download/3375 | СОТИ (Российский речной регистр/Российское Классификационное общество) | 02-11.1-6.4.1-1006 |  |  |  | 459.5 | штука |  | 5 | BB1 PCE CAR P12 | 2 1 3 4 | 5 1 20 1680 | шт. шт. шт. шт. | 4690201041719 4690201041702 14690201041716 | 6 31.3 40.4 120 | 39.4 9 19.6 80 | 8.9 1.2 14 113 | см. см. см. см. | 0.36 0.056 1.623 166.352 | кг. кг. кг. кг. | [6 empty] | Коричневый (EV000083) | [9 empty] | Мокко (SV007405) | IP20 (EV006405) | Да | 4 |  | Нет | Декоративное (EV010983) |  | Термопласт (EV000403) | Пластик (EV000139) |  | Горизонтальн. и вертикальн. (EV000130) | IP20 (EV006405) | Нет | Матовый (-ая) (EV000146) | [7 empty] | 298 мм | 85 мм | 11 мм |  |  | Нет | Защелкивание (EV009216) | Нет | Нет | Нет | 4 | 4 | [310 empty] | Срок гарантии на данное оборудование составляет 5 лет с момента отгрузки со склада Систэм Электрик, с подтверждением соответствующим документом | Подлежит замене
ATN220704 | ATLASDESIGN AIR 4-постовая РАМКА, ГРИФЕЛЬ/дымчатый черный | Systeme Electric |  |  | 8538909908 | Прочие | Рамка Systeme Electric (ранее Schneider Electric) серии AtlasDesign Air в цвете грифель четырехместная. Лицевые детали из качественного ABS-пластика, устойчивого к царапинам и УФ-излучению. Дизайн рамок AtlasDesign Air создает иллюзию парения, придавая интерьеру легкость и воздушность. Преобразите свой дом с помощью рамок AtlasDesign Air, которые станут изысканным дополнением к любому стилю в различной цветовой гамме. | Электротехническое оборудование Потенциал | PTPWD | AIR | Декоративные рамки AIR | WAD | ЭУИ ATLASDESIGN | RTD | Ритейл Медиум | EC000007 | Рамка для электроустановочных устройств | 7 | Россия | https://static-pcsp.systeme.ru/image/qlvbZW1OWMECSSob6797749f604d41737979039.jpeg https://static-pcsp.systeme.ru/image/qr5l5tXU97o8bx5k6797749eb348d1737979038.jpeg | https://static-pcsp.systeme.ru/image/qlvbZW1OWMECSSob6797749f604d41737979039.jpeg | 1 2 | не указан не указан | https://static-pcsp.systeme.ru/image/1tFojSl6je3RCYmX691c489f52ff31763461279.jpg |  | 1 | [6 empty] | https://api.systeme.ru/product/media/download/988353 https://api.systeme.ru/product/media/download/988507 https://api.systeme.ru/product/media/download/990008 | https://api.systeme.ru/product/media/download/990384 | https://api.systeme.ru/certificates/default/download/3375 | СОТИ (Российский речной регистр/Российское Классификационное общество) | 02-11.1-6.4.1-1006 |  |  |  | 870 | штука |  | 5 | BB1 PCE CAR P12 | 2 1 3 4 | 5 1 20 1680 | шт. шт. шт. шт. | 4690201041733 4690201041726 14690201041730 | 6 39 40.4 120 | 39.4 10 19.6 80 | 8.9 1.3 14 113 | см. см. см. см. | 0.36 0.058 1.623 166.352 | кг. кг. кг. кг. | [6 empty] | Серый (EV000270) | [9 empty] | Грифель (SV007427) | IP20 (EV006405) | Да | 4 |  | Нет | Декоративное (EV010983) |  | Термопласт (EV000403) | Пластик (EV000139) |  | Горизонтальн. и вертикальн. (EV000130) | IP20 (EV006405) | Нет | Матовый (-ая) (EV000146) | [7 empty] | 298 мм | 85 мм | 11 мм |  |  | Нет | Защелкивание (EV009216) | Нет | Нет | Нет | 4 | 4 | [310 empty] | Срок гарантии на данное оборудование составляет 5 лет с момента отгрузки со склада Систэм Электрик, с подтверждением соответствующим документом | Подлежит замене
ATN220804 | ATLASDESIGN AIR 4-постовая РАМКА, ИЗУМРУД/дымчатый черный | Systeme Electric |  |  | 8538909908 | Прочие | Рамка Systeme Electric (ранее Schneider Electric) серии AtlasDesign Air в цвете изумруд четырехместная. Лицевые детали из качественного ABS-пластика, устойчивого к царапинам и УФ-излучению. Дизайн рамок AtlasDesign Air создает иллюзию парения, придавая интерьеру легкость и воздушность. Преобразите свой дом с помощью рамок AtlasDesign Air, которые станут изысканным дополнением к любому стилю в различной цветовой гамме. | Электротехническое оборудование Потенциал | PTPWD | AIR | Декоративные рамки AIR | WAD | ЭУИ ATLASDESIGN | RTD | Ритейл Медиум | EC000007 | Рамка для электроустановочных устройств | 7 | Россия | https://static-pcsp.systeme.ru/image/pxAkFoj5u7CM-zVG679774a86d8441737979048.jpeg https://static-pcsp.systeme.ru/image/HrWmPHO-O-FXJ-AR679774a7b083d1737979047.jpeg | https://static-pcsp.systeme.ru/image/pxAkFoj5u7CM-zVG679774a86d8441737979048.jpeg | 1 2 | не указан не указан | https://static-pcsp.systeme.ru/image/1tFojSl6je3RCYmX691c489f52ff31763461279.jpg |  | 1 | [6 empty] | https://api.systeme.ru/product/media/download/988353 https://api.systeme.ru/product/media/download/988507 https://api.systeme.ru/product/media/download/990008 | https://api.systeme.ru/product/media/download/990384 | https://api.systeme.ru/certificates/default/download/3375 | СОТИ (Российский речной регистр/Российское Классификационное общество) | 02-11.1-6.4.1-1006 |  |  |  | 870 | штука |  | 5 | CAR PCE P12 | 3 1 4 | 20 1 1680 | шт. шт. шт. | 14690201041754 4690201041740 | 20.4 39 120 | 41 10 80 | 14.9 1.2 118 | см. см. см. | 1.545 0.057 141 | кг. кг. кг. | [6 empty] | Зеленый (EV000235) | [9 empty] | Изумруд (SV007297) | IP20 (EV006405) | Да | 4 |  | Нет | Декоративное (EV010983) |  | Термопласт (EV000403) | Пластик (EV000139) |  | Горизонтальн. и вертикальн. (EV000130) | IP20 (EV006405) | Нет | Матовый (-ая) (EV000146) | [7 empty] | 298 мм | 85 мм | 11 мм |  |  | Нет | Защелкивание (EV009216) | Нет | Нет | Нет | 4 | 4 | [310 empty] | Срок гарантии на данное оборудование составляет 5 лет с момента отгрузки со склада Систэм Электрик, с подтверждением соответствующим документом | Подлежит замене
ATN220904 | ATLASDESIGN AIR 4-постовая РАМКА, СТАЛЬ/дымчатый черный | Systeme Electric |  |  | 8538909908 | Прочие | Рамка Systeme Electric (ранее Schneider Electric) серии AtlasDesign Air в цвете сталь четырехместная. Лицевые детали из качественного ABS-пластика, устойчивого к царапинам и УФ-излучению. Дизайн рамок AtlasDesign Air создает иллюзию парения, придавая интерьеру легкость и воздушность. Преобразите свой дом с помощью рамок AtlasDesign Air, которые станут изысканным дополнением к любому стилю в различной цветовой гамме. | Электротехническое оборудование Потенциал | PTPWD | AIR | Декоративные рамки AIR | WAD | ЭУИ ATLASDESIGN | RTD | Ритейл Медиум | EC000007 | Рамка для электроустановочных устройств | 7 | Россия | https://static-pcsp.systeme.ru/image/ZME6R8b_uwHXOK9P679cc3a048e861738326944.jpeg https://static-pcsp.systeme.ru/image/jpqu1ofb-YI0qDAq679cc3a0eb2951738326944.jpeg | https://static-pcsp.systeme.ru/image/ZME6R8b_uwHXOK9P679cc3a048e861738326944.jpeg | 1 2 | не указан не указан | https://static-pcsp.systeme.ru/image/1tFojSl6je3RCYmX691c489f52ff31763461279.jpg |  | 1 | [6 empty] | https://api.systeme.ru/product/media/download/988353 https://api.systeme.ru/product/media/download/988507 https://api.systeme.ru/product/media/download/990008 | https://api.systeme.ru/product/media/download/990384 | https://api.systeme.ru/certificates/default/download/3375 | СОТИ (Российский речной регистр/Российское Классификационное общество) | 02-11.1-6.4.1-1006 |  |  |  | 1160 | штука |  | 5 | BB1 PCE CAR P12 | 2 1 3 4 | 5 1 20 1680 | шт. шт. шт. шт. | 4690201041771 4690201041764 14690201041778 | 6 31.3 40.4 120 | 39.4 9 19.6 80 | 8.9 1.2 14 113 | см. см. см. см. | 0.36 0.056 1.623 166.352 | кг. кг. кг. кг. | [6 empty] | Серый (EV000270) | [9 empty] | Сталь (SV007271) | IP20 (EV006405) | Да | 4 |  | Нет | Декоративное (EV010983) |  | Термопласт (EV000403) | Пластик (EV000139) |  | Горизонтальн. и вертикальн. (EV000130) | IP20 (EV006405) | Нет | Матовый (-ая) (EV000146) | [7 empty] | 298 мм | 85 мм | 11 мм |  |  | Нет | Защелкивание (EV009216) | Нет | Нет | Нет | 4 | 4 | [310 empty] | Срок гарантии на данное оборудование составляет 5 лет с момента отгрузки со склада Систэм Электрик, с подтверждением соответствующим документом | Подлежит замене
ATN221004 | ATLASDESIGN AIR 4-постовая РАМКА, КАРБОН/дымчатый черный | Systeme Electric |  |  | 8538909908 | Прочие | Рамка Systeme Electric (ранее Schneider Electric) серии AtlasDesign Air в цвете карбон четырехместная. Лицевые детали из качественного ABS-пластика, устойчивого к царапинам и УФ-излучению. Дизайн рамок AtlasDesign Air создает иллюзию парения, придавая интерьеру легкость и воздушность. Преобразите свой дом с помощью рамок AtlasDesign Air, которые станут изысканным дополнением к любому стилю в различной цветовой гамме. | Электротехническое оборудование Потенциал | PTPWD | AIR | Декоративные рамки AIR | WAD | ЭУИ ATLASDESIGN | RTD | Ритейл Медиум | EC000007 | Рамка для электроустановочных устройств | 7 | Россия | https://static-pcsp.systeme.ru/image/HCC7RLG9PmH_EUSV679774bc9fa781737979068.jpeg https://static-pcsp.systeme.ru/image/USuMIto_nmzrPrPQ679774bb0f7f01737979067.jpeg | https://static-pcsp.systeme.ru/image/HCC7RLG9PmH_EUSV679774bc9fa781737979068.jpeg | 1 2 | не указан не указан | https://static-pcsp.systeme.ru/image/1tFojSl6je3RCYmX691c489f52ff31763461279.jpg |  | 1 | [6 empty] | https://api.systeme.ru/product/media/download/988353 https://api.systeme.ru/product/media/download/988507 https://api.systeme.ru/product/media/download/990008 | https://api.systeme.ru/product/media/download/990384 | https://api.systeme.ru/certificates/default/download/3375 | СОТИ (Российский речной регистр/Российское Классификационное общество) | 02-11.1-6.4.1-1006 |  |  |  | 870 | штука |  | 5 | BB1 PCE CAR P12 | 2 1 3 4 | 5 1 20 1680 | шт. шт. шт. шт. | 4690201041795 4690201041788 14690201041792 | 6 31.3 40.4 120 | 39.4 9 19.6 80 | 8.9 1.2 14 113 | см. см. см. см. | 0.36 0.056 1.623 166.352 | кг. кг. кг. кг. | [6 empty] | Черный (EV000206) | [9 empty] | Карбон (SV007428) | IP20 (EV006405) | Да | 4 |  | Нет | Декоративное (EV010983) |  | Термопласт (EV000403) | Пластик (EV000139) |  | Горизонтальн. и вертикальн. (EV000130) | IP20 (EV006405) | Нет | Матовый (-ая) (EV000146) | [7 empty] | 298 мм | 85 мм | 11 мм |  |  | Нет | Защелкивание (EV009216) | Нет | Нет | Нет | 4 | 4 | [310 empty] | Срок гарантии на данное оборудование составляет 5 лет с момента отгрузки со склада Систэм Электрик, с подтверждением соответствующим документом | Подлежит замене
ATN221104 | ATLASDESIGN AIR 4-постовая РАМКА, АКВАМАРИН/дымчатый черный | Systeme Electric |  |  | 8538909908 | Прочие | Рамка Systeme Electric (ранее Schneider Electric) серии AtlasDesign Air в цвете аквамарин четырехместная. Лицевые детали из качественного ABS-пластика, устойчивого к царапинам и УФ-излучению. Дизайн рамок AtlasDesign Air создает иллюзию парения, придавая интерьеру легкость и воздушность. Преобразите свой дом с помощью рамок AtlasDesign Air, которые станут изысканным дополнением к любому стилю в различной цветовой гамме. | Электротехническое оборудование Потенциал | PTPWD | AIR | Декоративные рамки AIR | WAD | ЭУИ ATLASDESIGN | RTD | Ритейл Медиум | EC000007 | Рамка для электроустановочных устройств | 7 | Россия | https://static-pcsp.systeme.ru/image/pA8kAall6K1q9uwC679774e006b691737979104.jpeg https://static-pcsp.systeme.ru/image/n1x2BXHo15iD7Ov0679774db8a6021737979099.jpeg | https://static-pcsp.systeme.ru/image/pA8kAall6K1q9uwC679774e006b691737979104.jpeg | 1 2 | не указан не указан | https://static-pcsp.systeme.ru/image/1tFojSl6je3RCYmX691c489f52ff31763461279.jpg |  | 1 | [6 empty] | https://api.systeme.ru/product/media/download/988353 https://api.systeme.ru/product/media/download/988507 https://api.systeme.ru/product/media/download/990008 | https://api.systeme.ru/product/media/download/990384 | https://api.systeme.ru/certificates/default/download/3375 | СОТИ (Российский речной регистр/Российское Классификационное общество) | 02-11.1-6.4.1-1006 |  |  |  | 459.5 | штука |  | 5 | BB1 PCE CAR P12 | 2 1 3 4 | 5 1 20 1680 | шт. шт. шт. шт. | 4690201041818 4690201041801 14690201041815 | 6 31.3 40.4 120 | 39.4 9 19.6 80 | 8.9 1.2 14 113 | см. см. см. см. | 0.36 0.056 1.623 166.352 | кг. кг. кг. кг. | [6 empty] | Синий (EV000080) | [9 empty] | Аквамарин (SV007443) | IP20 (EV006405) | Да | 4 |  | Нет | Декоративное (EV010983) |  | Термопласт (EV000403) | Пластик (EV000139) |  | Горизонтальн. и вертикальн. (EV000130) | IP20 (EV006405) | Нет | Матовый (-ая) (EV000146) | [7 empty] | 298 мм | 85 мм | 11 мм |  |  | Нет | Защелкивание (EV009216) | Нет | Нет | Нет | 4 | 4 | [310 empty] | Срок гарантии на данное оборудование составляет 5 лет с момента отгрузки со склада Систэм Электрик, с подтверждением соответствующим документом | Подлежит замене
ATN221204 | ATLASDESIGN AIR 4-постовая РАМКА, ПЕСОЧНЫЙ/дымчатый белый | Systeme Electric |  |  | 8538909908 | Прочие | Рамка Systeme Electric (ранее Schneider Electric) серии AtlasDesign Air в цвете песочный четырехместная. Лицевые детали из качественного ABS-пластика, устойчивого к царапинам и УФ-излучению. Дизайн рамок AtlasDesign Air создает иллюзию парения, придавая интерьеру легкость и воздушность. Преобразите свой дом с помощью рамок AtlasDesign Air, которые станут изысканным дополнением к любому стилю в различной цветовой гамме. | Электротехническое оборудование Потенциал | PTPWD | AIR | Декоративные рамки AIR | WAD | ЭУИ ATLASDESIGN | RTD | Ритейл Медиум | EC000007 | Рамка для электроустановочных устройств | 7 | Россия | https://static-pcsp.systeme.ru/image/zPj45KMoHx07VhJ7679775063791a1737979142.jpeg https://static-pcsp.systeme.ru/image/szGwd9g0uZOIbx-M67977502cf4ae1737979138.jpeg | https://static-pcsp.systeme.ru/image/zPj45KMoHx07VhJ7679775063791a1737979142.jpeg | 1 2 | не указан не указан | https://static-pcsp.systeme.ru/image/1tFojSl6je3RCYmX691c489f52ff31763461279.jpg |  | 1 | [6 empty] | https://api.systeme.ru/product/media/download/988353 https://api.systeme.ru/product/media/download/988507 https://api.systeme.ru/product/media/download/990008 | https://api.systeme.ru/product/media/download/990384 | https://api.systeme.ru/certificates/default/download/3375 | СОТИ (Российский речной регистр/Российское Классификационное общество) | 02-11.1-6.4.1-1006 |  |  |  | 459.5 | штука |  | 5 | BB1 PCE CAR P12 | 2 1 3 4 | 5 1 20 1680 | шт. шт. шт. шт. | 4690201041832 4690201041825 14690201041839 | 6 31.3 40.4 120 | 39.4 9 19.6 80 | 8.9 1.2 14 113 | см. см. см. см. | 0.36 0.056 1.623 166.352 | кг. кг. кг. кг. | [6 empty] | Бежевый (EV000279) | [9 empty] | Песочный (SV007353) | IP20 (EV006405) | Да | 4 |  | Нет | Декоративное (EV010983) |  | Термопласт (EV000403) | Пластик (EV000139) |  | Горизонтальн. и вертикальн. (EV000130) | IP20 (EV006405) | Нет | Матовый (-ая) (EV000146) | [7 empty] | 298 мм | 85 мм | 11 мм |  |  | Нет | Защелкивание (EV009216) | Нет | Нет | Нет | 4 | 4 | [310 empty] | Срок гарантии на данное оборудование составляет 5 лет с момента отгрузки со склада Систэм Электрик, с подтверждением соответствующим документом | Подлежит замене
ATN221304 | ATLASDESIGN AIR 4-постовая РАМКА, ЛОТОС/дымчатый белый | Systeme Electric |  |  | 8538909908 | Прочие | Рамка Systeme Electric (ранее Schneider Electric) серии AtlasDesign Air в цвете лотос четырехместная. Лицевые детали из качественного ABS-пластика, устойчивого к царапинам и УФ-излучению. Дизайн рамок AtlasDesign Air создает иллюзию парения, придавая интерьеру легкость и воздушность. Преобразите свой дом с помощью рамок AtlasDesign Air, которые станут изысканным дополнением к любому стилю в различной цветовой гамме. | Электротехническое оборудование Потенциал | PTPWD | AIR | Декоративные рамки AIR | WAD | ЭУИ ATLASDESIGN | RTD | Ритейл Медиум | EC000007 | Рамка для электроустановочных устройств | 7 | Россия | https://static-pcsp.systeme.ru/image/19X8eP5ZCzL3dtie679775114c0411737979153.jpeg https://static-pcsp.systeme.ru/image/RDMlQhI1PdgnIika679775109f6a11737979152.jpeg | https://static-pcsp.systeme.ru/image/19X8eP5ZCzL3dtie679775114c0411737979153.jpeg | 1 2 | не указан не указан | https://static-pcsp.systeme.ru/image/1tFojSl6je3RCYmX691c489f52ff31763461279.jpg |  | 1 | [6 empty] | https://api.systeme.ru/product/media/download/988353 https://api.systeme.ru/product/media/download/988507 https://api.systeme.ru/product/media/download/990008 | https://api.systeme.ru/product/media/download/990384 | https://api.systeme.ru/certificates/default/download/3375 | СОТИ (Российский речной регистр/Российское Классификационное общество) | 02-11.1-6.4.1-1006 |  |  |  | 441 | штука |  | 5 | BB1 PCE CAR P12 | 2 1 3 4 | 5 1 20 1680 | шт. шт. шт. шт. | 4690201041856 4690201041849 14690201041853 | 6 31.3 40.4 120 | 39.4 9 19.6 80 | 8.9 1.2 14 113 | см. см. см. см. | 0.36 0.056 1.623 166.352 | кг. кг. кг. кг. | [6 empty] | Белый (EV000202) | [9 empty] | Лотос (SV007444) | IP20 (EV006405) | Да | 4 |  | Нет | Декоративное (EV010983) |  | Термопласт (EV000403) | Пластик (EV000139) |  | Горизонтальн. и вертикальн. (EV000130) | IP20 (EV006405) | Нет | Матовый (-ая) (EV000146) | [7 empty] | 298 мм | 85 мм | 11 мм |  |  | Нет | Защелкивание (EV009216) | Нет | Нет | Нет | 4 | 4 | [310 empty] | Срок гарантии на данное оборудование составляет 5 лет с момента отгрузки со склада Систэм Электрик, с подтверждением соответствующим документом | Подлежит замене
ATN221404 | ATLASDESIGN AIR 4-постовая РАМКА, БАЗАЛЬТ/дымчатый черный | Systeme Electric |  |  | 8538909908 | Прочие | Рамка Systeme Electric (ранее Schneider Electric) серии AtlasDesign Air в цвете базальт четырехместная. Лицевые детали из качественного ABS-пластика, устойчивого к царапинам и УФ-излучению. Дизайн рамок AtlasDesign Air создает иллюзию парения, придавая интерьеру легкость и воздушность. Преобразите свой дом с помощью рамок AtlasDesign Air, которые станут изысканным дополнением к любому стилю в различной цветовой гамме. | Электротехническое оборудование Потенциал | PTPWD | AIR | Декоративные рамки AIR | WAD | ЭУИ ATLASDESIGN | RTD | Ритейл Медиум | EC000007 | Рамка для электроустановочных устройств | 7 | Россия | https://static-pcsp.systeme.ru/image/u8EskswnYwS7XW366797751aa7e9e1737979162.jpeg https://static-pcsp.systeme.ru/image/dRYGUTi59rTJiF4W67977519e2f1f1737979161.jpeg | https://static-pcsp.systeme.ru/image/u8EskswnYwS7XW366797751aa7e9e1737979162.jpeg | 1 2 | не указан не указан | https://static-pcsp.systeme.ru/image/1tFojSl6je3RCYmX691c489f52ff31763461279.jpg |  | 1 | [6 empty] | https://api.systeme.ru/product/media/download/988353 https://api.systeme.ru/product/media/download/988507 https://api.systeme.ru/product/media/download/990008 | https://api.systeme.ru/product/media/download/990384 | https://api.systeme.ru/certificates/default/download/3375 | СОТИ (Российский речной регистр/Российское Классификационное общество) | 02-11.1-6.4.1-1006 |  |  |  | 502.5 | штука |  | 5 | CAR PCE P12 | 3 1 4 | 20 1 1680 | шт. шт. шт. | 14690201041877 4690201041863 | 20 39 120 | 41 10 80 | 15.2 1.2 120 | см. см. см. | 1.545 0.057 141 | кг. кг. кг. | [6 empty] | Черный (EV000206) | [9 empty] | Базальт (SV007407) | IP20 (EV006405) | Да | 4 |  | Нет | Декоративное (EV010983) |  | Термопласт (EV000403) | Пластик (EV000139) |  | Горизонтальн. и вертикальн. (EV000130) | IP20 (EV006405) | Нет | Матовый (-ая) (EV000146) | [7 empty] | 298 мм | 85 мм | 11 мм |  |  | Нет | Защелкивание (EV009216) | Нет | Нет | Нет | 4 | 4 | [310 empty] | Срок гарантии на данное оборудование составляет 5 лет с момента отгрузки со склада Систэм Электрик, с подтверждением соответствующим документом | Подлежит замене
ATN220105 | ATLASDESIGN AIR 5-постовая РАМКА, БЕЛЫЙ/дымчатый белый | Systeme Electric |  |  | 8538909908 | Прочие | Рамка Systeme Electric (ранее Schneider Electric) серии AtlasDesign Air в цвете белый пятиместная. Пластик с ионами серебра в белом цвете обеспечивает антибактериальный эффект. Лицевые детали из качественного ABS-пластика, устойчивого к царапинам и УФ-излучению. Дизайн рамок AtlasDesign Air создает иллюзию парения, придавая интерьеру легкость и воздушность. Преобразите свой дом с помощью рамок AtlasDesign Air, которые станут изысканным дополнением к любому стилю в различной цветовой гамме. | Электротехническое оборудование Потенциал | PTPWD | AIR | Декоративные рамки AIR | WAD | ЭУИ ATLASDESIGN | RTD | Ритейл Медиум | EC000007 | Рамка для электроустановочных устройств | 7 | Россия | https://static-pcsp.systeme.ru/image/Y958e8_q5qwKBNsH67977893ec3771737980051.jpeg https://static-pcsp.systeme.ru/image/jSv3kXqooKs0gxRZ67977894947fc1737980052.jpeg | https://static-pcsp.systeme.ru/image/Y958e8_q5qwKBNsH67977893ec3771737980051.jpeg | 1 2 | не указан не указан | https://static-pcsp.systeme.ru/image/1tFojSl6je3RCYmX691c489f52ff31763461279.jpg |  | 1 | [6 empty] | https://api.systeme.ru/product/media/download/988353 https://api.systeme.ru/product/media/download/988507 https://api.systeme.ru/product/media/download/990008 | https://api.systeme.ru/product/media/download/990385 | https://api.systeme.ru/certificates/default/download/3375 | СОТИ (Российский речной регистр/Российское Классификационное общество) | 02-11.1-6.4.1-1006 |  |  |  | 383 | штука |  | 5 | BB1 PCE CAR P12 | 2 1 3 4 | 5 1 20 1680 | шт. шт. шт. шт. | 4690201041894 4690201041887 14690201041891 | 6 38.8 40.4 120 | 39.4 9 19.6 80 | 8.9 1.2 14 113 | см. см. см. см. | 0.418 0.068 1.858 186.069 | кг. кг. кг. кг. | [6 empty] | Белый (EV000202) | [9 empty] | Белый (SV007255) | IP20 (EV006405) | Да | 5 |  | Нет | Декоративное (EV010983) |  | Термопласт (EV000403) | Пластик (EV000139) |  | Горизонтальн. и вертикальн. (EV000130) | IP20 (EV006405) | Нет | Глянцевый (EV006395) | [7 empty] | 369 мм | 85 мм | 11 мм |  |  | Нет | Защелкивание (EV009216) | Нет | Нет | Нет | 5 | 5 | [310 empty] | Срок гарантии на данное оборудование составляет 5 лет с момента отгрузки со склада Систэм Электрик, с подтверждением соответствующим документом | Подлежит замене
ATN220205 | ATLASDESIGN AIR 5-постовая РАМКА, БЕЖЕВЫЙ/дымчатый белый | Systeme Electric |  |  | 8538909908 | Прочие | Рамка Systeme Electric (ранее Schneider Electric) серии AtlasDesign Air в цвете бежевый пятиместная. Лицевые детали из качественного ABS-пластика, устойчивого к царапинам и УФ-излучению. Дизайн рамок AtlasDesign Air создает иллюзию парения, придавая интерьеру легкость и воздушность. Преобразите свой дом с помощью рамок AtlasDesign Air, которые станут изысканным дополнением к любому стилю в различной цветовой гамме. | Электротехническое оборудование Потенциал | PTPWD | AIR | Декоративные рамки AIR | WAD | ЭУИ ATLASDESIGN | RTD | Ритейл Медиум | EC000007 | Рамка для электроустановочных устройств | 7 | Россия | https://static-pcsp.systeme.ru/image/VRVGWhVnVqiNdCiV69036cc61f27a1761832134.jpeg https://static-pcsp.systeme.ru/image/HG2lkF8LOroBzUYd67977449585231737978953.jpeg | https://static-pcsp.systeme.ru/image/VRVGWhVnVqiNdCiV69036cc61f27a1761832134.jpeg | 1 2 | не указан не указан | https://static-pcsp.systeme.ru/image/1tFojSl6je3RCYmX691c489f52ff31763461279.jpg |  | 1 | [6 empty] | https://api.systeme.ru/product/media/download/988353 https://api.systeme.ru/product/media/download/988507 https://api.systeme.ru/product/media/download/990008 | https://api.systeme.ru/product/media/download/990385 | https://api.systeme.ru/certificates/default/download/3375 | СОТИ (Российский речной регистр/Российское Классификационное общество) | 02-11.1-6.4.1-1006 |  |  |  | 383 | штука |  | 5 | BB1 PCE CAR P12 | 2 1 3 4 | 5 1 20 1680 | шт. шт. шт. шт. | 4690201041917 4690201041900 14690201041914 | 6 38.8 40.4 120 | 39.4 9 19.6 80 | 8.9 1.2 14 113 | см. см. см. см. | 0.418 0.068 1.858 186.069 | кг. кг. кг. кг. | [6 empty] | Бежевый (EV000279) | [9 empty] | Бежевый (SV007257) | IP20 (EV006405) | Да | 5 |  | Нет | Декоративное (EV010983) |  | Термопласт (EV000403) | Пластик (EV000139) |  | Горизонтальн. и вертикальн. (EV000130) | IP20 (EV006405) | Нет | Глянцевый (EV006395) | [7 empty] | 369 мм | 85 мм | 11 мм |  |  | Нет | Защелкивание (EV009216) | Нет | Нет | Нет | 5 | 5 | [310 empty] | Срок гарантии на данное оборудование составляет 5 лет с момента отгрузки со склада Систэм Электрик, с подтверждением соответствующим документом | Подлежит замене
ATN220305 | ATLASDESIGN AIR 5-постовая РАМКА, АЛЮМИНИЙ/дымчатый черный | Systeme Electric |  |  | 8538909908 | Прочие | Рамка Systeme Electric (ранее Schneider Electric) серии AtlasDesign Air в цвете алюминий пятиместная. Лицевые детали из качественного ABS-пластика, устойчивого к царапинам и УФ-излучению. Дизайн рамок AtlasDesign Air создает иллюзию парения, придавая интерьеру легкость и воздушность. Преобразите свой дом с помощью рамок AtlasDesign Air, которые станут изысканным дополнением к любому стилю в различной цветовой гамме. | Электротехническое оборудование Потенциал | PTPWD | AIR | Декоративные рамки AIR | WAD | ЭУИ ATLASDESIGN | RTD | Ритейл Медиум | EC000007 | Рамка для электроустановочных устройств | 7 | Россия | https://static-pcsp.systeme.ru/image/dGj2BLXGHH0ZCa1q679cc3a7e9a6b1738326951.jpeg https://static-pcsp.systeme.ru/image/SEckG3xInStznRhx679cc3a8b35571738326952.jpeg | https://static-pcsp.systeme.ru/image/dGj2BLXGHH0ZCa1q679cc3a7e9a6b1738326951.jpeg | 1 2 | не указан не указан | https://static-pcsp.systeme.ru/image/1tFojSl6je3RCYmX691c489f52ff31763461279.jpg |  | 1 | [6 empty] | https://api.systeme.ru/product/media/download/988353 https://api.systeme.ru/product/media/download/988507 https://api.systeme.ru/product/media/download/990008 | https://api.systeme.ru/product/media/download/990385 | https://api.systeme.ru/certificates/default/download/3375 | СОТИ (Российский речной регистр/Российское Классификационное общество) | 02-11.1-6.4.1-1006 |  |  |  | 581 | штука |  | 5 | BB1 PCE CAR P12 | 2 1 3 4 | 5 1 20 1680 | шт. шт. шт. шт. | 4690201041931 4690201041924 14690201041938 | 6 44 40.4 120 | 39.4 10 19.6 80 | 8.9 1.2 14 113 | см. см. см. см. | 0.418 0.07 1.858 186.069 | кг. кг. кг. кг. | [6 empty] | Алюминий (EV000072) | [9 empty] | Алюминий (SV007249) | IP20 (EV006405) | Да | 5 |  | Нет | Декоративное (EV010983) |  | Термопласт (EV000403) | Пластик (EV000139) |  | Горизонтальн. и вертикальн. (EV000130) | IP20 (EV006405) | Нет | Матовый (-ая) (EV000146) | [7 empty] | 369 мм | 85 мм | 11 мм |  |  | Нет | Защелкивание (EV009216) | Нет | Нет | Нет | 5 | 5 | [310 empty] | Срок гарантии на данное оборудование составляет 5 лет с момента отгрузки со склада Систэм Электрик, с подтверждением соответствующим документом | Подлежит замене
ATN220405 | ATLASDESIGN AIR 5-постовая РАМКА, ЖЕМЧУГ/дымчатый белый | Systeme Electric |  |  | 8538909908 | Прочие | Рамка Systeme Electric (ранее Schneider Electric) серии AtlasDesign Air в цвете жемчуг пятиместная. Лицевые детали из качественного ABS-пластика, устойчивого к царапинам и УФ-излучению. Дизайн рамок AtlasDesign Air создает иллюзию парения, придавая интерьеру легкость и воздушность. Преобразите свой дом с помощью рамок AtlasDesign Air, которые станут изысканным дополнением к любому стилю в различной цветовой гамме. | Электротехническое оборудование Потенциал | PTPWD | AIR | Декоративные рамки AIR | WAD | ЭУИ ATLASDESIGN | RTD | Ритейл Медиум | EC000007 | Рамка для электроустановочных устройств | 7 | Россия | https://static-pcsp.systeme.ru/image/HcpR_kA8pfs6lZ-r6797745c9cbb61737978972.jpeg https://static-pcsp.systeme.ru/image/8jfhOt_gbxTDTTqW6797745bdd1c31737978971.jpeg | https://static-pcsp.systeme.ru/image/HcpR_kA8pfs6lZ-r6797745c9cbb61737978972.jpeg | 1 2 | не указан не указан | https://static-pcsp.systeme.ru/image/1tFojSl6je3RCYmX691c489f52ff31763461279.jpg |  | 1 | [6 empty] | https://api.systeme.ru/product/media/download/988353 https://api.systeme.ru/product/media/download/988507 https://api.systeme.ru/product/media/download/990008 | https://api.systeme.ru/product/media/download/990385 | https://api.systeme.ru/certificates/default/download/3375 | СОТИ (Российский речной регистр/Российское Классификационное общество) | 02-11.1-6.4.1-1006 |  |  |  | 581 | штука |  | 5 | BB1 PCE CAR P12 | 2 1 3 4 | 5 1 20 1680 | шт. шт. шт. шт. | 4690201041955 4690201041948 14690201041952 | 6 38.8 40.4 120 | 39.4 9 19.6 80 | 8.9 1.2 14 113 | см. см. см. см. | 0.418 0.068 1.858 186.069 | кг. кг. кг. кг. | [6 empty] | Белый (EV000202) | [9 empty] | Жемчуг (SV007426) | IP20 (EV006405) | Да | 5 |  | Нет | Декоративное (EV010983) |  | Термопласт (EV000403) | Пластик (EV000139) |  | Горизонтальн. и вертикальн. (EV000130) | IP20 (EV006405) | Нет | Матовый (-ая) (EV000146) | [7 empty] | 369 мм | 85 мм | 11 мм |  |  | Нет | Защелкивание (EV009216) | Нет | Нет | Нет | 5 | 5 | [310 empty] | Срок гарантии на данное оборудование составляет 5 лет с момента отгрузки со склада Систэм Электрик, с подтверждением соответствующим документом | Подлежит замене
ATN220505 | ATLASDESIGN AIR 5-постовая РАМКА, ШАМПАНЬ/дымчатый черный | Systeme Electric |  |  | 8538909908 | Прочие | Рамка Systeme Electric (ранее Schneider Electric) серии AtlasDesign Air в цвете шампань пятиместная. Лицевые детали из качественного ABS-пластика, устойчивого к царапинам и УФ-излучению. Дизайн рамок AtlasDesign Air создает иллюзию парения, придавая интерьеру легкость и воздушность. Преобразите свой дом с помощью рамок AtlasDesign Air, которые станут изысканным дополнением к любому стилю в различной цветовой гамме. | Электротехническое оборудование Потенциал | PTPWD | AIR | Декоративные рамки AIR | WAD | ЭУИ ATLASDESIGN | RTD | Ритейл Медиум | EC000007 | Рамка для электроустановочных устройств | 7 | Россия | https://static-pcsp.systeme.ru/image/wAwyTLyVoyq_-5as67977467b53741737978983.jpeg https://static-pcsp.systeme.ru/image/Kih5Nb8VpO9dvmHK679774661cc081737978982.jpeg | https://static-pcsp.systeme.ru/image/wAwyTLyVoyq_-5as67977467b53741737978983.jpeg | 1 2 | не указан не указан | https://static-pcsp.systeme.ru/image/1tFojSl6je3RCYmX691c489f52ff31763461279.jpg |  | 1 | [6 empty] | https://api.systeme.ru/product/media/download/988353 https://api.systeme.ru/product/media/download/988507 https://api.systeme.ru/product/media/download/990008 | https://api.systeme.ru/product/media/download/990385 | https://api.systeme.ru/certificates/default/download/3375 | СОТИ (Российский речной регистр/Российское Классификационное общество) | 02-11.1-6.4.1-1006 |  |  |  | 581 | штука |  | 5 | BB1 PCE CAR P12 | 2 1 3 4 | 5 1 20 1680 | шт. шт. шт. шт. | 4690201041979 4690201041962 14690201041976 | 6 38.8 40.4 120 | 39.4 9 19.6 80 | 8.9 1.2 14 113 | см. см. см. см. | 0.418 0.07 1.858 186.069 | кг. кг. кг. кг. | [6 empty] | Шампань (RV000146) | [9 empty] | Шампань (SV007260) | IP20 (EV006405) | Да | 5 |  | Нет | Декоративное (EV010983) |  | Термопласт (EV000403) | Пластик (EV000139) |  | Горизонтальн. и вертикальн. (EV000130) | IP20 (EV006405) | Нет | Матовый (-ая) (EV000146) | [7 empty] | 369 мм | 85 мм | 11 мм |  |  | Нет | Защелкивание (EV009216) | Нет | Нет | Нет | 5 | 5 | [310 empty] | Срок гарантии на данное оборудование составляет 5 лет с момента отгрузки со склада Систэм Электрик, с подтверждением соответствующим документом | Подлежит замене
ATN220605 | ATLASDESIGN AIR 5-постовая РАМКА, МОККО/дымчатый черный | Systeme Electric |  |  | 8538909908 | Прочие | Рамка Systeme Electric (ранее Schneider Electric) серии AtlasDesign Air в цвете мокко пятиместная. Лицевые детали из качественного ABS-пластика, устойчивого к царапинам и УФ-излучению. Дизайн рамок AtlasDesign Air создает иллюзию парения, придавая интерьеру легкость и воздушность. Преобразите свой дом с помощью рамок AtlasDesign Air, которые станут изысканным дополнением к любому стилю в различной цветовой гамме. | Электротехническое оборудование Потенциал | PTPWD | AIR | Декоративные рамки AIR | WAD | ЭУИ ATLASDESIGN | RTD | Ритейл Медиум | EC000007 | Рамка для электроустановочных устройств | 7 | Россия | https://static-pcsp.systeme.ru/image/pWGe7Mnlg7psJIVR679774857c50b1737979013.jpeg https://static-pcsp.systeme.ru/image/3tHrJ2kUjLhGkPoG679774824dceb1737979010.jpeg | https://static-pcsp.systeme.ru/image/pWGe7Mnlg7psJIVR679774857c50b1737979013.jpeg | 1 2 | не указан не указан | https://static-pcsp.systeme.ru/image/1tFojSl6je3RCYmX691c489f52ff31763461279.jpg |  | 1 | [6 empty] | https://api.systeme.ru/product/media/download/988353 https://api.systeme.ru/product/media/download/988507 https://api.systeme.ru/product/media/download/990008 | https://api.systeme.ru/product/media/download/990385 | https://api.systeme.ru/certificates/default/download/3375 | СОТИ (Российский речной регистр/Российское Классификационное общество) | 02-11.1-6.4.1-1006 |  |  |  | 610.5 | штука |  | 5 | BB1 PCE CAR P12 | 2 1 3 4 | 5 1 20 1680 | шт. шт. шт. шт. | 4690201041993 4690201041986 14690201041990 | 6 45 40.4 120 | 39.4 10 19.6 80 | 8.9 1.3 14 113 | см. см. см. см. | 0.418 0.069 1.858 186.069 | кг. кг. кг. кг. | [6 empty] | Коричневый (EV000083) | [9 empty] | Мокко (SV007405) | IP20 (EV006405) | Да | 5 |  | Нет | Декоративное (EV010983) |  | Термопласт (EV000403) | Пластик (EV000139) |  | Горизонтальн. и вертикальн. (EV000130) | IP20 (EV006405) | Нет | Матовый (-ая) (EV000146) | [7 empty] | 369 мм | 85 мм | 11 мм |  |  | Нет | Защелкивание (EV009216) | Нет | Нет | Нет | 5 | 5 | [310 empty] | Срок гарантии на данное оборудование составляет 5 лет с момента отгрузки со склада Систэм Электрик, с подтверждением соответствующим документом | Подлежит замене
ATN220705 | ATLASDESIGN AIR 5-постовая РАМКА, ГРИФЕЛЬ/дымчатый черный | Systeme Electric |  |  | 8538909908 | Прочие | Рамка Systeme Electric (ранее Schneider Electric) серии AtlasDesign Air в цвете грифель пятиместная. Лицевые детали из качественного ABS-пластика, устойчивого к царапинам и УФ-излучению. Дизайн рамок AtlasDesign Air создает иллюзию парения, придавая интерьеру легкость и воздушность. Преобразите свой дом с помощью рамок AtlasDesign Air, которые станут изысканным дополнением к любому стилю в различной цветовой гамме. | Электротехническое оборудование Потенциал | PTPWD | AIR | Декоративные рамки AIR | WAD | ЭУИ ATLASDESIGN | RTD | Ритейл Медиум | EC000007 | Рамка для электроустановочных устройств | 7 | Россия | https://static-pcsp.systeme.ru/image/vw6rzTOonqM_tuOm679774a0a45fe1737979040.jpeg https://static-pcsp.systeme.ru/image/7LRQdM-65Xs3osxz6797749ff3d551737979039.jpeg | https://static-pcsp.systeme.ru/image/vw6rzTOonqM_tuOm679774a0a45fe1737979040.jpeg | 1 2 | не указан не указан | https://static-pcsp.systeme.ru/image/1tFojSl6je3RCYmX691c489f52ff31763461279.jpg |  | 1 | [6 empty] | https://api.systeme.ru/product/media/download/988353 https://api.systeme.ru/product/media/download/988507 https://api.systeme.ru/product/media/download/990008 | https://api.systeme.ru/product/media/download/990385 | https://api.systeme.ru/certificates/default/download/3375 | СОТИ (Российский речной регистр/Российское Классификационное общество) | 02-11.1-6.4.1-1006 |  |  |  | 1160 | штука |  | 5 | BB1 PCE CAR P12 | 2 1 3 4 | 5 1 20 1680 | шт. шт. шт. шт. | 4690201042013 4690201042006 14690201042010 | 6 38.8 40.4 120 | 39.4 9 19.6 80 | 8.9 1.2 14 113 | см. см. см. см. | 0.418 0.068 1.858 186.069 | кг. кг. кг. кг. | [6 empty] | Серый (EV000270) | [9 empty] | Грифель (SV007427) | IP20 (EV006405) | Да | 5 |  | Нет | Декоративное (EV010983) |  | Термопласт (EV000403) | Пластик (EV000139) |  | Горизонтальн. и вертикальн. (EV000130) | IP20 (EV006405) | Нет | Матовый (-ая) (EV000146) | [7 empty] | 369 мм | 85 мм | 11 мм |  |  | Нет | Защелкивание (EV009216) | Нет | Нет | Нет | 5 | 5 | [310 empty] | Срок гарантии на данное оборудование составляет 5 лет с момента отгрузки со склада Систэм Электрик, с подтверждением соответствующим документом | Подлежит замене
ATN220805 | ATLASDESIGN AIR 5-постовая РАМКА, ИЗУМРУД/дымчатый черный | Systeme Electric |  |  | 8538909908 | Прочие | Рамка Systeme Electric (ранее Schneider Electric) серии AtlasDesign Air в цвете изумруд пятиместная. Лицевые детали из качественного ABS-пластика, устойчивого к царапинам и УФ-излучению. Дизайн рамок AtlasDesign Air создает иллюзию парения, придавая интерьеру легкость и воздушность. Преобразите свой дом с помощью рамок AtlasDesign Air, которые станут изысканным дополнением к любому стилю в различной цветовой гамме. | Электротехническое оборудование Потенциал | PTPWD | AIR | Декоративные рамки AIR | WAD | ЭУИ ATLASDESIGN | RTD | Ритейл Медиум | EC000007 | Рамка для электроустановочных устройств | 7 | Россия | https://static-pcsp.systeme.ru/image/xOnKnQW-TpAPdDYR679774a9e74a01737979049.jpeg https://static-pcsp.systeme.ru/image/Zbb9Tro4BusDj0o-679774a9258651737979049.jpeg | https://static-pcsp.systeme.ru/image/xOnKnQW-TpAPdDYR679774a9e74a01737979049.jpeg | 1 2 | не указан не указан | https://static-pcsp.systeme.ru/image/1tFojSl6je3RCYmX691c489f52ff31763461279.jpg |  | 1 | [6 empty] | https://api.systeme.ru/product/media/download/988353 https://api.systeme.ru/product/media/download/988507 https://api.systeme.ru/product/media/download/990008 | https://api.systeme.ru/product/media/download/990385 | https://api.systeme.ru/certificates/default/download/3375 | СОТИ (Российский речной регистр/Российское Классификационное общество) | 02-11.1-6.4.1-1006 |  |  |  | 1160 | штука |  | 5 | BB1 PCE CAR P12 | 2 1 3 4 | 5 1 20 1680 | шт. шт. шт. шт. | 4690201042037 4690201042020 14690201042034 | 6 38.8 40.4 120 | 39.4 9 19.6 80 | 8.9 1.2 14 113 | см. см. см. см. | 0.418 0.068 1.858 186.069 | кг. кг. кг. кг. | [6 empty] | Зеленый (EV000235) | [9 empty] | Изумруд (SV007297) | IP20 (EV006405) | Да | 5 |  | Нет | Декоративное (EV010983) |  | Термопласт (EV000403) | Пластик (EV000139) |  | Горизонтальн. и вертикальн. (EV000130) | IP20 (EV006405) | Нет | Матовый (-ая) (EV000146) | [7 empty] | 369 мм | 85 мм | 11 мм |  |  | Нет | Защелкивание (EV009216) | Нет | Нет | Нет | 5 | 5 | [310 empty] | Срок гарантии на данное оборудование составляет 5 лет с момента отгрузки со склада Систэм Электрик, с подтверждением соответствующим документом | Подлежит замене
ATN220905 | ATLASDESIGN AIR 5-постовая РАМКА, СТАЛЬ/дымчатый черный | Systeme Electric |  |  | 8538909908 | Прочие | Рамка Systeme Electric (ранее Schneider Electric) серии AtlasDesign Air в цвете сталь пятиместная. Лицевые детали из качественного ABS-пластика, устойчивого к царапинам и УФ-излучению. Дизайн рамок AtlasDesign Air создает иллюзию парения, придавая интерьеру легкость и воздушность. Преобразите свой дом с помощью рамок AtlasDesign Air, которые станут изысканным дополнением к любому стилю в различной цветовой гамме. | Электротехническое оборудование Потенциал | PTPWD | AIR | Декоративные рамки AIR | WAD | ЭУИ ATLASDESIGN | RTD | Ритейл Медиум | EC000007 | Рамка для электроустановочных устройств | 7 | Россия | https://static-pcsp.systeme.ru/image/S5lTk5BjwR-ftuhN679cc39ecabb81738326942.jpeg https://static-pcsp.systeme.ru/image/px3z7HuoOnEXiU49679cc39f8a98a1738326943.jpeg | https://static-pcsp.systeme.ru/image/S5lTk5BjwR-ftuhN679cc39ecabb81738326942.jpeg | 1 2 | не указан не указан | https://static-pcsp.systeme.ru/image/1tFojSl6je3RCYmX691c489f52ff31763461279.jpg |  | 1 | [6 empty] | https://api.systeme.ru/product/media/download/988353 https://api.systeme.ru/product/media/download/988507 https://api.systeme.ru/product/media/download/990008 | https://api.systeme.ru/product/media/download/990385 | https://api.systeme.ru/certificates/default/download/3375 | СОТИ (Российский речной регистр/Российское Классификационное общество) | 02-11.1-6.4.1-1006 |  |  |  | 1560 | штука |  | 5 | BB1 PCE CAR P12 | 2 1 3 4 | 5 1 20 1680 | шт. шт. шт. шт. | 4690201042051 4690201042044 14690201042058 | 6 46 40.4 120 | 39.4 10 19.6 80 | 8.9 1.3 14 113 | см. см. см. см. | 0.418 0.071 1.858 186.069 | кг. кг. кг. кг. | [6 empty] | Серый (EV000270) | [9 empty] | Сталь (SV007271) | IP20 (EV006405) | Да | 5 |  | Нет | Декоративное (EV010983) |  | Термопласт (EV000403) | Пластик (EV000139) |  | Горизонтальн. и вертикальн. (EV000130) | IP20 (EV006405) | Нет | Матовый (-ая) (EV000146) | [7 empty] | 369 мм | 85 мм | 11 мм |  |  | Нет | Защелкивание (EV009216) | Нет | Нет | Нет | 5 | 5 | [310 empty] | Срок гарантии на данное оборудование составляет 5 лет с момента отгрузки со склада Систэм Электрик, с подтверждением соответствующим документом | Подлежит замене
ATN221005 | ATLASDESIGN AIR 5-постовая РАМКА, КАРБОН/дымчатый черный | Systeme Electric |  |  | 8538909908 | Прочие | Рамка Systeme Electric (ранее Schneider Electric) серии AtlasDesign Air в цвете карбон пятиместная. Лицевые детали из качественного ABS-пластика, устойчивого к царапинам и УФ-излучению. Дизайн рамок AtlasDesign Air создает иллюзию парения, придавая интерьеру легкость и воздушность. Преобразите свой дом с помощью рамок AtlasDesign Air, которые станут изысканным дополнением к любому стилю в различной цветовой гамме. | Электротехническое оборудование Потенциал | PTPWD | AIR | Декоративные рамки AIR | WAD | ЭУИ ATLASDESIGN | RTD | Ритейл Медиум | EC000007 | Рамка для электроустановочных устройств | 7 | Россия | https://static-pcsp.systeme.ru/image/bcso9i_DUTO6FEra679774bf0db5a1737979071.jpeg https://static-pcsp.systeme.ru/image/BbE-tafmoFbGCZ8U679774be3f4f01737979070.jpeg | https://static-pcsp.systeme.ru/image/bcso9i_DUTO6FEra679774bf0db5a1737979071.jpeg | 1 2 | не указан не указан | https://static-pcsp.systeme.ru/image/1tFojSl6je3RCYmX691c489f52ff31763461279.jpg |  | 1 | [6 empty] | https://api.systeme.ru/product/media/download/988353 https://api.systeme.ru/product/media/download/988507 https://api.systeme.ru/product/media/download/990008 | https://api.systeme.ru/product/media/download/990385 | https://api.systeme.ru/certificates/default/download/3375 | СОТИ (Российский речной регистр/Российское Классификационное общество) | 02-11.1-6.4.1-1006 |  |  |  | 1160 | штука |  | 5 | BB1 PCE CAR P12 | 2 1 3 4 | 5 1 20 1680 | шт. шт. шт. шт. | 4690201042075 4690201042068 14690201042072 | 6 45 40.4 120 | 39.4 10 19.6 80 | 8.9 1.3 14 113 | см. см. см. см. | 0.418 0.069 1.858 186.069 | кг. кг. кг. кг. | [6 empty] | Черный (EV000206) | [9 empty] | Карбон (SV007428) | IP20 (EV006405) | Да | 5 |  | Нет | Декоративное (EV010983) |  | Термопласт (EV000403) | Пластик (EV000139) |  | Горизонтальн. и вертикальн. (EV000130) | IP20 (EV006405) | Нет | Матовый (-ая) (EV000146) | [7 empty] | 369 мм | 85 мм | 11 мм |  |  | Нет | Защелкивание (EV009216) | Нет | Нет | Нет | 5 | 5 | [310 empty] | Срок гарантии на данное оборудование составляет 5 лет с момента отгрузки со склада Систэм Электрик, с подтверждением соответствующим документом | Подлежит замене
ATN221105 | ATLASDESIGN AIR 5-постовая РАМКА, АКВАМАРИН/дымчатый черный | Systeme Electric |  |  | 8538909908 | Прочие | Рамка Systeme Electric (ранее Schneider Electric) серии AtlasDesign Air в цвете аквамарин пятиместная. Лицевые детали из качественного ABS-пластика, устойчивого к царапинам и УФ-излучению. Дизайн рамок AtlasDesign Air создает иллюзию парения, придавая интерьеру легкость и воздушность. Преобразите свой дом с помощью рамок AtlasDesign Air, которые станут изысканным дополнением к любому стилю в различной цветовой гамме. | Электротехническое оборудование Потенциал | PTPWD | AIR | Декоративные рамки AIR | WAD | ЭУИ ATLASDESIGN | RTD | Ритейл Медиум | EC000007 | Рамка для электроустановочных устройств | 7 | Россия | https://static-pcsp.systeme.ru/image/-q1uRZ0PDVh-oO6W679774e5f26071737979109.jpeg https://static-pcsp.systeme.ru/image/CcPpq5c4SkgKAR04679774e30dbf81737979107.jpeg | https://static-pcsp.systeme.ru/image/-q1uRZ0PDVh-oO6W679774e5f26071737979109.jpeg | 1 2 | не указан не указан | https://static-pcsp.systeme.ru/image/1tFojSl6je3RCYmX691c489f52ff31763461279.jpg |  | 1 | [6 empty] | https://api.systeme.ru/product/media/download/988353 https://api.systeme.ru/product/media/download/988507 https://api.systeme.ru/product/media/download/990008 | https://api.systeme.ru/product/media/download/990385 | https://api.systeme.ru/certificates/default/download/3375 | СОТИ (Российский речной регистр/Российское Классификационное общество) | 02-11.1-6.4.1-1006 |  |  |  | 610.5 | штука |  | 5 | BB1 PCE CAR P12 | 2 1 3 4 | 5 1 20 1680 | шт. шт. шт. шт. | 4690201042099 4690201042082 14690201042096 | 6 45 40.4 120 | 39.4 10 19.6 80 | 8.9 1.4 14 113 | см. см. см. см. | 0.418 0.068 1.858 186.069 | кг. кг. кг. кг. | [6 empty] | Синий (EV000080) | [9 empty] | Аквамарин (SV007443) | IP20 (EV006405) | Да | 5 |  | Нет | Декоративное (EV010983) |  | Термопласт (EV000403) | Пластик (EV000139) |  | Горизонтальн. и вертикальн. (EV000130) | IP20 (EV006405) | Нет | Матовый (-ая) (EV000146) | [7 empty] | 369 мм | 85 мм | 11 мм |  |  | Нет | Защелкивание (EV009216) | Нет | Нет | Нет | 5 | 5 | [310 empty] | Срок гарантии на данное оборудование составляет 5 лет с момента отгрузки со склада Систэм Электрик, с подтверждением соответствующим документом | Подлежит замене
ATN221205 | ATLASDESIGN AIR 5-постовая РАМКА, ПЕСОЧНЫЙ/дымчатый белый | Systeme Electric |  |  | 8538909908 | Прочие | Рамка Systeme Electric (ранее Schneider Electric) серии AtlasDesign Air в цвете песочный пятиместная. Лицевые детали из качественного ABS-пластика, устойчивого к царапинам и УФ-излучению. Дизайн рамок AtlasDesign Air создает иллюзию парения, придавая интерьеру легкость и воздушность. Преобразите свой дом с помощью рамок AtlasDesign Air, которые станут изысканным дополнением к любому стилю в различной цветовой гамме. | Электротехническое оборудование Потенциал | PTPWD | AIR | Декоративные рамки AIR | WAD | ЭУИ ATLASDESIGN | RTD | Ритейл Медиум | EC000007 | Рамка для электроустановочных устройств | 7 | Россия | https://static-pcsp.systeme.ru/image/HQQznCuQqKZ87p8r6797750a53d1e1737979146.jpeg https://static-pcsp.systeme.ru/image/NSsoMXJaUDP6tmEx67977509796d51737979145.jpeg | https://static-pcsp.systeme.ru/image/HQQznCuQqKZ87p8r6797750a53d1e1737979146.jpeg | 1 2 | не указан не указан | https://static-pcsp.systeme.ru/image/1tFojSl6je3RCYmX691c489f52ff31763461279.jpg |  | 1 | [6 empty] | https://api.systeme.ru/product/media/download/988353 https://api.systeme.ru/product/media/download/988507 https://api.systeme.ru/product/media/download/990008 | https://api.systeme.ru/product/media/download/990385 | https://api.systeme.ru/certificates/default/download/3375 | СОТИ (Российский речной регистр/Российское Классификационное общество) | 02-11.1-6.4.1-1006 |  |  |  | 610.5 | штука |  | 5 | BB1 PCE CAR P12 | 2 1 3 4 | 5 1 20 1680 | шт. шт. шт. шт. | 4690201042112 4690201042105 14690201042119 | 6 38.8 40.4 120 | 39.4 9 19.6 80 | 8.9 1.2 14 113 | см. см. см. см. | 0.418 0.068 1.858 186.069 | кг. кг. кг. кг. | [6 empty] | Бежевый (EV000279) | [9 empty] | Песочный (SV007353) | IP20 (EV006405) | Да | 5 |  | Нет | Декоративное (EV010983) |  | Термопласт (EV000403) | Пластик (EV000139) |  | Горизонтальн. и вертикальн. (EV000130) | IP20 (EV006405) | Нет | Матовый (-ая) (EV000146) | [7 empty] | 369 мм | 85 мм | 11 мм |  |  | Нет | Защелкивание (EV009216) | Нет | Нет | Нет | 5 | 5 | [310 empty] | Срок гарантии на данное оборудование составляет 5 лет с момента отгрузки со склада Систэм Электрик, с подтверждением соответствующим документом | Подлежит замене
ATN221305 | ATLASDESIGN AIR 5-постовая РАМКА, ЛОТОС/дымчатый белый | Systeme Electric |  |  | 8538909908 | Прочие | Рамка Systeme Electric (ранее Schneider Electric) серии AtlasDesign Air в цвете лотос пятиместная. Лицевые детали из качественного ABS-пластика, устойчивого к царапинам и УФ-излучению. Дизайн рамок AtlasDesign Air создает иллюзию парения, придавая интерьеру легкость и воздушность. Преобразите свой дом с помощью рамок AtlasDesign Air, которые станут изысканным дополнением к любому стилю в различной цветовой гамме. | Электротехническое оборудование Потенциал | PTPWD | AIR | Декоративные рамки AIR | WAD | ЭУИ ATLASDESIGN | RTD | Ритейл Медиум | EC000007 | Рамка для электроустановочных устройств | 7 | Россия | https://static-pcsp.systeme.ru/image/PjsVGR05nKnwOZ7f67977512a64bb1737979154.jpeg https://static-pcsp.systeme.ru/image/pc34zBF1v48mij3467977511e96cd1737979153.jpeg | https://static-pcsp.systeme.ru/image/PjsVGR05nKnwOZ7f67977512a64bb1737979154.jpeg | 1 2 | не указан не указан | https://static-pcsp.systeme.ru/image/1tFojSl6je3RCYmX691c489f52ff31763461279.jpg |  | 1 | [6 empty] | https://api.systeme.ru/product/media/download/988353 https://api.systeme.ru/product/media/download/988507 https://api.systeme.ru/product/media/download/990008 | https://api.systeme.ru/product/media/download/990385 | https://api.systeme.ru/certificates/default/download/3375 | СОТИ (Российский речной регистр/Российское Классификационное общество) | 02-11.1-6.4.1-1006 |  |  |  | 594.5 | штука |  | 5 | BB1 PCE CAR P12 | 2 1 3 4 | 5 1 20 1680 | шт. шт. шт. шт. | 4690201042136 4690201042129 14690201042133 | 6 38.8 40.4 120 | 39.4 9 19.6 80 | 8.9 1.2 14 113 | см. см. см. см. | 0.418 0.074 1.858 186.069 | кг. кг. кг. кг. | [6 empty] | Белый (EV000202) | [9 empty] | Лотос (SV007444) | IP20 (EV006405) | Да | 5 |  | Нет | Декоративное (EV010983) |  | Термопласт (EV000403) | Пластик (EV000139) |  | Горизонтальн. и вертикальн. (EV000130) | IP20 (EV006405) | Нет | Матовый (-ая) (EV000146) | [7 empty] | 369 мм | 85 мм | 11 мм |  |  | Нет | Защелкивание (EV009216) | Нет | Нет | Нет | 5 | 5 | [310 empty] | Срок гарантии на данное оборудование составляет 5 лет с момента отгрузки со склада Систэм Электрик, с подтверждением соответствующим документом | Подлежит замене
ATN221405 | ATLASDESIGN AIR 5-постовая РАМКА, БАЗАЛЬТ/дымчатый черный | Systeme Electric |  |  | 8538909908 | Прочие | Рамка Systeme Electric (ранее Schneider Electric) серии AtlasDesign Air в цвете базальт пятиместная. Лицевые детали из качественного ABS-пластика, устойчивого к царапинам и УФ-излучению. Дизайн рамок AtlasDesign Air создает иллюзию парения, придавая интерьеру легкость и воздушность. Преобразите свой дом с помощью рамок AtlasDesign Air, которые станут изысканным дополнением к любому стилю в различной цветовой гамме. | Электротехническое оборудование Потенциал | PTPWD | AIR | Декоративные рамки AIR | WAD | ЭУИ ATLASDESIGN | RTD | Ритейл Медиум | EC000007 | Рамка для электроустановочных устройств | 7 | Россия | https://static-pcsp.systeme.ru/image/Akp4Y6AFszMkrOqY6797751c4b88e1737979164.jpeg https://static-pcsp.systeme.ru/image/z-j0xCZ9StiJvFhi6797751b6aa2d1737979163.jpeg | https://static-pcsp.systeme.ru/image/Akp4Y6AFszMkrOqY6797751c4b88e1737979164.jpeg | 1 2 | не указан не указан | https://static-pcsp.systeme.ru/image/1tFojSl6je3RCYmX691c489f52ff31763461279.jpg |  | 1 | [6 empty] | https://api.systeme.ru/product/media/download/988353 https://api.systeme.ru/product/media/download/988507 https://api.systeme.ru/product/media/download/990008 | https://api.systeme.ru/product/media/download/990385 | https://api.systeme.ru/certificates/default/download/3375 | СОТИ (Российский речной регистр/Российское Классификационное общество) | 02-11.1-6.4.1-1006 |  |  |  | 669 | штука |  | 5 | BB1 PCE CAR P12 | 2 1 3 4 | 5 1 20 1680 | шт. шт. шт. шт. | 4690201042150 4690201042143 14690201042157 | 6 45 40.4 120 | 39.4 10 19.6 80 | 8.9 1.3 14 113 | см. см. см. см. | 0.418 0.07 1.858 186.069 | кг. кг. кг. кг. | [6 empty] | Черный (EV000206) | [9 empty] | Базальт (SV007407) | IP20 (EV006405) | Да | 5 |  | Нет | Декоративное (EV010983) |  | Термопласт (EV000403) | Пластик (EV000139) |  | Горизонтальн. и вертикальн. (EV000130) | IP20 (EV006405) | Нет | Матовый (-ая) (EV000146) | [7 empty] | 369 мм | 85 мм | 11 мм |  |  | Нет | Защелкивание (EV009216) | Нет | Нет | Нет | 5 | 5 | [310 empty] | Срок гарантии на данное оборудование составляет 5 лет с момента отгрузки со склада Систэм Электрик, с подтверждением соответствующим документом | Подлежит замене
GAL000127 | ARTGALLERY USB РОЗЕТКА тип-С 65Вт высокоскор.заряд. QC, PD, механизм, БЕЛЫЙ | Systeme Electric |  |  | 8504405500 | Устройства для зарядки аккумуляторов | Розетка Systeme Electric серии ArtGallery в цвете белый USB с разъемом типа C высокоскоростная. Пластик с ионами серебра в белом цвете обеспечивает антибактериальный эффект. Самая современная USB-зарядка позволяет заряжать ноутбук, а также смартфоны последнего поколения, которые поддерживают функцию быстрой зарядки. Мощность: тип-С 65Вт. Поддерживает современные протоколы быстрой зарядки QC, PD, последних версий. Лицевые детали из качественного ABS-пластика, устойчивого к царапинам и УФ-излучению. Лучший промышленный дизайн (по итогам премии Минпромторг 2023). | Электротехническое оборудование Потенциал | PTPWD | FEX | Электронные функции | WAD | ЭУИ ATLASDESIGN | RTD | Ритейл Медиум | EC002949 | USB розетка (зарядное устройство) | 7 | Россия | https://static-pcsp.systeme.ru/image/HViCGCoQU2qZNhQI6626beb13c5981713815217.jpeg https://static-pcsp.systeme.ru/image/FajVamDOLNYqAL-I6866951d22a511751553309.jpeg https://static-pcsp.systeme.ru/image/SUpiH4PnUtFThMNW68cbfd540a0671758199124.png https://static-pcsp.systeme.ru/image/0jVL4aFXXL-8blHs68cbfd5404ae31758199124.png https://static-pcsp.systeme.ru/image/nr_YWfMd7FlBRy2z68caa79a7bfcf1758111642.png | https://static-pcsp.systeme.ru/image/HViCGCoQU2qZNhQI6626beb13c5981713815217.jpeg | 1 2 3 4 5 | не указан не указан Вид под углом не указан Вид спереди | [9 empty] | https://api.systeme.ru/product/media/download/988353 https://api.systeme.ru/product/media/download/988507 https://api.systeme.ru/product/media/download/989070 | https://api.systeme.ru/product/media/download/989027 https://api.systeme.ru/product/media/download/989071 | https://api.systeme.ru/certificates/default/download/3272 https://api.systeme.ru/certificates/default/download/3263 https://api.systeme.ru/certificates/default/download/3355 | С-ТР ТС-ЭМС С-ТР ТС-НВО Д-ТР ЕАЭС-RoHS С/Д-UZ | ЕАЭС RU С-RU.НА46.В.07778_24 ЕАЭС N RU Д-RU.РА02.В.77946_24 UZ.SMT.01.0103.117076789 |  |  |  | 5000 | штука |  | 1 | PCE BB1 CAR P12 | 1 2 3 4 | 1 8 16 1440 | шт. шт. шт. шт. | 4690201034285 4690201034292 14690201034299 | 7.1 24 24.7 120 | 7.1 20 41 80 | 4.1 9.4 11.4 115 | см. см. см. см. | 0.143 1.159 2.492 236 | кг. кг. кг. кг. |  |  |  |  | Внутренний / скрытый (EV000383) | Механизм с накладкой (EV006345) | Белый (EV000202) | Гнездо (мама) (EV000218) | 5 В |  | 2 | 50...60 Гц | Нет | 3250 мА | Нет | 100...240 В | Белый (SV007255) | IP20 (EV006405) | [89 empty] | 27.3 мм | [252 empty] | Срок гарантии на данное оборудование составляет 5 лет с момента отгрузки со склада Систэм Электрик, с подтверждением соответствующим документом | Подлежит замене
GAL000129 | ARTGALLERY USB РОЗЕТКА A + тип-C 45Вт высокоскор.заряд. QC, PD, механизм, БЕЛЫЙ | Systeme Electric |  |  | 8504405500 | Устройства для зарядки аккумуляторов | Розетка Systeme Electric серии ArtGallery в цвете белый двойная USB с разъемами типа A+C высокоскоростная. Пластик с ионами серебра в белом цвете обеспечивает антибактериальный эффект. Самая современная USB-зарядка с двумя разъемами позволяет заряжать как стандартные мобильные устройства через разъем типа А, так и новейшие устройства с разъемом типа С. Мощность: тип-A – 7.5 Вт, тип-С 45Вт. Поддерживает современные протоколы быстрой зарядки QC, PD, последних версий. Лучший промышленный дизайн (по итогам премии Минпромторг 2023). | Электротехническое оборудование Потенциал | PTPWD | FEX | Электронные функции | WAD | ЭУИ ATLASDESIGN | RTD | Ритейл Медиум | EC002949 | USB розетка (зарядное устройство) | 7 | Россия | https://static-pcsp.systeme.ru/image/qVV8cKMobd1147xy6626bead7990a1713815213.jpeg https://static-pcsp.systeme.ru/image/2MyKLgoL6t1roB4S68658092584441751482514.jpeg https://static-pcsp.systeme.ru/image/Sb92GeA251NIMJAh68cbfd03350aa1758199043.png https://static-pcsp.systeme.ru/image/tEFsKlKPCnx40u5968cbfd0330db91758199043.png https://static-pcsp.systeme.ru/image/IEFM5RaGEXjV_t6K68caa79a739c71758111642.png | https://static-pcsp.systeme.ru/image/qVV8cKMobd1147xy6626bead7990a1713815213.jpeg | 1 2 3 4 5 | не указан не указан Вид под углом не указан Вид спереди | [9 empty] | https://api.systeme.ru/product/media/download/988353 https://api.systeme.ru/product/media/download/988507 https://api.systeme.ru/product/media/download/989070 | https://api.systeme.ru/product/media/download/989026 https://api.systeme.ru/product/media/download/989071 | https://api.systeme.ru/certificates/default/download/3272 https://api.systeme.ru/certificates/default/download/3263 https://api.systeme.ru/certificates/default/download/3355 | С-ТР ТС-ЭМС С-ТР ТС-НВО Д-ТР ЕАЭС-RoHS С/Д-UZ | ЕАЭС RU С-RU.НА46.В.07778_24 ЕАЭС N RU Д-RU.РА02.В.77946_24 UZ.SMT.01.0103.117076789 |  |  |  | 5000 | штука |  | 1 | PCE BB1 CAR P12 | 1 2 3 4 | 1 8 16 1440 | шт. шт. шт. шт. | 4690201034483 4690201034490 14690201034497 | 7.1 24 24.6 120 | 7.1 20.1 41.2 80 | 4.1 9.3 11.4 115 | см. см. см. см. | 0.149 1.202 2.585 244 | кг. кг. кг. кг. |  |  |  |  | Внутренний / скрытый (EV000383) | Механизм с накладкой (EV006345) | Белый (EV000202) | Гнездо (мама) (EV000218) | 5 В |  | 2 | 50...60 Гц | Нет | 2250 мА | Нет | 100...240 В | Белый (SV007255) | IP20 (EV006405) | [89 empty] | 27.3 мм | [252 empty] | Срок гарантии на данное оборудование составляет 5 лет с момента отгрузки со склада Систэм Электрик, с подтверждением соответствующим документом | Подлежит замене
GAL000327 | ARTGALLERY USB РОЗЕТКА тип-С 65Вт высокоскор.заряд. QC, PD, механизм, АЛЮМИНИЙ | Systeme Electric |  |  | 8504405500 | Устройства для зарядки аккумуляторов | Розетка Systeme Electric серии ArtGallery в цвете алюминий USB с разъемом типа C высокоскоростная. Классическое цветовое решение станет изюминкой любого интерьера. Самая современная USB-зарядка позволяет заряжать ноутбук, а также смартфоны последнего поколения, которые поддерживают функцию быстрой зарядки. Мощность: тип-С 65Вт. Поддерживает современные протоколы быстрой зарядки QC, PD, последних версий. Лицевые детали из качественного ABS-пластика, устойчивого к царапинам и УФ-излучению. Лучший промышленный дизайн (по итогам премии Минпромторг 2023). | Электротехническое оборудование Потенциал | PTPWD | FEX | Электронные функции | WAD | ЭУИ ATLASDESIGN | RTD | Ритейл Медиум | EC002949 | USB розетка (зарядное устройство) | 7 | Россия | https://static-pcsp.systeme.ru/image/lRJW4-1e-_inzfDb6626beb0879871713815216.jpeg https://static-pcsp.systeme.ru/image/338b65sBg0T33XW76866948273e291751553154.jpeg https://static-pcsp.systeme.ru/image/mPQnOoa6DXzpZVPs68cbfdf4d20021758199284.png https://static-pcsp.systeme.ru/image/9uMnC-mNRUu3V8OR68cbfdf4ccf601758199284.png https://static-pcsp.systeme.ru/image/jgTj40NASqj-pu2w68caa7996af921758111641.png | https://static-pcsp.systeme.ru/image/lRJW4-1e-_inzfDb6626beb0879871713815216.jpeg | 1 2 3 4 5 | не указан не указан Вид под углом не указан Вид спереди | [9 empty] | https://api.systeme.ru/product/media/download/988353 https://api.systeme.ru/product/media/download/988507 https://api.systeme.ru/product/media/download/989070 | https://api.systeme.ru/product/media/download/989027 https://api.systeme.ru/product/media/download/989071 | https://api.systeme.ru/certificates/default/download/3272 https://api.systeme.ru/certificates/default/download/3263 https://api.systeme.ru/certificates/default/download/3355 | С-ТР ТС-ЭМС С-ТР ТС-НВО Д-ТР ЕАЭС-RoHS С/Д-UZ | ЕАЭС RU С-RU.НА46.В.07778_24 ЕАЭС N RU Д-RU.РА02.В.77946_24 UZ.SMT.01.0103.117076789 |  |  |  | 7500 | штука |  | 1 | PCE BB1 CAR P12 | 1 2 3 4 | 1 8 16 1440 | шт. шт. шт. шт. | 4690201034308 4690201034315 14690201034312 | 7.1 23.8 24.6 120 | 7.1 19.9 41 80 | 4.1 9.4 11.4 115 | см. см. см. см. | 0.143 1.157 2.489 236 | кг. кг. кг. кг. |  |  |  |  | Внутренний / скрытый (EV000383) | Механизм с накладкой (EV006345) | Алюминий (EV000072) | Гнездо (мама) (EV000218) | 5 В |  | 2 | 50...60 Гц | Нет | 3250 мА | Нет | 100...240 В | Алюминий (SV007249) | IP20 (EV006405) | [89 empty] | 27.3 мм | [252 empty] | Срок гарантии на данное оборудование составляет 5 лет с момента отгрузки со склада Систэм Электрик, с подтверждением соответствующим документом | Подлежит замене
GAL000329 | ARTGALLERY USB РОЗЕТКА A + тип-C 45Вт высокоскор.заряд. QC, PD, механизм, АЛЮМИНИЙ | Systeme Electric |  |  | 8504405500 | Устройства для зарядки аккумуляторов | Розетка Systeme Electric серии ArtGallery в цвете алюминий двойная USB с разъемами типа A+C высокоскоростная. Классическое цветовое решение станет изюминкой любого интерьера. Самая современная USB-зарядка с двумя разъемами позволяет заряжать как стандартные мобильные устройства через разъем типа А, так и новейшие устройства с разъемом типа С. Мощность: тип-A – 7.5 Вт, тип-С 45Вт. Поддерживает современные протоколы быстрой зарядки QC, PD, последних версий. Лучший промышленный дизайн (по итогам премии Минпромторг 2023). | Электротехническое оборудование Потенциал | PTPWD | FEX | Электронные функции | WAD | ЭУИ ATLASDESIGN | RTD | Ритейл Медиум | EC002949 | USB розетка (зарядное устройство) | 7 | Россия | https://static-pcsp.systeme.ru/image/6T0ZJnnbCYN_CZ3s6626beacd1fc51713815212.jpeg https://static-pcsp.systeme.ru/image/hUJsanjvSvn6z-ba68658085de2a61751482501.jpeg https://static-pcsp.systeme.ru/image/3UCjKimcen-CAZXs68cbfdf4c64ad1758199284.png https://static-pcsp.systeme.ru/image/euhrjvxNt6eF6_bz68cbfdf4c189b1758199284.png https://static-pcsp.systeme.ru/image/1a-5D1spJteoCiIL68caa799648e01758111641.png | https://static-pcsp.systeme.ru/image/6T0ZJnnbCYN_CZ3s6626beacd1fc51713815212.jpeg | 1 2 3 4 5 | не указан не указан Вид под углом не указан Вид спереди | [9 empty] | https://api.systeme.ru/product/media/download/988353 https://api.systeme.ru/product/media/download/988507 https://api.systeme.ru/product/media/download/989070 | https://api.systeme.ru/product/media/download/989026 https://api.systeme.ru/product/media/download/989071 | https://api.systeme.ru/certificates/default/download/3272 https://api.systeme.ru/certificates/default/download/3263 https://api.systeme.ru/certificates/default/download/3355 | С-ТР ТС-ЭМС С-ТР ТС-НВО Д-ТР ЕАЭС-RoHS С/Д-UZ | ЕАЭС RU С-RU.НА46.В.07778_24 ЕАЭС N RU Д-RU.РА02.В.77946_24 UZ.SMT.01.0103.117076789 |  |  |  | 7500 | штука |  | 1 | PCE BB1 CAR P12 | 1 2 3 4 | 1 8 16 1440 | шт. шт. шт. шт. | 4690201034513 4690201034520 14690201034527 | 7.1 23.9 24.9 120 | 7.1 20.1 40.8 80 | 4.1 9.4 11.4 115 | см. см. см. см. | 0.149 1.197 2.582 244 | кг. кг. кг. кг. |  |  |  |  | Внутренний / скрытый (EV000383) | Механизм с накладкой (EV006345) | Алюминий (EV000072) | Гнездо (мама) (EV000218) | 5 В |  | 2 | 50...60 Гц | Нет | 2250 мА | Нет | 100...240 В | Алюминий (SV007249) | IP20 (EV006405) | [89 empty] | 27.3 мм | [252 empty] | Срок гарантии на данное оборудование составляет 5 лет с момента отгрузки со склада Систэм Электрик, с подтверждением соответствующим документом | Подлежит замене
GAL000527 | ARTGALLERY USB РОЗЕТКА тип-С 65Вт высокоскор.заряд. QC, PD, механизм, ШАМПАНЬ | Systeme Electric |  |  | 8504405500 | Устройства для зарядки аккумуляторов | Розетка Systeme Electric серии ArtGallery в цвете шампань USB с разъемом типа C высокоскоростная. Классическое цветовое решение станет изюминкой любого интерьера. Самая современная USB-зарядка позволяет заряжать ноутбук, а также смартфоны последнего поколения, которые поддерживают функцию быстрой зарядки. Мощность: тип-С 65Вт. Поддерживает современные протоколы быстрой зарядки QC, PD, последних версий. Лицевые детали из качественного ABS-пластика, устойчивого к царапинам и УФ-излучению. Лучший промышленный дизайн (по итогам премии Минпромторг 2023). | Электротехническое оборудование Потенциал | PTPWD | FEX | Электронные функции | WAD | ЭУИ ATLASDESIGN | RTD | Ритейл Медиум | EC002949 | USB розетка (зарядное устройство) | 7 | Россия | https://static-pcsp.systeme.ru/image/An_tb8ucfkpxGM2r6626beb40ae641713815220.jpeg https://static-pcsp.systeme.ru/image/q-OhrFoiH7uFtWve68669d10628f61751555344.jpeg https://static-pcsp.systeme.ru/image/GUZl6sYdsYsZHWag68cbfdf39faab1758199283.png https://static-pcsp.systeme.ru/image/BLKY2TVdGgJSNJDb68cbfdf3992561758199283.png https://static-pcsp.systeme.ru/image/AdlSBYMSV4vU1eeh68caa8836fb861758111875.png | https://static-pcsp.systeme.ru/image/An_tb8ucfkpxGM2r6626beb40ae641713815220.jpeg | 1 2 3 4 5 | не указан не указан Вид под углом не указан Вид спереди | [9 empty] | https://api.systeme.ru/product/media/download/988353 https://api.systeme.ru/product/media/download/988507 https://api.systeme.ru/product/media/download/989070 | https://api.systeme.ru/product/media/download/989027 https://api.systeme.ru/product/media/download/989071 | https://api.systeme.ru/certificates/default/download/3272 https://api.systeme.ru/certificates/default/download/3263 https://api.systeme.ru/certificates/default/download/3355 | С-ТР ТС-ЭМС С-ТР ТС-НВО Д-ТР ЕАЭС-RoHS С/Д-UZ | ЕАЭС RU С-RU.НА46.В.07778_24 ЕАЭС N RU Д-RU.РА02.В.77946_24 UZ.SMT.01.0103.117076789 |  |  |  | 7500 | штука |  | 1 | PCE BB1 CAR P12 | 1 2 3 4 | 1 8 16 1440 | шт. шт. шт. шт. | 4690201034322 4690201034339 14690201034336 | 7.1 23.9 24.7 120 | 7.1 20 40.6 80 | 4.1 9.6 11.2 115 | см. см. см. см. | 0.143 1.162 2.49 236 | кг. кг. кг. кг. |  |  |  |  | Внутренний / скрытый (EV000383) | Механизм с накладкой (EV006345) | Шампань (RV000146) | Гнездо (мама) (EV000218) | 5 В |  | 2 | 50...60 Гц | Нет | 3250 мА | Нет | 100...240 В | Шампань (SV007260) | IP20 (EV006405) | [89 empty] | 27.3 мм | [252 empty] | Срок гарантии на данное оборудование составляет 5 лет с момента отгрузки со склада Систэм Электрик, с подтверждением соответствующим документом | Подлежит замене
GAL000529 | ARTGALLERY USB РОЗЕТКА A + тип-C 45Вт высокоскор.заряд. QC, PD, механизм, ШАМПАНЬ | Systeme Electric |  |  | 8504405500 | Устройства для зарядки аккумуляторов | Розетка Systeme Electric серии ArtGallery в цвете шампань двойная USB с разъемами типа A+C высокоскоростная. Классическое цветовое решение станет изюминкой любого интерьера. Самая современная USB-зарядка с двумя разъемами позволяет заряжать как стандартные мобильные устройства через разъем типа А, так и новейшие устройства с разъемом типа С. Мощность: тип-A – 7.5 Вт, тип-С 45Вт. Поддерживает современные протоколы быстрой зарядки QC, PD, последних версий. Лучший промышленный дизайн (по итогам премии Минпромторг 2023). | Электротехническое оборудование Потенциал | PTPWD | FEX | Электронные функции | WAD | ЭУИ ATLASDESIGN | RTD | Ритейл Медиум | EC002949 | USB розетка (зарядное устройство) | 7 | Россия | https://static-pcsp.systeme.ru/image/x-1ltkgg5eS3rQge6626beafd0f8f1713815215.jpeg https://static-pcsp.systeme.ru/image/8N5N-2J-jUJG6r_I68669d0fe4b6e1751555343.jpeg https://static-pcsp.systeme.ru/image/R-SZSdZmDRb6oE7k68cbfdf3925531758199283.png https://static-pcsp.systeme.ru/image/0GTgoeNVQ4vVm7T168cbfdf38c2ac1758199283.png https://static-pcsp.systeme.ru/image/VjnQOMNH_42R5Sbe68caa883661d31758111875.png | https://static-pcsp.systeme.ru/image/x-1ltkgg5eS3rQge6626beafd0f8f1713815215.jpeg | 1 2 3 4 5 | не указан не указан Вид под углом не указан Вид спереди | [9 empty] | https://api.systeme.ru/product/media/download/988353 https://api.systeme.ru/product/media/download/988507 https://api.systeme.ru/product/media/download/989070 | https://api.systeme.ru/product/media/download/989026 https://api.systeme.ru/product/media/download/989071 | https://api.systeme.ru/certificates/default/download/3272 https://api.systeme.ru/certificates/default/download/3263 https://api.systeme.ru/certificates/default/download/3355 | С-ТР ТС-ЭМС С-ТР ТС-НВО Д-ТР ЕАЭС-RoHS С/Д-UZ | ЕАЭС RU С-RU.НА46.В.07778_24 ЕАЭС N RU Д-RU.РА02.В.77946_24 UZ.SMT.01.0103.117076789 |  |  |  | 7500 | штука |  | 1 | PCE BB1 CAR P12 | 1 2 3 4 | 1 8 16 1440 | шт. шт. шт. шт. | 4690201034537 4690201034544 14690201034541 | 7.1 24 24.7 120 | 7.1 20 40.8 80 | 4.1 9.3 11.2 115 | см. см. см. см. | 0.149 1.196 2.564 242 | кг. кг. кг. кг. |  |  |  |  | Внутренний / скрытый (EV000383) | Механизм с накладкой (EV006345) | Шампань (RV000146) | Гнездо (мама) (EV000218) | 5 В |  | 2 | 50...60 Гц | Нет | 2250 мА | Нет | 100...240 В | Шампань (SV007260) | IP20 (EV006405) | [89 empty] | 27.3 мм | [252 empty] | Срок гарантии на данное оборудование составляет 5 лет с момента отгрузки со склада Систэм Электрик, с подтверждением соответствующим документом | Подлежит замене
GAL000627 | ARTGALLERY USB РОЗЕТКА тип-С 65Вт высокоскор.заряд. QC, PD, механизм, МОККО | Systeme Electric |  |  | 8504405500 | Устройства для зарядки аккумуляторов | Розетка Systeme Electric серии ArtGallery в цвете мокко USB с разъемом типа C высокоскоростная. Классическое цветовое решение станет изюминкой любого интерьера. Самая современная USB-зарядка позволяет заряжать ноутбук, а также смартфоны последнего поколения, которые поддерживают функцию быстрой зарядки. Мощность: тип-С 65Вт. Поддерживает современные протоколы быстрой зарядки QC, PD, последних версий. Лицевые детали из качественного ABS-пластика, устойчивого к царапинам и УФ-излучению. Лучший промышленный дизайн (по итогам премии Минпромторг 2023). | Электротехническое оборудование Потенциал | PTPWD | FEX | Электронные функции | WAD | ЭУИ ATLASDESIGN | RTD | Ритейл Медиум | EC002949 | USB розетка (зарядное устройство) | 7 | Россия | https://static-pcsp.systeme.ru/image/DtR2pUdT04TKXw2K6626beb3035d91713815219.jpeg https://static-pcsp.systeme.ru/image/1rXtIz3U2bz4cqe668669d04930811751555332.jpeg https://static-pcsp.systeme.ru/image/0LeacpowdPlqiaO668cbfdd2606a81758199250.png https://static-pcsp.systeme.ru/image/VrYBAr6DmzeozJ2d68cbfdd25aa431758199250.png https://static-pcsp.systeme.ru/image/lMaSkOR5suEmd1wj68caa868b95c71758111848.png | https://static-pcsp.systeme.ru/image/DtR2pUdT04TKXw2K6626beb3035d91713815219.jpeg | 1 2 3 4 5 | не указан не указан Вид под углом не указан Вид спереди | [9 empty] | https://api.systeme.ru/product/media/download/988353 https://api.systeme.ru/product/media/download/988507 https://api.systeme.ru/product/media/download/989070 | https://api.systeme.ru/product/media/download/989027 https://api.systeme.ru/product/media/download/989071 | https://api.systeme.ru/certificates/default/download/3272 https://api.systeme.ru/certificates/default/download/3263 https://api.systeme.ru/certificates/default/download/3355 | С-ТР ТС-ЭМС С-ТР ТС-НВО Д-ТР ЕАЭС-RoHS С/Д-UZ | ЕАЭС RU С-RU.НА46.В.07778_24 ЕАЭС N RU Д-RU.РА02.В.77946_24 UZ.SMT.01.0103.117076789 |  |  |  | 7500 | штука |  | 1 | PCE BB1 CAR P12 | 1 2 3 4 | 1 8 16 1440 | шт. шт. шт. шт. | 4690201034346 4690201034360 14690201034367 | 7.1 23.8 24.8 120 | 7.1 20 41 80 | 4.1 9.5 11.4 115 | см. см. см. см. | 0.143 1.157 2.503 237 | кг. кг. кг. кг. |  |  |  |  | Внутренний / скрытый (EV000383) | Механизм с накладкой (EV006345) | Коричневый (EV000083) | Гнездо (мама) (EV000218) | 5 В |  | 2 | 50...60 Гц | Нет | 3250 мА | Нет | 100...240 В | Мокко (SV007405) | IP20 (EV006405) | [89 empty] | 27.3 мм | [252 empty] | Срок гарантии на данное оборудование составляет 5 лет с момента отгрузки со склада Систэм Электрик, с подтверждением соответствующим документом | Подлежит замене
GAL000629 | ARTGALLERY USB РОЗЕТКА A + тип-C 45Вт высокоскор.заряд. QC, PD, механизм, МОККО | Systeme Electric |  |  | 8504405500 | Устройства для зарядки аккумуляторов | Розетка Systeme Electric серии ArtGallery в цвете мокко двойная USB с разъемами типа A+C высокоскоростная. Классическое цветовое решение станет изюминкой любого интерьера. Самая современная USB-зарядка с двумя разъемами позволяет заряжать как стандартные мобильные устройства через разъем типа А, так и новейшие устройства с разъемом типа С. Мощность: тип-A – 7.5 Вт, тип-С 45Вт. Поддерживает современные протоколы быстрой зарядки QC, PD, последних версий. Лучший промышленный дизайн (по итогам премии Минпромторг 2023). | Электротехническое оборудование Потенциал | PTPWD | FEX | Электронные функции | WAD | ЭУИ ATLASDESIGN | RTD | Ритейл Медиум | EC002949 | USB розетка (зарядное устройство) | 7 | Россия | https://static-pcsp.systeme.ru/image/kmGT6Tua9AgICrYk6626beaec93dd1713815214.jpeg https://static-pcsp.systeme.ru/image/RP7DOyjbWR8Yz3T668669d042aba11751555332.jpeg https://static-pcsp.systeme.ru/image/pqWiL-UB_kKfajfu68cbfdd2538521758199250.png https://static-pcsp.systeme.ru/image/l83J4Kc3PbShPp5068cbfdd24a6511758199250.png https://static-pcsp.systeme.ru/image/uFDyIRk6iTVAB4bF68caa868adf9b1758111848.png | https://static-pcsp.systeme.ru/image/kmGT6Tua9AgICrYk6626beaec93dd1713815214.jpeg | 1 2 3 4 5 | не указан не указан Вид под углом не указан Вид спереди | [9 empty] | https://api.systeme.ru/product/media/download/988353 https://api.systeme.ru/product/media/download/988507 https://api.systeme.ru/product/media/download/989070 | https://api.systeme.ru/product/media/download/989026 https://api.systeme.ru/product/media/download/989071 | https://api.systeme.ru/certificates/default/download/3272 https://api.systeme.ru/certificates/default/download/3263 https://api.systeme.ru/certificates/default/download/3355 | С-ТР ТС-ЭМС С-ТР ТС-НВО Д-ТР ЕАЭС-RoHS С/Д-UZ | ЕАЭС RU С-RU.НА46.В.07778_24 ЕАЭС N RU Д-RU.РА02.В.77946_24 UZ.SMT.01.0103.117076789 |  |  |  | 7500 | штука |  | 1 | PCE BB1 CAR P12 | 1 2 3 4 | 1 8 16 1440 | шт. шт. шт. шт. | 4690201034551 4690201034568 14690201034565 | 7.1 23.9 24.8 120 | 7.1 19.9 40.9 80 | 4.1 9.5 11.2 115 | см. см. см. см. | 0.149 1.193 2.564 243 | кг. кг. кг. кг. |  |  |  |  | Внутренний / скрытый (EV000383) | Механизм с накладкой (EV006345) | Коричневый (EV000083) | Гнездо (мама) (EV000218) | 5 В |  | 2 | 50...60 Гц | Нет | 2250 мА | Нет | 100...240 В | Мокко (SV007405) | IP20 (EV006405) | [89 empty] | 27.3 мм | [252 empty] | Срок гарантии на данное оборудование составляет 5 лет с момента отгрузки со склада Систэм Электрик, с подтверждением соответствующим документом | Подлежит замене
GAL000727 | ARTGALLERY USB РОЗЕТКА тип-С 65Вт высокоскор.заряд. QC, PD, механизм, ГРИФЕЛЬ | Systeme Electric |  |  | 8504405500 | Устройства для зарядки аккумуляторов | Розетка Systeme Electric серии ArtGallery в цвете грифель USB с разъемом типа C высокоскоростная. Уникальный цвет, аналогов которому нет на рынке, соответствует современным трендам в дизайне интерьера. Самая современная USB-зарядка позволяет заряжать ноутбук, а также смартфоны последнего поколения, которые поддерживают функцию быстрой зарядки. Мощность: тип-С 65Вт. Поддерживает современные протоколы быстрой зарядки QC, PD, последних версий. Лицевые детали из качественного ABS-пластика, устойчивого к царапинам и УФ-излучению. Лучший промышленный дизайн (по итогам премии Минпромторг 2023). | Электротехническое оборудование Потенциал | PTPWD | FEX | Электронные функции | WAD | ЭУИ ATLASDESIGN | RTD | Ритейл Медиум | EC002949 | USB розетка (зарядное устройство) | 7 | Россия | https://static-pcsp.systeme.ru/image/pVe9qwp-n1elAS4X6626beb18e3851713815217.jpeg https://static-pcsp.systeme.ru/image/1RkKrevB4yFidfu-68658079bdfc21751482489.jpeg https://static-pcsp.systeme.ru/image/TMaFRtDnB3YjjyWB68cbfd7ac715e1758199162.png https://static-pcsp.systeme.ru/image/-cEIaqQAjlJpcph968cbfd7ac19951758199162.png https://static-pcsp.systeme.ru/image/MengfRVYR7FV5d4r68caa86868a581758111848.png | https://static-pcsp.systeme.ru/image/pVe9qwp-n1elAS4X6626beb18e3851713815217.jpeg | 1 2 3 4 5 | не указан не указан Вид под углом не указан Вид спереди | [9 empty] | https://api.systeme.ru/product/media/download/988353 https://api.systeme.ru/product/media/download/988507 https://api.systeme.ru/product/media/download/989070 | https://api.systeme.ru/product/media/download/989027 https://api.systeme.ru/product/media/download/989071 | https://api.systeme.ru/certificates/default/download/3272 https://api.systeme.ru/certificates/default/download/3263 https://api.systeme.ru/certificates/default/download/3355 | С-ТР ТС-ЭМС С-ТР ТС-НВО Д-ТР ЕАЭС-RoHS С/Д-UZ | ЕАЭС RU С-RU.НА46.В.07778_24 ЕАЭС N RU Д-RU.РА02.В.77946_24 UZ.SMT.01.0103.117076789 |  |  |  | 7500 | штука |  | 1 | PCE BB1 CAR P12 | 1 2 3 4 | 1 8 16 1440 | шт. шт. шт. шт. | 4690201034384 4690201034391 14690201034398 | 7.1 23.9 24.8 120 | 7.1 20.1 40.3 80 | 4.1 9.4 11.3 115 | см. см. см. см. | 0.143 1.16 2.492 236 | кг. кг. кг. кг. |  |  |  |  | Внутренний / скрытый (EV000383) | Механизм с накладкой (EV006345) | Серый (EV000270) | Гнездо (мама) (EV000218) | 5 В |  | 2 | 50...60 Гц | Нет | 3250 мА | Нет | 100...240 В | Грифель (SV007427) | IP20 (EV006405) | [89 empty] | 27.3 мм | [252 empty] | Срок гарантии на данное оборудование составляет 5 лет с момента отгрузки со склада Систэм Электрик, с подтверждением соответствующим документом | Подлежит замене
GAL000729 | ARTGALLERY USB РОЗЕТКА A + тип-C 45Вт высокоскор.заряд. QC, PD, механизм, ГРИФЕЛЬ | Systeme Electric |  |  | 8504405500 | Устройства для зарядки аккумуляторов | Розетка Systeme Electric серии ArtGallery в цвете грифель двойная USB с разъемами типа A+C высокоскоростная. Уникальный цвет, аналогов которому нет на рынке, соответствует современным трендам в дизайне интерьера. Самая современная USB-зарядка с двумя разъемами позволяет заряжать как стандартные мобильные устройства через разъем типа А, так и новейшие устройства с разъемом типа С. Мощность: тип-A – 7.5 Вт, тип-С 45Вт. Поддерживает современные протоколы быстрой зарядки QC, PD, последних версий. Лучший промышленный дизайн (по итогам премии Минпромторг 2023). | Электротехническое оборудование Потенциал | PTPWD | FEX | Электронные функции | WAD | ЭУИ ATLASDESIGN | RTD | Ритейл Медиум | EC002949 | USB розетка (зарядное устройство) | 7 | Россия | https://static-pcsp.systeme.ru/image/xD_d0uDrTQjuKzvJ6626beadca2ca1713815213.jpeg https://static-pcsp.systeme.ru/image/ixuhWigpgkd9DsL468658079532711751482489.jpeg https://static-pcsp.systeme.ru/image/ju7DKEcYyzP00mAc68cbfd7abcaab1758199162.png https://static-pcsp.systeme.ru/image/24jFlzdiIR8kjWmi68cbfd7ab7b941758199162.png https://static-pcsp.systeme.ru/image/D2GUTF78J03ZPZ5B68caa8686191c1758111848.png | https://static-pcsp.systeme.ru/image/xD_d0uDrTQjuKzvJ6626beadca2ca1713815213.jpeg | 1 2 3 4 5 | не указан не указан Вид под углом не указан Вид спереди | [9 empty] | https://api.systeme.ru/product/media/download/988353 https://api.systeme.ru/product/media/download/988507 https://api.systeme.ru/product/media/download/989070 | https://api.systeme.ru/product/media/download/989026 https://api.systeme.ru/product/media/download/989071 | https://api.systeme.ru/certificates/default/download/3272 https://api.systeme.ru/certificates/default/download/3263 https://api.systeme.ru/certificates/default/download/3355 | С-ТР ТС-ЭМС С-ТР ТС-НВО Д-ТР ЕАЭС-RoHS С/Д-UZ | ЕАЭС RU С-RU.НА46.В.07778_24 ЕАЭС N RU Д-RU.РА02.В.77946_24 UZ.SMT.01.0103.117076789 |  |  |  | 7500 | штука |  | 1 | PCE BB1 CAR P12 | 1 2 3 4 | 1 8 16 1440 | шт. шт. шт. шт. | 4690201034575 4690201034582 14690201034589 | 7.1 24 24.7 120 | 7.1 20.1 40.4 80 | 4.1 9.4 11.2 115 | см. см. см. см. | 0.149 1.195 2.565 242 | кг. кг. кг. кг. |  |  |  |  | Внутренний / скрытый (EV000383) | Механизм с накладкой (EV006345) | Серый (EV000270) | Гнездо (мама) (EV000218) | 5 В |  | 2 | 50...60 Гц | Нет | 2250 мА | Нет | 100...240 В | Грифель (SV007427) | IP20 (EV006405) | [89 empty] | 27.3 мм | [252 empty] | Срок гарантии на данное оборудование составляет 5 лет с момента отгрузки со склада Систэм Электрик, с подтверждением соответствующим документом | Подлежит замене
GAL000927 | ARTGALLERY USB РОЗЕТКА тип-С 65Вт высокоскор.заряд. QC, PD, механизм, СТАЛЬ | Systeme Electric |  |  | 8504405500 | Устройства для зарядки аккумуляторов | Розетка Systeme Electric серии ArtGallery в цвете сталь USB с разъемом типа C высокоскоростная. К изделиям в этом роскошном цвете приятно прикоснуться. Самая современная USB-зарядка позволяет заряжать ноутбук, а также смартфоны последнего поколения, которые поддерживают функцию быстрой зарядки. Мощность: тип-С 65Вт. Поддерживает современные протоколы быстрой зарядки QC, PD, последних версий. Лицевые детали из качественного ABS-пластика, устойчивого к царапинам и УФ-излучению. Лучший промышленный дизайн (по итогам премии Минпромторг 2023). | Электротехническое оборудование Потенциал | PTPWD | FEX | Электронные функции | WAD | ЭУИ ATLASDESIGN | RTD | Ритейл Медиум | EC002949 | USB розетка (зарядное устройство) | 7 | Россия | https://static-pcsp.systeme.ru/image/5Y3mhAcM7IwJoekA6626beb3aa4b91713815219.jpeg https://static-pcsp.systeme.ru/image/MEUBHsi5_SRfUzXb6865806d266111751482477.jpeg https://static-pcsp.systeme.ru/image/nZypWMiGBB2w2ShE68cbfd79befea1758199161.png https://static-pcsp.systeme.ru/image/chNuuWLzlgks5FCe68cbfd79bb2751758199161.png https://static-pcsp.systeme.ru/image/3OlWY8RBQV0gVcNR68caa83193df81758111793.png | https://static-pcsp.systeme.ru/image/5Y3mhAcM7IwJoekA6626beb3aa4b91713815219.jpeg | 1 2 3 4 5 | не указан не указан Вид под углом не указан Вид спереди | [9 empty] | https://api.systeme.ru/product/media/download/988353 https://api.systeme.ru/product/media/download/988507 https://api.systeme.ru/product/media/download/989070 | https://api.systeme.ru/product/media/download/989027 https://api.systeme.ru/product/media/download/989071 | https://api.systeme.ru/certificates/default/download/3272 https://api.systeme.ru/certificates/default/download/3263 https://api.systeme.ru/certificates/default/download/3355 | С-ТР ТС-ЭМС С-ТР ТС-НВО Д-ТР ЕАЭС-RoHS С/Д-UZ | ЕАЭС RU С-RU.НА46.В.07778_24 ЕАЭС N RU Д-RU.РА02.В.77946_24 UZ.SMT.01.0103.117076789 |  |  |  | 7500 | штука |  | 1 | PCE BB1 CAR P12 | 1 2 3 4 | 1 8 16 1440 | шт. шт. шт. шт. | 4690201034407 4690201034414 14690201034411 | 7.1 23.9 24.9 120 | 7.1 20.2 41.1 80 | 4.1 9.5 11.3 115 | см. см. см. см. | 0.143 1.154 2.488 235 | кг. кг. кг. кг. |  |  |  |  | Внутренний / скрытый (EV000383) | Механизм с накладкой (EV006345) | Серый (EV000270) | Гнездо (мама) (EV000218) | 5 В |  | 2 | 50...60 Гц | Нет | 3250 мА | Нет | 100...240 В | Сталь (SV007271) | IP20 (EV006405) | [89 empty] | 27.3 мм | [252 empty] | Срок гарантии на данное оборудование составляет 5 лет с момента отгрузки со склада Систэм Электрик, с подтверждением соответствующим документом | Подлежит замене
GAL000929 | ARTGALLERY USB РОЗЕТКА A + тип-C 45Вт высокоскор.заряд. QC, PD, механизм, СТАЛЬ | Systeme Electric |  |  | 8504405500 | Устройства для зарядки аккумуляторов | Розетка Systeme Electric серии ArtGallery в цвете сталь двойная USB с разъемами типа A+C высокоскоростная. К изделиям в этом роскошном цвете приятно прикоснуться. Самая современная USB-зарядка с двумя разъемами позволяет заряжать как стандартные мобильные устройства через разъем типа А, так и новейшие устройства с разъемом типа С. Мощность: тип-A – 7.5 Вт, тип-С 45Вт. Поддерживает современные протоколы быстрой зарядки QC, PD, последних версий. Лучший промышленный дизайн (по итогам премии Минпромторг 2023). | Электротехническое оборудование Потенциал | PTPWD | FEX | Электронные функции | WAD | ЭУИ ATLASDESIGN | RTD | Ритейл Медиум | EC002949 | USB розетка (зарядное устройство) | 7 | Россия | https://static-pcsp.systeme.ru/image/mhmBy0icqZXD0SIH6626beaf75cfb1713815215.jpeg https://static-pcsp.systeme.ru/image/6H4x6qKhhIhim4hz6865806c965a61751482476.jpeg https://static-pcsp.systeme.ru/image/tCu7jwCphe40wwQh68cbfd79b71701758199161.png https://static-pcsp.systeme.ru/image/n9v1nsnWQ5sC8lBH68cbfd79b31061758199161.png https://static-pcsp.systeme.ru/image/bd04w-ptJZVyfEuy68caa8318e9ad1758111793.png | https://static-pcsp.systeme.ru/image/mhmBy0icqZXD0SIH6626beaf75cfb1713815215.jpeg | 1 2 3 4 5 | не указан не указан Вид под углом не указан Вид спереди | [9 empty] | https://api.systeme.ru/product/media/download/988353 https://api.systeme.ru/product/media/download/988507 https://api.systeme.ru/product/media/download/989070 | https://api.systeme.ru/product/media/download/989026 https://api.systeme.ru/product/media/download/989071 | https://api.systeme.ru/certificates/default/download/3272 https://api.systeme.ru/certificates/default/download/3263 https://api.systeme.ru/certificates/default/download/3355 | С-ТР ТС-ЭМС С-ТР ТС-НВО Д-ТР ЕАЭС-RoHS С/Д-UZ | ЕАЭС RU С-RU.НА46.В.07778_24 ЕАЭС N RU Д-RU.РА02.В.77946_24 UZ.SMT.01.0103.117076789 |  |  |  | 7500 | штука |  | 1 | PCE BB1 CAR P12 | 1 2 3 4 | 1 8 16 1440 | шт. шт. шт. шт. | 4690201034599 4690201034605 14690201034602 | 7.1 23.8 24.6 120 | 7.1 20 41.6 80 | 4.1 9.5 11.3 115 | см. см. см. см. | 0.149 1.194 2.573 243 | кг. кг. кг. кг. |  |  |  |  | Внутренний / скрытый (EV000383) | Механизм с накладкой (EV006345) | Серый (EV000270) | Гнездо (мама) (EV000218) | 5 В |  | 2 | 50...60 Гц | Нет | 2250 мА | Нет | 100...240 В | Сталь (SV007271) | IP20 (EV006405) | [89 empty] | 27.3 мм | [252 empty] | Срок гарантии на данное оборудование составляет 5 лет с момента отгрузки со склада Систэм Электрик, с подтверждением соответствующим документом | Подлежит замене
GAL001027 | ARTGALLERY USB РОЗЕТКА тип-С 65Вт высокоскор.заряд. QC, PD, механизм, КАРБОН | Systeme Electric |  |  | 8504405500 | Устройства для зарядки аккумуляторов | Розетка Systeme Electric серии ArtGallery в цвете карбон USB с разъемом типа C высокоскоростная. К изделиям в этом роскошном цвете приятно прикоснуться. Самая современная USB-зарядка позволяет заряжать ноутбук, а также смартфоны последнего поколения, которые поддерживают функцию быстрой зарядки. Мощность: тип-С 65Вт. Поддерживает современные протоколы быстрой зарядки QC, PD, последних версий. Лицевые детали из качественного ABS-пластика, устойчивого к царапинам и УФ-излучению. Лучший промышленный дизайн (по итогам премии Минпромторг 2023). | Электротехническое оборудование Потенциал | PTPWD | FEX | Электронные функции | WAD | ЭУИ ATLASDESIGN | RTD | Ритейл Медиум | EC002949 | USB розетка (зарядное устройство) | 7 | Россия | https://static-pcsp.systeme.ru/image/bSFAVOCZtl3aKBiG6626beb1e311e1713815217.jpeg https://static-pcsp.systeme.ru/image/GqijBDml3-G54dsd6865805fc92431751482463.jpeg https://static-pcsp.systeme.ru/image/VxQsfgRgojTZEgIZ68cbfda7608ff1758199207.png https://static-pcsp.systeme.ru/image/hB2fRM9IUfoGqOL968cbfda75a5501758199207.png https://static-pcsp.systeme.ru/image/IYQwEDDMQRlH6_sn68caa819251c81758111769.png | https://static-pcsp.systeme.ru/image/bSFAVOCZtl3aKBiG6626beb1e311e1713815217.jpeg | 1 2 3 4 5 | не указан не указан Вид под углом не указан Вид спереди | [9 empty] | https://api.systeme.ru/product/media/download/988353 https://api.systeme.ru/product/media/download/988507 https://api.systeme.ru/product/media/download/989070 | https://api.systeme.ru/product/media/download/989027 https://api.systeme.ru/product/media/download/989071 | https://api.systeme.ru/certificates/default/download/3272 https://api.systeme.ru/certificates/default/download/3263 https://api.systeme.ru/certificates/default/download/3355 | С-ТР ТС-ЭМС С-ТР ТС-НВО Д-ТР ЕАЭС-RoHS С/Д-UZ | ЕАЭС RU С-RU.НА46.В.07778_24 ЕАЭС N RU Д-RU.РА02.В.77946_24 UZ.SMT.01.0103.117076789 |  |  |  | 7500 | штука |  | 1 | PCE BB1 CAR P12 | 1 2 3 4 | 1 8 16 1440 | шт. шт. шт. шт. | 4690201033806 4690201034155 14690201034152 | 7.1 23.9 24.9 120 | 7.1 20.1 41.1 80 | 4.1 9.4 11.3 115 | см. см. см. см. | 0.143 1.155 2.497 236 | кг. кг. кг. кг. |  |  |  |  | Внутренний / скрытый (EV000383) | Механизм с накладкой (EV006345) | Черный (EV000206) | Гнездо (мама) (EV000218) | 5 В |  | 2 | 50...60 Гц | Нет | 3250 мА | Нет | 100...240 В | Карбон (SV007428) | IP20 (EV006405) | [89 empty] | 27.3 мм | [252 empty] | Срок гарантии на данное оборудование составляет 5 лет с момента отгрузки со склада Систэм Электрик, с подтверждением соответствующим документом | Подлежит замене
GAL001029 | ARTGALLERY USB РОЗЕТКА A + тип-C 45Вт высокоскор.заряд. QC, PD, механизм, КАРБОН | Systeme Electric |  |  | 8504405500 | Устройства для зарядки аккумуляторов | Розетка Systeme Electric серии ArtGallery в цвете карбон двойная USB с разъемами типа A+C высокоскоростная. К изделиям в этом роскошном цвете приятно прикоснуться. Самая современная USB-зарядка с двумя разъемами позволяет заряжать как стандартные мобильные устройства через разъем типа А, так и новейшие устройства с разъемом типа С. Мощность: тип-A – 7.5 Вт, тип-С 45Вт. Поддерживает современные протоколы быстрой зарядки QC, PD, последних версий. Лучший промышленный дизайн (по итогам премии Минпромторг 2023). | Электротехническое оборудование Потенциал | PTPWD | FEX | Электронные функции | WAD | ЭУИ ATLASDESIGN | RTD | Ритейл Медиум | EC002949 | USB розетка (зарядное устройство) | 7 | Россия | https://static-pcsp.systeme.ru/image/QZlwl5ztmFrvq6nE6626beae23dee1713815214.jpeg https://static-pcsp.systeme.ru/image/vAy6x0SNSkMucSeL6865805f527651751482463.jpeg https://static-pcsp.systeme.ru/image/ecFWK2dVztRg0Kbp68cbfda755ab61758199207.png https://static-pcsp.systeme.ru/image/d5OKlIRUf9SlPAhE68cbfda750bc61758199207.png https://static-pcsp.systeme.ru/image/t4SRbGvO-PuQlBT-68caa8191ff1e1758111769.png | https://static-pcsp.systeme.ru/image/QZlwl5ztmFrvq6nE6626beae23dee1713815214.jpeg | 1 2 3 4 5 | не указан не указан Вид под углом не указан Вид спереди | https://static-pcsp.systeme.ru/image/O8BUd1pCAsxyT0846904cefb418891761922811.png https://static-pcsp.systeme.ru/image/bU_Tu5pwCW94tEfn6904d0a7062da1761923239.png https://static-pcsp.systeme.ru/image/sxxmNo65zoJk2oHA6905abdaa8a5b1761979354.png https://static-pcsp.systeme.ru/image/VydSY7yPxdV7kE066905acbfe35341761979583.png https://static-pcsp.systeme.ru/image/TKL7X60liCGUorXv68fa2153c8ac41761222995.png https://static-pcsp.systeme.ru/image/aI1wIIDJ_9LWfzNY68fa2154047801761222996.png https://static-pcsp.systeme.ru/image/dKFOVnsTumHqzD3968fa2154009001761222996.png https://static-pcsp.systeme.ru/image/C5PnSIERVgKldzBj68fa2153f09381761222995.png https://static-pcsp.systeme.ru/image/o3TJC0YAior10qBo6905b17d1feac1761980797.png | https://static-pcsp.systeme.ru/image/O8BUd1pCAsxyT0846904cefb418891761922811.png | 1 2 3 4 5 6 7 8 9 | [6 empty] | https://api.systeme.ru/product/media/download/988353 https://api.systeme.ru/product/media/download/988507 https://api.systeme.ru/product/media/download/989070 | https://api.systeme.ru/product/media/download/989026 https://api.systeme.ru/product/media/download/989071 | https://api.systeme.ru/certificates/default/download/3272 https://api.systeme.ru/certificates/default/download/3263 https://api.systeme.ru/certificates/default/download/3355 | С-ТР ТС-ЭМС С-ТР ТС-НВО Д-ТР ЕАЭС-RoHS С/Д-UZ | ЕАЭС RU С-RU.НА46.В.07778_24 ЕАЭС N RU Д-RU.РА02.В.77946_24 UZ.SMT.01.0103.117076789 |  |  |  | 7500 | штука |  | 1 | PCE BB1 CAR P12 | 1 2 3 4 | 1 8 16 1440 | шт. шт. шт. шт. | 4690201034612 4690201034629 14690201034626 | 7.1 23.8 24.6 120 | 7.1 20.2 41.1 80 | 4.1 9.4 11.2 115 | см. см. см. см. | 0.139 1.198 2.579 242 | кг. кг. кг. кг. |  |  |  |  | Внутренний / скрытый (EV000383) | Механизм с накладкой (EV006345) | Черный (EV000206) | Гнездо (мама) (EV000218) | 5 В |  | 2 | 50...60 Гц | Нет | 2250 мА | Нет | 100...240 В | Карбон (SV007428) | IP20 (EV006405) | [89 empty] | 27.3 мм | [252 empty] | Срок гарантии на данное оборудование составляет 5 лет с момента отгрузки со склада Систэм Электрик, с подтверждением соответствующим документом | Подлежит замене
GAL001127 | ARTGALLERY USB РОЗЕТКА тип-С 65Вт высокоскор.заряд. QC, PD, механизм, АКВАМАРИН | Systeme Electric |  |  | 8504405500 | Устройства для зарядки аккумуляторов | Розетка Systeme Electric серии ArtGallery в цвете аквамарин USB с разъемом типа C высокоскоростная. Трендовый оттенок позволит удачно подчеркнуть стиль интерьера и правильно расставить акценты. Самая современная USB-зарядка позволяет заряжать ноутбук, а также смартфоны последнего поколения, которые поддерживают функцию быстрой зарядки. Мощность: тип-С 65Вт. Поддерживает современные протоколы быстрой зарядки QC, PD, последних версий. Лицевые детали из качественного ABS-пластика, устойчивого к царапинам и УФ-излучению. Лучший промышленный дизайн (по итогам премии Минпромторг 2023). | Электротехническое оборудование Потенциал | PTPWD | FEX | Электронные функции | WAD | ЭУИ ATLASDESIGN | RTD | Ритейл Медиум | EC002949 | USB розетка (зарядное устройство) | 7 | Россия | https://static-pcsp.systeme.ru/image/xwjAzloPiva0U6ao6626beb02f9861713815216.jpeg https://static-pcsp.systeme.ru/image/_nJ3kai9H6x62Sj668658052693541751482450.jpeg https://static-pcsp.systeme.ru/image/48krnhWVu8kf7pKr68cbfda63aa851758199206.png https://static-pcsp.systeme.ru/image/u5FozXCb1m-kRJgj68cbfda6352d11758199206.png https://static-pcsp.systeme.ru/image/so6KsYikZ0MzgqjR68caa8002d3401758111744.png | https://static-pcsp.systeme.ru/image/xwjAzloPiva0U6ao6626beb02f9861713815216.jpeg | 1 2 3 4 5 | не указан не указан Вид под углом не указан Вид спереди | [9 empty] | https://api.systeme.ru/product/media/download/988353 https://api.systeme.ru/product/media/download/988507 https://api.systeme.ru/product/media/download/989070 | https://api.systeme.ru/product/media/download/989027 https://api.systeme.ru/product/media/download/989071 | https://api.systeme.ru/certificates/default/download/3272 https://api.systeme.ru/certificates/default/download/3263 https://api.systeme.ru/certificates/default/download/3355 | С-ТР ТС-ЭМС С-ТР ТС-НВО Д-ТР ЕАЭС-RoHS С/Д-UZ | ЕАЭС RU С-RU.НА46.В.07778_24 ЕАЭС N RU Д-RU.РА02.В.77946_24 UZ.SMT.01.0103.117076789 |  |  |  | 7500 | штука |  | 1 | PCE BB1 CAR P12 | 1 2 3 4 | 1 8 16 1440 | шт. шт. шт. шт. | 4690201034353 4690201034377 14690201034374 | 7.1 23.8 24.7 120 | 7.1 20 41 80 | 4.1 9.4 11.2 115 | см. см. см. см. | 0.143 1.16 2.491 236 | кг. кг. кг. кг. |  |  |  |  | Внутренний / скрытый (EV000383) | Механизм с накладкой (EV006345) | Синий (EV000080) | Гнездо (мама) (EV000218) | 5 В |  | 2 | 50...60 Гц | Нет | 3250 мА | Нет | 100...240 В | Аквамарин (SV007443) | IP20 (EV006405) | [89 empty] | 27.3 мм | [252 empty] | Срок гарантии на данное оборудование составляет 5 лет с момента отгрузки со склада Систэм Электрик, с подтверждением соответствующим документом | Подлежит замене
GAL001129 | ARTGALLERY USB РОЗЕТКА A + тип-C 45Вт высокоскор.заряд. QC, PD, механизм, АКВАМАРИН | Systeme Electric |  |  | 8504405500 | Устройства для зарядки аккумуляторов | Розетка Systeme Electric серии ArtGallery в цвете аквамарин двойная USB с разъемами типа A+C высокоскоростная. Трендовый оттенок позволит удачно подчеркнуть стиль интерьера и правильно расставить акценты. Самая современная USB-зарядка с двумя разъемами позволяет заряжать как стандартные мобильные устройства через разъем типа А, так и новейшие устройства с разъемом типа С. Мощность: тип-A – 7.5 Вт, тип-С 45Вт. Поддерживает современные протоколы быстрой зарядки QC, PD, последних версий. Лучший промышленный дизайн (по итогам премии Минпромторг 2023). | Электротехническое оборудование Потенциал | PTPWD | FEX | Электронные функции | WAD | ЭУИ ATLASDESIGN | RTD | Ритейл Медиум | EC002949 | USB розетка (зарядное устройство) | 7 | Россия | https://static-pcsp.systeme.ru/image/kA3fCTANM5JXaSUU6626beac84d161713815212.jpeg https://static-pcsp.systeme.ru/image/mCixAKDMXt5erDU668658051e54521751482449.jpeg https://static-pcsp.systeme.ru/image/M7fB6KMFS7fIojoe68cbfda6301f01758199206.png https://static-pcsp.systeme.ru/image/9dPC1C8ZjheCV9Ix68cbfda62a6911758199206.png https://static-pcsp.systeme.ru/image/zpoa3mBKl1fOSCKa68caa800233541758111744.png | https://static-pcsp.systeme.ru/image/kA3fCTANM5JXaSUU6626beac84d161713815212.jpeg | 1 2 3 4 5 | не указан не указан Вид под углом не указан Вид спереди | [9 empty] | https://api.systeme.ru/product/media/download/988353 https://api.systeme.ru/product/media/download/988507 https://api.systeme.ru/product/media/download/989070 | https://api.systeme.ru/product/media/download/989026 https://api.systeme.ru/product/media/download/989071 | https://api.systeme.ru/certificates/default/download/3272 https://api.systeme.ru/certificates/default/download/3263 https://api.systeme.ru/certificates/default/download/3355 | С-ТР ТС-ЭМС С-ТР ТС-НВО Д-ТР ЕАЭС-RoHS С/Д-UZ | ЕАЭС RU С-RU.НА46.В.07778_24 ЕАЭС N RU Д-RU.РА02.В.77946_24 UZ.SMT.01.0103.117076789 |  |  |  | 7500 | штука |  | 1 | PCE BB1 CAR P12 | 1 2 3 4 | 1 8 16 1440 | шт. шт. шт. шт. | 4690201034506 4690201034636 14690201034633 | 7.1 23.9 24.8 120 | 7.1 19.9 40.8 80 | 4.1 9.5 11.3 115 | см. см. см. см. | 0.149 1.194 2.563 242 | кг. кг. кг. кг. |  |  |  |  | Внутренний / скрытый (EV000383) | Механизм с накладкой (EV006345) | Синий (EV000080) | Гнездо (мама) (EV000218) | 5 В |  | 2 | 50...60 Гц | Нет | 2250 мА | Нет | 100...240 В | Аквамарин (SV007443) | IP20 (EV006405) | [89 empty] | 27.3 мм | [252 empty] | Срок гарантии на данное оборудование составляет 5 лет с момента отгрузки со склада Систэм Электрик, с подтверждением соответствующим документом | Подлежит замене
GAL001227 | ARTGALLERY USB РОЗЕТКА тип-С 65Вт высокоскор.заряд. QC, PD, механизм, ПЕСОЧНЫЙ | Systeme Electric |  |  | 8504405500 | Устройства для зарядки аккумуляторов | Розетка Systeme Electric серии ArtGallery в цвете песочный USB с разъемом типа C высокоскоростная. Трендовый оттенок позволит удачно подчеркнуть стиль интерьера и правильно расставить акценты. Самая современная USB-зарядка позволяет заряжать ноутбук, а также смартфоны последнего поколения, которые поддерживают функцию быстрой зарядки. Мощность: тип-С 65Вт. Поддерживает современные протоколы быстрой зарядки QC, PD, последних версий. Лицевые детали из качественного ABS-пластика, устойчивого к царапинам и УФ-излучению. Лучший промышленный дизайн (по итогам премии Минпромторг 2023). | Электротехническое оборудование Потенциал | PTPWD | FEX | Электронные функции | WAD | ЭУИ ATLASDESIGN | RTD | Ритейл Медиум | EC002949 | USB розетка (зарядное устройство) | 7 | Россия | https://static-pcsp.systeme.ru/image/kMKHYNa8v00sqKgv6626beb3586b11713815219.jpeg https://static-pcsp.systeme.ru/image/27gZvOp6CFE_sly1686694e6c6a2d1751553254.jpeg https://static-pcsp.systeme.ru/image/WcEybZEOGNk1wn-G68cbfd55350d31758199125.png https://static-pcsp.systeme.ru/image/Xj046RyMBgxZX2Z168cbfd55305791758199125.png https://static-pcsp.systeme.ru/image/p_hI5RbfmoTxXypT68caa7fea11df1758111742.png | https://static-pcsp.systeme.ru/image/kMKHYNa8v00sqKgv6626beb3586b11713815219.jpeg | 1 2 3 4 5 | не указан не указан Вид под углом не указан Вид спереди | [9 empty] | https://api.systeme.ru/product/media/download/988353 https://api.systeme.ru/product/media/download/988507 https://api.systeme.ru/product/media/download/989070 | https://api.systeme.ru/product/media/download/989027 https://api.systeme.ru/product/media/download/989071 | https://api.systeme.ru/certificates/default/download/3272 https://api.systeme.ru/certificates/default/download/3263 https://api.systeme.ru/certificates/default/download/3355 | С-ТР ТС-ЭМС С-ТР ТС-НВО Д-ТР ЕАЭС-RoHS С/Д-UZ | ЕАЭС RU С-RU.НА46.В.07778_24 ЕАЭС N RU Д-RU.РА02.В.77946_24 UZ.SMT.01.0103.117076789 |  |  |  | 7500 | штука |  | 1 | PCE BB1 CAR P12 | 1 2 3 4 | 1 8 16 1440 | шт. шт. шт. шт. | 4690201034421 4690201034438 14690201034435 | 7.1 23.8 24.9 120 | 7.1 20 41 80 | 4.1 9.4 11.3 115 | см. см. см. см. | 0.143 1.156 2.494 236 | кг. кг. кг. кг. |  |  |  |  | Внутренний / скрытый (EV000383) | Механизм с накладкой (EV006345) | Бежевый (EV000279) | Гнездо (мама) (EV000218) | 5 В |  | 2 | 50...60 Гц | Нет | 3250 мА | Нет | 100...240 В | Песочный (SV007353) | IP20 (EV006405) | [89 empty] | 27.3 мм | [252 empty] | Срок гарантии на данное оборудование составляет 5 лет с момента отгрузки со склада Систэм Электрик, с подтверждением соответствующим документом | Подлежит замене
GAL001229 | ARTGALLERY USB РОЗЕТКА A + тип-C 45Вт высокоскор.заряд. QC, PD, механизм, ПЕСОЧНЫЙ | Systeme Electric |  |  | 8504405500 | Устройства для зарядки аккумуляторов | Розетка Systeme Electric серии ArtGallery в цвете песочный двойная USB с разъемами типа A+C высокоскоростная. Трендовый оттенок позволит удачно подчеркнуть стиль интерьера и правильно расставить акценты. Самая современная USB-зарядка с двумя разъемами позволяет заряжать как стандартные мобильные устройства через разъем типа А, так и новейшие устройства с разъемом типа С. Мощность: тип-A – 7.5 Вт, тип-С 45Вт. Поддерживает современные протоколы быстрой зарядки QC, PD, последних версий. Лучший промышленный дизайн (по итогам премии Минпромторг 2023). | Электротехническое оборудование Потенциал | PTPWD | FEX | Электронные функции | WAD | ЭУИ ATLASDESIGN | RTD | Ритейл Медиум | EC002949 | USB розетка (зарядное устройство) | 7 | Россия | https://static-pcsp.systeme.ru/image/WV-qwWMNqIuh7aZj6626beaf267ee1713815215.jpeg https://static-pcsp.systeme.ru/image/DnO0MuVTW_oSfB-n68cbfd5527ec81758199125.png https://static-pcsp.systeme.ru/image/HGki2zeQZ3DJtjha68d3bf72771b71758707570.png https://static-pcsp.systeme.ru/image/iAa-TUERlBoldTng68cbfd552bb741758199125.png https://static-pcsp.systeme.ru/image/4x62OZDnVWvZe21G68caa7fe95fbb1758111742.png | https://static-pcsp.systeme.ru/image/WV-qwWMNqIuh7aZj6626beaf267ee1713815215.jpeg | 1 2 3 4 5 | не указан не указан не указан Вид под углом Вид спереди | [9 empty] | https://api.systeme.ru/product/media/download/988353 https://api.systeme.ru/product/media/download/988507 https://api.systeme.ru/product/media/download/989070 | https://api.systeme.ru/product/media/download/989026 https://api.systeme.ru/product/media/download/989071 | https://api.systeme.ru/certificates/default/download/3272 https://api.systeme.ru/certificates/default/download/3263 https://api.systeme.ru/certificates/default/download/3355 | С-ТР ТС-ЭМС С-ТР ТС-НВО Д-ТР ЕАЭС-RoHS С/Д-UZ | ЕАЭС RU С-RU.НА46.В.07778_24 ЕАЭС N RU Д-RU.РА02.В.77946_24 UZ.SMT.01.0103.117076789 |  |  |  | 7500 | штука |  | 1 | PCE BB1 CAR P12 | 1 2 3 4 | 1 8 16 1440 | шт. шт. шт. шт. | 4690201034643 4690201034650 14690201034657 | 7.1 23.8 24.8 120 | 7.1 20 41.1 80 | 4.1 9.4 11.3 115 | см. см. см. см. | 0.149 1.196 2.575 243 | кг. кг. кг. кг. |  |  |  |  | Внутренний / скрытый (EV000383) | Механизм с накладкой (EV006345) | Бежевый (EV000279) | Гнездо (мама) (EV000218) | 5 В |  | 2 | 50...60 Гц | Нет | 2250 мА | Нет | 100...240 В | Песочный (SV007353) | IP20 (EV006405) | [89 empty] | 27.3 мм | [252 empty] | Срок гарантии на данное оборудование составляет 5 лет с момента отгрузки со склада Систэм Электрик, с подтверждением соответствующим документом | Подлежит замене
GAL001327 | ARTGALLERY USB РОЗЕТКА тип-С 65Вт высокоскор.заряд. QC, PD, механизм, ЛОТОС | Systeme Electric |  |  | 8504405500 | Устройства для зарядки аккумуляторов | Розетка Systeme Electric серии ArtGallery в цвете лотос USB с разъемом типа C высокоскоростная. Решение для ценителей матовых поверхностей в интерьере, к которым приятно прикоснуться. Самая современная USB-зарядка позволяет заряжать ноутбук, а также смартфоны последнего поколения, которые поддерживают функцию быстрой зарядки. Мощность: тип-С 65Вт. Поддерживает современные протоколы быстрой зарядки QC, PD, последних версий. Лицевые детали из качественного ABS-пластика, устойчивого к царапинам и УФ-излучению. Лучший промышленный дизайн (по итогам премии Минпромторг 2023). | Электротехническое оборудование Потенциал | PTPWD | FEX | Электронные функции | WAD | ЭУИ ATLASDESIGN | RTD | Ритейл Медиум | EC002949 | USB розетка (зарядное устройство) | 7 | Россия | https://static-pcsp.systeme.ru/image/HViCGCoQU2qZNhQI6626beb13c5981713815217.jpeg https://static-pcsp.systeme.ru/image/YRJSD7RL4AmoHx-_688b7def134e41753972207.jpeg https://static-pcsp.systeme.ru/image/SUpiH4PnUtFThMNW68cbfd540a0671758199124.png https://static-pcsp.systeme.ru/image/0jVL4aFXXL-8blHs68cbfd5404ae31758199124.png https://static-pcsp.systeme.ru/image/nr_YWfMd7FlBRy2z68caa79a7bfcf1758111642.png | https://static-pcsp.systeme.ru/image/HViCGCoQU2qZNhQI6626beb13c5981713815217.jpeg | 1 2 3 4 5 | не указан не указан Вид под углом не указан Вид спереди | [9 empty] | https://api.systeme.ru/product/media/download/988353 https://api.systeme.ru/product/media/download/988507 https://api.systeme.ru/product/media/download/989070 | https://api.systeme.ru/product/media/download/989027 https://api.systeme.ru/product/media/download/989071 | https://api.systeme.ru/certificates/default/download/3272 https://api.systeme.ru/certificates/default/download/3263 https://api.systeme.ru/certificates/default/download/3355 | С-ТР ТС-ЭМС С-ТР ТС-НВО Д-ТР ЕАЭС-RoHS С/Д-UZ | ЕАЭС RU С-RU.НА46.В.07778_24 ЕАЭС N RU Д-RU.РА02.В.77946_24 UZ.SMT.01.0103.117076789 |  |  |  | 7500 | штука |  | 1 | PCE BB1 CAR P12 | 1 2 3 4 | 1 8 16 1440 | шт. шт. шт. шт. | 4690201034445 4690201034452 14690201034459 | 7.1 23.9 24.7 120 | 7.1 20.3 41.3 80 | 4.1 9.4 11.4 115 | см. см. см. см. | 0.143 1.156 2.489 236 | кг. кг. кг. кг. |  |  |  |  | Внутренний / скрытый (EV000383) | Механизм с накладкой (EV006345) | Белый (EV000202) | Гнездо (мама) (EV000218) | 5 В | 9003 | 2 | 50...60 Гц | Нет | 3250 мА | Нет | 100...240 В | Лотос (SV007444) | IP20 (EV006405) | [89 empty] | 27.3 мм | [252 empty] | Срок гарантии на данное оборудование составляет 5 лет с момента отгрузки со склада Систэм Электрик, с подтверждением соответствующим документом | Подлежит замене
GAL001329 | ARTGALLERY USB РОЗЕТКА A + тип-C 45Вт высокоскор.заряд. QC, PD, механизм, ЛОТОС | Systeme Electric |  |  | 8504405500 | Устройства для зарядки аккумуляторов | Розетка Systeme Electric серии ArtGallery в цвете лотос двойная USB с разъемами типа A+C высокоскоростная. Решение для ценителей матовых поверхностей в интерьере, к которым приятно прикоснуться. Самая современная USB-зарядка с двумя разъемами позволяет заряжать как стандартные мобильные устройства через разъем типа А, так и новейшие устройства с разъемом типа С. Мощность: тип-A – 7.5 Вт, тип-С 45Вт. Поддерживает современные протоколы быстрой зарядки QC, PD, последних версий. Лучший промышленный дизайн (по итогам премии Минпромторг 2023). | Электротехническое оборудование Потенциал | PTPWD | FEX | Электронные функции | WAD | ЭУИ ATLASDESIGN | RTD | Ритейл Медиум | EC002949 | USB розетка (зарядное устройство) | 7 | Россия | https://static-pcsp.systeme.ru/image/qVV8cKMobd1147xy6626bead7990a1713815213.jpeg https://static-pcsp.systeme.ru/image/2MyKLgoL6t1roB4S68658092584441751482514.jpeg https://static-pcsp.systeme.ru/image/Sb92GeA251NIMJAh68cbfd03350aa1758199043.png https://static-pcsp.systeme.ru/image/tEFsKlKPCnx40u5968cbfd0330db91758199043.png https://static-pcsp.systeme.ru/image/IEFM5RaGEXjV_t6K68caa79a739c71758111642.png | https://static-pcsp.systeme.ru/image/qVV8cKMobd1147xy6626bead7990a1713815213.jpeg | 1 2 3 4 5 | не указан не указан Вид под углом не указан Вид спереди | [9 empty] | https://api.systeme.ru/product/media/download/988353 https://api.systeme.ru/product/media/download/988507 https://api.systeme.ru/product/media/download/989070 | https://api.systeme.ru/product/media/download/989026 https://api.systeme.ru/product/media/download/989071 | https://api.systeme.ru/certificates/default/download/3272 https://api.systeme.ru/certificates/default/download/3263 https://api.systeme.ru/certificates/default/download/3355 | С-ТР ТС-ЭМС С-ТР ТС-НВО Д-ТР ЕАЭС-RoHS С/Д-UZ | ЕАЭС RU С-RU.НА46.В.07778_24 ЕАЭС N RU Д-RU.РА02.В.77946_24 UZ.SMT.01.0103.117076789 |  |  |  | 7500 | штука |  | 1 | PCE BB1 CAR P12 | 1 2 3 4 | 1 8 16 1440 | шт. шт. шт. шт. | 4690201034667 4690201034674 14690201034671 | 7.1 23.8 24.6 120 | 7.1 20.1 41.3 80 | 4.1 9.4 11.4 115 | см. см. см. см. | 0.149 1.194 2.577 243 | кг. кг. кг. кг. |  |  |  |  | Внутренний / скрытый (EV000383) | Механизм с накладкой (EV006345) | Белый (EV000202) | Гнездо (мама) (EV000218) | 5 В | 9003 | 2 | 50...60 Гц | Нет | 2250 мА | Нет | 100...240 В | Лотос (SV007444) | IP20 (EV006405) | [89 empty] | 27.3 мм | [252 empty] | Срок гарантии на данное оборудование составляет 5 лет с момента отгрузки со склада Систэм Электрик, с подтверждением соответствующим документом | Подлежит замене
GAL001427 | ARTGALLERY USB РОЗЕТКА тип-С 65Вт высокоскор.заряд. QC, PD, механизм, БАЗАЛЬТ | Systeme Electric |  |  | 8504405500 | Устройства для зарядки аккумуляторов | Розетка Systeme Electric серии ArtGallery в цвете базальт USB с разъемом типа C высокоскоростная. Решение для ценителей матовых поверхностей в интерьере, к которым приятно прикоснуться. Самая современная USB-зарядка позволяет заряжать ноутбук, а также смартфоны последнего поколения, которые поддерживают функцию быстрой зарядки. Мощность: тип-С 65Вт. Поддерживает современные протоколы быстрой зарядки QC, PD, последних версий. Лицевые детали из качественного ABS-пластика, устойчивого к царапинам и УФ-излучению. Лучший промышленный дизайн (по итогам премии Минпромторг 2023). | Электротехническое оборудование Потенциал | PTPWD | FEX | Электронные функции | WAD | ЭУИ ATLASDESIGN | RTD | Ритейл Медиум | EC002949 | USB розетка (зарядное устройство) | 7 | Россия | https://static-pcsp.systeme.ru/image/L8E99vsxSHwGKzhL6626beb0da8091713815216.jpeg https://static-pcsp.systeme.ru/image/zyLZh_qPzfr73Ocg6865803792a8b1751482423.jpeg https://static-pcsp.systeme.ru/image/YZo3eCr6KRmIQ1tS68cbfd02294a21758199042.png https://static-pcsp.systeme.ru/image/Qhx6_6txv2qFUvwF68cbfd02253181758199042.png https://static-pcsp.systeme.ru/image/3bXFe1icHotpt7rZ68caa7af44f971758111663.png | https://static-pcsp.systeme.ru/image/L8E99vsxSHwGKzhL6626beb0da8091713815216.jpeg | 1 2 3 4 5 | не указан не указан Вид под углом не указан Вид спереди | [9 empty] | https://api.systeme.ru/product/media/download/988353 https://api.systeme.ru/product/media/download/988507 https://api.systeme.ru/product/media/download/989070 | https://api.systeme.ru/product/media/download/989027 https://api.systeme.ru/product/media/download/989071 | https://api.systeme.ru/certificates/default/download/3272 https://api.systeme.ru/certificates/default/download/3263 https://api.systeme.ru/certificates/default/download/3355 | С-ТР ТС-ЭМС С-ТР ТС-НВО Д-ТР ЕАЭС-RoHS С/Д-UZ | ЕАЭС RU С-RU.НА46.В.07778_24 ЕАЭС N RU Д-RU.РА02.В.77946_24 UZ.SMT.01.0103.117076789 |  |  |  | 7500 | штука |  | 1 | PCE BB1 CAR P12 | 1 2 3 4 | 1 8 16 1440 | шт. шт. шт. шт. | 4690201034469 4690201034476 14690201034473 | 7.1 23.8 24.6 120 | 7.1 19.9 41 80 | 4.1 9.4 11.3 115 | см. см. см. см. | 0.143 1.157 2.492 236 | кг. кг. кг. кг. |  |  |  |  | Внутренний / скрытый (EV000383) | Механизм с накладкой (EV006345) | Черный (EV000206) | Гнездо (мама) (EV000218) | 5 В |  | 2 | 50...60 Гц | Нет | 3250 мА | Нет | 100...240 В | Базальт (SV007407) | IP20 (EV006405) | [89 empty] | 27.3 мм | [252 empty] | Срок гарантии на данное оборудование составляет 5 лет с момента отгрузки со склада Систэм Электрик, с подтверждением соответствующим документом | Подлежит замене
GAL001429 | ARTGALLERY USB РОЗЕТКА A + тип-C 45Вт высокоскор.заряд. QC, PD, механизм, БАЗАЛЬТ | Systeme Electric |  |  | 8504405500 | Устройства для зарядки аккумуляторов | Розетка Systeme Electric серии ArtGallery в цвете базальт двойная USB с разъемами типа A+C высокоскоростная. Решение для ценителей матовых поверхностей в интерьере, к которым приятно прикоснуться. Самая современная USB-зарядка с двумя разъемами позволяет заряжать как стандартные мобильные устройства через разъем типа А, так и новейшие устройства с разъемом типа С. Мощность: тип-A – 7.5 Вт, тип-С 45Вт. Поддерживает современные протоколы быстрой зарядки QC, PD, последних версий. Лучший промышленный дизайн (по итогам премии Минпромторг 2023). | Электротехническое оборудование Потенциал | PTPWD | FEX | Электронные функции | WAD | ЭУИ ATLASDESIGN | RTD | Ритейл Медиум | EC002949 | USB розетка (зарядное устройство) | 7 | Россия | https://static-pcsp.systeme.ru/image/C5WfaR48-4Ra3DQD6626bead288c41713815213.jpeg https://static-pcsp.systeme.ru/image/YGZ6xAsOQWjy5k6F6865803715e731751482423.jpeg https://static-pcsp.systeme.ru/image/wm5iS9pHjJS82cF168cbfd02202861758199042.png https://static-pcsp.systeme.ru/image/lhn72nzTjqV_Pr5u68cbfd021bd9b1758199042.png https://static-pcsp.systeme.ru/image/-EOACn6NZbExT6Bh68caa7af3f7251758111663.png | https://static-pcsp.systeme.ru/image/C5WfaR48-4Ra3DQD6626bead288c41713815213.jpeg | 1 2 3 4 5 | не указан не указан Вид под углом не указан Вид спереди | [9 empty] | https://api.systeme.ru/product/media/download/988353 https://api.systeme.ru/product/media/download/988507 https://api.systeme.ru/product/media/download/989070 | https://api.systeme.ru/product/media/download/989026 https://api.systeme.ru/product/media/download/989071 | https://api.systeme.ru/certificates/default/download/3272 https://api.systeme.ru/certificates/default/download/3263 https://api.systeme.ru/certificates/default/download/3355 | С-ТР ТС-ЭМС С-ТР ТС-НВО Д-ТР ЕАЭС-RoHS С/Д-UZ | ЕАЭС RU С-RU.НА46.В.07778_24 ЕАЭС N RU Д-RU.РА02.В.77946_24 UZ.SMT.01.0103.117076789 |  |  |  | 7500 | штука |  | 1 | PCE BB1 CAR P12 | 1 2 3 4 | 1 8 16 1440 | шт. шт. шт. шт. | 4690201034681 4690201034698 14690201034695 | 7.1 24 24.8 120 | 7.1 20.1 41.1 80 | 4.1 9.4 11.2 115 | см. см. см. см. | 0.149 1.193 2.569 243 | кг. кг. кг. кг. |  |  |  |  | Внутренний / скрытый (EV000383) | Механизм с накладкой (EV006345) | Черный (EV000206) | Гнездо (мама) (EV000218) | 5 В |  | 2 | 50...60 Гц | Нет | 2250 мА | Нет | 100...240 В | Базальт (SV007407) | IP20 (EV006405) | [89 empty] | 27.3 мм | [252 empty] | Срок гарантии на данное оборудование составляет 5 лет с момента отгрузки со склада Систэм Электрик, с подтверждением соответствующим документом | Подлежит замене
GAL000332 | ARTGALLERY РОЗЕТКА 16А с 2 USB A+C, 5В/2,4А/3,0А, 2х5В/1,5А, механизм, АЛЮМИНИЙ | Systeme Electric |  |  | 8536699008 | Прочие | Розетка силовая Systeme Electric серии ArtGallery 16А в цвете алюминий с заземлением и шторками с розеткой USB, с двумя разъемами тип А и тип С. Розетка совмещает в себе сразу 3 функции в одном изделии. Удобное и современное решение для дома, офиса и других помещений. Классическое цветовое решение станет изюминкой любого интерьера. Одно устройство позволяет как подключить бытовые приборы, так и зарядить мобильные устройства. Лучший промышленный дизайн (по итогам премии Минпромторг 2023). | Электротехническое оборудование Потенциал | PTPWD | FEX | Электронные функции | WAD | ЭУИ ATLASDESIGN | RTD | Ритейл Медиум | EC000125 | Розетка силовая (штепсельная) | 7 | Россия | https://static-pcsp.systeme.ru/image/hfpQ6SL4CxDYV6zu6891e26da9dbb1754391149.jpeg https://static-pcsp.systeme.ru/image/LPejN_ZoyQfL_02d6891e270559a91754391152.jpeg https://static-pcsp.systeme.ru/image/r0u5rqeT0X2mJTym68cbfdf4bc6a91758199284.png https://static-pcsp.systeme.ru/image/AO6GvPmr_Ss74kep68cbfdf4b88ad1758199284.png https://static-pcsp.systeme.ru/image/jMN2di1oy6yJRvdD68caa7995ead71758111641.png | https://static-pcsp.systeme.ru/image/hfpQ6SL4CxDYV6zu6891e26da9dbb1754391149.jpeg | 1 2 3 4 5 | не указан не указан Вид под углом не указан Вид спереди | [9 empty] | https://api.systeme.ru/product/media/download/988353 https://api.systeme.ru/product/media/download/988507 https://api.systeme.ru/product/media/download/989070 | https://api.systeme.ru/product/media/download/989032 https://api.systeme.ru/product/media/download/989071 | https://api.systeme.ru/certificates/default/download/3173 https://api.systeme.ru/certificates/default/download/3158 https://api.systeme.ru/certificates/default/download/3355 | С-ТР ТС-ЭМС С-ТР ТС-НВО Д-ТР ЕАЭС-RoHS С/Д-UZ | ЕАЭС RU С-RU.АБ53.В.07665_23 ЕАЭС N RU Д-RU.РА05.В.55555_23 UZ.SMT.01.0103.117076789 |  |  |  | 10000 | штука |  | 1 | PCE BB1 CAR P12 | 1 2 3 4 | 1 8 16 1440 | шт. шт. шт. шт. | 4690201030119 4690201030126 14690201030123 | 7.1 23.9 24.6 120 | 7.1 20.4 41.1 80 | 4.35 9.5 11.3 115 | см. см. см. см. | 0.111 0.937 2.068 198 | кг. кг. кг. кг. |  |  |  |  | Внутренний / скрытый (EV000383) | Механизм с накладкой (EV006345) | Алюминий (EV000072) | С заземляющим контактом (EV002727) |  |  |  | 50...60 Гц | Нет |  | Нет |  | Алюминий (SV007249) | IP20 (EV006405) | Да | 1 |  | Нет | Необработанная (EV006034) |  | Термопласт (EV000403) | Пластик (EV000139) |  |  |  | Нет | Матовый (-ая) (EV000146) |  |  | 71 мм | 71 мм | 43.5 мм | 0 | [6 empty] | Нет | Винтовое крепление (EV006354) | [11 empty] | IP20 (EV006405) | IK03 (EV006809) | [5 empty] | Да | [27 empty] | 7047 | 250 В |  |  | Винтов. зажим/клемма (EV001008) | [11 empty] | 45 мм | 16 |  |  | 16 А | Нет | Нет | 1 | Да | Нет | Да | Нет | Нет | Нет | Нет | Не требует специального питания (EV006426) | Да | 0 мА | Нет | Без надписи/печати (EV005886) | Нет | Нет | 0 | Нет | Нет | Нет | Да | 2 | 0 | Нет | Нет | Нет | [221 empty] | Срок гарантии на данное оборудование составляет 5 лет с момента отгрузки со склада Систэм Электрик, с подтверждением соответствующим документом | Подлежит замене
GAL000532 | ARTGALLERY РОЗЕТКА 16А с 2 USB A+C, 5В/2,4А/3,0А, 2х5В/1,5А, механизм, ШАМПАНЬ | Systeme Electric |  |  | 8536699008 | Прочие | Розетка силовая Systeme Electric серии ArtGallery 16А в цвете шампань с заземлением и шторками с розеткой USB, с двумя разъемами тип А и тип С. Розетка совмещает в себе сразу 3 функции в одном изделии. Удобное и современное решение для дома, офиса и других помещений. Классическое цветовое решение станет изюминкой любого интерьера. Одно устройство позволяет как подключить бытовые приборы, так и зарядить мобильные устройства. Лучший промышленный дизайн (по итогам премии Минпромторг 2023). | Электротехническое оборудование Потенциал | PTPWD | FEX | Электронные функции | WAD | ЭУИ ATLASDESIGN | RTD | Ритейл Медиум | EC000125 | Розетка силовая (штепсельная) | 7 | Россия | https://static-pcsp.systeme.ru/image/2JXrdb0ABePQZk9h6891e269ef2931754391145.jpeg https://static-pcsp.systeme.ru/image/KBA05KaAk1BWeYIz6891e26b36f731754391147.jpeg https://static-pcsp.systeme.ru/image/c1yODSrD-anU5PMS68cbfdf3868d91758199283.png https://static-pcsp.systeme.ru/image/HDL8IR2q7lYeJ_OR68cbfdf380d351758199283.png https://static-pcsp.systeme.ru/image/-e_-T-W2eoauhYCb68caa8835d4c71758111875.png | https://static-pcsp.systeme.ru/image/2JXrdb0ABePQZk9h6891e269ef2931754391145.jpeg | 1 2 3 4 5 | не указан не указан Вид под углом не указан Вид спереди | [9 empty] | https://api.systeme.ru/product/media/download/988353 https://api.systeme.ru/product/media/download/988507 https://api.systeme.ru/product/media/download/989070 | https://api.systeme.ru/product/media/download/989032 https://api.systeme.ru/product/media/download/989071 | https://api.systeme.ru/certificates/default/download/3173 https://api.systeme.ru/certificates/default/download/3158 https://api.systeme.ru/certificates/default/download/3355 | С-ТР ТС-ЭМС С-ТР ТС-НВО Д-ТР ЕАЭС-RoHS С/Д-UZ | ЕАЭС RU С-RU.АБ53.В.07665_23 ЕАЭС N RU Д-RU.РА05.В.55555_23 UZ.SMT.01.0103.117076789 |  |  |  | 10000 | штука |  | 1 | PCE BB1 CAR P12 | 1 2 3 4 | 1 8 16 1440 | шт. шт. шт. шт. | 4690201030133 4690201030140 14690201030147 | 7.1 23.9 24.4 120 | 7.1 20.3 40.9 80 | 4.35 9.5 11.3 115 | см. см. см. см. | 0.111 0.937 2.047 196 | кг. кг. кг. кг. |  |  |  |  | Внутренний / скрытый (EV000383) | Механизм с накладкой (EV006345) | Шампань (RV000146) | С заземляющим контактом (EV002727) |  |  |  | 50...60 Гц | Нет |  | Нет |  | Шампань (SV007260) | IP20 (EV006405) | Да | 1 |  | Нет | Необработанная (EV006034) |  | Термопласт (EV000403) | Пластик (EV000139) |  |  |  | Нет | Матовый (-ая) (EV000146) |  |  | 71 мм | 71 мм | 43.5 мм | 0 | [6 empty] | Нет | Винтовое крепление (EV006354) | [11 empty] | IP20 (EV006405) | IK03 (EV006809) | [5 empty] | Да | [27 empty] | 7032 | 250 В |  |  | Винтов. зажим/клемма (EV001008) | [11 empty] | 45 мм | 16 |  |  | 16 А | Нет | Нет | 1 | Да | Нет | Да | Нет | Нет | Нет | Нет | Не требует специального питания (EV006426) | Да | 0 мА | Нет | Без надписи/печати (EV005886) | Нет | Нет | 0 | Нет | Нет | Нет | Да | 2 | 0 | Нет | Нет | Нет | [221 empty] | Срок гарантии на данное оборудование составляет 5 лет с момента отгрузки со склада Систэм Электрик, с подтверждением соответствующим документом | Подлежит замене
GAL000632 | ARTGALLERY РОЗЕТКА 16А с 2 USB A+C, 5В/2,4А/3,0А, 2х5В/1,5А, механизм, МОККО | Systeme Electric |  |  | 8536699008 | Прочие | Розетка силовая Systeme Electric серии ArtGallery 16А в цвете мокко с заземлением и шторками с розеткой USB, с двумя разъемами тип А и тип С. Розетка совмещает в себе сразу 3 функции в одном изделии. Удобное и современное решение для дома, офиса и других помещений. Классическое цветовое решение станет изюминкой любого интерьера. Одно устройство позволяет как подключить бытовые приборы, так и зарядить мобильные устройства. Лучший промышленный дизайн (по итогам премии Минпромторг 2023). | Электротехническое оборудование Потенциал | PTPWD | FEX | Электронные функции | WAD | ЭУИ ATLASDESIGN | RTD | Ритейл Медиум | EC000125 | Розетка силовая (штепсельная) | 7 | Россия | https://static-pcsp.systeme.ru/image/YsV0IallQanWOvUT6891e264e8ec11754391140.jpeg https://static-pcsp.systeme.ru/image/UIoMr7hADJwv3EO96891e265a54111754391141.jpeg https://static-pcsp.systeme.ru/image/xnVaC4L1tAiKQop268cbfdd24301a1758199250.png https://static-pcsp.systeme.ru/image/da8fnNJvUQf1b3M_68cbfdd23a6291758199250.png https://static-pcsp.systeme.ru/image/nHSqRyE6Q5BO6NPd68caa850bd73d1758111824.png | https://static-pcsp.systeme.ru/image/YsV0IallQanWOvUT6891e264e8ec11754391140.jpeg | 1 2 3 4 5 | не указан не указан Вид под углом не указан Вид спереди | [9 empty] | https://api.systeme.ru/product/media/download/988353 https://api.systeme.ru/product/media/download/988507 https://api.systeme.ru/product/media/download/989070 | https://api.systeme.ru/product/media/download/989032 https://api.systeme.ru/product/media/download/989071 | https://api.systeme.ru/certificates/default/download/3173 https://api.systeme.ru/certificates/default/download/3158 https://api.systeme.ru/certificates/default/download/3355 | С-ТР ТС-ЭМС С-ТР ТС-НВО Д-ТР ЕАЭС-RoHS С/Д-UZ | ЕАЭС RU С-RU.АБ53.В.07665_23 ЕАЭС N RU Д-RU.РА05.В.55555_23 UZ.SMT.01.0103.117076789 |  |  |  | 10000 | штука |  | 1 | PCE BB1 CAR P12 | 1 2 3 4 | 1 8 16 1440 | шт. шт. шт. шт. | 4690201030157 4690201030164 14690201030161 | 7.1 24 24.8 120 | 7.1 20 40.5 80 | 4.35 9.4 11.4 115 | см. см. см. см. | 0.111 0.934 2.038 195 | кг. кг. кг. кг. |  |  |  |  | Внутренний / скрытый (EV000383) | Механизм с накладкой (EV006345) | Коричневый (EV000083) | С заземляющим контактом (EV002727) |  |  |  | 50...60 Гц | Нет |  | Нет |  | Мокко (SV007405) | IP20 (EV006405) | Да | 1 |  | Нет | Необработанная (EV006034) |  | Термопласт (EV000403) | Пластик (EV000139) |  |  |  | Нет | Матовый (-ая) (EV000146) |  |  | 71 мм | 71 мм | 43.5 мм | 0 | [6 empty] | Нет | Винтовое крепление (EV006354) | [11 empty] | IP20 (EV006405) | IK03 (EV006809) | [5 empty] | Да | [27 empty] | 7039 | 250 В |  |  | Винтов. зажим/клемма (EV001008) | [11 empty] | 45 мм | 16 |  |  | 16 А | Нет | Нет | 1 | Да | Нет | Да | Нет | Нет | Нет | Нет | Не требует специального питания (EV006426) | Да | 0 мА | Нет | Без надписи/печати (EV005886) | Нет | Нет | 0 | Нет | Нет | Нет | Да | 2 | 0 | Нет | Нет | Нет | [221 empty] | Срок гарантии на данное оборудование составляет 5 лет с момента отгрузки со склада Систэм Электрик, с подтверждением соответствующим документом | Подлежит замене
GAL000732 | ARTGALLERY РОЗЕТКА 16А с 2 USB A+C, 5В/2,4А/3,0А, 2х5В/1,5А, механизм, ГРИФЕЛЬ | Systeme Electric |  |  | 8536699008 | Прочие | Розетка силовая Systeme Electric серии ArtGallery 16А в цвете грифель с заземлением и шторками с розеткой USB, с двумя разъемами тип А и тип С. Розетка совмещает в себе сразу 3 функции в одном изделии. Удобное и современное решение для дома, офиса и других помещений. Уникальный цвет, аналогов которому нет на рынке, соответствует современным трендам в дизайне интерьера. Одно устройство позволяет как подключить бытовые приборы, так и зарядить мобильные устройства. Лучший промышленный дизайн (по итогам премии Минпромторг 2023). | Электротехническое оборудование Потенциал | PTPWD | FEX | Электронные функции | WAD | ЭУИ ATLASDESIGN | RTD | Ритейл Медиум | EC000125 | Розетка силовая (штепсельная) | 7 | Россия | https://static-pcsp.systeme.ru/image/qAeU8R0tVZvejpLE6891e2630c6091754391139.jpeg https://static-pcsp.systeme.ru/image/9KRv1nEzL5sh_fLV6891e263e88cf1754391139.jpeg https://static-pcsp.systeme.ru/image/uFYX8tpS6_URT-Ga68cbfd7ab39061758199162.png https://static-pcsp.systeme.ru/image/oXZmazYi07cjFK1p68cbfd7aae5aa1758199162.png https://static-pcsp.systeme.ru/image/hTgSfgNNqEzO3K2468caa832861651758111794.png | https://static-pcsp.systeme.ru/image/qAeU8R0tVZvejpLE6891e2630c6091754391139.jpeg | 1 2 3 4 5 | не указан не указан Вид под углом не указан Вид спереди | [9 empty] | https://api.systeme.ru/product/media/download/988353 https://api.systeme.ru/product/media/download/988507 https://api.systeme.ru/product/media/download/989070 | https://api.systeme.ru/product/media/download/989032 https://api.systeme.ru/product/media/download/989071 | https://api.systeme.ru/certificates/default/download/3173 https://api.systeme.ru/certificates/default/download/3158 https://api.systeme.ru/certificates/default/download/3355 | С-ТР ТС-ЭМС С-ТР ТС-НВО Д-ТР ЕАЭС-RoHS С/Д-UZ | ЕАЭС RU С-RU.АБ53.В.07665_23 ЕАЭС N RU Д-RU.РА05.В.55555_23 UZ.SMT.01.0103.117076789 |  |  |  | 10000 | штука |  | 1 | PCE BB1 CAR P12 | 1 2 3 4 | 1 8 16 1440 | шт. шт. шт. шт. | 4690201030171 4690201030188 14690201030185 | 7.1 23.8 24.5 120 | 7.1 20 40.5 80 | 4.35 9.4 11.3 115 | см. см. см. см. | 0.111 0.934 2.038 195 | кг. кг. кг. кг. |  |  |  |  | Внутренний / скрытый (EV000383) | Механизм с накладкой (EV006345) | Серый (EV000270) | С заземляющим контактом (EV002727) |  |  |  | 50...60 Гц | Нет |  | Нет |  | Грифель (SV007427) | IP20 (EV006405) | Да | 1 |  | Нет | Необработанная (EV006034) |  | Термопласт (EV000403) | Пластик (EV000139) |  |  |  | Нет | Матовый (-ая) (EV000146) |  |  | 71 мм | 71 мм | 43.5 мм | 0 | [6 empty] | Нет | Винтовое крепление (EV006354) | [11 empty] | IP20 (EV006405) | IK03 (EV006809) | [5 empty] | Да | [27 empty] | 7015 | 250 В |  |  | Винтов. зажим/клемма (EV001008) | [11 empty] | 45 мм | 16 |  |  | 16 А | Нет | Нет | 1 | Да | Нет | Да | Нет | Нет | Нет | Нет | Не требует специального питания (EV006426) | Да | 0 мА | Нет | Без надписи/печати (EV005886) | Нет | Нет | 0 | Нет | Нет | Нет | Да | 2 | 0 | Нет | Нет | Нет | [221 empty] | Срок гарантии на данное оборудование составляет 5 лет с момента отгрузки со склада Систэм Электрик, с подтверждением соответствующим документом | Подлежит замене
GAL001132 | ARTGALLERY РОЗЕТКА 16А с 2 USB A+C, 5В/2,4А/3,0А, 2х5В/1,5А, механизм, АКВАМАРИН | Systeme Electric |  |  | 8536699008 | Прочие | Розетка силовая Systeme Electric серии ArtGallery 16А в цвете аквамарин с заземлением и шторками с розеткой USB, с двумя разъемами тип А и тип С. Розетка совмещает в себе сразу 3 функции в одном изделии. Удобное и современное решение для дома, офиса и других помещений. Трендовый оттенок позволит удачно подчеркнуть стиль интерьера и правильно расставить акценты. Одно устройство позволяет как подключить бытовые приборы, так и зарядить мобильные устройства. Лучший промышленный дизайн (по итогам премии Минпромторг 2023). | Электротехническое оборудование Потенциал | PTPWD | FEX | Электронные функции | WAD | ЭУИ ATLASDESIGN | RTD | Ритейл Медиум | EC000125 | Розетка силовая (штепсельная) | 7 | Россия | https://static-pcsp.systeme.ru/image/0LNhvDq127Nklojd6891e259e8b8d1754391129.jpeg https://static-pcsp.systeme.ru/image/VWMmVOdKfu5ZpM8b6891e25ab0f4d1754391130.jpeg https://static-pcsp.systeme.ru/image/n8bPryqGed7oDKZo68cbfda626e861758199206.png https://static-pcsp.systeme.ru/image/Cc1ZVBJ1CAjN_oxM68cbfda622e931758199206.png https://static-pcsp.systeme.ru/image/kUFw2n-PtV7ABn9x68caa8001834a1758111744.png | https://static-pcsp.systeme.ru/image/0LNhvDq127Nklojd6891e259e8b8d1754391129.jpeg | 1 2 3 4 5 | не указан не указан Вид под углом не указан Вид спереди | [9 empty] | https://api.systeme.ru/product/media/download/988353 https://api.systeme.ru/product/media/download/988507 https://api.systeme.ru/product/media/download/989070 | https://api.systeme.ru/product/media/download/989032 https://api.systeme.ru/product/media/download/989071 | https://api.systeme.ru/certificates/default/download/3173 https://api.systeme.ru/certificates/default/download/3158 https://api.systeme.ru/certificates/default/download/3355 | С-ТР ТС-ЭМС С-ТР ТС-НВО Д-ТР ЕАЭС-RoHS С/Д-UZ | ЕАЭС RU С-RU.АБ53.В.07665_23 ЕАЭС N RU Д-RU.РА05.В.55555_23 UZ.SMT.01.0103.117076789 |  |  |  | 10000 | штука |  | 1 | PCE BB1 CAR P12 | 1 2 3 4 | 1 8 16 1440 | шт. шт. шт. шт. | 4690201030232 4690201030249 14690201030246 | 7.1 23.9 24.8 120 | 7.1 20 41.1 80 | 4.35 9.5 11.5 115 | см. см. см. см. | 0.111 0.935 2.048 196 | кг. кг. кг. кг. |  |  |  |  | Внутренний / скрытый (EV000383) | Механизм с накладкой (EV006345) | Синий (EV000080) | С заземляющим контактом (EV002727) |  |  |  | 50...60 Гц | Нет |  | Нет |  | Аквамарин (SV007443) | IP20 (EV006405) | Да | 1 |  | Нет | Необработанная (EV006034) |  | Термопласт (EV000403) | Пластик (EV000139) |  |  |  | Нет | Матовый (-ая) (EV000146) |  |  | 71 мм | 71 мм | 43.5 мм | 0 | [6 empty] | Нет | Винтовое крепление (EV006354) | [11 empty] | IP20 (EV006405) | IK03 (EV006809) | [5 empty] | Да | [27 empty] | 5003 | 250 В |  |  | Винтов. зажим/клемма (EV001008) | [11 empty] | 45 мм | 16 |  |  | 16 А | Нет | Нет | 1 | Да | Нет | Да | Нет | Нет | Нет | Нет | Не требует специального питания (EV006426) | Да | 0 мА | Нет | Без надписи/печати (EV005886) | Нет | Нет | 0 | Нет | Нет | Нет | Да | 2 | 0 | Нет | Нет | Нет | [221 empty] | Срок гарантии на данное оборудование составляет 5 лет с момента отгрузки со склада Систэм Электрик, с подтверждением соответствующим документом | Подлежит замене
GAL001232 | ARTGALLERY РОЗЕТКА 16А с 2 USB A+C, 5В/2,4А/3,0А, 2х5В/1,5А, механизм, ПЕСОЧНЫЙ | Systeme Electric |  |  | 8536699008 | Прочие | Розетка силовая Systeme Electric серии ArtGallery 16А в цвете песочный с заземлением и шторками с розеткой USB, с двумя разъемами тип А и тип С. Розетка совмещает в себе сразу 3 функции в одном изделии. Удобное и современное решение для дома, офиса и других помещений. Трендовый оттенок позволит удачно подчеркнуть стиль интерьера и правильно расставить акценты. Одно устройство позволяет как подключить бытовые приборы, так и зарядить мобильные устройства. Лучший промышленный дизайн (по итогам премии Минпромторг 2023). | Электротехническое оборудование Потенциал | PTPWD | FEX | Электронные функции | WAD | ЭУИ ATLASDESIGN | RTD | Ритейл Медиум | EC000125 | Розетка силовая (штепсельная) | 7 | Россия | https://static-pcsp.systeme.ru/image/S3oiQRZFn5uN74Ri6891e256ca6131754391126.jpeg https://static-pcsp.systeme.ru/image/kAVDsP1T4k0kGHUm6891e2593aab81754391129.jpeg https://static-pcsp.systeme.ru/image/rSaaDA2UCGPlIF-R68cbfd55233031758199125.png https://static-pcsp.systeme.ru/image/uLjOgpKKx-ozc1TB68cbfd551e6761758199125.png https://static-pcsp.systeme.ru/image/uzraIQvVqZzkZYZS68caa8183f02e1758111768.png | https://static-pcsp.systeme.ru/image/S3oiQRZFn5uN74Ri6891e256ca6131754391126.jpeg | 1 2 3 4 5 | не указан не указан Вид под углом не указан Вид спереди | [9 empty] | https://api.systeme.ru/product/media/download/988353 https://api.systeme.ru/product/media/download/988507 https://api.systeme.ru/product/media/download/989070 | https://api.systeme.ru/product/media/download/989032 https://api.systeme.ru/product/media/download/989071 | https://api.systeme.ru/certificates/default/download/3173 https://api.systeme.ru/certificates/default/download/3158 https://api.systeme.ru/certificates/default/download/3355 | С-ТР ТС-ЭМС С-ТР ТС-НВО Д-ТР ЕАЭС-RoHS С/Д-UZ | ЕАЭС RU С-RU.АБ53.В.07665_23 ЕАЭС N RU Д-RU.РА05.В.55555_23 UZ.SMT.01.0103.117076789 |  |  |  | 10000 | штука |  | 1 | PCE BB1 CAR P12 | 1 2 3 4 | 1 8 16 1440 | шт. шт. шт. шт. | 4690201030256 4690201030263 14690201030260 | 7.1 24.1 24.6 120 | 7.1 20 40.6 80 | 4.35 9.5 11.5 115 | см. см. см. см. | 0.111 0.94 2.05 196 | кг. кг. кг. кг. |  |  |  |  | Внутренний / скрытый (EV000383) | Механизм с накладкой (EV006345) | Бежевый (EV000279) | С заземляющим контактом (EV002727) |  |  |  | 50...60 Гц | Нет |  | Нет |  | Песочный (SV007353) | IP20 (EV006405) | Да | 1 |  | Нет | Необработанная (EV006034) |  | Термопласт (EV000403) | Пластик (EV000139) |  |  |  | Нет | Матовый (-ая) (EV000146) |  |  | 71 мм | 71 мм | 43.5 мм | 0 | [6 empty] | Нет | Винтовое крепление (EV006354) | [11 empty] | IP20 (EV006405) | IK03 (EV006809) | [5 empty] | Да | [27 empty] | 7032 | 250 В |  |  | Винтов. зажим/клемма (EV001008) | [11 empty] | 45 мм | 16 |  |  | 16 А | Нет | Нет | 1 | Да | Нет | Да | Нет | Нет | Нет | Нет | Не требует специального питания (EV006426) | Да | 0 мА | Нет | Без надписи/печати (EV005886) | Нет | Нет | 0 | Нет | Нет | Нет | Да | 2 | 0 | Нет | Нет | Нет | [221 empty] | Срок гарантии на данное оборудование составляет 5 лет с момента отгрузки со склада Систэм Электрик, с подтверждением соответствующим документом | Подлежит замене
GAL001332 | ARTGALLERY РОЗЕТКА 16А с 2 USB A+C, 5В/2,4А/3,0А, 2х5В/1,5А, механизм, ЛОТОС | Systeme Electric |  |  | 8536699008 | Прочие | Розетка силовая Systeme Electric серии ArtGallery 16А в цвете лотос с заземлением и шторками с розеткой USB, с двумя разъемами тип А и тип С. Розетка совмещает в себе сразу 3 функции в одном изделии. Удобное и современное решение для дома, офиса и других помещений. Решение для ценителей матовых поверхностей в интерьере, к которым приятно прикоснуться. Одно устройство позволяет как подключить бытовые приборы, так и зарядить мобильные устройства. Лучший промышленный дизайн (по итогам премии Минпромторг 2023). | Электротехническое оборудование Потенциал | PTPWD | FEX | Электронные функции | WAD | ЭУИ ATLASDESIGN | RTD | Ритейл Медиум | EC000125 | Розетка силовая (штепсельная) | 7 | Россия | https://static-pcsp.systeme.ru/image/VdZNls9EXJGUu6fj6891e251735ff1754391121.jpeg https://static-pcsp.systeme.ru/image/DqEyaiaDkXreNPuy6891e2540dd061754391124.jpeg https://static-pcsp.systeme.ru/image/Lc9BX74v9iMMpps568cbfd032cca01758199043.png https://static-pcsp.systeme.ru/image/_V2ztijCdnH3Ww1b68cbfd0327c7e1758199043.png https://static-pcsp.systeme.ru/image/x5jmBGAc69coReKl68caa79a6c7e21758111642.png | https://static-pcsp.systeme.ru/image/VdZNls9EXJGUu6fj6891e251735ff1754391121.jpeg | 1 2 3 4 5 | не указан не указан Вид под углом не указан Вид спереди | [9 empty] | https://api.systeme.ru/product/media/download/988353 https://api.systeme.ru/product/media/download/988507 https://api.systeme.ru/product/media/download/989070 | https://api.systeme.ru/product/media/download/989032 https://api.systeme.ru/product/media/download/989071 | https://api.systeme.ru/certificates/default/download/3173 https://api.systeme.ru/certificates/default/download/3158 https://api.systeme.ru/certificates/default/download/3355 | С-ТР ТС-ЭМС С-ТР ТС-НВО Д-ТР ЕАЭС-RoHS С/Д-UZ | ЕАЭС RU С-RU.АБ53.В.07665_23 ЕАЭС N RU Д-RU.РА05.В.55555_23 UZ.SMT.01.0103.117076789 |  |  |  | 10000 | штука |  | 1 | PCE BB1 CAR P12 | 1 2 3 4 | 1 8 16 1440 | шт. шт. шт. шт. | 4690201030270 4690201030287 14690201030284 | 7.1 23.8 24.8 120 | 7.1 20.1 40.9 80 | 4.35 9.4 11.4 115 | см. см. см. см. | 0.111 0.945 2.064 197 | кг. кг. кг. кг. |  |  |  |  | Внутренний / скрытый (EV000383) | Механизм с накладкой (EV006345) | Белый (EV000202) | С заземляющим контактом (EV002727) |  |  |  | 50...60 Гц | Нет |  | Нет |  | Лотос (SV007444) | IP20 (EV006405) | Да | 1 |  | Нет | Необработанная (EV006034) |  | Термопласт (EV000403) | Пластик (EV000139) |  |  |  | Нет | Матовый (-ая) (EV000146) |  |  | 71 мм | 71 мм | 43.5 мм | 0 | [6 empty] | Нет | Винтовое крепление (EV006354) | [11 empty] | IP20 (EV006405) | IK03 (EV006809) | [5 empty] | Да | [27 empty] | 9003 | 250 В |  |  | Винтов. зажим/клемма (EV001008) | [11 empty] | 45 мм | 16 |  |  | 16 А | Нет | Нет | 1 | Да | Нет | Да | Нет | Нет | Нет | Нет | Не требует специального питания (EV006426) | Да | 0 мА | Нет | Без надписи/печати (EV005886) | Нет | Нет | 0 | Нет | Нет | Нет | Да | 2 | 0 | Нет | Нет | Нет | [221 empty] | Срок гарантии на данное оборудование составляет 5 лет с момента отгрузки со склада Систэм Электрик, с подтверждением соответствующим документом | Подлежит замене
GAL001432 | ARTGALLERY РОЗЕТКА 16А с 2 USB A+C, 5В/2,4А/3,0А, 2х5В/1,5А, механизм, БАЗАЛЬТ | Systeme Electric |  |  | 8536699008 | Прочие | Розетка силовая Systeme Electric серии ArtGallery 16А в цвете базальт с заземлением и шторками с розеткой USB, с двумя разъемами тип А и тип С. Розетка совмещает в себе сразу 3 функции в одном изделии. Удобное и современное решение для дома, офиса и других помещений. Решение для ценителей матовых поверхностей в интерьере, к которым приятно прикоснуться. Одно устройство позволяет как подключить бытовые приборы, так и зарядить мобильные устройства. Лучший промышленный дизайн (по итогам премии Минпромторг 2023). | Электротехническое оборудование Потенциал | PTPWD | FEX | Электронные функции | WAD | ЭУИ ATLASDESIGN | RTD | Ритейл Медиум | EC000125 | Розетка силовая (штепсельная) | 7 | Россия | https://static-pcsp.systeme.ru/image/VnTNebLySH6sRsA76891e24e0c51c1754391118.jpeg https://static-pcsp.systeme.ru/image/XKbNqIBYgxWzeHSH6891e24ee0fb81754391118.jpeg https://static-pcsp.systeme.ru/image/nAaV670b08DAAxi668cbfd021811f1758199042.png https://static-pcsp.systeme.ru/image/RX6IyiojMgLIAITJ68cbfd02122b01758199042.png https://static-pcsp.systeme.ru/image/JKVwHvuxGoYUu_cn68caa7af39a041758111663.png | https://static-pcsp.systeme.ru/image/VnTNebLySH6sRsA76891e24e0c51c1754391118.jpeg | 1 2 3 4 5 | не указан не указан Вид под углом не указан Вид спереди | [9 empty] | https://api.systeme.ru/product/media/download/988353 https://api.systeme.ru/product/media/download/988507 https://api.systeme.ru/product/media/download/989070 | https://api.systeme.ru/product/media/download/989032 https://api.systeme.ru/product/media/download/989071 | https://api.systeme.ru/certificates/default/download/3173 https://api.systeme.ru/certificates/default/download/3158 https://api.systeme.ru/certificates/default/download/3355 | С-ТР ТС-ЭМС С-ТР ТС-НВО Д-ТР ЕАЭС-RoHS С/Д-UZ | ЕАЭС RU С-RU.АБ53.В.07665_23 ЕАЭС N RU Д-RU.РА05.В.55555_23 UZ.SMT.01.0103.117076789 |  |  |  | 10000 | штука |  | 1 | PCE BB1 CAR P12 | 1 2 3 4 | 1 8 16 1440 | шт. шт. шт. шт. | 4690201030294 4690201030300 14690201030307 | 7.1 24 24.7 120 | 7.1 20.3 40.8 80 | 4.35 9.4 11.1 115 | см. см. см. см. | 0.111 0.931 2.034 195 | кг. кг. кг. кг. |  |  |  |  | Внутренний / скрытый (EV000383) | Механизм с накладкой (EV006345) | Черный (EV000206) | С заземляющим контактом (EV002727) |  |  |  | 50...60 Гц | Нет |  | Нет |  | Базальт (SV007407) | IP20 (EV006405) | Да | 1 |  | Нет | Необработанная (EV006034) |  | Термопласт (EV000403) | Пластик (EV000139) |  |  |  | Нет | Матовый (-ая) (EV000146) |  |  | 71 мм | 71 мм | 43.5 мм | 0 | [6 empty] | Нет | Винтовое крепление (EV006354) | [11 empty] | IP20 (EV006405) | IK03 (EV006809) | [5 empty] | Да | [27 empty] | 7021 | 250 В |  |  | Винтов. зажим/клемма (EV001008) | [11 empty] | 45 мм | 16 |  |  | 16 А | Нет | Нет | 1 | Да | Нет | Да | Нет | Нет | Нет | Нет | Не требует специального питания (EV006426) | Да | 0 мА | Нет | Без надписи/печати (EV005886) | Нет | Нет | 0 | Нет | Нет | Нет | Да | 2 | 0 | Нет | Нет | Нет | [87 empty] | Черный (EV000206) | [133 empty] | Срок гарантии на данное оборудование составляет 5 лет с момента отгрузки со склада Систэм Электрик, с подтверждением соответствующим документом | Подлежит замене
ATN546026 | ATLASDESIGN PROFI IP54 О/У РОЗЕТКА двойная с заземлением со шторками, 16А, КОРИЧНЕВЫЙ | Systeme Electric |  |  | 8536699008 | Прочие | Розетка двойная с заземлением со шторками для открытого монтажа, 16А, 250В. Степень защиты IP:54, Степень защиты IK: IK08. Продукция AtlasDesign Profi54 созданы специально для тех мест, где требуется повышенная защита от влаги и пыли. Уютная веранда в загородном доме, уличное кафе, любимый гараж или мастерская &ndash; выключатели и розетки будут обеспечивать надежную защиту и радовать глаз современным дизайном. Коричневый цвет гармонично впишется в любую обстановку. | Электротехническое оборудование Потенциал | PTPWD | FMI | Механические функции, открытый IP54 | WAD | ЭУИ ATLASDESIGN | RTD | Ритейл Медиум | EC000125 | Розетка силовая (штепсельная) | 7 | Россия | https://static-pcsp.systeme.ru/image/1BjAUiI133ZRyVrS687f330b6656f1753166603.jpeg https://static-pcsp.systeme.ru/image/QWMG-g-vCHCLRcPa687f330a856591753166602.jpeg https://static-pcsp.systeme.ru/image/Z2gGeMpZ1TnpL2tG68cd26436a70c1758275139.png https://static-pcsp.systeme.ru/image/4dbxmbUPRivx1Tsb68cd27c5dbe541758275525.png https://static-pcsp.systeme.ru/image/t6Ijki3HMomcq3vE68cd4f0697d0b1758285574.png https://static-pcsp.systeme.ru/image/ZNnwIP7iurM93J2T68cd534041de81758286656.png | https://static-pcsp.systeme.ru/image/1BjAUiI133ZRyVrS687f330b6656f1753166603.jpeg | 1 2 3 4 5 6 | не указан не указан Вид спереди Вид под углом Вид слева Вид сзади | [9 empty] | https://api.systeme.ru/product/media/download/988507 | https://api.systeme.ru/product/media/download/990429 | https://api.systeme.ru/certificates/default/download/3355 https://api.systeme.ru/certificates/default/download/2356 https://api.systeme.ru/certificates/default/download/2338 | С/Д-UZ С-ТР ТС-НВО Д-ТР ЕАЭС-RoHS | UZ.SMT.01.0103.117076789 ЕАЭС RU С-RU.АТ21.В.00091_21 ЕАЭС № RU Д-RU.РА01.В.37773_21 |  |  |  | 748.08 | штука |  | 6 | BB1 PCE CAR P12 | 2 1 3 4 | 6 1 48 864 | шт. шт. шт. шт. | 4690201042556 4690201042549 14690201042553 | 37.2 24 38.4 120 | 18.6 12.5 38.4 80 | 8 5.7 33.2 114.6 | см. см. см. см. | 1.21 0.18 10.19 213.5 | кг. кг. кг. кг. |  |  |  |  | Открытой установки (EV000384) | В сборе с корпусом/рамкой (EV006348) | Коричневый (EV000083) | С заземляющим контактом (EV002727) |  |  |  | 50...53 Гц |  |  |  |  | Коричневый/бежевый (SV007333) | IP54 (EV006419) | Да | 2 |  | Да | Необработанная (EV006034) |  | Термопласт (EV000403) | Пластик (EV000139) |  |  |  | Нет | Матовый (-ая) (EV000146) |  |  | 72 мм | 121 мм | 56 мм | [7 empty] | Нет | Винтовое крепление (EV006354) | [11 empty] | IP54 (EV006419) | [6 empty] | Да | [28 empty] | 250 В |  |  | Винтов. зажим/клемма (EV001008) | [15 empty] | 16 А | Нет |  |  | Да |  |  | Нет | Нет | Нет | Нет | Не требует специального питания (EV006426) |  |  | Нет | Степень защиты (IP) (EV014817) | Нет |  | 0 |  | Нет | Нет
ATN546045 | ATLASDESIGN PROFI IP54 О/У РОЗЕТКА с заземлением со шторками, 16А, КОРИЧНЕВЫЙ | Systeme Electric |  |  | 8536699008 | Прочие | Розетка с заземлением со шторками для открытого монтажа, 16А, 250В. Степень защиты IP:54, Степень защиты IK: IK08. Продукция AtlasDesign Profi54 созданы специально для тех мест, где требуется повышенная защита от влаги и пыли. Уютная веранда в загородном доме, уличное кафе, любимый гараж или мастерская &ndash; выключатели и розетки будут обеспечивать надежную защиту и радовать глаз современным дизайном. Коричневый цвет гармонично впишется в любую обстановку. | Электротехническое оборудование Потенциал | PTPWD | FMI | Механические функции, открытый IP54 | WAD | ЭУИ ATLASDESIGN | RTD | Ритейл Медиум | EC000125 | Розетка силовая (штепсельная) | 7 | Россия | https://static-pcsp.systeme.ru/image/MO5zq9SfQZ5GaIKT687f3309c0f6a1753166601.jpeg https://static-pcsp.systeme.ru/image/M4TgajDc7hlwUiuR687f3308dbb951753166600.jpeg https://static-pcsp.systeme.ru/image/BbpIttgC-vr0LHK768cd26435b95f1758275139.png https://static-pcsp.systeme.ru/image/_Ax_Kl_xM0mdhqrv68cd27c5d028d1758275525.png https://static-pcsp.systeme.ru/image/jG6ETz4UhlnpGLp568cd4f06903a61758285574.png https://static-pcsp.systeme.ru/image/p6YerbHyTk-srg3n68cd534030a971758286656.png | https://static-pcsp.systeme.ru/image/MO5zq9SfQZ5GaIKT687f3309c0f6a1753166601.jpeg | 1 2 3 4 5 6 | не указан не указан Вид спереди Вид под углом Вид слева Вид сзади | [9 empty] | https://api.systeme.ru/product/media/download/988507 | https://api.systeme.ru/product/media/download/990428 | https://api.systeme.ru/certificates/default/download/3355 https://api.systeme.ru/certificates/default/download/2356 https://api.systeme.ru/certificates/default/download/2338 | С/Д-UZ С-ТР ТС-НВО Д-ТР ЕАЭС-RoHS | UZ.SMT.01.0103.117076789 ЕАЭС RU С-RU.АТ21.В.00091_21 ЕАЭС № RU Д-RU.РА01.В.37773_21 |  |  |  | 428.38 | штука |  | 12 | BB1 PCE CAR P12 | 2 1 3 4 | 12 1 96 1728 | шт. шт. шт. шт. | 4690201042570 4690201042563 14690201042577 | 37.2 20 38.4 120 | 18.6 12.5 38.4 80 | 8 5.7 33.2 114.6 | см. см. см. см. | 1.24 0.09 10.45 218.07 | кг. кг. кг. кг. |  |  |  |  | Открытой установки (EV000384) | В сборе с корпусом/рамкой (EV006348) | Коричневый (EV000083) | С заземляющим контактом (EV002727) |  |  |  | 50...52 Гц |  |  |  |  | Коричневый/бежевый (SV007333) | IP54 (EV006419) | Да | 1 |  | Да | Необработанная (EV006034) |  | Термопласт (EV000403) | Пластик (EV000139) |  |  |  | Нет | Матовый (-ая) (EV000146) |  |  | 72 мм | 60 мм | 56 мм | [7 empty] | Нет | Винтовое крепление (EV006354) | [11 empty] | IP54 (EV006419) | [6 empty] | Да | [28 empty] | 250 В |  |  | Винтов. зажим/клемма (EV001008) | [15 empty] | 16 А | Нет |  |  | Да |  |  | Нет | Нет | Нет | Нет | Не требует специального питания (EV006426) |  |  | Нет | Без надписи/печати (EV005886) | Нет |  | 0 |  | Нет | Нет
ATN546070 | ATLASDESIGN PROFI IP54 О/У БЛОК: РОЗЕТКА с заземл. со шт., 16А, ВЫКЛЮЧАТЕЛЬ 1-клав., 10АХ, КОРИЧНЕВЫЙ | Systeme Electric |  |  | 8536699008 | Прочие | Блок для открытого монтажа из розетки с заземлением со шторками (16А, 250В) и 1-клавишного выключателя (10А). Степень защиты IP:54, Степень защиты IK: IK08. Продукция AtlasDesign Profi54 созданы специально для тех мест, где требуется повышенная защита от влаги и пыли. Уютная веранда в загородном доме, уличное кафе, любимый гараж или мастерская – выключатели и розетки будут обеспечивать надежную защиту и радовать глаз современным дизайном. Коричневый цвет гармонично впишется в любую обстановку. | Электротехническое оборудование Потенциал | PTPWD | FMI | Механические функции, открытый IP54 | WAD | ЭУИ ATLASDESIGN | RTD | Ритейл Медиум | EC000020 | Блок комбинированный (комбинация выключателя и розеток) | 7 | Россия | https://static-pcsp.systeme.ru/image/RHSBuXnKN_DHsdDP6846c7829a9971749469058.jpeg https://static-pcsp.systeme.ru/image/rKRvBdr9QF4NQ90c6846c78332baa1749469059.jpeg https://static-pcsp.systeme.ru/image/P9RNKIRGM2v8kt4g68cd26433a2cd1758275139.png https://static-pcsp.systeme.ru/image/BebeCMBRGPLtmqJr68cd27c5abc461758275525.png https://static-pcsp.systeme.ru/image/2KAg9WMw35wdedRR68cd4f0663a101758285574.png https://static-pcsp.systeme.ru/image/s_nfLofDigo7RNaH68cd533ff1bcf1758286655.png | https://static-pcsp.systeme.ru/image/RHSBuXnKN_DHsdDP6846c7829a9971749469058.jpeg | 1 2 3 4 5 6 | не указан не указан Вид спереди Вид под углом Вид слева Вид сзади | [9 empty] | https://api.systeme.ru/product/media/download/988507 | https://api.systeme.ru/product/media/download/990285 | https://api.systeme.ru/certificates/default/download/3355 https://api.systeme.ru/certificates/default/download/2336 https://api.systeme.ru/certificates/default/download/2337 | С/Д-UZ С-ТР ТС-НВО Д-ТР ЕАЭС-RoHS | UZ.SMT.01.0103.117076789 ЕАЭС RU С-RU.АБ53.В.01822_21 ЕАЭС № RU Д-RU.РА01.В.37376_21 |  |  |  | 759.58 | штука |  | 6 | BB1 PCE CAR P12 | 2 1 3 4 | 6 1 48 864 | шт. шт. шт. шт. | 4690201042617 4690201042600 14690201042614 | 37.2 24 38.4 120 | 18.6 12.5 38.4 80 | 8 5.6 33.2 114.6 | см. см. см. см. | 1.1 0.16 9.33 197.95 | кг. кг. кг. кг. |  |  |  |  | Открытой установки (EV000384) |  | Коричневый (EV000083) | [9 empty] | Коричневый/бежевый (SV007333) | IP54 (EV006419) | Да |  |  |  | Необработанная (EV006034) |  | Термопласт (EV000403) | Пластик (EV000139) |  | Горизонтальн. (EV002314) |  | Нет | Матовый (-ая) (EV000146) |  |  | 121 мм | 60 мм | 56 мм | [8 empty] | Винтовое крепление (EV006354) | [11 empty] | IP54 (EV006419) | [35 empty] | 250 В | Клавиша/кнопка (EV006531) |  |  |  |  | 10 А | [11 empty] | Нет | [89 empty] | 1 | Выключатель OFF (EV000397) | С заземляющим контактом (EV002727) | 16 А
ATN546074 | ATLASDESIGN PROFI IP54 О/У БЛОК: РОЗЕТКА с заземл. со шт., 16А, ВЫКЛЮЧАТЕЛЬ 2-клав., 10АХ, КОРИЧНЕВЫЙ | Systeme Electric |  |  | 8536699008 | Прочие | Блок для открытого монтажа из розетки с заземлением со шторками (16А, 250В) и 2-клавишного выключателя (10А). Степень защиты IP:54, Степень защиты IK: IK08. Продукция AtlasDesign Profi54 созданы специально для тех мест, где требуется повышенная защита от влаги и пыли. Уютная веранда в загородном доме, уличное кафе, любимый гараж или мастерская – выключатели и розетки будут обеспечивать надежную защиту и радовать глаз современным дизайном. Коричневый цвет гармонично впишется в любую обстановку. | Электротехническое оборудование Потенциал | PTPWD | FMI | Механические функции, открытый IP54 | WAD | ЭУИ ATLASDESIGN | RTD | Ритейл Медиум | EC000020 | Блок комбинированный (комбинация выключателя и розеток) | 7 | Россия | https://static-pcsp.systeme.ru/image/sb0xVomX6aX4XDuI6846c7819187a1749469057.jpeg https://static-pcsp.systeme.ru/image/eId96qHM-pTSj7bU6846c782204e31749469058.jpeg https://static-pcsp.systeme.ru/image/7kLVpapkk9mLy_X168cd2643281a21758275139.png https://static-pcsp.systeme.ru/image/eCpf7cMQeFVNrrJP68cd27c59a9671758275525.png https://static-pcsp.systeme.ru/image/2KAg9WMw35wdedRR68cd4f0663a101758285574.png https://static-pcsp.systeme.ru/image/7LpJzpIpbnwUvXsr68cd533fdf22c1758286655.png | https://static-pcsp.systeme.ru/image/sb0xVomX6aX4XDuI6846c7819187a1749469057.jpeg | 1 2 3 4 5 6 | не указан не указан Вид спереди Вид под углом Вид слева Вид сзади | [9 empty] | https://api.systeme.ru/product/media/download/988507 | https://api.systeme.ru/product/media/download/988355 | https://api.systeme.ru/certificates/default/download/3355 https://api.systeme.ru/certificates/default/download/2336 https://api.systeme.ru/certificates/default/download/2337 | С/Д-UZ С-ТР ТС-НВО Д-ТР ЕАЭС-RoHS | UZ.SMT.01.0103.117076789 ЕАЭС RU С-RU.АБ53.В.01822_21 ЕАЭС № RU Д-RU.РА01.В.37376_21 |  |  |  | 844.1 | штука |  | 6 | BB1 PCE CAR P12 | 2 1 3 4 | 6 1 48 864 | шт. шт. шт. шт. | 4690201042631 4690201042624 14690201042638 | 37.2 24 38.4 120 | 18.6 12.5 38.4 80 | 8 5.6 33.2 114.6 | см. см. см. см. | 1.1 0.16 9.33 197.95 | кг. кг. кг. кг. |  |  |  |  | Открытой установки (EV000384) |  | Коричневый (EV000083) | [9 empty] | Коричневый/бежевый (SV007333) | IP54 (EV006419) | Да |  |  |  | Необработанная (EV006034) |  | Термопласт (EV000403) | Пластик (EV000139) |  | Горизонтальн. (EV002314) |  | Нет | Матовый (-ая) (EV000146) |  |  | 121 мм | 60 мм | 56 мм | [8 empty] | Винтовое крепление (EV006354) | [11 empty] | IP54 (EV006419) | [35 empty] | 250 В | Клавиша/кнопка (EV006531) |  |  |  |  | 10 А | [11 empty] | Нет | [89 empty] | 1 | Выключатель OFF (EV000397) | С заземляющим контактом (EV002727) | 16 А
ATN546051 | ATLASDESIGN PROFI IP54 О/У 2-клавишный ВЫКЛЮЧАТЕЛЬ, сх.5, 10АХ, КОРИЧНЕВЫЙ | Systeme Electric |  |  | 8536500700 | Электромеханические комнатные выключатели на силу тока не более 11 а | Выключатель 2-клавишный для открытого монтажа. Степень защиты IP:54, Степень защиты IK: IK08. Продукция AtlasDesign Profi54 созданы специально для тех мест, где требуется повышенная защита от влаги и пыли. Уютная веранда в загородном доме, уличное кафе, любимый гараж или мастерская – выключатели и розетки будут обеспечивать надежную защиту и радовать глаз современным дизайном. Коричневый цвет гармонично впишется в любую обстановку. | Электротехническое оборудование Потенциал | PTPWD | FMI | Механические функции, открытый IP54 | WAD | ЭУИ ATLASDESIGN | RTD | Ритейл Медиум | EC001590 | Выключатель / Переключатель | 7 | Россия | https://static-pcsp.systeme.ru/image/6LKkJr6exgIr87Wa6846c78665ab71749469062.jpeg https://static-pcsp.systeme.ru/image/of2B3U_p-5hp6tqC6846c785d813b1749469061.jpeg https://static-pcsp.systeme.ru/image/f4PzAl0iL43WCmZx6846c786dd6841749469062.jpeg https://static-pcsp.systeme.ru/image/vWA8a5rIvrmU-tdu6846c7875b23e1749469063.jpeg https://static-pcsp.systeme.ru/image/_nTJYQqlUshONmT_68cd2643526f91758275139.png https://static-pcsp.systeme.ru/image/P4Jy1zNLZMff8vjk68cd27c5c4da51758275525.png https://static-pcsp.systeme.ru/image/2E9exgOK94o6tiwj68cd4f06854cb1758285574.png https://static-pcsp.systeme.ru/image/SWGJS8Or1cZowpYs68cd53401f1671758286656.png | https://static-pcsp.systeme.ru/image/6LKkJr6exgIr87Wa6846c78665ab71749469062.jpeg | 1 2 3 4 5 6 7 8 | не указан не указан не указан не указан Вид спереди Вид под углом Вид слева Вид сзади | [9 empty] | https://api.systeme.ru/product/media/download/988507 | https://api.systeme.ru/product/media/download/990424 | https://api.systeme.ru/certificates/default/download/3355 https://api.systeme.ru/certificates/default/download/2355 https://api.systeme.ru/certificates/default/download/2339 | С/Д-UZ С-ТР ТС-НВО Д-ТР ЕАЭС-RoHS | UZ.SMT.01.0103.117076789 ЕАЭС RU С-RU.АТ21.В.00092_21 ЕАЭС № RU Д-RU.РА01.В.37630_21 |  |  |  | 428.38 | штука |  | 12 | BB1 PCE CAR P12 | 2 1 3 4 | 12 1 96 1728 | шт. шт. шт. шт. | 4690201042594 4690201042587 14690201042591 | 37.2 20 38.4 120 | 18.6 12.5 38.4 80 | 8 5.7 33.2 114.6 | см. см. см. см. | 1.19 0.09 10.06 211.16 | кг. кг. кг. кг. |  |  |  |  | Открытой установки (EV000384) | В сборе с корпусом/рамкой (EV006348) | Коричневый (EV000083) | [9 empty] | Коричневый/бежевый (SV007333) | IP54 (EV006419) | Да |  |  |  | Необработанная (EV006034) |  | Термопласт (EV000403) | Пластик (EV000139) |  |  |  |  | Матовый (-ая) (EV000146) | [13 empty] | Винтовое крепление (EV000717) | [11 empty] | IP54 (EV006419) | [35 empty] | 250 В | Клавиша/кнопка (EV006531) |  | Винтов. зажим/клемма (EV001008) | Без подсветки (EV006464) |  | 10 А | Нет |  | Выключатель 2х1-полюс. (EV006342) | 2 | 10 AX |  | Нет
ATN546061 | ATLASDESIGN PROFI IP54 О/У 1-клавишный ПЕРЕКЛЮЧАТЕЛЬ, сх.6, 10АХ, КОРИЧНЕВЫЙ | Systeme Electric |  |  | 8536500700 | Электромеханические комнатные выключатели на силу тока не более 11 а | Переключатель 1-клавишный для открытого монтажа. Степень защиты IP:54, Степень защиты IK: IK08. Продукция AtlasDesign Profi54 созданы специально для тех мест, где требуется повышенная защита от влаги и пыли. Уютная веранда в загородном доме, уличное кафе, любимый гараж или мастерская – выключатели и розетки будут обеспечивать надежную защиту и радовать глаз современным дизайном. Коричневый цвет гармонично впишется в любую обстановку. | Электротехническое оборудование Потенциал | PTPWD | FMI | Механические функции, открытый IP54 | WAD | ЭУИ ATLASDESIGN | RTD | Ритейл Медиум | EC001590 | Выключатель / Переключатель | 7 | Россия | https://static-pcsp.systeme.ru/image/bmjFDJ2WG5N7oPPx6846c7846fa591749469060.jpeg https://static-pcsp.systeme.ru/image/wNcd7-q2SuH-2UBC6846c783c68601749469059.jpeg https://static-pcsp.systeme.ru/image/vdBgmUw2Dbh_7lh76846c784e2aba1749469060.jpeg https://static-pcsp.systeme.ru/image/fc5eVXI_GPuV2IWr6846c785650c81749469061.jpeg https://static-pcsp.systeme.ru/image/ctd7EARHiTcRkOsD68cd2643495281758275139.png https://static-pcsp.systeme.ru/image/DAccoAeACPhId1Rj68cd27c5ba37c1758275525.png https://static-pcsp.systeme.ru/image/tyFK-5fI0r8TcNi-68cd4f0678b6b1758285574.png https://static-pcsp.systeme.ru/image/kNLKApIbsyT-nEvc68cd53400f3dc1758286656.png | https://static-pcsp.systeme.ru/image/bmjFDJ2WG5N7oPPx6846c7846fa591749469060.jpeg | 1 2 3 4 5 6 7 8 | не указан не указан не указан не указан Вид спереди Вид под углом Вид слева Вид сзади | [9 empty] | https://api.systeme.ru/product/media/download/988507 | https://api.systeme.ru/product/media/download/990425 | https://api.systeme.ru/certificates/default/download/3355 https://api.systeme.ru/certificates/default/download/2355 https://api.systeme.ru/certificates/default/download/2339 | С/Д-UZ С-ТР ТС-НВО Д-ТР ЕАЭС-RoHS | UZ.SMT.01.0103.117076789 ЕАЭС RU С-RU.АТ21.В.00092_21 ЕАЭС № RU Д-RU.РА01.В.37630_21 |  |  |  | 449.08 | штука |  | 12 | BB1 PCE CAR P12 | 2 1 3 4 | 12 1 96 1728 | шт. шт. шт. шт. | 4690201042655 4690201042648 14690201042652 | 37.2 20 38.4 120 | 18.6 12.5 38.4 80 | 8 5.7 33.2 114.6 | см. см. см. см. | 1.18 0.09 9.97 209.43 | кг. кг. кг. кг. |  |  |  |  | Открытой установки (EV000384) | В сборе с корпусом/рамкой (EV006348) | Коричневый (EV000083) | [9 empty] | Коричневый/бежевый (SV007333) | IP54 (EV006419) | Да |  |  |  | Необработанная (EV006034) |  | Термопласт (EV000403) | Пластик (EV000139) |  |  |  |  | Матовый (-ая) (EV000146) | [13 empty] | Винтовое крепление (EV000717) | [11 empty] | IP54 (EV006419) | [35 empty] | 250 В | Клавиша/кнопка (EV006531) |  | Винтов. зажим/клемма (EV001008) | Без подсветки (EV006464) |  | 10 А | Нет |  | Переключатель на 2 направления (EV000648) | 1 | 10 AX |  | Нет
ATN546011 | ATLASDESIGN PROFI IP54 О/У 1-клавишный ВЫКЛЮЧАТЕЛЬ, сх.1, 10АХ, КОРИЧНЕВЫЙ | Systeme Electric |  |  | 8536500700 | Электромеханические комнатные выключатели на силу тока не более 11 а | Выключатель 1-клавишный для открытого монтажа. Степень защиты IP:54, Степень защиты IK: IK08. Продукция AtlasDesign Profi54 созданы специально для тех мест, где требуется повышенная защита от влаги и пыли. Уютная веранда в загородном доме, уличное кафе, любимый гараж или мастерская – выключатели и розетки будут обеспечивать надежную защиту и радовать глаз современным дизайном. Коричневый цвет гармонично впишется в любую обстановку. | Электротехническое оборудование Потенциал | PTPWD | FMI | Механические функции, открытый IP54 | WAD | ЭУИ ATLASDESIGN | RTD | Ритейл Медиум | EC001590 | Выключатель / Переключатель | 7 | Россия | https://static-pcsp.systeme.ru/image/bmjFDJ2WG5N7oPPx6846c7846fa591749469060.jpeg https://static-pcsp.systeme.ru/image/wNcd7-q2SuH-2UBC6846c783c68601749469059.jpeg https://static-pcsp.systeme.ru/image/vdBgmUw2Dbh_7lh76846c784e2aba1749469060.jpeg https://static-pcsp.systeme.ru/image/fc5eVXI_GPuV2IWr6846c785650c81749469061.jpeg https://static-pcsp.systeme.ru/image/evDF0hjf4d0BVUwa68cd26439cb0e1758275139.png https://static-pcsp.systeme.ru/image/BKTQLXWHLt9WA2sR68cd27c61bff11758275526.png https://static-pcsp.systeme.ru/image/ugMYLyIv08rynGMx68cd4f06bb7261758285574.png https://static-pcsp.systeme.ru/image/fP-_r7JH2LMoQOIU68cd534098b901758286656.png | https://static-pcsp.systeme.ru/image/bmjFDJ2WG5N7oPPx6846c7846fa591749469060.jpeg | 1 2 3 4 5 6 7 8 | не указан не указан не указан не указан Вид спереди Вид под углом Вид слева Вид сзади | [9 empty] | https://api.systeme.ru/product/media/download/988507 | https://api.systeme.ru/product/media/download/990422 | https://api.systeme.ru/certificates/default/download/3355 https://api.systeme.ru/certificates/default/download/2355 https://api.systeme.ru/certificates/default/download/2339 | С/Д-UZ С-ТР ТС-НВО Д-ТР ЕАЭС-RoHS | UZ.SMT.01.0103.117076789 ЕАЭС RU С-RU.АТ21.В.00092_21 ЕАЭС № RU Д-RU.РА01.В.37630_21 |  |  |  | 374.9 | штука |  | 12 | BB1 PCE CAR P12 | 2 1 3 4 | 12 1 96 1728 | шт. шт. шт. шт. | 4690201042358 4690201042266 14690201042355 | 37.2 20 38.4 120 | 18.6 12.5 38.4 80 | 8 5.7 33.2 114.6 | см. см. см. см. | 1.16 0.09 9.78 205.97 | кг. кг. кг. кг. |  |  |  |  | Открытой установки (EV000384) | В сборе с корпусом/рамкой (EV006348) | Коричневый (EV000083) | [9 empty] | Коричневый/бежевый (SV007333) | IP54 (EV006419) | Да |  |  |  | Необработанная (EV006034) |  | Термопласт (EV000403) | Пластик (EV000139) |  |  |  |  | Матовый (-ая) (EV000146) | [13 empty] | Винтовое крепление (EV000717) | [11 empty] | IP54 (EV006419) | [35 empty] | 250 В | Клавиша/кнопка (EV006531) |  | Винтов. зажим/клемма (EV001008) | Без подсветки (EV006464) |  | 10 А | Нет |  | Выключатель 1-полюс. (EV009624) | 1 | 10 AX |  | Нет
ATN546013 | ATLASDESIGN PROFI IP54 О/У 1-клавишный ВЫКЛЮЧАТЕЛЬ с подсветкой, сх.1а, 10АХ, КОРИЧНЕВЫЙ | Systeme Electric |  |  | 8536500700 | Электромеханические комнатные выключатели на силу тока не более 11 а | Выключатель 1-клавишный с подсветкой для открытого монтажа. Степень защиты IP:54, Степень защиты IK: IK08. Продукция AtlasDesign Profi54 созданы специально для тех мест, где требуется повышенная защита от влаги и пыли. Уютная веранда в загородном доме, уличное кафе, любимый гараж или мастерская – выключатели и розетки будут обеспечивать надежную защиту и радовать глаз современным дизайном. Коричневый цвет гармонично впишется в любую обстановку. | Электротехническое оборудование Потенциал | PTPWD | FMI | Механические функции, открытый IP54 | WAD | ЭУИ ATLASDESIGN | RTD | Ритейл Медиум | EC001590 | Выключатель / Переключатель | 7 | Россия | https://static-pcsp.systeme.ru/image/hjxjJqHLqLqjNKeK6846c78e7faf81749469070.jpeg https://static-pcsp.systeme.ru/image/7YWjP_YutRP5HQu66846c78d4cfac1749469069.jpeg https://static-pcsp.systeme.ru/image/fAhiPfKaE9oBq_nB6846c78dd9b441749469069.jpeg https://static-pcsp.systeme.ru/image/qCsI6kX_Kzk680mo6846c78f06e2a1749469071.jpeg https://static-pcsp.systeme.ru/image/9LqilCXBwKjFWd-f68cd26439134a1758275139.png https://static-pcsp.systeme.ru/image/aSy04H_Oj9nXw31768cd27c60b4f81758275526.png https://static-pcsp.systeme.ru/image/tyFK-5fI0r8TcNi-68cd4f0678b6b1758285574.png https://static-pcsp.systeme.ru/image/HwRuRqKwpVrEPWlI68cd53408662a1758286656.png | https://static-pcsp.systeme.ru/image/hjxjJqHLqLqjNKeK6846c78e7faf81749469070.jpeg | 1 2 3 4 5 6 7 8 | не указан не указан не указан не указан Вид спереди Вид под углом Вид слева Вид сзади | [9 empty] | https://api.systeme.ru/product/media/download/988507 | https://api.systeme.ru/product/media/download/990423 | https://api.systeme.ru/certificates/default/download/3355 https://api.systeme.ru/certificates/default/download/2355 https://api.systeme.ru/certificates/default/download/2339 | С/Д-UZ С-ТР ТС-НВО Д-ТР ЕАЭС-RoHS | UZ.SMT.01.0103.117076789 ЕАЭС RU С-RU.АТ21.В.00092_21 ЕАЭС № RU Д-RU.РА01.В.37630_21 |  |  |  | 492.2 | штука |  | 12 | BB1 PCE CAR P12 | 2 1 3 4 | 12 1 96 1728 | шт. шт. шт. шт. | 4690201042495 4690201042426 14690201042492 | 37.2 20 38.4 120 | 18.6 12.5 38.4 80 | 8 5.7 33.2 114.6 | см. см. см. см. | 1.17 0.09 9.87 207.7 | кг. кг. кг. кг. |  |  |  |  | Открытой установки (EV000384) | В сборе с корпусом/рамкой (EV006348) | Коричневый (EV000083) | [9 empty] | Коричневый/бежевый (SV007333) | IP54 (EV006419) | Да |  |  |  | Необработанная (EV006034) |  | Термопласт (EV000403) | Пластик (EV000139) |  |  |  |  | Матовый (-ая) (EV000146) | [13 empty] | Винтовое крепление (EV000717) | [11 empty] | IP54 (EV006419) | [35 empty] | 250 В | Клавиша/кнопка (EV006531) |  | Винтов. зажим/клемма (EV001008) | Светодиод. (LED) подсветка (EV009046) |  | 10 А | Нет |  | Выключатель 1-полюс. (EV009624) | 1 | 10 AX |  | Нет
ATN546015 | ATLASDESIGN PROFI IP54 О/У 1-клавишный ВЫКЛЮЧАТЕЛЬ КНОПОЧНЫЙ, сх.1, 10А, КОРИЧНЕВЫЙ | Systeme Electric |  |  | 8536500700 | Электромеханические комнатные выключатели на силу тока не более 11 а | Выключатель 1-клавишный кнопочный для открытого монтажа. Степень защиты IP:54, Степень защиты IK: IK08. Продукция AtlasDesign Profi54 созданы специально для тех мест, где требуется повышенная защита от влаги и пыли. Уютная веранда в загородном доме, уличное кафе, любимый гараж или мастерская – выключатели и розетки будут обеспечивать надежную защиту и радовать глаз современным дизайном. Коричневый цвет гармонично впишется в любую обстановку. | Электротехническое оборудование Потенциал | PTPWD | FMI | Механические функции, открытый IP54 | WAD | ЭУИ ATLASDESIGN | RTD | Ритейл Медиум | EC000029 | Кнопочный, самовозвратный, карточный выключатель | 7 | Россия | https://static-pcsp.systeme.ru/image/bmjFDJ2WG5N7oPPx6846c7846fa591749469060.jpeg https://static-pcsp.systeme.ru/image/wNcd7-q2SuH-2UBC6846c783c68601749469059.jpeg https://static-pcsp.systeme.ru/image/vdBgmUw2Dbh_7lh76846c784e2aba1749469060.jpeg https://static-pcsp.systeme.ru/image/fc5eVXI_GPuV2IWr6846c785650c81749469061.jpeg https://static-pcsp.systeme.ru/image/doLrtiUy6tg4Fsck68cd2643842ba1758275139.png https://static-pcsp.systeme.ru/image/YdWe_u9GED2jIr_468cd27c5f29b21758275525.png https://static-pcsp.systeme.ru/image/tyFK-5fI0r8TcNi-68cd4f0678b6b1758285574.png https://static-pcsp.systeme.ru/image/-4rhh2ajkUh2M0kB68cd5340762641758286656.png | https://static-pcsp.systeme.ru/image/bmjFDJ2WG5N7oPPx6846c7846fa591749469060.jpeg | 1 2 3 4 5 6 7 8 | не указан не указан не указан не указан Вид спереди Вид под углом Вид слева Вид сзади | [9 empty] | https://api.systeme.ru/product/media/download/988507 | https://api.systeme.ru/product/media/download/990427 | https://api.systeme.ru/certificates/default/download/2941 https://api.systeme.ru/certificates/default/download/2942 https://api.systeme.ru/certificates/default/download/3355 | С-ТР ТС-НВО Д-ТР ЕАЭС-RoHS С/Д-UZ | EAЭС RU C-RU.АТ21.В.00123_23 EАЭС N RU Д-RU.РА01.В.38678_23 UZ.SMT.01.0103.117076789 |  |  |  | 449.08 | штука |  | 12 | BB1 PCE CAR P12 | 2 1 3 4 | 12 1 96 1728 | шт. шт. шт. шт. | 4690201042518 4690201042501 14690201042515 | 37.2 20 38.4 120 | 18.6 12.5 38.4 80 | 8 5.7 33.2 114.6 | см. см. см. см. | 1.18 0.09 9.97 209.43 | кг. кг. кг. кг. |  |  |  |  | Открытой установки (EV000384) | В сборе с корпусом/рамкой (EV006348) | Коричневый (EV000083) | Одиночный/однокнопочный (EV000987) |  |  |  |  | Нет |  |  |  | Коричневый/бежевый (SV007333) | IP54 (EV006419) | Да | [6 empty] | Пластик (EV000139) |  |  |  |  | Матовый (-ая) (EV000146) |  |  | 72 мм | 60 мм | 55 мм | [20 empty] | IP54 (EV006419) | [35 empty] | 250 В | Клавиша (качели) (EV000200) |  |  |  |  | 10 А | Нет |  |  | 1 | [7 empty] | Нет | [116 empty] | Нет (без) (EV000494)
ATN546019 | ATLASDESIGN PROFI IP54 О/У 2-клавишный ВЫКЛЮЧАТЕЛЬ ДЛЯ ЖАЛЮЗИ, сх.4, 10А, КОРИЧНЕВЫЙ | Systeme Electric |  |  | 8536500700 | Электромеханические комнатные выключатели на силу тока не более 11 а | Механизм выключателя жалюзи 2-клавишного Systeme Electric (ранее Schneider Electric) серии AtlasDesign Profi54 в цвете белый подходит для сетей 250 В, на ток 10 А. Теперь можно легко и удобно управлять жалюзи, создавая комфортную световую среду и приватность в помещении. Лицевые детали из качественного ABS-пластика, устойчивого к царапинам и УФ-излучению. Усиленные прямые монтажные лапки для лучшей фиксации механизма в монтажной коробке. | Электротехническое оборудование Потенциал | PTPWD | FMI | Механические функции, открытый IP54 | WAD | ЭУИ ATLASDESIGN | RTD | Ритейл Медиум | EC000044 | Жалюзийный выключатель/ переключатель/ кнопка | 7 | Россия | https://static-pcsp.systeme.ru/image/D-YufrIQB4E32clr6846c78a30eda1749469066.jpeg https://static-pcsp.systeme.ru/image/qfaW87JqpqvgzCkb6846c78a9ec9c1749469066.jpeg https://static-pcsp.systeme.ru/image/OewD08XPpgG6FXOL68cd26437a3211758275139.png https://static-pcsp.systeme.ru/image/vABbSETGDGawL4J_68cd27c5e88e81758275525.png https://static-pcsp.systeme.ru/image/jZlBHBoCENjVc1CI68cd5340566081758286656.png https://static-pcsp.systeme.ru/image/tyFK-5fI0r8TcNi-68cd4f0678b6b1758285574.png | https://static-pcsp.systeme.ru/image/D-YufrIQB4E32clr6846c78a30eda1749469066.jpeg | 1 2 3 4 5 6 | не указан не указан Вид спереди Вид под углом не указан Вид сзади | [9 empty] | https://api.systeme.ru/product/media/download/988507 | https://api.systeme.ru/product/media/download/990426 | https://api.systeme.ru/certificates/default/download/3139 https://api.systeme.ru/certificates/default/download/3140 https://api.systeme.ru/certificates/default/download/3355 | С-ТР ТС-НВО Д-ТР ЕАЭС-RoHS С/Д-UZ | EAЭС RU C-RU.АТ21.В.00124_23 ЕАЭС N RU Д-RU.РА04.В.07150_23 UZ.SMT.01.0103.117076789 |  |  |  | 599.15 | штука |  | 12 | BB1 PCE CAR P12 | 2 1 3 4 | 12 1 96 1728 | шт. шт. шт. шт. | 4690201042532 4690201042525 14690201042539 | 37.2 20 38.4 120 | 18.6 12.5 38.4 80 | 8 5.7 33.2 114.6 | см. см. см. см. | 1.2 0.09 10.16 212.88 | кг. кг. кг. кг. |  |  |  |  | Открытой установки (EV000384) | Механизм с накладкой (EV006345) | Коричневый (EV000083) | [9 empty] | Коричневый/бежевый (SV007333) | IP54 (EV006419) | Да | [10 empty] | Нет | [13 empty] | Нет | В распор (лапками) и винтами (EV006353) | [11 empty] | IP54 (EV006419) | [35 empty] | 250 В | Клавиша (качели) (EV000200) |  |  |  |  | 10 А | [123 empty] | 2 | Нет | Да | Нет
ATN547015 | ATLASDESIGN PROFI IP54 О/У 1-клавишный ВЫКЛЮЧАТЕЛЬ КНОПОЧНЫЙ, сх.1, 10А, ТЕРРАКОТОВЫЙ | Systeme Electric |  |  | 8536500700 | Электромеханические комнатные выключатели на силу тока не более 11 а | Выключатель 1-клавишный кнопочный для открытого монтажа. Степень защиты IP:54, Степень защиты IK: IK08. Продукция AtlasDesign Profi54 созданы специально для тех мест, где требуется повышенная защита от влаги и пыли. Уютная веранда в загородном доме, уличное кафе, любимый гараж или мастерская – выключатели и розетки будут обеспечивать надежную защиту и радовать глаз современным дизайном. Терракотовый цвет гармонично впишется в любую обстановку. | Электротехническое оборудование Потенциал | PTPWD | FMI | Механические функции, открытый IP54 | WAD | ЭУИ ATLASDESIGN | RTD | Ритейл Медиум | EC000029 | Кнопочный, самовозвратный, карточный выключатель | 7 | Россия | https://static-pcsp.systeme.ru/image/slX6EWl8tyoD4iv26846c775100bb1749469045.jpeg https://static-pcsp.systeme.ru/image/SplZ_8kuu1r3GNUn6846c7773efb01749469047.jpeg https://static-pcsp.systeme.ru/image/xoL_EkvMiczXg_Nb68cd26430c0121758275139.png https://static-pcsp.systeme.ru/image/BSQf972g0aI0Mc2i68cd27c5760a61758275525.png https://static-pcsp.systeme.ru/image/OK2uYCMw5WEn_8ZB68cd4f064622f1758285574.png https://static-pcsp.systeme.ru/image/QIn3hjKz_yIoYaeh68cd533fb7f411758286655.png | https://static-pcsp.systeme.ru/image/slX6EWl8tyoD4iv26846c775100bb1749469045.jpeg | 1 2 3 4 5 6 | не указан не указан Вид спереди Вид под углом Вид слева Вид сзади | [9 empty] | https://api.systeme.ru/product/media/download/988507 | https://api.systeme.ru/product/media/download/990427 | https://api.systeme.ru/certificates/default/download/2941 https://api.systeme.ru/certificates/default/download/2942 | С-ТР ТС-НВО Д-ТР ЕАЭС-RoHS | EAЭС RU C-RU.АТ21.В.00123_23 EАЭС N RU Д-RU.РА01.В.38678_23 |  |  |  | 449.08 | штука |  | 12 | BB1 PCE CAR P12 | 2 1 3 4 | 12 1 96 1728 | шт. шт. шт. шт. | 4690201045663 4690201045656 14690201045660 | 37.2 20 38.4 120 | 18.6 12.5 38.4 80 | 8 5.7 33.2 114.6 | см. см. см. см. | 1.18 0.09 9.97 209.43 | кг. кг. кг. кг. |  |  |  |  | Открытой установки (EV000384) | В сборе с корпусом/рамкой (EV006348) | Оранжевый (EV000236) | Одиночный/однокнопочный (EV000987) |  |  |  |  | Нет |  |  |  | Терракотовый (SV007314) | IP54 (EV006419) | Да | [6 empty] | Пластик (EV000139) |  |  |  |  | Матовый (-ая) (EV000146) |  |  | 72 мм | 60 мм | 55 мм | [20 empty] | IP54 (EV006419) | [35 empty] | 250 В | Клавиша (качели) (EV000200) |  |  |  |  | 10 А | Нет |  |  | 1 | [7 empty] | Нет | [116 empty] | Нет (без) (EV000494)
ATN547019 | ATLASDESIGN PROFI IP54 О/У 2-клавишный ВЫКЛЮЧАТЕЛЬ ДЛЯ ЖАЛЮЗИ, сх.4, 10А, ТЕРРАКОТОВЫЙ | Systeme Electric |  |  | 8536500700 | Электромеханические комнатные выключатели на силу тока не более 11 а | Механизм выключателя жалюзи 2-клавишного Systeme Electric (ранее Schneider Electric) серии AtlasDesign Profi54 в цвете белый подходит для сетей 250 В, на ток 10 А. Теперь можно легко и удобно управлять жалюзи, создавая комфортную световую среду и приватность в помещении. Лицевые детали из качественного ABS-пластика, устойчивого к царапинам и УФ-излучению. Усиленные прямые монтажные лапки для лучшей фиксации механизма в монтажной коробке. | Электротехническое оборудование Потенциал | PTPWD | FMI | Механические функции, открытый IP54 | WAD | ЭУИ ATLASDESIGN | RTD | Ритейл Медиум | EC000044 | Жалюзийный выключатель/ переключатель/ кнопка | 7 | Россия | https://static-pcsp.systeme.ru/image/-wUJ7z0fDEPVJax86846c77c1d9531749469052.jpeg https://static-pcsp.systeme.ru/image/AGNwoKtTWBRF3hgq6846c77c9363e1749469052.jpeg https://static-pcsp.systeme.ru/image/vgigXWQjPocDG3xa68cd264302f591758275139.png https://static-pcsp.systeme.ru/image/JfD5les1YqI0K3CP68cd27c56b8881758275525.png https://static-pcsp.systeme.ru/image/vHbLoDJJwwdb8SwV68cd4f063b7e51758285574.png https://static-pcsp.systeme.ru/image/hz8I5HfvlvdAOCx768cd533facc011758286655.png | https://static-pcsp.systeme.ru/image/-wUJ7z0fDEPVJax86846c77c1d9531749469052.jpeg | 1 2 3 4 5 6 | не указан не указан Вид спереди Вид под углом Вид слева Вид сзади | [9 empty] | https://api.systeme.ru/product/media/download/988507 | https://api.systeme.ru/product/media/download/990426 | https://api.systeme.ru/certificates/default/download/3139 https://api.systeme.ru/certificates/default/download/3140 | С-ТР ТС-НВО Д-ТР ЕАЭС-RoHS | EAЭС RU C-RU.АТ21.В.00124_23 ЕАЭС N RU Д-RU.РА04.В.07150_23 |  |  |  | 599.15 | штука |  | 12 | BB1 PCE CAR P12 | 2 1 3 4 | 12 1 96 1728 | шт. шт. шт. шт. | 4690201045687 4690201045670 14690201045684 | 37.2 20 38.4 120 | 18.6 12.5 38.4 80 | 8 5.7 33.2 114.6 | см. см. см. см. | 1.2 0.09 10.16 212.88 | кг. кг. кг. кг. |  |  |  |  | Открытой установки (EV000384) | Механизм с накладкой (EV006345) | Оранжевый (EV000236) | [9 empty] | Терракотовый (SV007314) | IP54 (EV006419) | Да | [10 empty] | Нет | [13 empty] | Нет | В распор (лапками) и винтами (EV006353) | [11 empty] | IP54 (EV006419) | [35 empty] | 250 В | Клавиша (качели) (EV000200) |  |  |  |  | 10 А | [123 empty] | 2 | Нет | Да | Нет
ATN547070 | ATLASDESIGN PROFI IP54 О/У БЛОК: РОЗЕТКА с заземл. со шт., 16А, ВЫКЛЮЧАТЕЛЬ 1-клав., 10АХ, ТЕРРАКОТОВЫЙ | Systeme Electric |  |  | 8536699008 | Прочие | Блок для открытого монтажа из розетки с заземлением со шторками (16А, 250В) и 1-клавишного выключателя (10А). Степень защиты IP:54, Степень защиты IK: IK08. Продукция AtlasDesign Profi54 созданы специально для тех мест, где требуется повышенная защита от влаги и пыли. Уютная веранда в загородном доме, уличное кафе, любимый гараж или мастерская – выключатели и розетки будут обеспечивать надежную защиту и радовать глаз современным дизайном. Терракотовый цвет гармонично впишется в любую обстановку. | Электротехническое оборудование Потенциал | PTPWD | FMI | Механические функции, открытый IP54 | WAD | ЭУИ ATLASDESIGN | RTD | Ритейл Медиум | EC000020 | Блок комбинированный (комбинация выключателя и розеток) | 7 | Россия | https://static-pcsp.systeme.ru/image/YoZhB8CQuCIyOGAf6846c7737ed831749469043.jpeg https://static-pcsp.systeme.ru/image/sVF0lKBqKrT3c_D26846c7744f44a1749469044.jpeg https://static-pcsp.systeme.ru/image/IX9tOtU6hvPuzDpH68cd2642b593f1758275138.png https://static-pcsp.systeme.ru/image/kdsLsBZ6FWlq1o4768cd27c52b3681758275525.png https://static-pcsp.systeme.ru/image/ma5AqWXWnGpdm2RX68cd4f05f26301758285573.png https://static-pcsp.systeme.ru/image/LPyFsxbWZpz2g0A468cd58892c4ce1758288009.png | https://static-pcsp.systeme.ru/image/YoZhB8CQuCIyOGAf6846c7737ed831749469043.jpeg | 1 2 3 4 5 6 | не указан не указан Вид спереди Вид под углом Вид слева Вид сзади | [9 empty] | https://api.systeme.ru/product/media/download/988507 | https://api.systeme.ru/product/media/download/990285 | https://api.systeme.ru/certificates/default/download/2336 https://api.systeme.ru/certificates/default/download/2337 | С-ТР ТС-НВО Д-ТР ЕАЭС-RoHS | ЕАЭС RU С-RU.АБ53.В.01822_21 ЕАЭС № RU Д-RU.РА01.В.37376_21 |  |  |  | 759.58 | штука |  | 6 | BB1 PCE CAR P12 | 2 1 3 4 | 6 1 48 864 | шт. шт. шт. шт. | 4690201045786 4690201045779 14690201045783 | 37.2 24 38.4 120 | 18.6 12.5 38.4 80 | 8 5.6 33.2 114.6 | см. см. см. см. | 1.1 0.16 9.33 197.95 | кг. кг. кг. кг. |  |  |  |  | Открытой установки (EV000384) |  | Оранжевый (EV000236) | [9 empty] | Терракотовый (SV007314) | IP54 (EV006419) | Да |  |  |  | Необработанная (EV006034) |  | Термопласт (EV000403) | Пластик (EV000139) |  | Горизонтальн. (EV002314) |  | Нет | Матовый (-ая) (EV000146) |  |  | 121 мм | 60 мм | 56 мм | [8 empty] | Винтовое крепление (EV006354) | [11 empty] | IP54 (EV006419) | [35 empty] | 250 В | Клавиша/кнопка (EV006531) |  |  |  |  | 10 А | [11 empty] | Нет | [89 empty] | 1 | Выключатель OFF (EV000397) | С заземляющим контактом (EV002727) | 16 А
ATN547074 | ATLASDESIGN PROFI IP54 О/У БЛОК: РОЗЕТКА с заземл. со шт., 16А, ВЫКЛЮЧАТЕЛЬ 2-клав., 10АХ, ТЕРРАКОТОВЫЙ | Systeme Electric |  |  | 8536699008 | Прочие | Блок для открытого монтажа из розетки с заземлением со шторками (16А, 250В) и 2-клавишного выключателя (10А). Степень защиты IP:54, Степень защиты IK: IK08. Продукция AtlasDesign Profi54 созданы специально для тех мест, где требуется повышенная защита от влаги и пыли. Уютная веранда в загородном доме, уличное кафе, любимый гараж или мастерская – выключатели и розетки будут обеспечивать надежную защиту и радовать глаз современным дизайном. Терракотовый цвет гармонично впишется в любую обстановку. | Электротехническое оборудование Потенциал | PTPWD | FMI | Механические функции, открытый IP54 | WAD | ЭУИ ATLASDESIGN | RTD | Ритейл Медиум | EC000020 | Блок комбинированный (комбинация выключателя и розеток) | 7 | Россия | https://static-pcsp.systeme.ru/image/FOVcaot3qRJYCamT69036cc61d2c31761832134.jpeg https://static-pcsp.systeme.ru/image/IAAB8AhIORdSFwQx6846c77251d461749469042.jpeg https://static-pcsp.systeme.ru/image/449HOqNwnrZQI4hF68cd26429c8231758275138.png https://static-pcsp.systeme.ru/image/ceGe4rEUaVvNMdl_68cd27c5178551758275525.png https://static-pcsp.systeme.ru/image/dfHU2IRoenWpvShc68cd4f05d99131758285573.png https://static-pcsp.systeme.ru/image/VH3JjU27QHLEvNA568cd58891857a1758288009.png | https://static-pcsp.systeme.ru/image/FOVcaot3qRJYCamT69036cc61d2c31761832134.jpeg | 1 2 3 4 5 6 | не указан не указан Вид спереди Вид под углом Вид слева Вид сзади | [9 empty] | https://api.systeme.ru/product/media/download/988507 | https://api.systeme.ru/product/media/download/988355 | https://api.systeme.ru/certificates/default/download/2336 https://api.systeme.ru/certificates/default/download/2337 | С-ТР ТС-НВО Д-ТР ЕАЭС-RoHS | ЕАЭС RU С-RU.АБ53.В.01822_21 ЕАЭС № RU Д-RU.РА01.В.37376_21 |  |  |  | 844.1 | штука |  | 6 | BB1 PCE CAR P12 | 2 1 3 4 | 6 1 48 864 | шт. шт. шт. шт. | 4690201045809 4690201045793 14690201045806 | 37.2 24 38.4 120 | 18.6 12.5 38.4 80 | 8 5.6 33.2 114.6 | см. см. см. см. | 1.1 0.16 9.33 197.95 | кг. кг. кг. кг. |  |  |  |  | Открытой установки (EV000384) |  | Оранжевый (EV000236) | [9 empty] | Терракотовый (SV007314) | IP54 (EV006419) | Да |  |  |  | Необработанная (EV006034) |  | Термопласт (EV000403) | Пластик (EV000139) |  | Горизонтальн. (EV002314) |  | Нет | Матовый (-ая) (EV000146) |  |  | 121 мм | 60 мм | 56 мм | [8 empty] | Винтовое крепление (EV006354) | [11 empty] | IP54 (EV006419) | [35 empty] | 250 В | Клавиша/кнопка (EV006531) |  |  |  |  | 10 А | [11 empty] | Нет | [89 empty] | 1 | Выключатель OFF (EV000397) | С заземляющим контактом (EV002727) | 16 А
ATN547026 | ATLASDESIGN PROFI IP54 О/У РОЗЕТКА двойная с заземлением со шторками, 16А, ТЕРРАКОТОВЫЙ | Systeme Electric |  |  | 8536699008 | Прочие | Розетка двойная с заземлением со шторками для открытого монтажа, 16А, 250В. Степень защиты IP:54, Степень защиты IK: IK08. Продукция AtlasDesign Profi54 созданы специально для тех мест, где требуется повышенная защита от влаги и пыли. Уютная веранда в загородном доме, уличное кафе, любимый гараж или мастерская – выключатели и розетки будут обеспечивать надежную защиту и радовать глаз современным дизайном. Терракотовый цвет гармонично впишется в любую обстановку. | Электротехническое оборудование Потенциал | PTPWD | FMI | Механические функции, открытый IP54 | WAD | ЭУИ ATLASDESIGN | RTD | Ритейл Медиум | EC000125 | Розетка силовая (штепсельная) | 7 | Россия | https://static-pcsp.systeme.ru/image/eWuXP6SNhpqCXd6R6846c77b207e51749469051.jpeg https://static-pcsp.systeme.ru/image/fHGJAAwJ5ke9LoFr6846c77b9f98e1749469051.jpeg https://static-pcsp.systeme.ru/image/L6aXLEiWuAhPYiXA68cd2642e8c441758275138.png https://static-pcsp.systeme.ru/image/4Im_MGMEmm73OBtA68cd27c55b0201758275525.png https://static-pcsp.systeme.ru/image/3tiSGWScB2PTEfwm68cd4f06324dd1758285574.png https://static-pcsp.systeme.ru/image/Wv3SEZH6FO0jTCI768cd533f9d2c41758286655.png | https://static-pcsp.systeme.ru/image/eWuXP6SNhpqCXd6R6846c77b207e51749469051.jpeg | 1 2 3 4 5 6 | не указан не указан Вид спереди Вид под углом Вид слева Вид сзади | [9 empty] | https://api.systeme.ru/product/media/download/988507 | https://api.systeme.ru/product/media/download/990429 | https://api.systeme.ru/certificates/default/download/2356 https://api.systeme.ru/certificates/default/download/2338 | С-ТР ТС-НВО Д-ТР ЕАЭС-RoHS | ЕАЭС RU С-RU.АТ21.В.00091_21 ЕАЭС № RU Д-RU.РА01.В.37773_21 |  |  |  | 748.08 | штука |  | 6 | BB1 PCE CAR P12 | 2 1 3 4 | 6 1 48 864 | шт. шт. шт. шт. | 4690201045700 4690201045694 14690201045707 | 37.2 24 38.4 120 | 18.6 12.5 38.4 80 | 8 5.7 33.2 114.6 | см. см. см. см. | 1.21 0.18 10.19 213.5 | кг. кг. кг. кг. |  |  |  |  | Открытой установки (EV000384) | В сборе с корпусом/рамкой (EV006348) | Оранжевый (EV000236) | С заземляющим контактом (EV002727) |  |  |  | 50...51 Гц |  |  |  |  | Терракотовый (SV007314) | IP54 (EV006419) | Да | 2 |  | Да | Необработанная (EV006034) |  | Термопласт (EV000403) | Пластик (EV000139) |  |  |  | Нет | Матовый (-ая) (EV000146) |  |  | 72 мм | 121 мм | 56 мм | [7 empty] | Нет | Винтовое крепление (EV006354) | [11 empty] | IP54 (EV006419) | [6 empty] | Да | [28 empty] | 250 В |  |  | Винтов. зажим/клемма (EV001008) | [15 empty] | 16 А | Нет |  |  | Да |  |  | Нет | Нет | Нет | Нет | Не требует специального питания (EV006426) |  |  | Нет | Степень защиты (IP) (EV014817) | Нет |  | 0 |  | Нет | Нет
ATN547045 | ATLASDESIGN PROFI IP54 О/У РОЗЕТКА с заземлением со шторками, 16А, ТЕРРАКОТОВЫЙ | Systeme Electric |  |  | 8536699008 | Прочие | Розетка с заземлением со шторками для открытого монтажа, 16А, 250В. Степень защиты IP:54, Степень защиты IK: IK08. Продукция AtlasDesign Profi54 созданы специально для тех мест, где требуется повышенная защита от влаги и пыли. Уютная веранда в загородном доме, уличное кафе, любимый гараж или мастерская – выключатели и розетки будут обеспечивать надежную защиту и радовать глаз современным дизайном. Терракотовый цвет гармонично впишется в любую обстановку. | Электротехническое оборудование Потенциал | PTPWD | FMI | Механические функции, открытый IP54 | WAD | ЭУИ ATLASDESIGN | RTD | Ритейл Медиум | EC000125 | Розетка силовая (штепсельная) | 7 | Россия | https://static-pcsp.systeme.ru/image/B3Ed6Abw8iLMCy9e6846c77a030101749469050.jpeg https://static-pcsp.systeme.ru/image/yj2kI3d5nmAqof2K6846c77a8185c1749469050.jpeg https://static-pcsp.systeme.ru/image/WZMysfs-ZSOTu2ME68cd2642db7ba1758275138.png https://static-pcsp.systeme.ru/image/9-cLhldKyH08Ej7O68cd27c54d8d31758275525.png https://static-pcsp.systeme.ru/image/BY1GttgHFLwlxGpX68cd4f06281b01758285574.png https://static-pcsp.systeme.ru/image/Nfjhn4dzlBeCOxU_68cd533f8dd501758286655.png | https://static-pcsp.systeme.ru/image/B3Ed6Abw8iLMCy9e6846c77a030101749469050.jpeg | 1 2 3 4 5 6 | не указан не указан Вид спереди Вид под углом Вид слева Вид сзади | [9 empty] | https://api.systeme.ru/product/media/download/988507 | https://api.systeme.ru/product/media/download/990428 | https://api.systeme.ru/certificates/default/download/2356 https://api.systeme.ru/certificates/default/download/2338 | С-ТР ТС-НВО Д-ТР ЕАЭС-RoHS | ЕАЭС RU С-RU.АТ21.В.00091_21 ЕАЭС № RU Д-RU.РА01.В.37773_21 |  |  |  | 428.38 | штука |  | 12 | BB1 PCE CAR P12 | 2 1 3 4 | 12 1 96 1728 | шт. шт. шт. шт. | 4690201045724 4690201045717 14690201045721 | 37.2 20 38.4 120 | 18.6 12.5 38.4 80 | 8 5.7 33.2 114.6 | см. см. см. см. | 1.24 0.09 10.45 218.07 | кг. кг. кг. кг. |  |  |  |  | Открытой установки (EV000384) | В сборе с корпусом/рамкой (EV006348) | Оранжевый (EV000236) | С заземляющим контактом (EV002727) |  |  |  | 50...50 Гц |  |  |  |  | Терракотовый (SV007314) | IP54 (EV006419) | Да | 1 |  | Да | Необработанная (EV006034) |  | Термопласт (EV000403) | Пластик (EV000139) |  |  |  | Нет | Матовый (-ая) (EV000146) |  |  | 72 мм | 60 мм | 56 мм | [7 empty] | Нет | Винтовое крепление (EV006354) | [11 empty] | IP54 (EV006419) | [6 empty] | Да | [28 empty] | 250 В |  |  | Винтов. зажим/клемма (EV001008) | [15 empty] | 16 А | Нет |  |  | Да |  |  | Нет | Нет | Нет | Нет | Не требует специального питания (EV006426) |  |  | Нет | Без надписи/печати (EV005886) | Нет |  | 0 |  | Нет | Нет
ATN547011 | ATLASDESIGN PROFI IP54 О/У 1-клавишный ВЫКЛЮЧАТЕЛЬ, сх.1, 10АХ, ТЕРРАКОТОВЫЙ | Systeme Electric |  |  | 8536500700 | Электромеханические комнатные выключатели на силу тока не более 11 а | Выключатель 1-клавишный для открытого монтажа. Степень защиты IP:54, Степень защиты IK: IK08. Продукция AtlasDesign Profi54 созданы специально для тех мест, где требуется повышенная защита от влаги и пыли. Уютная веранда в загородном доме, уличное кафе, любимый гараж или мастерская – выключатели и розетки будут обеспечивать надежную защиту и радовать глаз современным дизайном. Терракотовый цвет гармонично впишется в любую обстановку. | Электротехническое оборудование Потенциал | PTPWD | FMI | Механические функции, открытый IP54 | WAD | ЭУИ ATLASDESIGN | RTD | Ритейл Медиум | EC001590 | Выключатель / Переключатель | 7 | Россия | https://static-pcsp.systeme.ru/image/slX6EWl8tyoD4iv26846c775100bb1749469045.jpeg https://static-pcsp.systeme.ru/image/teMjVPN_qmH9TNHS6846c775c82251749469045.jpeg https://static-pcsp.systeme.ru/image/UB1aISkIZUhekV6V6846c7768be691749469046.jpeg https://static-pcsp.systeme.ru/image/TmeT2O1-LukBMjGk68cd26431c2aa1758275139.png https://static-pcsp.systeme.ru/image/sru5kEA2_eJyFquk68cd27c588a091758275525.png https://static-pcsp.systeme.ru/image/5fCnbPSI814bzcEj68cd4f065101b1758285574.png https://static-pcsp.systeme.ru/image/EZxGRo-kKAXjenTn68cd533fcef841758286655.png | https://static-pcsp.systeme.ru/image/slX6EWl8tyoD4iv26846c775100bb1749469045.jpeg | 1 2 3 4 5 6 7 | не указан не указан не указан Вид спереди Вид под углом Вид слева Вид сзади | [9 empty] | https://api.systeme.ru/product/media/download/988507 | https://api.systeme.ru/product/media/download/990422 | https://api.systeme.ru/certificates/default/download/2355 https://api.systeme.ru/certificates/default/download/2339 | С-ТР ТС-НВО Д-ТР ЕАЭС-RoHS | ЕАЭС RU С-RU.АТ21.В.00092_21 ЕАЭС № RU Д-RU.РА01.В.37630_21 |  |  |  | 374.9 | штука |  | 12 | BB1 PCE CAR P12 | 2 1 3 4 | 12 1 96 1728 | шт. шт. шт. шт. | 4690201045649 4690201045632 14690201045646 | 37.2 20 38.4 120 | 18.6 12.5 38.4 80 | 8 5.7 33.2 114.6 | см. см. см. см. | 1.16 0.09 9.78 205.97 | кг. кг. кг. кг. |  |  |  |  | Открытой установки (EV000384) | В сборе с корпусом/рамкой (EV006348) | Оранжевый (EV000236) | [9 empty] | Терракотовый (SV007314) | IP54 (EV006419) | Да |  |  |  | Необработанная (EV006034) |  | Термопласт (EV000403) | Пластик (EV000139) |  |  |  |  | Матовый (-ая) (EV000146) | [13 empty] | Винтовое крепление (EV000717) | [11 empty] | IP54 (EV006419) | [35 empty] | 250 В | Клавиша/кнопка (EV006531) |  | Винтов. зажим/клемма (EV001008) | Без подсветки (EV006464) |  | 10 А | Нет |  | Выключатель 1-полюс. (EV009624) | 1 | 10 AX |  | Нет
ATN547013 | ATLASDESIGN PROFI IP54 О/У 1-клавишный ВЫКЛЮЧАТЕЛЬ с подсветкой, сх.1а, 10АХ, ТЕРРАКОТОВЫЙ | Systeme Electric |  |  | 8536500700 | Электромеханические комнатные выключатели на силу тока не более 11 а | Выключатель 1-клавишный с подсветкой для открытого монтажа. Степень защиты IP:54, Степень защиты IK: IK08. Продукция AtlasDesign Profi54 созданы специально для тех мест, где требуется повышенная защита от влаги и пыли. Уютная веранда в загородном доме, уличное кафе, любимый гараж или мастерская – выключатели и розетки будут обеспечивать надежную защиту и радовать глаз современным дизайном. Терракотовый цвет гармонично впишется в любую обстановку. | Электротехническое оборудование Потенциал | PTPWD | FMI | Механические функции, открытый IP54 | WAD | ЭУИ ATLASDESIGN | RTD | Ритейл Медиум | EC001590 | Выключатель / Переключатель | 7 | Россия | https://static-pcsp.systeme.ru/image/UZ7YfMdXbI5cA9256846c77f05bef1749469055.jpeg https://static-pcsp.systeme.ru/image/wZyQRcLs1At0oxMt6846c77dec9571749469053.jpeg https://static-pcsp.systeme.ru/image/enueXr3vGHuNxANW6846c77e6c6c11749469054.jpeg https://static-pcsp.systeme.ru/image/1AoSq13WrvWejEEg6846c77f8feae1749469055.jpeg https://static-pcsp.systeme.ru/image/hv9jtIxXA4wfu7GC68cd264313e601758275139.png https://static-pcsp.systeme.ru/image/HKHLPeof1aBSwc-K68cd27c57f92d1758275525.png https://static-pcsp.systeme.ru/image/5fCnbPSI814bzcEj68cd4f065101b1758285574.png https://static-pcsp.systeme.ru/image/L53XUeXp087IZnhH68cd533fc44ec1758286655.png | https://static-pcsp.systeme.ru/image/UZ7YfMdXbI5cA9256846c77f05bef1749469055.jpeg | 1 2 3 4 5 6 7 8 | не указан не указан не указан не указан Вид спереди Вид под углом Вид слева Вид сзади | [9 empty] | https://api.systeme.ru/product/media/download/988507 | https://api.systeme.ru/product/media/download/990423 | https://api.systeme.ru/certificates/default/download/2355 https://api.systeme.ru/certificates/default/download/2339 | С-ТР ТС-НВО Д-ТР ЕАЭС-RoHS | ЕАЭС RU С-RU.АТ21.В.00092_21 ЕАЭС № RU Д-RU.РА01.В.37630_21 |  |  |  | 492.2 | штука |  | 12 | BB1 PCE CAR P12 | 2 1 3 4 | 12 1 96 1728 | шт. шт. шт. шт. | 4690201045267 4690201045236 14690201045264 | 37.2 20 38.4 120 | 18.6 12.5 38.4 80 | 8 5.7 33.2 114.6 | см. см. см. см. | 1.17 0.09 9.87 207.7 | кг. кг. кг. кг. |  |  |  |  | Открытой установки (EV000384) | В сборе с корпусом/рамкой (EV006348) | Оранжевый (EV000236) | [9 empty] | Терракотовый (SV007314) | IP54 (EV006419) | Да |  |  |  | Необработанная (EV006034) |  | Термопласт (EV000403) | Пластик (EV000139) |  |  |  |  | Матовый (-ая) (EV000146) | [13 empty] | Винтовое крепление (EV000717) | [11 empty] | IP54 (EV006419) | [35 empty] | 250 В | Клавиша/кнопка (EV006531) |  | Винтов. зажим/клемма (EV001008) | Светодиод. (LED) подсветка (EV009046) |  | 10 А | Нет |  | Выключатель 1-полюс. (EV009624) | 1 | 10 AX |  | Нет
ATN547051 | ATLASDESIGN PROFI IP54 О/У 2-клавишный ВЫКЛЮЧАТЕЛЬ, сх.5, 10АХ, ТЕРРАКОТОВЫЙ | Systeme Electric |  |  | 8536500700 | Электромеханические комнатные выключатели на силу тока не более 11 а | Выключатель 2-клавишный для открытого монтажа. Степень защиты IP:54, Степень защиты IK: IK08. Продукция AtlasDesign Profi54 созданы специально для тех мест, где требуется повышенная защита от влаги и пыли. Уютная веранда в загородном доме, уличное кафе, любимый гараж или мастерская – выключатели и розетки будут обеспечивать надежную защиту и радовать глаз современным дизайном. Терракотовый цвет гармонично впишется в любую обстановку. | Электротехническое оборудование Потенциал | PTPWD | FMI | Механические функции, открытый IP54 | WAD | ЭУИ ATLASDESIGN | RTD | Ритейл Медиум | EC001590 | Выключатель / Переключатель | 7 | Россия | https://static-pcsp.systeme.ru/image/BAZ6Ma2cz2sx-cix6846c7787ceba1749469048.jpeg https://static-pcsp.systeme.ru/image/ULRGsqzx6YpZD2aw6846c777d68591749469047.jpeg https://static-pcsp.systeme.ru/image/fX3Ep6MN8i5AZgoh6846c778f41af1749469048.jpeg https://static-pcsp.systeme.ru/image/hDLj_CghWCHPvQSG6846c7797ff1e1749469049.jpeg https://static-pcsp.systeme.ru/image/_dTQ90cDuQG2X6DR68cd2642d1f8e1758275138.png https://static-pcsp.systeme.ru/image/Gm0h8UG9g01LnGNp68cd4f061c1161758285574.png https://static-pcsp.systeme.ru/image/v-Mrh-54wPQh-e7I68cd533f7fa1e1758286655.png https://static-pcsp.systeme.ru/image/7AoGE44RJ_H3a_a768cd58894de9b1758288009.png https://static-pcsp.systeme.ru/image/47q-TVoIjdl5ZjDB68cd5889582521758288009.png | https://static-pcsp.systeme.ru/image/BAZ6Ma2cz2sx-cix6846c7787ceba1749469048.jpeg | 1 2 3 4 5 6 7 8 9 | не указан не указан не указан не указан Вид спереди Вид слева Вид сзади не указан не указан | [9 empty] | https://api.systeme.ru/product/media/download/988507 | https://api.systeme.ru/product/media/download/990424 | https://api.systeme.ru/certificates/default/download/2355 https://api.systeme.ru/certificates/default/download/2339 | С-ТР ТС-НВО Д-ТР ЕАЭС-RoHS | ЕАЭС RU С-RU.АТ21.В.00092_21 ЕАЭС № RU Д-RU.РА01.В.37630_21 |  |  |  | 428.38 | штука |  | 12 | BB1 PCE CAR P12 | 2 1 3 4 | 12 1 96 1728 | шт. шт. шт. шт. | 4690201045748 4690201045731 14690201045745 | 37.2 20 38.4 120 | 18.6 12.5 38.4 80 | 8 5.7 33.2 114.6 | см. см. см. см. | 1.19 0.09 10.06 211.16 | кг. кг. кг. кг. |  |  |  |  | Открытой установки (EV000384) | В сборе с корпусом/рамкой (EV006348) | Оранжевый (EV000236) | [9 empty] | Терракотовый (SV007314) | IP54 (EV006419) | Да |  |  |  | Необработанная (EV006034) |  | Термопласт (EV000403) | Пластик (EV000139) |  |  |  |  | Матовый (-ая) (EV000146) | [13 empty] | Винтовое крепление (EV000717) | [11 empty] | IP54 (EV006419) | [35 empty] | 250 В | Клавиша/кнопка (EV006531) |  | Винтов. зажим/клемма (EV001008) | Без подсветки (EV006464) |  | 10 А | Нет |  | Выключатель 2х1-полюс. (EV006342) | 2 | 10 AX |  | Нет
ATN547061 | ATLASDESIGN PROFI IP54 О/У 1-клавишный ПЕРЕКЛЮЧАТЕЛЬ, сх.6, 10АХ, ТЕРРАКОТОВЫЙ | Systeme Electric |  |  | 8536500700 | Электромеханические комнатные выключатели на силу тока не более 11 а | Переключатель 1-клавишный для открытого монтажа. Степень защиты IP:54, Степень защиты IK: IK08. Продукция AtlasDesign Profi54 созданы специально для тех мест, где требуется повышенная защита от влаги и пыли. Уютная веранда в загородном доме, уличное кафе, любимый гараж или мастерская – выключатели и розетки будут обеспечивать надежную защиту и радовать глаз современным дизайном. Терракотовый цвет гармонично впишется в любую обстановку. | Электротехническое оборудование Потенциал | PTPWD | FMI | Механические функции, открытый IP54 | WAD | ЭУИ ATLASDESIGN | RTD | Ритейл Медиум | EC001590 | Выключатель / Переключатель | 7 | Россия | https://static-pcsp.systeme.ru/image/teMjVPN_qmH9TNHS6846c775c82251749469045.jpeg https://static-pcsp.systeme.ru/image/slX6EWl8tyoD4iv26846c775100bb1749469045.jpeg https://static-pcsp.systeme.ru/image/UB1aISkIZUhekV6V6846c7768be691749469046.jpeg https://static-pcsp.systeme.ru/image/SplZ_8kuu1r3GNUn6846c7773efb01749469047.jpeg https://static-pcsp.systeme.ru/image/cFrNVP8dYwiYb3FR68cd2642c7c801758275138.png https://static-pcsp.systeme.ru/image/r_WlarKLm99sSYoP68cd27c5410951758275525.png https://static-pcsp.systeme.ru/image/HfkT9SAFf3G0gvuZ68cd4f060e9dd1758285574.png https://static-pcsp.systeme.ru/image/G4dbNDqALHjKRTBJ68cd5889402911758288009.png | https://static-pcsp.systeme.ru/image/teMjVPN_qmH9TNHS6846c775c82251749469045.jpeg | 1 2 3 4 5 6 7 8 | не указан не указан не указан не указан Вид спереди Вид под углом Вид слева Вид сзади | [9 empty] | https://api.systeme.ru/product/media/download/988507 | https://api.systeme.ru/product/media/download/990425 | https://api.systeme.ru/certificates/default/download/2355 https://api.systeme.ru/certificates/default/download/2339 | С-ТР ТС-НВО Д-ТР ЕАЭС-RoHS | ЕАЭС RU С-RU.АТ21.В.00092_21 ЕАЭС № RU Д-RU.РА01.В.37630_21 |  |  |  | 449.08 | штука |  | 12 | BB1 PCE CAR P12 | 2 1 3 4 | 12 1 96 1728 | шт. шт. шт. шт. | 4690201045762 4690201045755 14690201045769 | 37.2 20 38.4 120 | 18.6 12.5 38.4 80 | 8 5.7 33.2 114.6 | см. см. см. см. | 1.18 0.09 9.97 209.43 | кг. кг. кг. кг. |  |  |  |  | Открытой установки (EV000384) | В сборе с корпусом/рамкой (EV006348) | Оранжевый (EV000236) | [9 empty] | Терракотовый (SV007314) | IP54 (EV006419) | Да |  |  |  | Необработанная (EV006034) |  | Термопласт (EV000403) | Пластик (EV000139) |  |  |  |  | Матовый (-ая) (EV000146) | [13 empty] | Винтовое крепление (EV000717) | [11 empty] | IP54 (EV006419) | [35 empty] | 250 В | Клавиша/кнопка (EV006531) |  | Винтов. зажим/клемма (EV001008) | Без подсветки (EV006464) |  | 10 А | Нет |  | Переключатель на 2 направления (EV000648) | 1 | 10 AX |  | Нет
ATN000184 | ATLASDESIGN НАКЛАДКА для информационных функций типа Keystone, БЕЛЫЙ | Systeme Electric |  |  | 3925908009 | Прочие детали строительные из пластмасс, в другом месте не поименованные или не включенные, прочие | Накладка Systeme Electric (ранее Schneider Electric) серии AtlasDesign в цвете белый предназначена для последующей сборки с модулями типа Keystone. Классическое цветовое решение станет изюминкой любого интерьера. Пластик с ионами серебра в белом цвете обеспечивает антибактериальный эффект. Лицевые детали из качественного ABS-пластика, устойчивого к царапинам и УФ-излучению. | Электротехническое оборудование Потенциал | PTPWD | ACS | Аксессуары | WAD | ЭУИ ATLASDESIGN | RTD | Ритейл Медиум | EC000018 | Розетки и накладки для передачи данных (мультимедиа) | 7 | Россия | https://static-pcsp.systeme.ru/image/oApk74Hf9CqyXoE56915dc12a5a9b1763040274.png https://static-pcsp.systeme.ru/image/D3RIYYlR9QvvoHYl6915df4fb552d1763041103.png https://static-pcsp.systeme.ru/image/ypOV8Y6VW0iwzv7h67ea9c229954e1743428642.jpeg | https://static-pcsp.systeme.ru/image/oApk74Hf9CqyXoE56915dc12a5a9b1763040274.png | 1 2 3 | не указан Вид спереди Вид сзади | https://static-pcsp.systeme.ru/image/1tFojSl6je3RCYmX691c489f52ff31763461279.jpg |  | 1 | [6 empty] | https://api.systeme.ru/product/media/download/988353 https://api.systeme.ru/product/media/download/988507 | https://api.systeme.ru/product/media/download/990182 | [6 empty] | 172 | штука |  | 10 | BB1 PCE CAR P12 | 2 1 3 4 | 10 1 60 1800 | шт. шт. шт. шт. | 4690201059066 4690201059059 14690201059063 | 19.6 10.1 25 120 | 24.2 13.9 41.4 80 | 9.5 4.1 29.1 101 | см. см. см. см. | 0.568 0.047 3.695 121 | кг. кг. кг. кг. |  |  |  |  | Внутренний / скрытый (EV000383) | Центральная плата (накладка) (EV000319) | Белый (EV000202) | [9 empty] | Белый (SV007255) | IP20 (EV006405) | Да |  |  | Нет | Необработанная (EV006034) |  | Термопласт (EV000403) | Пластик (EV000139) |  |  |  | Нет | Глянцевый (EV006395) |  |  | 71 мм | 71 мм | 38 мм | [8 empty] | В распор (лапками) и винтами (EV006353) | [9 empty] | Модуль Keystone (EV016612) | Без поля для надписи (EV006465) | IP20 (EV006405) |  | Да | 1 | Нет | Нет | Нет | Нет | Наклонный (-ое) (EV005271) |  | Нет | Нет
ATN000284 | ATLASDESIGN НАКЛАДКА для информационных функций типа Keystone, БЕЖЕВЫЙ | Systeme Electric |  |  | 3925908009 | Прочие детали строительные из пластмасс, в другом месте не поименованные или не включенные, прочие | Накладка Systeme Electric (ранее Schneider Electric) серии AtlasDesign в цвете бежевый предназначена для последующей сборки с модулями типа Keystone. Классическое цветовое решение станет изюминкой любого интерьера. Лицевые детали из качественного ABS-пластика, устойчивого к царапинам и УФ-излучению. | Электротехническое оборудование Потенциал | PTPWD | ACS | Аксессуары | WAD | ЭУИ ATLASDESIGN | RTD | Ритейл Медиум | EC000018 | Розетки и накладки для передачи данных (мультимедиа) | 7 | Россия | https://static-pcsp.systeme.ru/image/YhWnyneyAn75GfBM6915dc11a00911763040273.png https://static-pcsp.systeme.ru/image/DG_NQWzTSFxoWgmt6915e05ad4c4f1763041370.png https://static-pcsp.systeme.ru/image/ypOV8Y6VW0iwzv7h67ea9c229954e1743428642.jpeg | https://static-pcsp.systeme.ru/image/YhWnyneyAn75GfBM6915dc11a00911763040273.png | 1 2 3 | не указан Вид спереди Вид сзади | https://static-pcsp.systeme.ru/image/1tFojSl6je3RCYmX691c489f52ff31763461279.jpg |  | 1 | [6 empty] | https://api.systeme.ru/product/media/download/988353 https://api.systeme.ru/product/media/download/988507 | https://api.systeme.ru/product/media/download/990182 | [6 empty] | 172 | штука |  | 10 | BB1 PCE CAR P12 | 2 1 3 4 | 10 1 60 1800 | шт. шт. шт. шт. | 4690201059080 4690201059073 14690201059087 | 19.7 11 25 120 | 24.2 14.5 40.8 80 | 9.5 3.9 29.2 100 | см. см. см. см. | 0.57 0.049 3.721 121 | кг. кг. кг. кг. |  |  |  |  | Внутренний / скрытый (EV000383) | Центральная плата (накладка) (EV000319) | Бежевый (EV000279) | [9 empty] | Бежевый (SV007257) | IP20 (EV006405) | Да |  |  | Нет | Необработанная (EV006034) |  | Термопласт (EV000403) | Пластик (EV000139) |  |  |  | Нет | Глянцевый (EV006395) |  |  | 71 мм | 71 мм | 38 мм | [8 empty] | В распор (лапками) и винтами (EV006353) | [9 empty] | Модуль Keystone (EV016612) | Без поля для надписи (EV006465) | IP20 (EV006405) |  | Да | 1 | Нет | Нет | Нет | Нет | Наклонный (-ое) (EV005271) |  | Нет | Нет
ATN000384 | ATLASDESIGN НАКЛАДКА для информационных функций типа Keystone, АЛЮМИНИЙ | Systeme Electric |  |  | 3925908009 | Прочие детали строительные из пластмасс, в другом месте не поименованные или не включенные, прочие | Накладка Systeme Electric (ранее Schneider Electric) серии AtlasDesign в цвете алюминий предназначена для последующей сборки с модулями типа Keystone. Классическое цветовое решение станет изюминкой любого интерьера. Лицевые детали из качественного ABS-пластика, устойчивого к царапинам и УФ-излучению. | Электротехническое оборудование Потенциал | PTPWD | ACC | Аксессуары, цветные | WAD | ЭУИ ATLASDESIGN | RTD | Ритейл Медиум | EC000018 | Розетки и накладки для передачи данных (мультимедиа) | 7 | Россия | https://static-pcsp.systeme.ru/image/USPp4miZa9jbkoqr6915dc92bee561763040402.png https://static-pcsp.systeme.ru/image/RIxFIBFwx2IY6u2-6915e0599f3d01763041369.png https://static-pcsp.systeme.ru/image/ypOV8Y6VW0iwzv7h67ea9c229954e1743428642.jpeg https://static-pcsp.systeme.ru/image/oBUQBrnVKVQ5rmJK67ea9c548a2791743428692.jpeg | https://static-pcsp.systeme.ru/image/USPp4miZa9jbkoqr6915dc92bee561763040402.png | 1 2 3 4 | не указан Вид спереди не указан не указан | https://static-pcsp.systeme.ru/image/1tFojSl6je3RCYmX691c489f52ff31763461279.jpg |  | 1 | [6 empty] | https://api.systeme.ru/product/media/download/988353 https://api.systeme.ru/product/media/download/988507 | https://api.systeme.ru/product/media/download/990182 | [6 empty] | 257.5 | штука |  | 10 | BB1 PCE CAR P12 | 2 1 3 4 | 10 1 60 1800 | шт. шт. шт. шт. | 4690201059103 4690201059097 14690201059100 | 19.7 10.6 24.7 120 | 24.3 13.5 40.8 80 | 9.7 3.3 29.3 100 | см. см. см. см. | 0.57 0.048 3.708 121 | кг. кг. кг. кг. |  |  |  |  | Внутренний / скрытый (EV000383) | Центральная плата (накладка) (EV000319) | Серый (EV000270) | [9 empty] | Алюминий (SV007249) | IP20 (EV006405) | Да |  |  | Нет | Необработанная (EV006034) |  | Термопласт (EV000403) | Пластик (EV000139) |  |  |  | Нет | Матовый (-ая) (EV000146) |  |  | 71 мм | 71 мм | 38 мм | [8 empty] | В распор (лапками) и винтами (EV006353) | [9 empty] | Модуль Keystone (EV016612) | Без поля для надписи (EV006465) | IP20 (EV006405) |  | Да | 1 | Нет | Нет | Нет | Нет | Наклонный (-ое) (EV005271) |  | Нет | Нет
ATN000484 | ATLASDESIGN НАКЛАДКА для информационных функций типа Keystone, ЖЕМЧУГ | Systeme Electric |  |  | 3925908009 | Прочие детали строительные из пластмасс, в другом месте не поименованные или не включенные, прочие | Накладка Systeme Electric (ранее Schneider Electric) серии AtlasDesign в цвете жемчуг предназначена для последующей сборки с модулями типа Keystone. Классическое цветовое решение станет изюминкой любого интерьера. Лицевые детали из качественного ABS-пластика, устойчивого к царапинам и УФ-излучению. | Электротехническое оборудование Потенциал | PTPWD | ACC | Аксессуары, цветные | WAD | ЭУИ ATLASDESIGN | RTD | Ритейл Медиум | EC000018 | Розетки и накладки для передачи данных (мультимедиа) | 7 | Россия | https://static-pcsp.systeme.ru/image/eBex67alSlabIkbl6915dc9189db81763040401.png https://static-pcsp.systeme.ru/image/SmnAUwvVHLmFUR4F6915e17d59b921763041661.png https://static-pcsp.systeme.ru/image/ypOV8Y6VW0iwzv7h67ea9c229954e1743428642.jpeg https://static-pcsp.systeme.ru/image/qiEy3xQTRSFmffPX67ea9c51e918b1743428689.jpeg | https://static-pcsp.systeme.ru/image/eBex67alSlabIkbl6915dc9189db81763040401.png | 1 2 3 4 | не указан Вид спереди не указан не указан | https://static-pcsp.systeme.ru/image/1tFojSl6je3RCYmX691c489f52ff31763461279.jpg |  | 1 | [6 empty] | https://api.systeme.ru/product/media/download/988353 https://api.systeme.ru/product/media/download/988507 | https://api.systeme.ru/product/media/download/990182 | [6 empty] | 257.5 | штука |  | 10 | BB1 PCE CAR P12 | 2 1 3 4 | 10 1 60 1800 | шт. шт. шт. шт. | 4690201059127 4690201059110 14690201059124 | 19.7 7.2 24.7 120 | 24.2 7.2 41.1 80 | 9.5 3.9 29.4 105 | см. см. см. см. | 0.57 0.048 3.706 126 | кг. кг. кг. кг. |  |  |  |  | Внутренний / скрытый (EV000383) | Центральная плата (накладка) (EV000319) | Белый (EV000202) | [9 empty] | Жемчуг (SV007426) | IP20 (EV006405) | Да |  |  | Нет | Необработанная (EV006034) |  | Термопласт (EV000403) | Пластик (EV000139) |  |  |  | Нет | Матовый (-ая) (EV000146) |  |  | 71 мм | 71 мм | 38 мм | [8 empty] | В распор (лапками) и винтами (EV006353) | [9 empty] | Модуль Keystone (EV016612) | Без поля для надписи (EV006465) | IP20 (EV006405) |  | Да | 1 | Нет | Нет | Нет | Нет | Наклонный (-ое) (EV005271) |  | Нет | Нет
ATN000584 | ATLASDESIGN НАКЛАДКА для информационных функций типа Keystone, ШАМПАНЬ | Systeme Electric |  |  | 3925908009 | Прочие детали строительные из пластмасс, в другом месте не поименованные или не включенные, прочие | Накладка Systeme Electric (ранее Schneider Electric) серии AtlasDesign в цвете шампань предназначена для последующей сборки с модулями типа Keystone. Классическое цветовое решение станет изюминкой любого интерьера. Лицевые детали из качественного ABS-пластика, устойчивого к царапинам и УФ-излучению. | Электротехническое оборудование Потенциал | PTPWD | ACC | Аксессуары, цветные | WAD | ЭУИ ATLASDESIGN | RTD | Ритейл Медиум | EC000018 | Розетки и накладки для передачи данных (мультимедиа) | 7 | Россия | https://static-pcsp.systeme.ru/image/_MHCz2vO2TTm7mik6915dd50af0ae1763040592.png https://static-pcsp.systeme.ru/image/3jsprnoAQIJgglJQ67ea9c50369701743428688.jpeg https://static-pcsp.systeme.ru/image/ypOV8Y6VW0iwzv7h67ea9c229954e1743428642.jpeg https://static-pcsp.systeme.ru/image/GmpndR8XWuwV-GLc697730a4919411769418916.png | https://static-pcsp.systeme.ru/image/_MHCz2vO2TTm7mik6915dd50af0ae1763040592.png | 1 2 3 4 | не указан не указан не указан не указан | https://static-pcsp.systeme.ru/image/1tFojSl6je3RCYmX691c489f52ff31763461279.jpg |  | 1 | [6 empty] | https://api.systeme.ru/product/media/download/988353 https://api.systeme.ru/product/media/download/988507 | https://api.systeme.ru/product/media/download/990182 | [6 empty] | 257.5 | штука |  | 10 | BB1 PCE CAR P12 | 2 1 3 4 | 10 1 60 1800 | шт. шт. шт. шт. | 4690201059141 4690201059134 14690201059148 | 19.7 7.9 24.8 120 | 24.2 7.9 41 80 | 9.5 4.1 29.3 103 | см. см. см. см. | 0.573 0.047 3.717 126 | кг. кг. кг. кг. |  |  |  |  | Внутренний / скрытый (EV000383) | Центральная плата (накладка) (EV000319) | Шампань (RV000146) | [9 empty] | Шампань (SV007260) | IP20 (EV006405) | Да |  |  | Нет | Необработанная (EV006034) |  | Термопласт (EV000403) | Пластик (EV000139) |  |  |  | Нет | Матовый (-ая) (EV000146) |  |  | 71 мм | 71 мм | 38 мм | [8 empty] | В распор (лапками) и винтами (EV006353) | [9 empty] | Модуль Keystone (EV016612) | Без поля для надписи (EV006465) | IP20 (EV006405) |  | Да | 1 | Нет | Нет | Нет | Нет | Наклонный (-ое) (EV005271) |  | Нет | Нет
ATN000684 | ATLASDESIGN НАКЛАДКА для информационных функций типа Keystone, МОККО | Systeme Electric |  |  | 3925908009 | Прочие детали строительные из пластмасс, в другом месте не поименованные или не включенные, прочие | Накладка Systeme Electric (ранее Schneider Electric) серии AtlasDesign в цвете мокко предназначена для последующей сборки с модулями типа Keystone. Классическое цветовое решение станет изюминкой любого интерьера. Лицевые детали из качественного ABS-пластика, устойчивого к царапинам и УФ-излучению. | Электротехническое оборудование Потенциал | PTPWD | ACC | Аксессуары, цветные | WAD | ЭУИ ATLASDESIGN | RTD | Ритейл Медиум | EC000018 | Розетки и накладки для передачи данных (мультимедиа) | 7 | Россия | https://static-pcsp.systeme.ru/image/9TJ-gb6hyfA40cVU6915dd4f324ca1763040591.png https://static-pcsp.systeme.ru/image/vwrf7Pxo6Ml44B8o67ea9c4197d3b1743428673.jpeg https://static-pcsp.systeme.ru/image/ypOV8Y6VW0iwzv7h67ea9c229954e1743428642.jpeg | https://static-pcsp.systeme.ru/image/9TJ-gb6hyfA40cVU6915dd4f324ca1763040591.png | 1 2 3 | не указан не указан не указан | https://static-pcsp.systeme.ru/image/1tFojSl6je3RCYmX691c489f52ff31763461279.jpg |  | 1 | [6 empty] | https://api.systeme.ru/product/media/download/988353 https://api.systeme.ru/product/media/download/988507 | https://api.systeme.ru/product/media/download/990182 | [6 empty] | 257.5 | штука |  | 10 | BB1 PCE CAR P12 | 2 1 3 4 | 10 1 60 1800 | шт. шт. шт. шт. | 4690201059387 4690201059158 14690201059155 | 19.7 7.6 24.7 120 | 24.1 8 40.7 80 | 9.5 3.6 29.4 105 | см. см. см. см. | 0.565 0.048 3.677 125 | кг. кг. кг. кг. |  |  |  |  | Внутренний / скрытый (EV000383) | Центральная плата (накладка) (EV000319) | Коричневый (EV000083) | [9 empty] | Мокко (SV007405) | IP20 (EV006405) | Да |  |  | Нет | Необработанная (EV006034) |  | Термопласт (EV000403) | Пластик (EV000139) |  |  |  | Нет | Матовый (-ая) (EV000146) |  |  | 71 мм | 71 мм | 38 мм | [8 empty] | В распор (лапками) и винтами (EV006353) | [9 empty] | Модуль Keystone (EV016612) | Без поля для надписи (EV006465) | IP20 (EV006405) |  | Да | 1 | Нет | Нет | Нет | Нет | Наклонный (-ое) (EV005271) |  | Нет | Нет
ATN000784 | ATLASDESIGN НАКЛАДКА для информационных функций типа Keystone, ГРИФЕЛЬ | Systeme Electric |  |  | 3925908009 | Прочие детали строительные из пластмасс, в другом месте не поименованные или не включенные, прочие | Накладка Systeme Electric (ранее Schneider Electric) серии AtlasDesign в цвете грифель предназначена для последующей сборки с модулями типа Keystone. Уникальный цвет, аналогов которому нет на рынке, соответствует современным трендам в дизайне интерьера. Лицевые детали из качественного ABS-пластика, устойчивого к царапинам и УФ-излучению. | Электротехническое оборудование Потенциал | PTPWD | ACC | Аксессуары, цветные | WAD | ЭУИ ATLASDESIGN | RTD | Ритейл Медиум | EC000018 | Розетки и накладки для передачи данных (мультимедиа) | 7 | Россия | https://static-pcsp.systeme.ru/image/Wi3Xs-SFe4cTTWzm6915dd4e185c21763040590.png https://static-pcsp.systeme.ru/image/k6-iAUbEVdAimqjw6915e17b24e271763041659.png https://static-pcsp.systeme.ru/image/ypOV8Y6VW0iwzv7h67ea9c229954e1743428642.jpeg | https://static-pcsp.systeme.ru/image/Wi3Xs-SFe4cTTWzm6915dd4e185c21763040590.png | 1 2 3 | не указан Вид спереди Вид сзади | https://static-pcsp.systeme.ru/image/1tFojSl6je3RCYmX691c489f52ff31763461279.jpg |  | 1 | [6 empty] | https://api.systeme.ru/product/media/download/988353 https://api.systeme.ru/product/media/download/988507 | https://api.systeme.ru/product/media/download/990182 | [6 empty] | 343.5 | штука |  | 10 | BB1 PCE CAR | 2 1 3 | 10 1 60 | шт. шт. шт. | 4690201059394 4690201059165 14690201059162 | 23.2 4 40.4 | 19.5 10.5 24.2 | 8.9 16 28.8 | см. см. см. | 0.564 0.056 4.261 | кг. кг. кг. |  |  |  |  | Внутренний / скрытый (EV000383) | Центральная плата (накладка) (EV000319) | Серый (EV000270) | [9 empty] | Грифель (SV007427) | IP20 (EV006405) | Да |  |  | Нет | Необработанная (EV006034) |  | Термопласт (EV000403) | Пластик (EV000139) |  |  |  | Нет | Матовый (-ая) (EV000146) |  |  | 71 мм | 71 мм | 38 мм | [8 empty] | В распор (лапками) и винтами (EV006353) | [9 empty] | Модуль Keystone (EV016612) | Без поля для надписи (EV006465) | IP20 (EV006405) |  | Да | 1 | Нет | Нет | Нет | Нет | Наклонный (-ое) (EV005271) |  | Нет | Нет
ATN000984 | ATLASDESIGN НАКЛАДКА для информационных функций типа Keystone, СТАЛЬ | Systeme Electric |  |  | 3925908009 | Прочие детали строительные из пластмасс, в другом месте не поименованные или не включенные, прочие | Накладка Systeme Electric (ранее Schneider Electric) серии AtlasDesign в цвете сталь предназначена для последующей сборки с модулями типа Keystone. К изделиям в этом роскошном цвете приятно прикоснуться. Лицевые детали из качественного ABS-пластика, устойчивого к царапинам и УФ-излучению. | Электротехническое оборудование Потенциал | PTPWD | ACC | Аксессуары, цветные | WAD | ЭУИ ATLASDESIGN | RTD | Ритейл Медиум | EC000018 | Розетки и накладки для передачи данных (мультимедиа) | 7 | Россия | https://static-pcsp.systeme.ru/image/glhKRfAgdsIR7V6M6915de0b978f41763040779.png https://static-pcsp.systeme.ru/image/vRwx8eyF6quBlnSv6915e1fedef901763041790.png https://static-pcsp.systeme.ru/image/ypOV8Y6VW0iwzv7h67ea9c229954e1743428642.jpeg | https://static-pcsp.systeme.ru/image/glhKRfAgdsIR7V6M6915de0b978f41763040779.png | 1 2 3 | не указан Вид спереди Вид сзади | https://static-pcsp.systeme.ru/image/1tFojSl6je3RCYmX691c489f52ff31763461279.jpg |  | 1 | [6 empty] | https://api.systeme.ru/product/media/download/988353 https://api.systeme.ru/product/media/download/988507 | https://api.systeme.ru/product/media/download/990182 | [6 empty] | 515 | штука |  | 5 | BB1 PCE CAR | 2 1 3 | 5 1 20 | шт. шт. шт. | 4690201059417 4690201059189 14690201059186 | 23 4 40.4 | 9.2 10.5 24.2 | 8.9 16 10.6 | см. см. см. | 0.3 56.553 1.554 | кг. г. кг. |  |  |  |  | Внутренний / скрытый (EV000383) | Центральная плата (накладка) (EV000319) | Серый (EV000270) | [9 empty] | Сталь (SV007271) | IP20 (EV006405) | Да |  |  | Нет | Необработанная (EV006034) |  | Термопласт (EV000403) | Пластик (EV000139) |  |  |  | Нет | Матовый (-ая) (EV000146) |  |  | 71 мм | 71 мм | 38 мм | [8 empty] | В распор (лапками) и винтами (EV006353) | [9 empty] | Модуль Keystone (EV016612) | Без поля для надписи (EV006465) | IP20 (EV006405) |  | Да | 1 | Нет | Нет | Нет | Нет | Наклонный (-ое) (EV005271) |  | Нет | Нет
ATN001084 | ATLASDESIGN НАКЛАДКА для информационных функций типа Keystone, КАРБОН | Systeme Electric |  |  | 3925908009 | Прочие детали строительные из пластмасс, в другом месте не поименованные или не включенные, прочие | Накладка Systeme Electric (ранее Schneider Electric) серии AtlasDesign в цвете карбон предназначена для последующей сборки с модулями типа Keystone. К изделиям в этом роскошном цвете приятно прикоснуться. Лицевые детали из качественного ABS-пластика, устойчивого к царапинам и УФ-излучению. Благодаря покрытию «soft touch» к изделию приятно прикасаться. | Электротехническое оборудование Потенциал | PTPWD | ACC | Аксессуары, цветные | WAD | ЭУИ ATLASDESIGN | RTD | Ритейл Медиум | EC000018 | Розетки и накладки для передачи данных (мультимедиа) | 7 | Россия | https://static-pcsp.systeme.ru/image/e6DavabbPp-HZJig6915deaf54e2f1763040943.png https://static-pcsp.systeme.ru/image/7KXwWEOgfBsHwKSj6915e2895b5d81763041929.png https://static-pcsp.systeme.ru/image/ypOV8Y6VW0iwzv7h67ea9c229954e1743428642.jpeg | https://static-pcsp.systeme.ru/image/e6DavabbPp-HZJig6915deaf54e2f1763040943.png | 1 2 3 | не указан Вид спереди Вид сзади | https://static-pcsp.systeme.ru/image/1tFojSl6je3RCYmX691c489f52ff31763461279.jpg |  | 1 | [6 empty] | https://api.systeme.ru/product/media/download/988353 https://api.systeme.ru/product/media/download/988507 | https://api.systeme.ru/product/media/download/990182 | [6 empty] | 343.5 | штука |  | 5 | BB1 PCE CAR P12 | 2 1 3 4 | 5 1 20 1800 | шт. шт. шт. шт. | 4690201059424 4690201059196 14690201059193 | 9.8 8.1 24.6 120 | 24.1 8.1 41.4 80 | 9.7 4.9 11.5 115 | см. см. см. см. | 0.299 0.047 1.389 140 | кг. кг. кг. кг. |  |  |  |  | Внутренний / скрытый (EV000383) | Центральная плата (накладка) (EV000319) | Черный (EV000206) | [9 empty] | Карбон (SV007428) | IP20 (EV006405) | Да |  |  | Нет | Необработанная (EV006034) |  | Термопласт (EV000403) | Пластик (EV000139) |  |  |  | Нет | Матовый (-ая) (EV000146) |  |  | 71 мм | 71 мм | 38 мм | [8 empty] | В распор (лапками) и винтами (EV006353) | [9 empty] | Модуль Keystone (EV016612) | Без поля для надписи (EV006465) | IP20 (EV006405) |  | Да | 1 | Нет | Нет | Нет | Нет | Наклонный (-ое) (EV005271) |  | Нет | Нет
ATN001284 | ATLASDESIGN НАКЛАДКА для информационных функций типа Keystone, ПЕСОЧНЫЙ | Systeme Electric |  |  | 3925908009 | Прочие детали строительные из пластмасс, в другом месте не поименованные или не включенные, прочие | Накладка Systeme Electric (ранее Schneider Electric) серии AtlasDesign в цвете песочный предназначена для последующей сборки с модулями типа Keystone. Трендовый оттенок позволит удачно подчеркнуть стиль интерьера и правильно расставить акценты. Лицевые детали из качественного ABS-пластика, устойчивого к царапинам и УФ-излучению. | Электротехническое оборудование Потенциал | PTPWD | ACC | Аксессуары, цветные | WAD | ЭУИ ATLASDESIGN | RTD | Ритейл Медиум | EC000018 | Розетки и накладки для передачи данных (мультимедиа) | 7 | Россия | https://static-pcsp.systeme.ru/image/TKUrT5mNyT13e9Fk6915dead33cde1763040941.png https://static-pcsp.systeme.ru/image/sKpfrYGoQABVABcc6915e2f4637311763042036.png https://static-pcsp.systeme.ru/image/ypOV8Y6VW0iwzv7h67ea9c229954e1743428642.jpeg | https://static-pcsp.systeme.ru/image/TKUrT5mNyT13e9Fk6915dead33cde1763040941.png | 1 2 3 | не указан Вид спереди Вид сзади | https://static-pcsp.systeme.ru/image/1tFojSl6je3RCYmX691c489f52ff31763461279.jpg |  | 1 | [6 empty] | https://api.systeme.ru/product/media/download/988353 https://api.systeme.ru/product/media/download/988507 | https://api.systeme.ru/product/media/download/990182 | [6 empty] | 257.5 | штука |  | 5 | BB1 PCE CAR P12 | 2 1 3 4 | 5 1 20 1800 | шт. шт. шт. шт. | 4690201059448 4690201059219 14690201059216 | 9.5 7.4 24.7 120 | 24 7.5 40.9 80 | 10 3.6 11.4 117 | см. см. см. см. | 0.302 0.048 1.382 140 | кг. кг. кг. кг. |  |  |  |  | Внутренний / скрытый (EV000383) | Центральная плата (накладка) (EV000319) | Бежевый (EV000279) | [9 empty] | Песочный (SV007353) | IP20 (EV006405) | Да |  |  | Нет | Необработанная (EV006034) |  | Термопласт (EV000403) | Пластик (EV000139) |  |  |  | Нет | Матовый (-ая) (EV000146) |  |  | 71 мм | 71 мм | 38 мм | [8 empty] | В распор (лапками) и винтами (EV006353) | [9 empty] | Модуль Keystone (EV016612) | Без поля для надписи (EV006465) | IP20 (EV006405) |  | Да | 1 | Нет | Нет | Нет | Нет | Наклонный (-ое) (EV005271) |  | Нет | Нет
ATN001384 | ATLASDESIGN НАКЛАДКА для информационных функций типа Keystone, ЛОТОС | Systeme Electric |  |  | 3925908009 | Прочие детали строительные из пластмасс, в другом месте не поименованные или не включенные, прочие | Накладка Systeme Electric (ранее Schneider Electric) серии AtlasDesign в цвете лотос предназначена для последующей сборки с модулями типа Keystone. Решение для ценителей матовых поверхностей в интерьере, к которым приятно прикоснуться. Лицевые детали из качественного ABS-пластика, устойчивого к царапинам и УФ-излучению. | Электротехническое оборудование Потенциал | PTPWD | ACC | Аксессуары, цветные | WAD | ЭУИ ATLASDESIGN | RTD | Ритейл Медиум | EC000018 | Розетки и накладки для передачи данных (мультимедиа) | 7 | Россия | https://static-pcsp.systeme.ru/image/VgpmIxERkKsaC_yY67ea9c240bfb91743428644.jpeg https://static-pcsp.systeme.ru/image/ypOV8Y6VW0iwzv7h67ea9c229954e1743428642.jpeg https://static-pcsp.systeme.ru/image/ef4fzYAXweW8U7uj67ea9c245db271743428644.jpeg | https://static-pcsp.systeme.ru/image/VgpmIxERkKsaC_yY67ea9c240bfb91743428644.jpeg | 1 2 3 | не указан не указан не указан | https://static-pcsp.systeme.ru/image/1tFojSl6je3RCYmX691c489f52ff31763461279.jpg |  | 1 | [6 empty] | https://api.systeme.ru/product/media/download/988353 https://api.systeme.ru/product/media/download/988507 | https://api.systeme.ru/product/media/download/990182 | [6 empty] | 257.5 | штука |  | 5 | BB1 PCE CAR P12 | 2 1 3 4 | 5 1 20 1800 | шт. шт. шт. шт. | 4690201059455 4690201059226 14690201059223 | 9.7 8.5 24.7 120 | 23.9 7.9 41.4 80 | 9.6 3.7 11.3 115 | см. см. см. см. | 0.304 0.047 1.406 141 | кг. кг. кг. кг. |  |  |  |  | Внутренний / скрытый (EV000383) | Центральная плата (накладка) (EV000319) | Белый (EV000202) | [9 empty] | Лотос (SV007444) | IP20 (EV006405) | Да |  |  | Нет | Необработанная (EV006034) |  | Термопласт (EV000403) | Пластик (EV000139) |  |  |  | Нет | Матовый (-ая) (EV000146) |  |  | 71 мм | 71 мм | 38 мм | [8 empty] | В распор (лапками) и винтами (EV006353) | [9 empty] | Модуль Keystone (EV016612) | Без поля для надписи (EV006465) | IP20 (EV006405) |  | Да | 1 | Нет | Нет | Нет | Нет | Наклонный (-ое) (EV005271) |  | Нет | Нет
ATN001484 | ATLASDESIGN НАКЛАДКА для информационных функций типа Keystone, БАЗАЛЬТ | Systeme Electric |  |  | 3925908009 | Прочие детали строительные из пластмасс, в другом месте не поименованные или не включенные, прочие | Накладка Systeme Electric (ранее Schneider Electric) серии AtlasDesign в цвете базальт предназначена для последующей сборки с модулями типа Keystone. Решение для ценителей матовых поверхностей в интерьере, к которым приятно прикоснуться. Лицевые детали из качественного ABS-пластика, устойчивого к царапинам и УФ-излучению. | Электротехническое оборудование Потенциал | PTPWD | ACC | Аксессуары, цветные | WAD | ЭУИ ATLASDESIGN | RTD | Ритейл Медиум | EC000018 | Розетки и накладки для передачи данных (мультимедиа) | 7 | Россия | https://static-pcsp.systeme.ru/image/N1vq5DbmbacaszJY6915df4a5fdcc1763041098.png https://static-pcsp.systeme.ru/image/ll9EG-cOt_DRTFER6915e2f3597841763042035.png https://static-pcsp.systeme.ru/image/ypOV8Y6VW0iwzv7h67ea9c229954e1743428642.jpeg | https://static-pcsp.systeme.ru/image/N1vq5DbmbacaszJY6915df4a5fdcc1763041098.png | 1 2 3 | не указан Вид спереди Вид сзади | https://static-pcsp.systeme.ru/image/1tFojSl6je3RCYmX691c489f52ff31763461279.jpg |  | 1 | [6 empty] | https://api.systeme.ru/product/media/download/988353 https://api.systeme.ru/product/media/download/988507 | https://api.systeme.ru/product/media/download/990182 | [6 empty] | 300.5 | штука |  | 5 | BB1 PCE CAR P12 | 2 1 3 4 | 5 1 20 1800 | шт. шт. шт. шт. | 4690201059462 4690201059233 14690201059230 | 9.7 7.6 24.7 120 | 23.9 8 41.4 80 | 9.9 3.6 11.4 117 | см. см. см. см. | 0.301 0.049 1.388 139 | кг. кг. кг. кг. |  |  |  |  | Внутренний / скрытый (EV000383) | Центральная плата (накладка) (EV000319) | Черный (EV000206) | [9 empty] | Базальт (SV007407) | IP20 (EV006405) | Да |  |  | Нет | Необработанная (EV006034) |  | Термопласт (EV000403) | Пластик (EV000139) |  |  |  | Нет | Матовый (-ая) (EV000146) |  |  | 71 мм | 71 мм | 38 мм | [8 empty] | В распор (лапками) и винтами (EV006353) | [9 empty] | Модуль Keystone (EV016612) | Без поля для надписи (EV006465) | IP20 (EV006405) |  | Да | 1 | Нет | Нет | Нет | Нет | Наклонный (-ое) (EV005271) |  | Нет | Нет
ATN000190 | ATLASDESIGN НАКЛАДКА двойная для информационных функций типа Keystone, БЕЛЫЙ | Systeme Electric |  |  | 3925908009 | Прочие детали строительные из пластмасс, в другом месте не поименованные или не включенные, прочие | Накладка двойная Systeme Electric (ранее Schneider Electric) серии AtlasDesign в цвете белый предназначена для последующей сборки с модулями типа Keystone. Классическое цветовое решение станет изюминкой любого интерьера. Пластик с ионами серебра в белом цвете обеспечивает антибактериальный эффект. Лицевые детали из качественного ABS-пластика, устойчивого к царапинам и УФ-излучению. | Электротехническое оборудование Потенциал | PTPWD | ACS | Аксессуары | WAD | ЭУИ ATLASDESIGN | RTD | Ритейл Медиум | EC000018 | Розетки и накладки для передачи данных (мультимедиа) | 7 | Россия | https://static-pcsp.systeme.ru/image/P9N8IlxIFauj54dD67ea9c5777fdd1743428695.jpeg https://static-pcsp.systeme.ru/image/Ga3i-PxB93Fk2PBv67ea9c57da8d71743428695.jpeg https://static-pcsp.systeme.ru/image/uGkX1a9t8jCne_TY67ea9c2188b691743428641.jpeg | https://static-pcsp.systeme.ru/image/P9N8IlxIFauj54dD67ea9c5777fdd1743428695.jpeg | 1 2 3 | не указан Вид спереди Вид сзади | https://static-pcsp.systeme.ru/image/1tFojSl6je3RCYmX691c489f52ff31763461279.jpg |  | 1 | [6 empty] | https://api.systeme.ru/product/media/download/988353 https://api.systeme.ru/product/media/download/988507 | https://api.systeme.ru/product/media/download/990183 | [6 empty] | 257.5 | штука |  | 10 | BB1 PCE CAR P12 | 2 1 3 4 | 10 1 60 1800 | шт. шт. шт. шт. | 4690201059479 4690201059240 14690201059247 | 19.7 11.1 25.1 120 | 24.1 15.4 41.2 80 | 9.6 3.4 28.9 101 | см. см. см. см. | 0.566 0.048 3.692 120 | кг. кг. кг. кг. |  |  |  |  | Внутренний / скрытый (EV000383) | Центральная плата (накладка) (EV000319) | Белый (EV000202) | [9 empty] | Белый (SV007255) | IP20 (EV006405) | Да |  |  | Нет | Необработанная (EV006034) |  | Термопласт (EV000403) | Пластик (EV000139) |  |  |  | Нет | Глянцевый (EV006395) |  |  | 71 мм | 71 мм | 38 мм | [8 empty] | В распор (лапками) и винтами (EV006353) | [9 empty] | Модуль Keystone (EV016612) | Без поля для надписи (EV006465) | IP20 (EV006405) |  | Да | 2 | Нет | Нет | Нет | Нет | Наклонный (-ое) (EV005271) |  | Нет | Нет
ATN000290 | ATLASDESIGN НАКЛАДКА двойная для информационных функций типа Keystone, БЕЖЕВЫЙ | Systeme Electric |  |  | 3925908009 | Прочие детали строительные из пластмасс, в другом месте не поименованные или не включенные, прочие | Накладка двойная Systeme Electric (ранее Schneider Electric) серии AtlasDesign в цвете бежевый предназначена для последующей сборки с модулями типа Keystone. Классическое цветовое решение станет изюминкой любого интерьера. Лицевые детали из качественного ABS-пластика, устойчивого к царапинам и УФ-излучению. | Электротехническое оборудование Потенциал | PTPWD | ACS | Аксессуары | WAD | ЭУИ ATLASDESIGN | RTD | Ритейл Медиум | EC000018 | Розетки и накладки для передачи данных (мультимедиа) | 7 | Россия | https://static-pcsp.systeme.ru/image/MIlbS5oUE8DCcA2v67ea9c553f4e11743428693.jpeg https://static-pcsp.systeme.ru/image/L2oKsJjqNmJAyudz67ea9c55972ea1743428693.jpeg https://static-pcsp.systeme.ru/image/uGkX1a9t8jCne_TY67ea9c2188b691743428641.jpeg | https://static-pcsp.systeme.ru/image/MIlbS5oUE8DCcA2v67ea9c553f4e11743428693.jpeg | 1 2 3 | не указан Вид спереди Вид сзади | https://static-pcsp.systeme.ru/image/1tFojSl6je3RCYmX691c489f52ff31763461279.jpg |  | 1 | [6 empty] | https://api.systeme.ru/product/media/download/988353 https://api.systeme.ru/product/media/download/988507 | https://api.systeme.ru/product/media/download/990183 | [6 empty] | 257.5 | штука |  | 10 | BB1 PCE CAR P12 | 2 1 3 4 | 10 1 60 1800 | шт. шт. шт. шт. | 4690201059486 4690201059257 14690201059254 | 19.8 10.5 25 120 | 24.2 16 40.9 80 | 9.5 4 29.7 100 | см. см. см. см. | 0.562 0.046 3.666 120 | кг. кг. кг. кг. |  |  |  |  | Внутренний / скрытый (EV000383) | Центральная плата (накладка) (EV000319) | Бежевый (EV000279) | [9 empty] | Бежевый (SV007257) | IP20 (EV006405) | Да |  |  | Нет | Необработанная (EV006034) |  | Термопласт (EV000403) | Пластик (EV000139) |  |  |  | Нет | Глянцевый (EV006395) |  |  | 71 мм | 71 мм | 38 мм | [8 empty] | В распор (лапками) и винтами (EV006353) | [9 empty] | Модуль Keystone (EV016612) | Без поля для надписи (EV006465) | IP20 (EV006405) |  | Да | 2 | Нет | Нет | Нет | Нет | Наклонный (-ое) (EV005271) |  | Нет | Нет
ATN000390 | ATLASDESIGN НАКЛАДКА двойная для информационных функций типа Keystone, АЛЮМИНИЙ | Systeme Electric |  |  | 3925908009 | Прочие детали строительные из пластмасс, в другом месте не поименованные или не включенные, прочие | Накладка двойная Systeme Electric (ранее Schneider Electric) серии AtlasDesign в цвете алюминий предназначена для последующей сборки с модулями типа Keystone. Классическое цветовое решение станет изюминкой любого интерьера. Лицевые детали из качественного ABS-пластика, устойчивого к царапинам и УФ-излучению. | Электротехническое оборудование Потенциал | PTPWD | ACC | Аксессуары, цветные | WAD | ЭУИ ATLASDESIGN | RTD | Ритейл Медиум | EC000018 | Розетки и накладки для передачи данных (мультимедиа) | 7 | Россия | https://static-pcsp.systeme.ru/image/tRMCJr-n0DtR5_zp67ea9c530a5591743428691.jpeg https://static-pcsp.systeme.ru/image/mX0g6v1nTmj2NtBb67ea9c535d3961743428691.jpeg https://static-pcsp.systeme.ru/image/uGkX1a9t8jCne_TY67ea9c2188b691743428641.jpeg | https://static-pcsp.systeme.ru/image/tRMCJr-n0DtR5_zp67ea9c530a5591743428691.jpeg | 1 2 3 | не указан не указан не указан | https://static-pcsp.systeme.ru/image/1tFojSl6je3RCYmX691c489f52ff31763461279.jpg |  | 1 | [6 empty] | https://api.systeme.ru/product/media/download/988353 https://api.systeme.ru/product/media/download/988507 | https://api.systeme.ru/product/media/download/990183 | [6 empty] | 386.5 | штука |  | 10 | BB1 PCE CAR PAL | 2 1 3 4 | 10 1 60 1800 | шт. шт. шт. шт. | 4690201059493 4690201059264 14690201059261 | 19.7 10.8 24.6 120 | 24.1 15.4 41 90 | 9.4 4.4 29.6 100 | см. см. см. см. | 0.562 0.047 3.662 120 | кг. кг. кг. кг. |  |  |  |  | Внутренний / скрытый (EV000383) | Центральная плата (накладка) (EV000319) | Серый (EV000270) | [9 empty] | Алюминий (SV007249) | IP20 (EV006405) | Да |  |  | Нет | Необработанная (EV006034) |  | Термопласт (EV000403) | Пластик (EV000139) |  |  |  | Нет | Матовый (-ая) (EV000146) |  |  | 71 мм | 71 мм | 38 мм | [8 empty] | В распор (лапками) и винтами (EV006353) | [9 empty] | Модуль Keystone (EV016612) | Без поля для надписи (EV006465) | IP20 (EV006405) |  | Да | 2 | Нет | Нет | Нет | Нет | Наклонный (-ое) (EV005271) |  | Нет | Нет
ATN000490 | ATLASDESIGN НАКЛАДКА двойная для информационных функций типа Keystone, ЖЕМЧУГ | Systeme Electric |  |  | 3925908009 | Прочие детали строительные из пластмасс, в другом месте не поименованные или не включенные, прочие | Накладка двойная Systeme Electric (ранее Schneider Electric) серии AtlasDesign в цвете жемчуг предназначена для последующей сборки с модулями типа Keystone. Классическое цветовое решение станет изюминкой любого интерьера. Лицевые детали из качественного ABS-пластика, устойчивого к царапинам и УФ-излучению. | Электротехническое оборудование Потенциал | PTPWD | ACC | Аксессуары, цветные | WAD | ЭУИ ATLASDESIGN | RTD | Ритейл Медиум | EC000018 | Розетки и накладки для передачи данных (мультимедиа) | 7 | Россия | https://static-pcsp.systeme.ru/image/YJd8wNsqJRsolUIS67ea9c5195e181743428689.jpeg https://static-pcsp.systeme.ru/image/WUA2asf17Pe6KAJF67ea9c50e3a891743428688.jpeg https://static-pcsp.systeme.ru/image/uGkX1a9t8jCne_TY67ea9c2188b691743428641.jpeg | https://static-pcsp.systeme.ru/image/YJd8wNsqJRsolUIS67ea9c5195e181743428689.jpeg | 1 2 3 | не указан не указан не указан | https://static-pcsp.systeme.ru/image/1tFojSl6je3RCYmX691c489f52ff31763461279.jpg |  | 1 | [6 empty] | https://api.systeme.ru/product/media/download/988353 https://api.systeme.ru/product/media/download/988507 | https://api.systeme.ru/product/media/download/990183 | [6 empty] | 386.5 | штука |  | 10 | BB1 PCE CAR P12 | 2 1 3 4 | 10 1 60 1800 | шт. шт. шт. шт. | 4690201059509 4690201059271 14690201059278 | 19.8 7.6 24.7 120 | 24.3 8 40.9 80 | 9.5 3.6 29.4 105 | см. см. см. см. | 0.561 0.048 3.647 124 | кг. кг. кг. кг. |  |  |  |  | Внутренний / скрытый (EV000383) | Центральная плата (накладка) (EV000319) | Белый (EV000202) | [9 empty] | Жемчуг (SV007426) | IP20 (EV006405) | Да |  |  | Нет | Необработанная (EV006034) |  | Термопласт (EV000403) | Пластик (EV000139) |  |  |  | Нет | Матовый (-ая) (EV000146) |  |  | 71 мм | 71 мм | 38 мм | [8 empty] | В распор (лапками) и винтами (EV006353) | [9 empty] | Модуль Keystone (EV016612) | Без поля для надписи (EV006465) | IP20 (EV006405) |  | Да | 2 | Нет | Нет | Нет | Нет | Наклонный (-ое) (EV005271) |  | Нет | Нет
ATN000590 | ATLASDESIGN НАКЛАДКА двойная для информационных функций типа Keystone, ШАМПАНЬ | Systeme Electric |  |  | 3925908009 | Прочие детали строительные из пластмасс, в другом месте не поименованные или не включенные, прочие | Накладка двойная Systeme Electric (ранее Schneider Electric) серии AtlasDesign в цвете шампань предназначена для последующей сборки с модулями типа Keystone. Классическое цветовое решение станет изюминкой любого интерьера. Лицевые детали из качественного ABS-пластика, устойчивого к царапинам и УФ-излучению. | Электротехническое оборудование Потенциал | PTPWD | ACC | Аксессуары, цветные | WAD | ЭУИ ATLASDESIGN | RTD | Ритейл Медиум | EC000018 | Розетки и накладки для передачи данных (мультимедиа) | 7 | Россия | https://static-pcsp.systeme.ru/image/TXgjChREHhJsA0bD697730a495ad61769418916.png https://static-pcsp.systeme.ru/image/EfSVka9hma2bXXTR67ea9c4b0eb9a1743428683.jpeg https://static-pcsp.systeme.ru/image/uGkX1a9t8jCne_TY67ea9c2188b691743428641.jpeg https://static-pcsp.systeme.ru/image/SQIIGpr6POOr0__O697730a499fe01769418916.png | https://static-pcsp.systeme.ru/image/TXgjChREHhJsA0bD697730a495ad61769418916.png | 1 2 3 4 | не указан не указан не указан не указан | https://static-pcsp.systeme.ru/image/1tFojSl6je3RCYmX691c489f52ff31763461279.jpg |  | 1 | [6 empty] | https://api.systeme.ru/product/media/download/988353 https://api.systeme.ru/product/media/download/988507 | https://api.systeme.ru/product/media/download/990183 | [6 empty] | 386.5 | штука |  | 10 | BB1 PCE CAR P12 | 2 1 3 4 | 10 1 60 1800 | шт. шт. шт. шт. | 4690201059516 4690201059288 14690201059285 | 19.7 7.8 30.7 120 | 24.1 8 40.8 80 | 9.8 4.1 29.1 103 | см. см. см. см. | 0.568 0.047 3.701 126 | кг. кг. кг. кг. |  |  |  |  | Внутренний / скрытый (EV000383) | Центральная плата (накладка) (EV000319) | Шампань (RV000146) | [9 empty] | Шампань (SV007260) | IP20 (EV006405) | Да |  |  | Нет | Необработанная (EV006034) |  | Термопласт (EV000403) | Пластик (EV000139) |  |  |  | Нет | Матовый (-ая) (EV000146) |  |  | 71 мм | 71 мм | 38 мм | [8 empty] | В распор (лапками) и винтами (EV006353) | [9 empty] | Модуль Keystone (EV016612) | Без поля для надписи (EV006465) | IP20 (EV006405) |  | Да | 2 | Нет | Нет | Нет | Нет | Наклонный (-ое) (EV005271) |  | Нет | Нет
ATN000690 | ATLASDESIGN НАКЛАДКА двойная для информационных функций типа Keystone, МОККО | Systeme Electric |  |  | 3925908009 | Прочие детали строительные из пластмасс, в другом месте не поименованные или не включенные, прочие | Накладка двойная Systeme Electric (ранее Schneider Electric) серии AtlasDesign в цвете мокко предназначена для последующей сборки с модулями типа Keystone. Классическое цветовое решение станет изюминкой любого интерьера. Лицевые детали из качественного ABS-пластика, устойчивого к царапинам и УФ-излучению. | Электротехническое оборудование Потенциал | PTPWD | ACC | Аксессуары, цветные | WAD | ЭУИ ATLASDESIGN | RTD | Ритейл Медиум | EC000018 | Розетки и накладки для передачи данных (мультимедиа) | 7 | Россия | https://static-pcsp.systeme.ru/image/sM-km_kOLCTzOSmV697730a49ef5c1769418916.png https://static-pcsp.systeme.ru/image/dEyf5akFm8ifkPYF67ea9c36020931743428662.jpeg https://static-pcsp.systeme.ru/image/uGkX1a9t8jCne_TY67ea9c2188b691743428641.jpeg https://static-pcsp.systeme.ru/image/vl5e84U7FUEXqCec697730a4a32561769418916.png | https://static-pcsp.systeme.ru/image/sM-km_kOLCTzOSmV697730a49ef5c1769418916.png | 1 2 3 4 | не указан не указан не указан не указан | https://static-pcsp.systeme.ru/image/1tFojSl6je3RCYmX691c489f52ff31763461279.jpg |  | 1 | [6 empty] | https://api.systeme.ru/product/media/download/988353 https://api.systeme.ru/product/media/download/988507 | https://api.systeme.ru/product/media/download/990183 | [6 empty] | 386.5 | штука |  | 10 | BB1 PCE CAR P12 | 2 1 3 4 | 10 1 60 1800 | шт. шт. шт. шт. | 4690201059523 4690201059295 14690201059292 | 19.8 7.6 24.6 120 | 24.2 8 40.7 80 | 9.5 3.6 29.4 105 | см. см. см. см. | 0.556 0.047 3.62 123 | кг. кг. кг. кг. |  |  |  |  | Внутренний / скрытый (EV000383) | Центральная плата (накладка) (EV000319) | Коричневый (EV000083) | [9 empty] | Мокко (SV007405) | IP20 (EV006405) | Да |  |  | Нет | Необработанная (EV006034) |  | Термопласт (EV000403) | Пластик (EV000139) |  |  |  | Нет | Матовый (-ая) (EV000146) |  |  | 71 мм | 71 мм | 38 мм | [8 empty] | В распор (лапками) и винтами (EV006353) | [9 empty] | Модуль Keystone (EV016612) | Без поля для надписи (EV006465) | IP20 (EV006405) |  | Да | 2 | Нет | Нет | Нет | Нет | Наклонный (-ое) (EV005271) |  | Нет | Нет
ATN000790 | ATLASDESIGN НАКЛАДКА двойная для информационных функций типа Keystone, ГРИФЕЛЬ | Systeme Electric |  |  | 3925908009 | Прочие детали строительные из пластмасс, в другом месте не поименованные или не включенные, прочие | Накладка двойная Systeme Electric (ранее Schneider Electric) серии AtlasDesign в цвете грифель предназначена для последующей сборки с модулями типа Keystone. Уникальный цвет, аналогов которому нет на рынке, соответствует современным трендам в дизайне интерьера. Лицевые детали из качественного ABS-пластика, устойчивого к царапинам и УФ-излучению. | Электротехническое оборудование Потенциал | PTPWD | ACC | Аксессуары, цветные | WAD | ЭУИ ATLASDESIGN | RTD | Ритейл Медиум | EC000018 | Розетки и накладки для передачи данных (мультимедиа) | 7 | Россия | https://static-pcsp.systeme.ru/image/UlbNv-VZPSU9MRXa67ea9c31937e21743428657.jpeg https://static-pcsp.systeme.ru/image/3Dh9R3Ym8yIB18G467ea9c31f40351743428657.jpeg https://static-pcsp.systeme.ru/image/uGkX1a9t8jCne_TY67ea9c2188b691743428641.jpeg | https://static-pcsp.systeme.ru/image/UlbNv-VZPSU9MRXa67ea9c31937e21743428657.jpeg | 1 2 3 | не указан не указан не указан | https://static-pcsp.systeme.ru/image/1tFojSl6je3RCYmX691c489f52ff31763461279.jpg |  | 1 | [6 empty] | https://api.systeme.ru/product/media/download/988353 https://api.systeme.ru/product/media/download/988507 | https://api.systeme.ru/product/media/download/990183 | [6 empty] | 515 | штука |  | 10 | BB1 PCE CAR | 2 1 3 | 10 1 60 | шт. шт. шт. | 4690201059530 4690201059301 14690201059308 | 23.2 4 40.4 | 19.5 10.5 24.2 | 8.9 16 28.8 | см. см. см. | 0.69 68.993 5.038 | кг. г. кг. |  |  |  |  | Внутренний / скрытый (EV000383) | Центральная плата (накладка) (EV000319) | Серый (EV000270) | [9 empty] | Грифель (SV007427) | IP20 (EV006405) | Да |  |  | Нет | Необработанная (EV006034) |  | Термопласт (EV000403) | Пластик (EV000139) |  |  |  | Нет | Матовый (-ая) (EV000146) |  |  | 71 мм | 71 мм | 38 мм | [8 empty] | В распор (лапками) и винтами (EV006353) | [9 empty] | Модуль Keystone (EV016612) | Без поля для надписи (EV006465) | IP20 (EV006405) |  | Да | 2 | Нет | Нет | Нет | Нет | Наклонный (-ое) (EV005271) |  | Нет | Нет
ATN000990 | ATLASDESIGN НАКЛАДКА двойная для информационных функций типа Keystone, СТАЛЬ | Systeme Electric |  |  | 3925908009 | Прочие детали строительные из пластмасс, в другом месте не поименованные или не включенные, прочие | Накладка двойная Systeme Electric (ранее Schneider Electric) серии AtlasDesign в цвете сталь предназначена для последующей сборки с модулями типа Keystone. К изделиям в этом роскошном цвете приятно прикоснуться. Лицевые детали из качественного ABS-пластика, устойчивого к царапинам и УФ-излучению. | Электротехническое оборудование Потенциал | PTPWD | ACC | Аксессуары, цветные | WAD | ЭУИ ATLASDESIGN | RTD | Ритейл Медиум | EC000018 | Розетки и накладки для передачи данных (мультимедиа) | 7 | Россия | https://static-pcsp.systeme.ru/image/Kesu10mFvPImYqlK67ea9c2c7448e1743428652.jpeg https://static-pcsp.systeme.ru/image/4LgiGIIFcyDeo8BK67ea9c2cd55831743428652.jpeg https://static-pcsp.systeme.ru/image/uGkX1a9t8jCne_TY67ea9c2188b691743428641.jpeg | https://static-pcsp.systeme.ru/image/Kesu10mFvPImYqlK67ea9c2c7448e1743428652.jpeg | 1 2 3 | не указан Вид спереди Вид сзади | https://static-pcsp.systeme.ru/image/1tFojSl6je3RCYmX691c489f52ff31763461279.jpg |  | 1 | [6 empty] | https://api.systeme.ru/product/media/download/988353 https://api.systeme.ru/product/media/download/988507 | https://api.systeme.ru/product/media/download/990183 | [6 empty] | 772.5 | штука |  | 5 | BB1 PCE CAR | 2 1 3 | 5 1 20 | шт. шт. шт. | 4690201059554 4690201059325 14690201059322 | 23 4 40.4 | 9.2 10.5 24.2 | 8.9 16 10.6 | см. см. см. | 0.35 69.433 1.812 | кг. г. кг. |  |  |  |  | Внутренний / скрытый (EV000383) | Центральная плата (накладка) (EV000319) | Серый (EV000270) | [9 empty] | Сталь (SV007271) | IP20 (EV006405) | Да |  |  | Нет | Необработанная (EV006034) |  | Термопласт (EV000403) | Пластик (EV000139) |  |  |  | Нет | Матовый (-ая) (EV000146) |  |  | 71 мм | 71 мм | 38 мм | [8 empty] | В распор (лапками) и винтами (EV006353) | [9 empty] | Модуль Keystone (EV016612) | Без поля для надписи (EV006465) | IP20 (EV006405) |  | Да | 2 | Нет | Нет | Нет | Нет | Наклонный (-ое) (EV005271) |  | Нет | Нет
ATN001090 | ATLASDESIGN НАКЛАДКА двойная для информационных функций типа Keystone, КАРБОН | Systeme Electric |  |  | 3925908009 | Прочие детали строительные из пластмасс, в другом месте не поименованные или не включенные, прочие | Накладка двойная Systeme Electric (ранее Schneider Electric) серии AtlasDesign в цвете карбон предназначена для последующей сборки с модулями типа Keystone. К изделиям в этом роскошном цвете приятно прикоснуться. Лицевые детали из качественного ABS-пластика, устойчивого к царапинам и УФ-излучению. Благодаря покрытию «soft touch» к изделию приятно прикасаться. | Электротехническое оборудование Потенциал | PTPWD | ACC | Аксессуары, цветные | WAD | ЭУИ ATLASDESIGN | RTD | Ритейл Медиум | EC000018 | Розетки и накладки для передачи данных (мультимедиа) | 7 | Россия | https://static-pcsp.systeme.ru/image/XYMBHQlaYpetPQie67ea9c2a0f9381743428650.jpeg https://static-pcsp.systeme.ru/image/-x1R4BXlRiYMN6dM67ea9c2a79b9d1743428650.jpeg https://static-pcsp.systeme.ru/image/uGkX1a9t8jCne_TY67ea9c2188b691743428641.jpeg | https://static-pcsp.systeme.ru/image/XYMBHQlaYpetPQie67ea9c2a0f9381743428650.jpeg | 1 2 3 | не указан Вид спереди Вид сзади | https://static-pcsp.systeme.ru/image/1tFojSl6je3RCYmX691c489f52ff31763461279.jpg |  | 1 | [6 empty] | https://api.systeme.ru/product/media/download/988353 https://api.systeme.ru/product/media/download/988507 | https://api.systeme.ru/product/media/download/990183 | [6 empty] | 515 | штука |  | 5 | BB1 PCE CAR P12 | 2 1 3 4 | 5 1 20 1800 | шт. шт. шт. шт. | 4690201059561 4690201059332 14690201059339 | 9.5 10.7 24.6 120 | 24.1 15 41.2 80 | 10 4.6 11.2 112 | см. см. см. см. | 0.299 0.047 1.381 136 | кг. кг. кг. кг. |  |  |  |  | Внутренний / скрытый (EV000383) | Центральная плата (накладка) (EV000319) | Черный (EV000206) | [9 empty] | Карбон (SV007428) | IP20 (EV006405) | Да |  |  | Нет | Необработанная (EV006034) |  | Термопласт (EV000403) | Пластик (EV000139) |  |  |  | Нет | Матовый (-ая) (EV000146) |  |  | 71 мм | 71 мм | 38 мм | [8 empty] | В распор (лапками) и винтами (EV006353) | [9 empty] | Модуль Keystone (EV016612) | Без поля для надписи (EV006465) | IP20 (EV006405) |  | Да | 2 | Нет | Нет | Нет | Нет | Наклонный (-ое) (EV005271) |  | Нет | Нет
ATN001290 | ATLASDESIGN НАКЛАДКА двойная для информационных функций типа Keystone, ПЕСОЧНЫЙ | Systeme Electric |  |  | 3925908009 | Прочие детали строительные из пластмасс, в другом месте не поименованные или не включенные, прочие | Накладка двойная Systeme Electric серии (ранее Schneider Electric) AtlasDesign в цвете песочный предназначена для последующей сборки с модулями типа Keystone. Трендовый оттенок позволит удачно подчеркнуть стиль интерьера и правильно расставить акценты. Лицевые детали из качественного ABS-пластика, устойчивого к царапинам и УФ-излучению. | Электротехническое оборудование Потенциал | PTPWD | ACC | Аксессуары, цветные | WAD | ЭУИ ATLASDESIGN | RTD | Ритейл Медиум | EC000018 | Розетки и накладки для передачи данных (мультимедиа) | 7 | Россия | https://static-pcsp.systeme.ru/image/ciKNIvpVpahKm5d_67ea9c250ecb41743428645.jpeg https://static-pcsp.systeme.ru/image/dn5HEWbV91zrcYD767ea9c2568c1e1743428645.jpeg https://static-pcsp.systeme.ru/image/uGkX1a9t8jCne_TY67ea9c2188b691743428641.jpeg | https://static-pcsp.systeme.ru/image/ciKNIvpVpahKm5d_67ea9c250ecb41743428645.jpeg | 1 2 3 | не указан Вид спереди Вид сзади | https://static-pcsp.systeme.ru/image/1tFojSl6je3RCYmX691c489f52ff31763461279.jpg |  | 1 | [6 empty] | https://api.systeme.ru/product/media/download/988353 https://api.systeme.ru/product/media/download/988507 | https://api.systeme.ru/product/media/download/990183 | [6 empty] | 386.5 | штука |  | 5 | BB1 PCE CAR P12 | 2 1 3 4 | 5 1 20 1800 | шт. шт. шт. шт. | 4690201059585 4690201059356 14690201059353 | 9.5 7.3 24.6 120 | 23.9 7.1 40.9 80 | 10 3.5 11.7 118 | см. см. см. см. | 0.298 0.048 1.386 139 | кг. кг. кг. кг. |  |  |  |  | Внутренний / скрытый (EV000383) | Центральная плата (накладка) (EV000319) | Бежевый (EV000279) | [9 empty] | Песочный (SV007353) | IP20 (EV006405) | Да |  |  | Нет | Необработанная (EV006034) |  | Термопласт (EV000403) | Пластик (EV000139) |  |  |  | Нет | Матовый (-ая) (EV000146) |  |  | 71 мм | 71 мм | 38 мм | [8 empty] | В распор (лапками) и винтами (EV006353) | [9 empty] | Модуль Keystone (EV016612) | Без поля для надписи (EV006465) | IP20 (EV006405) |  | Да | 2 | Нет | Нет | Нет | Нет | Наклонный (-ое) (EV005271) |  | Нет | Нет
ATN001390 | ATLASDESIGN НАКЛАДКА двойная для информационных функций типа Keystone, ЛОТОС | Systeme Electric |  |  | 3925908009 | Прочие детали строительные из пластмасс, в другом месте не поименованные или не включенные, прочие | Накладка двойная Systeme Electric (ранее Schneider Electric) серии AtlasDesign в цвете лотос предназначена для последующей сборки с модулями типа Keystone. Решение для ценителей матовых поверхностей в интерьере, к которым приятно прикоснуться. Лицевые детали из качественного ABS-пластика, устойчивого к царапинам и УФ-излучению. | Электротехническое оборудование Потенциал | PTPWD | ACC | Аксессуары, цветные | WAD | ЭУИ ATLASDESIGN | RTD | Ритейл Медиум | EC000018 | Розетки и накладки для передачи данных (мультимедиа) | 7 | Россия | https://static-pcsp.systeme.ru/image/kCglG8Ze0veA9JDU67ea9c22edb9f1743428642.jpeg https://static-pcsp.systeme.ru/image/uGkX1a9t8jCne_TY67ea9c2188b691743428641.jpeg https://static-pcsp.systeme.ru/image/_38DjLenxrpySFz767ea9c234b5291743428643.jpeg | https://static-pcsp.systeme.ru/image/kCglG8Ze0veA9JDU67ea9c22edb9f1743428642.jpeg | 1 2 3 | не указан не указан не указан | https://static-pcsp.systeme.ru/image/1tFojSl6je3RCYmX691c489f52ff31763461279.jpg |  | 1 | [6 empty] | https://api.systeme.ru/product/media/download/988353 https://api.systeme.ru/product/media/download/988507 | https://api.systeme.ru/product/media/download/990183 | [6 empty] | 386.5 | штука |  | 5 | BB1 PCE CAR P12 | 2 1 3 4 | 5 1 20 1800 | шт. шт. шт. шт. | 4690201059592 4690201059363 14690201059360 | 9.9 7.9 24.6 120 | 24.1 7.9 41.9 80 | 9.7 4.6 11.2 115 | см. см. см. см. | 0.299 0.047 1.39 140 | кг. кг. кг. кг. |  |  |  |  | Внутренний / скрытый (EV000383) | Центральная плата (накладка) (EV000319) | Белый (EV000202) | [9 empty] | Лотос (SV007444) | IP20 (EV006405) | Да |  |  | Нет | Необработанная (EV006034) |  | Термопласт (EV000403) | Пластик (EV000139) |  |  |  | Нет | Матовый (-ая) (EV000146) |  |  | 71 мм | 71 мм | 38 мм | [8 empty] | В распор (лапками) и винтами (EV006353) | [9 empty] | Модуль Keystone (EV016612) | Без поля для надписи (EV006465) | IP20 (EV006405) |  | Да | 2 | Нет | Нет | Нет | Нет | Наклонный (-ое) (EV005271) |  | Нет | Нет
ATN001490 | ATLASDESIGN НАКЛАДКА двойная для информационных функций типа Keystone, БАЗАЛЬТ | Systeme Electric |  |  | 3925908009 | Прочие детали строительные из пластмасс, в другом месте не поименованные или не включенные, прочие | Накладка двойная Systeme Electric (ранее Schneider Electric) серии AtlasDesign в цвете базальт предназначена для последующей сборки с модулями типа Keystone. Решение для ценителей матовых поверхностей в интерьере, к которым приятно прикоснуться. Лицевые детали из качественного ABS-пластика, устойчивого к царапинам и УФ-излучению. | Электротехническое оборудование Потенциал | PTPWD | ACC | Аксессуары, цветные | WAD | ЭУИ ATLASDESIGN | RTD | Ритейл Медиум | EC000018 | Розетки и накладки для передачи данных (мультимедиа) | 7 | Россия | https://static-pcsp.systeme.ru/image/7bLz_kEnjZ5kYOTX67ea9c20b20a91743428640.jpeg https://static-pcsp.systeme.ru/image/KcU2L6wiQc11KH7667ea9c21226241743428641.jpeg https://static-pcsp.systeme.ru/image/uGkX1a9t8jCne_TY67ea9c2188b691743428641.jpeg | https://static-pcsp.systeme.ru/image/7bLz_kEnjZ5kYOTX67ea9c20b20a91743428640.jpeg | 1 2 3 | не указан не указан не указан | https://static-pcsp.systeme.ru/image/1tFojSl6je3RCYmX691c489f52ff31763461279.jpg |  | 1 | [6 empty] | https://api.systeme.ru/product/media/download/988353 https://api.systeme.ru/product/media/download/988507 | https://api.systeme.ru/product/media/download/990183 | [6 empty] | 451 | штука |  | 5 | BB1 PCE CAR P12 | 2 1 3 4 | 5 1 20 1800 | шт. шт. шт. шт. | 4690201059608 4690201059370 14690201059377 | 9.7 7.8 24.8 120 | 23.9 8 41.3 80 | 9.9 3.6 11.3 117 | см. см. см. см. | 0.298 0.049 1.371 138 | кг. кг. кг. кг. |  |  |  |  | Внутренний / скрытый (EV000383) | Центральная плата (накладка) (EV000319) | Черный (EV000206) | [9 empty] | Базальт (SV007407) | IP20 (EV006405) | Да |  |  | Нет | Необработанная (EV006034) |  | Термопласт (EV000403) | Пластик (EV000139) |  |  |  | Нет | Матовый (-ая) (EV000146) |  |  | 71 мм | 71 мм | 38 мм | [8 empty] | В распор (лапками) и винтами (EV006353) | [9 empty] | Модуль Keystone (EV016612) | Без поля для надписи (EV006465) | IP20 (EV006405) |  | Да | 2 | Нет | Нет | Нет | Нет | Наклонный (-ое) (EV005271) |  | Нет | Нет
ATN000113Z | ATLASDESIGN SMART 1-кл. ВЫКЛЮЧАТЕЛЬ с подсв., Zigbee, сх.1, L+N, 10А, мех., БЕЛЫЙ | Sber |  |  | 8536508008 | Прочие | Умный выключатель Sber в белом цвете в линейке умных электроустановочных изделий AtlasDesign Smart.<br /><br /><ul><li>сочетайте выключатель с устройствами и рамками Systeme Electric серии AtlasDesign из коллекций Classic, Nature, Art, Antique</li> <li>настраивайте цвет и яркость индикатора на устройстве под интерьер либо отключите его</li> <li>выключателем можно управлять голосом через умные устройства Sber и удалённо в приложении, по расписанию или сценариям или веб-приложении</li> <li>создавайте сценарии автоматизации с выключателем: умный дом будет включать и выключать устройства по голосовой команде, таймеру, расписанию или сигналу другого устройства</li> <li>устройство подключается к платформе <strong>Умного дома Sber</strong> по протоколу Zigbee 3.0 (потребуется <strong>умный хаб Sber</strong> или <strong>умная колонка SberBoom Home</strong>)</li> <li>сценарии с Zigbee-девайсами способны работать автономно: они продолжат выполняться, даже если Wi-Fi или интернет не работает</li> <li>три вида нажатий, к которым можно привязать устройство умного дома или сценарий</li> <li>монтаж в стандартный круглый подрозетник</li> <li>подходит для управления любыми источниками света: LED, накаливания и др.</li> <li>переключение нагрузки по технологии Zero-Crossing Detection. Продлевает срок службы выключателя и источника света</li> </ul> Преимущества:<br /><br /><ul><li>управление голосом</li> <li>три вида нажатия для различных сценариев</li> <li>сценарии работают без интернета</li> <li>настройка цвета и яркости индикатора</li> </ul> | Электротехническое оборудование Потенциал | PTPWD | FES | Умные функции | WAD | ЭУИ ATLASDESIGN | RTD | Ритейл Медиум | EC000029 | Кнопочный, самовозвратный, карточный выключатель | 7 | Китай | https://static-pcsp.systeme.ru/image/deG3gt9YGiBm78xX67eb96b8b2e271743492792.jpeg https://static-pcsp.systeme.ru/image/5_2rVQwDWWhWW5yM67d2a19e21c861741857182.jpeg https://static-pcsp.systeme.ru/image/k_19RmIpX4ckcs9867d2a1a78abf11741857191.jpeg https://static-pcsp.systeme.ru/image/Rajc9RFRlKmtFDIW67d2a1ad340d01741857197.jpeg https://static-pcsp.systeme.ru/image/sb9ttpF7ubzwCNkj67d2a1b6659441741857206.jpeg https://static-pcsp.systeme.ru/image/7wkPs2Lao-JoruyJ67d2a1b7a94721741857207.jpeg https://static-pcsp.systeme.ru/image/qSY9T1uhk61Al-8067eb96b1d6d191743492785.jpeg https://static-pcsp.systeme.ru/image/ekETTNJNQXCxv0H967eb96b80ead31743492792.jpeg https://static-pcsp.systeme.ru/image/MNKLirJ3G7FOwkgx67eb96ba50e401743492794.jpeg https://static-pcsp.systeme.ru/image/lIUduGRZmoNfl3Jq67eb96bb1ca131743492795.jpeg | https://static-pcsp.systeme.ru/image/deG3gt9YGiBm78xX67eb96b8b2e271743492792.jpeg | 1 2 3 4 5 6 7 8 9 10 | не указан не указан не указан не указан не указан не указан не указан не указан не указан не указан | [9 empty] | https://api.systeme.ru/product/media/download/988507 https://api.systeme.ru/product/media/download/990148 | https://api.systeme.ru/product/media/download/990149 | [5 empty] | https://rutube.ru/video/private/4ac6856e51de87f74cb39e38cc7b2e3e/?p=_d4zbKA6MiuNJEzS3eiGVw | 3325 | штука |  | 1 | PCE BB1 P12 | 1 2 4 | 1 50 2000 | шт. шт. шт. | 4640076243442 14640076243449 | 7.3 17.3 120 | 4.8 39.5 80 | 7.3 26.3 107 | см. см. см. | 0.098 5.92 237 | кг. кг. кг. |  |  |  |  | Внутренний / скрытый (EV000383) | Механизм с накладкой (EV006345) | Белый (EV000202) | [9 empty] | Белый (SV007255) |  | Да |  |  |  | Необработанная (EV006034) |  | Термопласт (EV000403) | Пластик (EV000139) |  |  |  | Нет | Глянцевый (EV006395) |  |  | 71 мм | 71 мм | 44 мм | [20 empty] | IP21 (EV006406)
ATN000153Z | ATLASDESIGN SMART 2-кл. ВЫКЛЮЧАТЕЛЬ с подсв., Zigbee, сх.5, L+N, 10А, мех., БЕЛЫЙ | Sber |  |  | 8536508008 | Прочие | Умный выключатель Sber в белом цвете в линейке умных электроустановочных изделий AtlasDesign Smart.<br /><br /><ul><li>сочетайте выключатель с устройствами и рамками Systeme Electric серии AtlasDesign из коллекций Classic, Nature, Art, Antique</li> <li>настраивайте цвет и яркость индикатора на устройстве под интерьер либо отключите его</li> <li>выключателем можно управлять голосом через умные устройства Sber и удалённо в приложении, по расписанию или сценариям или веб-приложении</li> <li>создавайте сценарии автоматизации с выключателем: умный дом будет включать и выключать устройства по голосовой команде, таймеру, расписанию или сигналу другого устройства</li> <li>устройство подключается к платформе <strong>Умного дома Sber</strong> по протоколу Zigbee 3.0 (потребуется <strong>умный хаб Sber</strong> или <strong>умная колонка SberBoom Home</strong>)</li> <li>сценарии с Zigbee-девайсами способны работать автономно: они продолжат выполняться, даже если Wi-Fi или интернет не работает</li> <li>три вида нажатий, к которым можно привязать устройство умного дома или сценарий</li> <li>монтаж в стандартный круглый подрозетник</li> <li>подходит для управления любыми источниками света: LED, накаливания и др.</li> <li>переключение нагрузки по технологии Zero-Crossing Detection. Продлевает срок службы выключателя и источника света</li> </ul> Преимущества:<br /><br /><ul><li>управление голосом</li> <li>шесть видов нажатия для различных сценариев</li> <li>сценарии работают без интернета</li> <li>настройка цвета и яркости индикатора</li> </ul> | Электротехническое оборудование Потенциал | PTPWD | FES | Умные функции | WAD | ЭУИ ATLASDESIGN | RTD | Ритейл Медиум | EC000029 | Кнопочный, самовозвратный, карточный выключатель | 7 | Китай | https://static-pcsp.systeme.ru/image/1l7Gs6zNVuehzQIu67eb96b1081f81743492785.jpeg https://static-pcsp.systeme.ru/image/s-8XmvM-YTV0cZ2867d2a19fcc72b1741857183.jpeg https://static-pcsp.systeme.ru/image/iulG5T4OYo68PRTY67d2a1a90d8191741857193.jpeg https://static-pcsp.systeme.ru/image/Wo5KP9M3oI3r9Et-67d2a1aeaecf31741857198.jpeg https://static-pcsp.systeme.ru/image/SIGYXs1hK4VLIbK267d2a1b3bb3c31741857203.jpeg https://static-pcsp.systeme.ru/image/7wkPs2Lao-JoruyJ67d2a1b7a94721741857207.jpeg https://static-pcsp.systeme.ru/image/zhV4xlJdAMAHGktT67eb96b0596301743492784.jpeg https://static-pcsp.systeme.ru/image/qSY9T1uhk61Al-8067eb96b1d6d191743492785.jpeg https://static-pcsp.systeme.ru/image/kyiJpbzWIALJD79D67eb96b2a066c1743492786.jpeg https://static-pcsp.systeme.ru/image/22AdqOJgmDRac6Ze67eb96b3603671743492787.jpeg | https://static-pcsp.systeme.ru/image/1l7Gs6zNVuehzQIu67eb96b1081f81743492785.jpeg | 1 2 3 4 5 6 7 8 9 10 | не указан не указан не указан не указан не указан не указан не указан не указан не указан не указан | [9 empty] | https://api.systeme.ru/product/media/download/988507 https://api.systeme.ru/product/media/download/990148 | https://api.systeme.ru/product/media/download/990150 | [5 empty] | https://rutube.ru/video/private/7b0e7ed05aa079f485e441c69dcfec1f/?p=jlsja9zxRiOpDBjSrHiDtQ | 4158.33 | штука |  | 1 | PCE BB1 P12 | 1 2 4 | 1 50 2000 | шт. шт. шт. | 4640076243466 14640076243463 | 7.3 17.3 120 | 4.8 39.5 80 | 7.3 26.3 107 | см. см. см. | 0.107 6.33 254 | кг. кг. кг. |  |  |  |  | Внутренний / скрытый (EV000383) | Механизм с накладкой (EV006345) | Белый (EV000202) | [9 empty] | Белый (SV007255) |  | Да |  |  |  | Необработанная (EV006034) |  | Термопласт (EV000403) | Пластик (EV000139) |  |  |  | Нет | Глянцевый (EV006395) |  |  | 71 мм | 71 мм | 44 мм | [20 empty] | IP21 (EV006406)
ATN000145Z | ATLASDESIGN SMART РОЗЕТКА с заземл., со шт., Zigbee, L+N, 16А, мех., БЕЛЫЙ | Sber |  |  | 8536699008 | Прочие | Умная розетка из линейки AtlasDesign Smart в белом цвете &mdash; это возможности умного дома в классическом дизайне. <br /><br /> <ul> <li>совместима с устройствами и рамками Systeme Electric серии AtlasDesign из коллекций Classic, Nature, Art, Antique</li> <li>цвет и яркость LED-индикатора на розетке настраиваемы, индикатор также можно отключить</li> <li>можно управлять голосом с помощью умных колонок и других устройств Sber, удалённо через приложение или веб-приложение</li> <li>настраивайте сценарии автоматизации с розеткой: пусть умный дом включает или выключает её по расписанию, голосовой команде или сигналу другого устройства (например, по данным датчика температуры и влажности)</li> <li>оснащена защитой от повышенного напряжения и тока и перегрева (автоматическое отключение с отправкой push-уведомления пользователю, и автоматическое включение при нормализации напряжения)</li> <li>устройство подключается к платформе Умного дома Sber по протоколу Zigbee 3.0 (потребуется умный хаб Sber или умная колонка SberBoom Home)</li> <li>сценарии с Zigbee-девайсами способны работать автономно: они продолжат выполняться, даже если Wi-Fi или интернет не работает</li> <li>монтаж в стандартный круглый подрозетник</li> </ul> <br />Преимущества:<br /><br /> <ul> <li>управление голосом</li> <li>автоматическое отключение при перегреве</li> <li>сценарии работают без интернета</li> <li>настройка цвета и яркости индикатора</li> </ul> | Электротехническое оборудование Потенциал | PTPWD | FES | Умные функции | WAD | ЭУИ ATLASDESIGN | RTD | Ритейл Медиум | EC000125 | Розетка силовая (штепсельная) | 7 | Китай | https://static-pcsp.systeme.ru/image/VtaaBFNuUx5WEKvc67eb96b4d62eb1743492788.jpeg https://static-pcsp.systeme.ru/image/AQGwoKCVgYRxttRi67d2a1a164c0b1741857185.jpeg https://static-pcsp.systeme.ru/image/Lwc4UB-m1Kjm0tRU67d2a1aba52f21741857195.jpeg https://static-pcsp.systeme.ru/image/bykav2kKNWr7r2n167d2a1b0721d11741857200.jpeg https://static-pcsp.systeme.ru/image/7wkPs2Lao-JoruyJ67d2a1b7a94721741857207.jpeg https://static-pcsp.systeme.ru/image/Lc5QRq9NpEITAVDk67d2a1ba5c1341741857210.jpeg https://static-pcsp.systeme.ru/image/G8PYfsVSwL9-9VOC67eb96b42f0bf1743492788.jpeg https://static-pcsp.systeme.ru/image/WYFtdh8_C8-9901W67eb96b59b6841743492789.jpeg https://static-pcsp.systeme.ru/image/zcJkkHuJgcTQ5Ldr67eb96b679cee1743492790.jpeg https://static-pcsp.systeme.ru/image/DVCI7ajuyc-ON31Y67eb96b740c321743492791.jpeg | https://static-pcsp.systeme.ru/image/VtaaBFNuUx5WEKvc67eb96b4d62eb1743492788.jpeg | 1 2 3 4 5 6 7 8 9 10 | не указан не указан не указан не указан не указан не указан не указан не указан не указан не указан | [9 empty] | https://api.systeme.ru/product/media/download/988507 https://api.systeme.ru/product/media/download/990148 | https://api.systeme.ru/product/media/download/990151 | [5 empty] | https://rutube.ru/video/private/cc07fc2acd80ebc087195efb5825a259/?p=uMyEogLtfRwHSCxIe6DMpQ | 3325 | штука |  | 1 | PCE BB1 P12 | 1 2 4 | 1 50 2000 | шт. шт. шт. | 4640076243312 14640076243319 | 7.3 17.3 120 | 4.8 39.5 80 | 7.3 26.3 105 | см. см. см. | 0.097 5.77 245 | кг. кг. кг. |  |  |  |  | Внутренний / скрытый (EV000383) | Механизм с накладкой (EV006345) | Белый (EV000202) | [9 empty] | Белый (SV007255) |  | Да |  |  | Нет | Необработанная (EV006034) |  | Термопласт (EV000403) | Пластик (EV000139) |  |  |  | Нет | Глянцевый (EV006395) |  |  | 71 мм | 71 мм | 43 мм | [8 empty] | Винтовое крепление (EV006354) | [11 empty] | IP21 (EV006406)
ATN001013Z | ATLASDESIGN SMART 1-кл. ВЫКЛЮЧАТЕЛЬ с подсв., Zigbee, сх.1, L+N, 10А, мех., КАРБОН | Sber |  |  | 8536508008 | Прочие | Умный выключатель Sber в цвете карбон в линейке умных электроустановочных изделий AtlasDesign Smart.<br /><br /><ul><li>сочетайте выключатель с устройствами и рамками Systeme Electric серии AtlasDesign из коллекций Classic, Nature, Art, Antique</li> <li>настраивайте цвет и яркость индикатора на устройстве под интерьер либо отключите его</li> <li>выключателем можно управлять голосом через умные устройства Sber и удалённо в приложении, по расписанию или сценариям или веб-приложении</li> <li>создавайте сценарии автоматизации с выключателем: умный дом будет включать и выключать устройства по голосовой команде, таймеру, расписанию или сигналу другого устройства</li> <li>устройство подключается к платформе <strong>Умного дома Sber</strong> по протоколу Zigbee 3.0 (потребуется <strong>умный хаб Sber</strong> или <strong>умная колонка SberBoom Home</strong>)</li> <li>сценарии с Zigbee-девайсами способны работать автономно: они продолжат выполняться, даже если Wi-Fi или интернет не работает</li> <li>три вида нажатий, к которым можно привязать устройство умного дома или сценарий</li> <li>монтаж в стандартный круглый подрозетник</li> <li>подходит для управления любыми источниками света: LED, накаливания и др.</li> <li>переключение нагрузки по технологии Zero-Crossing Detection. Продлевает срок службы выключателя и источника света</li> </ul> Преимущества:<br /><br /><ul><li>управление голосом</li> <li>три вида нажатия для различных сценариев</li> <li>сценарии работают без интернета</li> <li>настройка цвета и яркости индикатора</li> </ul> | Электротехническое оборудование Потенциал | PTPWD | FES | Умные функции | WAD | ЭУИ ATLASDESIGN | RTD | Ритейл Медиум | EC000029 | Кнопочный, самовозвратный, карточный выключатель | 7 | Китай | https://static-pcsp.systeme.ru/image/Nw-ehhngd0aKA9Gf67eb96ad1b59e1743492781.jpeg https://static-pcsp.systeme.ru/image/mcuHicjheAZjJmUZ67d2a19f1673b1741857183.jpeg https://static-pcsp.systeme.ru/image/UXASqH-fviD6ziU_67d2a1a84fb4f1741857192.jpeg https://static-pcsp.systeme.ru/image/eTL7gicR_N5LyNEs67d2a1ae013361741857198.jpeg https://static-pcsp.systeme.ru/image/ST2RML5aaKThSUjk67d2a1b27e1b41741857202.jpeg https://static-pcsp.systeme.ru/image/7wkPs2Lao-JoruyJ67d2a1b7a94721741857207.jpeg https://static-pcsp.systeme.ru/image/E6fKNIbMLbzjiw7C67eb96a69b5561743492774.jpeg https://static-pcsp.systeme.ru/image/PLFFXwqHWOlcOpy967eb96ac596ac1743492780.jpeg https://static-pcsp.systeme.ru/image/oFvjnEvn27Wd4Zjb67eb96aeccb1e1743492782.jpeg https://static-pcsp.systeme.ru/image/7VPnEZ99WCmLA3cn67eb96af922e11743492783.jpeg | https://static-pcsp.systeme.ru/image/Nw-ehhngd0aKA9Gf67eb96ad1b59e1743492781.jpeg | 1 2 3 4 5 6 7 8 9 10 | не указан не указан не указан не указан не указан не указан не указан не указан не указан не указан | [9 empty] | https://api.systeme.ru/product/media/download/988507 https://api.systeme.ru/product/media/download/990148 | https://api.systeme.ru/product/media/download/990149 | [5 empty] | https://rutube.ru/video/private/b6f0da7b133fd452e9578f3d75a3176b/?p=vpyECrWKE2pt5WPjWDA04g | 3908.33 | штука |  | 1 | PCE BB1 P12 | 1 2 4 | 1 50 2000 | шт. шт. шт. | 4640076243459 14640076243456 | 7.3 17.3 120 | 4.8 39.5 80 | 7.3 26.3 107 | см. см. см. | 0.098 5.92 237 | кг. кг. кг. |  |  |  |  | Внутренний / скрытый (EV000383) | Механизм с накладкой (EV006345) | Черный (EV000206) | [9 empty] | Карбон (SV007428) |  | Да |  |  |  | Необработанная (EV006034) |  | Термопласт (EV000403) | Пластик (EV000139) |  |  |  | Нет | Матовый (-ая) (EV000146) |  |  | 71 мм | 71 мм | 44 мм | [20 empty] | IP21 (EV006406)
ATN001053Z | ATLASDESIGN SMART 2-кл. ВЫКЛЮЧАТЕЛЬ с подсв., Zigbee, сх.5, L+N, 10А, мех., КАРБОН | Sber |  |  | 8536508008 | Прочие | Умный выключатель Sber в цвете карбон в линейке умных электроустановочных изделий AtlasDesign Smart.<br /><br /><ul><li>сочетайте выключатель с устройствами и рамками Systeme Electric серии AtlasDesign из коллекций Classic, Nature, Art, Antique</li> <li>настраивайте цвет и яркость индикатора на устройстве под интерьер либо отключите его</li> <li>выключателем можно управлять голосом через умные устройства Sber и удалённо в приложении, по расписанию или сценариям или веб-приложении</li> <li>создавайте сценарии автоматизации с выключателем: умный дом будет включать и выключать устройства по голосовой команде, таймеру, расписанию или сигналу другого устройства</li> <li>устройство подключается к платформе <strong>Умного дома Sber</strong> по протоколу Zigbee 3.0 (потребуется <strong>умный хаб Sber</strong> или <strong>умная колонка SberBoom Home</strong>)</li> <li>сценарии с Zigbee-девайсами способны работать автономно: они продолжат выполняться, даже если Wi-Fi или интернет не работает</li> <li>каждая клавиша поддерживает три вида нажатия, можно привязать к выключателю шесть устройств умного дома или сценариев</li> <li>монтаж в стандартный круглый подрозетник</li> <li>подходит для управления любыми источниками света: LED, накаливания и др.</li> <li>переключение нагрузки по технологии Zero-Crossing Detection. Продлевает срок службы выключателя и источника света</li> </ul> Преимущества:<br /><br /><ul><li>управление голосом</li> <li>шесть видов нажатия для различных сценариев</li> <li>сценарии работают без интернета</li> <li>настройка цвета и яркости индикатора</li> </ul> | Электротехническое оборудование Потенциал | PTPWD | FES | Умные функции | WAD | ЭУИ ATLASDESIGN | RTD | Ритейл Медиум | EC000029 | Кнопочный, самовозвратный, карточный выключатель | 7 | Китай | https://static-pcsp.systeme.ru/image/0iRWnrxnUi3d-4lO67eb96a5e9fc61743492773.jpeg https://static-pcsp.systeme.ru/image/kjqqC33Jo6gFHkgv67d2a1a094ffd1741857184.jpeg https://static-pcsp.systeme.ru/image/QFomr55RBwjSLmZK67d2a1a9d24db1741857193.jpeg https://static-pcsp.systeme.ru/image/UAsVvz34rImbVxk367d2a1af8e4dd1741857199.jpeg https://static-pcsp.systeme.ru/image/7wkPs2Lao-JoruyJ67d2a1b7a94721741857207.jpeg https://static-pcsp.systeme.ru/image/m_aK9Wf6bJhHA1MA67eb96a5448be1743492773.jpeg https://static-pcsp.systeme.ru/image/E6fKNIbMLbzjiw7C67eb96a69b5561743492774.jpeg https://static-pcsp.systeme.ru/image/3agMmdy2LEPvtgzz67eb96a7537021743492775.jpeg https://static-pcsp.systeme.ru/image/FyMGU6Vp92c4XDVK67eb96a80b36b1743492776.jpeg | https://static-pcsp.systeme.ru/image/0iRWnrxnUi3d-4lO67eb96a5e9fc61743492773.jpeg | 1 2 3 4 5 6 7 8 9 | не указан не указан не указан не указан не указан не указан не указан не указан не указан | [9 empty] | https://api.systeme.ru/product/media/download/988507 https://api.systeme.ru/product/media/download/990148 | https://api.systeme.ru/product/media/download/990150 | [5 empty] | https://rutube.ru/video/private/72b60f59eb5eafc2c2915535dbc2d642/?p=wy3TV2fC5jsGbxh5L00Ihg | 4825 | штука |  | 1 | PCE BB1 P12 | 1 2 4 | 1 50 2000 | шт. шт. шт. | 4640076243473 14640076243470 | 7.3 17.3 120 | 4.8 39.5 80 | 7.3 26.3 205 | см. см. см. | 0.107 6.33 253 | кг. кг. кг. |  |  |  |  | Внутренний / скрытый (EV000383) | Механизм с накладкой (EV006345) | Черный (EV000206) | [9 empty] | Карбон (SV007428) |  | Да |  |  |  | Необработанная (EV006034) |  | Термопласт (EV000403) | Пластик (EV000139) |  |  |  | Нет | Матовый (-ая) (EV000146) |  |  | 71 мм | 71 мм | 44 мм | [20 empty] | IP21 (EV006406)
ATN001045Z | ATLASDESIGN SMART РОЗЕТКА с заземл., со шт., Zigbee, L+N, 16А, мех., КАРБОН | Sber |  |  | 8536699008 | Прочие | Умная розетка из линейки AtlasDesign Smart в цвете карбон &mdash; это возможности умного дома в классическом дизайне. <br /><br /> <ul> <li>совместима с устройствами и рамками Systeme Electric серии AtlasDesign из коллекций Classic, Nature, Art, Antique</li> <li>цвет и яркость LED-индикатора на розетке настраиваемы, индикатор также можно отключить</li> <li>можно управлять голосом с помощью умных колонок и других устройств Sber, удалённо через приложение или веб-приложение</li> <li>настраивайте сценарии автоматизации с розеткой: пусть умный дом включает или выключает её по расписанию, голосовой команде или сигналу другого устройства (например, по данным датчика температуры и влажности)</li> <li>оснащена защитой от повышенного напряжения и тока и перегрева (автоматическое отключение с отправкой push-уведомления пользователю, и автоматическое включение при нормализации напряжения)</li> <li>устройство подключается к платформе Умного дома Sber по протоколу Zigbee 3.0 (потребуется умный хаб Sber или умная колонка SberBoom Home)</li> <li>сценарии с Zigbee-девайсами способны работать автономно: они продолжат выполняться, даже если Wi-Fi или интернет не работает</li> <li>монтаж в стандартный круглый подрозетник</li> </ul> <br />Преимущества:<br /><br /> <ul> <li>управление голосом</li> <li>автоматическое отключение при перегреве</li> <li>сценарии работают без интернета</li> <li>настройка цвета и яркости индикатора</li> </ul> | Электротехническое оборудование Потенциал | PTPWD | FES | Умные функции | WAD | ЭУИ ATLASDESIGN | RTD | Ритейл Медиум | EC000125 | Розетка силовая (штепсельная) | 7 | Китай | https://static-pcsp.systeme.ru/image/Z2LGZXe5Zykp5HAd67eb96a984aca1743492777.jpeg https://static-pcsp.systeme.ru/image/ytbOP8Hec_nfpULY67d2a1a25474b1741857186.jpeg https://static-pcsp.systeme.ru/image/-ousU70__Rv6qn3H67d2a1ac7c26d1741857196.jpeg https://static-pcsp.systeme.ru/image/tCeS11HZaMv9u9YO67d2a1b14c9521741857201.jpeg https://static-pcsp.systeme.ru/image/4h29UDT7EhIQR0jp67d2a1b520d171741857205.jpeg https://static-pcsp.systeme.ru/image/IXNPI6GX3Zrwvdq467eb96a8cf43d1743492776.jpeg https://static-pcsp.systeme.ru/image/Qcwe-I4-rk49K-AX67eb96aa2ffe91743492778.jpeg https://static-pcsp.systeme.ru/image/CwVAB1OQK4eArUEb67eb96aae5e111743492778.jpeg https://static-pcsp.systeme.ru/image/6ksczedanrb-VgPk67eb96ab98f5b1743492779.jpeg | https://static-pcsp.systeme.ru/image/Z2LGZXe5Zykp5HAd67eb96a984aca1743492777.jpeg | 1 2 3 4 5 6 7 8 9 | не указан не указан не указан не указан не указан не указан не указан не указан не указан | [9 empty] | https://api.systeme.ru/product/media/download/988507 https://api.systeme.ru/product/media/download/990148 | https://api.systeme.ru/product/media/download/990151 | [5 empty] | https://rutube.ru/video/private/f4a43988ad1c5349135d965d6f14d173/?p=eMwTi3NC24odEs0I18XNpw | 3908.33 | штука |  | 1 | PCE BB1 P12 | 1 2 4 | 1 50 2000 | шт. шт. шт. | 4640076243435 14640076243432 | 7.3 17.3 120 | 4.8 39.5 80 | 7.3 26.3 105 | см. см. см. | 0.097 5.77 244 | кг. кг. кг. |  |  |  |  | Внутренний / скрытый (EV000383) | Механизм с накладкой (EV006345) | Черный (EV000206) | [9 empty] | Карбон (SV007428) |  | Да |  |  | Нет | Необработанная (EV006034) |  | Термопласт (EV000403) | Пластик (EV000139) |  |  |  | Нет | Матовый (-ая) (EV000146) |  |  | 71 мм | 71 мм | 43 мм | [8 empty] | Винтовое крепление (EV006354) | [11 empty] | IP21 (EV006406)
ATN000114 | ATLASDESIGN ВЫКЛЮЧАТЕЛЬ карточный с подсветкой, 10А, без задержки отключения, механизм, БЕЛЫЙ | Systeme Electric |  |  |  |  | Механизм выключателя карточного с подсветкой Systeme Electric (ранее Schneider Electric) серии AtlasDesign в цвете белый подходит для сетей 250 В, на ток 10 А. Идеальное решение для отелей. Позволяет управлять энергопотреблением и обеспечивает общую подачу напряжения на устройства только после установки пластиковой карты в слот карточного выключателя. Лицевые детали из качественного ABS-пластика, устойчивого к царапинам и УФ-излучению. Пластик с ионами серебра в белом цвете обеспечивает антибактериальный эффект. | Электротехническое оборудование Потенциал | PTPWD | FMT | Механические функции | WAD | ЭУИ ATLASDESIGN | RTD | Ритейл Медиум | EC000029 | Кнопочный, самовозвратный, карточный выключатель | 7 | Россия | https://static-pcsp.systeme.ru/image/Gzp0edj0NSAgvD9v68e3ce491d64f1759759945.png https://static-pcsp.systeme.ru/image/CPEcYMgzG-G4DqAN68e3ce495ea3f1759759945.png https://static-pcsp.systeme.ru/image/1kUpYXVZf_IEgJV_68e3d466811cf1759761510.png https://static-pcsp.systeme.ru/image/qaEdBIY6dZjotoCx68e3d4668ed221759761510.png https://static-pcsp.systeme.ru/image/oFeqdg-bDbKBmQAy68e3d46696ddf1759761510.png https://static-pcsp.systeme.ru/image/OOWU67ipKKJGp9XI68e3d4669e8781759761510.png https://static-pcsp.systeme.ru/image/ZkXxELxDGN3bze8J68e3d466a5a451759761510.png https://static-pcsp.systeme.ru/image/7hUzvKehbdPtN4xS68e3d466aae4a1759761510.png https://static-pcsp.systeme.ru/image/3Ilu0v7Tf9cZNfgV68e3d466b186c1759761510.png https://static-pcsp.systeme.ru/image/bUKMfsLU4snDKwlW68e3d466b96bc1759761510.png https://static-pcsp.systeme.ru/image/6MQgG4ycvnevIA4P68e3d466bfd4d1759761510.png https://static-pcsp.systeme.ru/image/u2BB4-0XeqSA1zkS68e3d466c64031759761510.png | https://static-pcsp.systeme.ru/image/Gzp0edj0NSAgvD9v68e3ce491d64f1759759945.png | 1 2 3 4 5 6 7 8 9 10 11 12 | не указан не указан не указан Вид сверху не указан Вид сзади не указан Вид справа не указан Вид под углом не указан Вид спереди | [9 empty] | https://api.systeme.ru/product/media/download/988353 https://api.systeme.ru/product/media/download/988507 | https://api.systeme.ru/product/media/download/991044 | https://api.systeme.ru/certificates/default/download/3452 https://api.systeme.ru/certificates/default/download/3407 | С-ТР ТС-НВО Д-ТР ЕАЭС-RoHS | ЕАЭС RU С-RU.АТ21.В.00157_25 ЕАЭС N RU Д-RU.РА01.В.69640_25 |  |  |  | 503 | штука |  | 10 | BB1 PCE CAR P12 | 2 1 3 4 | 10 1 60 1800 | шт. шт. шт. шт. | 4690201070924 4690201070917 14690201070921 | 23.2 17.5 40.4 120 | 19.5 12.5 24.2 80 | 8.9 4.2 28.8 105 | см. см. см. см. | 0.834 0.073 5.3 172 | кг. кг. кг. кг. |  |  |  |  | Внутренний / скрытый (EV000383) | Механизм с накладкой (EV006345) | Белый (EV000202) | Одиночный/однокнопочный (EV000987) |  |  |  |  | Нет |  | Нет |  | Белый (SV007255) | IP20 (EV006405) | Да |  |  |  | Необработанная (EV006034) |  | Термопласт (EV000403) | Пластик (EV000139) |  |  |  | Нет | Глянцевый (EV006395) |  |  | 71 мм | 71 мм | 40 мм | [7 empty] | Нет | В распор (лапками) и винтами (EV006353) | [11 empty] | IP20 (EV006405) | [6 empty] | Нет | [28 empty] | 250 В | Карта (гостиничная) (EV003188) |  |  |  |  | 10 А | Нет |  |  | 0 |  |  |  |  | 45 мм |  |  | Да |  |  | Нет | [23 empty] | Да | [89 empty] | Прочее (EV000154) | 1 нормально разомкнутый контакт (НО) (EV000462) | 1
ATN000214 | ATLASDESIGN ВЫКЛЮЧАТЕЛЬ карточный с подсветкой, 10А, без задержки отключения, механизм, БЕЖЕВЫЙ | Systeme Electric |  |  |  |  | Механизм выключателя карточного с подсветкой Systeme Electric (ранее Schneider Electric) серии AtlasDesign в цвете бежевый подходит для сетей 250 В, на ток 10 А. Идеальное решение для отелей. Позволяет управлять энергопотреблением и обеспечивает общую подачу напряжения на устройства только после установки пластиковой карты в слот карточного выключателя. Лицевые детали из качественного ABS-пластика, устойчивого к царапинам и УФ-излучению. | Электротехническое оборудование Потенциал | PTPWD | FMT | Механические функции | WAD | ЭУИ ATLASDESIGN | RTD | Ритейл Медиум | EC000029 | Кнопочный, самовозвратный, карточный выключатель | 7 | Россия | https://static-pcsp.systeme.ru/image/nZ-qhrnj4CR5WJE768e3ce491a8f21759759945.png https://static-pcsp.systeme.ru/image/ryufGmhN-elAnQmg68e3ce495ad8d1759759945.png | https://static-pcsp.systeme.ru/image/nZ-qhrnj4CR5WJE768e3ce491a8f21759759945.png | 1 2 | не указан Вид под углом | [9 empty] | https://api.systeme.ru/product/media/download/988353 https://api.systeme.ru/product/media/download/988507 | https://api.systeme.ru/product/media/download/991044 | https://api.systeme.ru/certificates/default/download/3452 https://api.systeme.ru/certificates/default/download/3407 | С-ТР ТС-НВО Д-ТР ЕАЭС-RoHS | ЕАЭС RU С-RU.АТ21.В.00157_25 ЕАЭС N RU Д-RU.РА01.В.69640_25 |  |  |  | 503 | штука |  | 10 | BB1 PCE CAR | 2 1 3 | 10 1 60 | шт. шт. шт. | 4690201070948 4690201070931 14690201070945 | 23.2 17.5 40.4 | 19.5 12.5 24.2 | 8.9 4.2 28.8 | см. см. см. | 0.828 0.073 5.3 | кг. кг. кг. |  |  |  |  | Внутренний / скрытый (EV000383) | Механизм с накладкой (EV006345) | Бежевый (EV000279) | Одиночный/однокнопочный (EV000987) |  |  |  |  | Нет |  | Нет |  | Бежевый (SV007257) | IP20 (EV006405) | Да |  |  |  | Необработанная (EV006034) |  | Термопласт (EV000403) | Пластик (EV000139) |  |  |  | Нет | Глянцевый (EV006395) |  |  | 71 мм | 71 мм | 40 мм | [7 empty] | Нет | В распор (лапками) и винтами (EV006353) | [11 empty] | IP20 (EV006405) | [6 empty] | Нет | [28 empty] | 250 В | Карта (гостиничная) (EV003188) |  |  |  |  | 10 А | Нет |  |  | 0 |  |  |  |  | 45 мм |  |  | Да |  |  | Нет | [23 empty] | Нет | [89 empty] | Прочее (EV000154) | 1 нормально разомкнутый контакт (НО) (EV000462) | 1
ATN000314 | ATLASDESIGN ВЫКЛЮЧАТЕЛЬ карточный с подсветкой, 10А, без задержки отключения, механизм, АЛЮМИНИЙ | Systeme Electric |  |  |  |  | Механизм выключателя карточного с подсветкой Systeme Electric (ранее Schneider Electric) серии AtlasDesign в цвете алюминий подходит для сетей 250 В, на ток 10 А. Идеальное решение для отелей. Позволяет управлять энергопотреблением и обеспечивает общую подачу напряжения на устройства только после установки пластиковой карты в слот карточного выключателя. Лицевые детали из качественного ABS-пластика, устойчивого к царапинам и УФ-излучению. | Электротехническое оборудование Потенциал | PTPWD | FMC | Механические функции, цветные | WAD | ЭУИ ATLASDESIGN | RTD | Ритейл Медиум | EC000029 | Кнопочный, самовозвратный, карточный выключатель | 7 | Россия | https://static-pcsp.systeme.ru/image/vFOaVsQRTOZ24J2o68e3ce49173881759759945.png https://static-pcsp.systeme.ru/image/Bjt0T_-uWaDNMPa_68e3ce494ff441759759945.png https://static-pcsp.systeme.ru/image/ta0bpVmZCzdmkbeM68e3ce4953c0b1759759945.png https://static-pcsp.systeme.ru/image/PTAPIdAqNyeWjK5x68e3ce4957bc31759759945.png | https://static-pcsp.systeme.ru/image/vFOaVsQRTOZ24J2o68e3ce49173881759759945.png | 1 2 3 4 | не указан не указан Вид спереди Вид под углом | [9 empty] | https://api.systeme.ru/product/media/download/988353 https://api.systeme.ru/product/media/download/988507 | https://api.systeme.ru/product/media/download/991044 | https://api.systeme.ru/certificates/default/download/3452 https://api.systeme.ru/certificates/default/download/3407 | С-ТР ТС-НВО Д-ТР ЕАЭС-RoHS | ЕАЭС RU С-RU.АТ21.В.00157_25 ЕАЭС N RU Д-RU.РА01.В.69640_25 |  |  |  | 749.5 | штука |  | 10 | BB1 PCE CAR | 2 1 3 | 10 1 60 | шт. шт. шт. | 4690201070962 4690201070955 14690201070969 | 23.2 17.5 40.4 | 19.5 12.5 24.2 | 8.9 4.2 28.8 | см. см. см. | 0.831 0.073 5.3 | кг. кг. кг. |  |  |  |  | Внутренний / скрытый (EV000383) | Механизм с накладкой (EV006345) | Алюминий (EV000072) | Одиночный/однокнопочный (EV000987) |  |  |  |  | Нет |  | Нет |  | Алюминий (SV007249) | IP20 (EV006405) | Да |  |  |  | Необработанная (EV006034) |  | Термопласт (EV000403) | Пластик (EV000139) |  |  |  | Нет | Матовый (-ая) (EV000146) |  |  | 71 мм | 71 мм | 40 мм | [7 empty] | Нет | В распор (лапками) и винтами (EV006353) | [11 empty] | IP20 (EV006405) | [6 empty] | Нет | [28 empty] | 250 В | Карта (гостиничная) (EV003188) |  |  |  |  | 10 А | Нет |  |  | 0 |  |  |  |  | 45 мм |  |  | Да |  |  | Нет | [23 empty] | Нет | [89 empty] | Прочее (EV000154) | 1 нормально разомкнутый контакт (НО) (EV000462) | 1
ATN000414 | ATLASDESIGN ВЫКЛЮЧАТЕЛЬ карточный с подсветкой, 10А, без задержки отключения, механизм, ЖЕМЧУГ | Systeme Electric |  |  |  |  | Механизм выключателя карточного с подсветкой Systeme Electric (ранее Schneider Electric) серии AtlasDesign в цвете жемчуг подходит для сетей 250 В, на ток 10 А. Идеальное решение для отелей. Позволяет управлять энергопотреблением и обеспечивает общую подачу напряжения на устройства только после установки пластиковой карты в слот карточного выключателя. Лицевые детали из качественного ABS-пластика, устойчивого к царапинам и УФ-излучению. | Электротехническое оборудование Потенциал | PTPWD | FMC | Механические функции, цветные | WAD | ЭУИ ATLASDESIGN | RTD | Ритейл Медиум | EC000029 | Кнопочный, самовозвратный, карточный выключатель | 7 | Россия | https://static-pcsp.systeme.ru/image/pzIRMiMO3SGnL-xZ68e3ce49129d41759759945.png https://static-pcsp.systeme.ru/image/NUDlpYWxdWFRMN0_68e3ce494c7201759759945.png | https://static-pcsp.systeme.ru/image/pzIRMiMO3SGnL-xZ68e3ce49129d41759759945.png | 1 2 | не указан Вид под углом | [9 empty] | https://api.systeme.ru/product/media/download/988353 https://api.systeme.ru/product/media/download/988507 | https://api.systeme.ru/product/media/download/991044 | https://api.systeme.ru/certificates/default/download/3452 https://api.systeme.ru/certificates/default/download/3407 | С-ТР ТС-НВО Д-ТР ЕАЭС-RoHS | ЕАЭС RU С-RU.АТ21.В.00157_25 ЕАЭС N RU Д-RU.РА01.В.69640_25 |  |  |  | 749.5 | штука |  | 10 | CAR PCE BB1 | 3 1 2 | 20 1 5 | шт. шт. шт. | 14690201070983 4690201070979 4690201070986 | 40.4 17.5 23 | 24.2 12.5 9.2 | 10.6 4.2 8.9 | см. см. см. | 1.89 0.073 0.426 | кг. кг. кг. |  |  |  |  | Внутренний / скрытый (EV000383) | Механизм с накладкой (EV006345) | Белый (EV000202) | Одиночный/однокнопочный (EV000987) |  |  |  |  | Нет |  | Нет |  | Жемчуг (SV007426) | IP20 (EV006405) | Да |  |  |  | Необработанная (EV006034) |  | Термопласт (EV000403) | Пластик (EV000139) |  |  |  | Нет | Матовый (-ая) (EV000146) |  |  | 71 мм | 71 мм | 40 мм | [7 empty] | Нет | В распор (лапками) и винтами (EV006353) | [11 empty] | IP20 (EV006405) | [6 empty] | Нет | [28 empty] | 250 В | Карта (гостиничная) (EV003188) |  |  |  |  | 10 А | Нет |  |  | 0 |  |  |  |  | 45 мм |  |  | Да |  |  | Нет | [23 empty] | Нет | [89 empty] | Прочее (EV000154) | 1 нормально разомкнутый контакт (НО) (EV000462) | 1
ATN000514 | ATLASDESIGN ВЫКЛЮЧАТЕЛЬ карточный с подсветкой, 10А, без задержки отключения, механизм, ШАМПАНЬ | Systeme Electric |  |  |  |  | Механизм выключателя карточного с подсветкой Systeme Electric (ранее Schneider Electric) серии AtlasDesign в цвете шампань подходит для сетей 250 В, на ток 10 А. Идеальное решение для отелей. Позволяет управлять энергопотреблением и обеспечивает общую подачу напряжения на устройства только после установки пластиковой карты в слот карточного выключателя. Лицевые детали из качественного ABS-пластика, устойчивого к царапинам и УФ-излучению. | Электротехническое оборудование Потенциал | PTPWD | FMC | Механические функции, цветные | WAD | ЭУИ ATLASDESIGN | RTD | Ритейл Медиум | EC000029 | Кнопочный, самовозвратный, карточный выключатель | 7 | Россия | https://static-pcsp.systeme.ru/image/mrmWNzgLPh3ivHWp68e3ce490f1e21759759945.png https://static-pcsp.systeme.ru/image/LBY-MoJXPsLFHuoc68e3ce49491141759759945.png | https://static-pcsp.systeme.ru/image/mrmWNzgLPh3ivHWp68e3ce490f1e21759759945.png | 1 2 | не указан Вид под углом | [9 empty] | https://api.systeme.ru/product/media/download/988353 https://api.systeme.ru/product/media/download/988507 | https://api.systeme.ru/product/media/download/991044 | https://api.systeme.ru/certificates/default/download/3452 https://api.systeme.ru/certificates/default/download/3407 | С-ТР ТС-НВО Д-ТР ЕАЭС-RoHS | ЕАЭС RU С-RU.АТ21.В.00157_25 ЕАЭС N RU Д-RU.РА01.В.69640_25 |  |  |  | 749.5 | штука |  | 10 | CAR PCE BB1 | 3 1 2 | 20 1 5 | шт. шт. шт. | 14690201071003 4690201070993 4690201071006 | 40.4 17.5 23 | 24.2 12.5 9.2 | 10.6 4.2 8.9 | см. см. см. | 1.89 0.073 0.426 | кг. кг. кг. |  |  |  |  | Внутренний / скрытый (EV000383) | Механизм с накладкой (EV006345) | Шампань (RV000146) | Одиночный/однокнопочный (EV000987) |  |  |  |  | Нет |  | Нет |  | Шампань (SV007260) | IP20 (EV006405) | Да |  |  |  | Необработанная (EV006034) |  | Термопласт (EV000403) | Пластик (EV000139) |  |  |  | Нет | Матовый (-ая) (EV000146) |  |  | 71 мм | 71 мм | 40 мм | [7 empty] | Нет | В распор (лапками) и винтами (EV006353) | [11 empty] | IP20 (EV006405) | [6 empty] | Нет | [28 empty] | 250 В | Карта (гостиничная) (EV003188) |  |  |  |  | 10 А | Нет |  |  | 0 |  |  |  |  | 45 мм |  |  | Да |  |  | Нет | [23 empty] | Нет | [89 empty] | Прочее (EV000154) | 1 нормально разомкнутый контакт (НО) (EV000462) | 1
ATN000614 | ATLASDESIGN ВЫКЛЮЧАТЕЛЬ карточный с подсветкой, 10А, без задержки отключения, механизм, МОККО | Systeme Electric |  |  |  |  | Механизм выключателя карточного с подсветкой Systeme Electric (ранее Schneider Electric) серии AtlasDesign в цвете мокко подходит для сетей 250 В, на ток 10 А. Идеальное решение для отелей. Позволяет управлять энергопотреблением и обеспечивает общую подачу напряжения на устройства только после установки пластиковой карты в слот карточного выключателя. Лицевые детали из качественного ABS-пластика, устойчивого к царапинам и УФ-излучению. | Электротехническое оборудование Потенциал | PTPWD | FMC | Механические функции, цветные | WAD | ЭУИ ATLASDESIGN | RTD | Ритейл Медиум | EC000029 | Кнопочный, самовозвратный, карточный выключатель | 7 | Россия | https://static-pcsp.systeme.ru/image/OIx9_7UtA6Xuw6CO68e3ce490b8bb1759759945.png https://static-pcsp.systeme.ru/image/T1Rgz2RZ-o3J3Z0J68e3ce494557f1759759945.png | https://static-pcsp.systeme.ru/image/OIx9_7UtA6Xuw6CO68e3ce490b8bb1759759945.png | 1 2 | не указан Вид под углом | [9 empty] | https://api.systeme.ru/product/media/download/988353 https://api.systeme.ru/product/media/download/988507 | https://api.systeme.ru/product/media/download/991044 | https://api.systeme.ru/certificates/default/download/3452 https://api.systeme.ru/certificates/default/download/3407 | С-ТР ТС-НВО Д-ТР ЕАЭС-RoHS | ЕАЭС RU С-RU.АТ21.В.00157_25 ЕАЭС N RU Д-RU.РА01.В.69640_25 |  |  |  | 749.5 | штука |  | 10 | CAR PCE BB1 | 3 1 2 | 20 1 5 | шт. шт. шт. | 14690201071027 4690201071013 4690201071020 | 40.4 17.5 23 | 24.2 12.5 9.2 | 10.6 4.2 8.9 | см. см. см. | 1.89 0.073 0.426 | кг. кг. кг. |  |  |  |  | Внутренний / скрытый (EV000383) | Механизм с накладкой (EV006345) | Коричневый (EV000083) | Одиночный/однокнопочный (EV000987) |  |  |  |  | Нет |  | Нет |  | Мокко (SV007405) | IP20 (EV006405) | Да |  |  |  | Необработанная (EV006034) |  | Термопласт (EV000403) | Пластик (EV000139) |  |  |  | Нет | Матовый (-ая) (EV000146) |  |  | 71 мм | 71 мм | 40 мм | [7 empty] | Нет | В распор (лапками) и винтами (EV006353) | [11 empty] | IP20 (EV006405) | [6 empty] | Нет | [28 empty] | 250 В | Карта (гостиничная) (EV003188) |  |  |  |  | 10 А | Нет |  |  | 0 |  |  |  |  | 45 мм |  |  | Да |  |  | Нет | [23 empty] | Нет | [89 empty] | Прочее (EV000154) | 1 нормально разомкнутый контакт (НО) (EV000462) | 1
ATN000714 | ATLASDESIGN ВЫКЛЮЧАТЕЛЬ карточный с подсветкой, 10А, без задержки отключения, механизм, ГРИФЕЛЬ | Systeme Electric |  |  |  |  | Механизм выключателя карточного с подсветкой Systeme Electric (ранее Schneider Electric) серии AtlasDesign в цвете грифель подходит для сетей 250 В, на ток 10 А. Идеальное решение для отелей. Позволяет управлять энергопотреблением и обеспечивает общую подачу напряжения на устройства только после установки пластиковой карты в слот карточного выключателя. Лицевые детали из качественного ABS-пластика, устойчивого к царапинам и УФ-излучению. | Электротехническое оборудование Потенциал | PTPWD | FMC | Механические функции, цветные | WAD | ЭУИ ATLASDESIGN | RTD | Ритейл Медиум | EC000029 | Кнопочный, самовозвратный, карточный выключатель | 7 | Россия | https://static-pcsp.systeme.ru/image/-lssWz0GB44NwPI068e3ce4907eda1759759945.png https://static-pcsp.systeme.ru/image/5XM38DC6v2GkSFMT68e3ce49417371759759945.png | https://static-pcsp.systeme.ru/image/-lssWz0GB44NwPI068e3ce4907eda1759759945.png | 1 2 | не указан Вид под углом | [9 empty] | https://api.systeme.ru/product/media/download/988353 https://api.systeme.ru/product/media/download/988507 | https://api.systeme.ru/product/media/download/991044 | https://api.systeme.ru/certificates/default/download/3452 https://api.systeme.ru/certificates/default/download/3407 | С-ТР ТС-НВО Д-ТР ЕАЭС-RoHS | ЕАЭС RU С-RU.АТ21.В.00157_25 ЕАЭС N RU Д-RU.РА01.В.69640_25 |  |  |  | 1515 | штука |  | 10 | CAR PCE BB1 | 3 1 2 | 20 1 5 | шт. шт. шт. | 14690201071041 4690201071037 4690201071044 | 40.4 17.5 23 | 24.2 12.5 9.2 | 10.6 4.2 8.9 | см. см. см. | 1.89 0.073 0.426 | кг. кг. кг. |  |  |  |  | Внутренний / скрытый (EV000383) | Механизм с накладкой (EV006345) | Серый (EV000270) | Одиночный/однокнопочный (EV000987) |  |  |  |  | Нет |  | Нет |  | Грифель (SV007427) | IP20 (EV006405) | Да |  |  |  | Необработанная (EV006034) |  | Термопласт (EV000403) | Пластик (EV000139) |  |  |  | Нет | Матовый (-ая) (EV000146) |  |  | 71 мм | 71 мм | 40 мм | [7 empty] | Нет | В распор (лапками) и винтами (EV006353) | [11 empty] | IP20 (EV006405) | [6 empty] | Нет | [28 empty] | 250 В | Карта (гостиничная) (EV003188) |  |  |  |  | 10 А | Нет |  |  | 0 |  |  |  |  | 45 мм |  |  | Да |  |  | Нет | [23 empty] | Нет | [89 empty] | Прочее (EV000154) | 1 нормально разомкнутый контакт (НО) (EV000462) | 1
ATN000814 | ATLASDESIGN ВЫКЛЮЧАТЕЛЬ карточный с подсветкой, 10А, без задержки отключения, механизм, ИЗУМРУД | Systeme Electric |  |  |  |  | Механизм выключателя карточного с подсветкой Systeme Electric (ранее Schneider Electric) серии AtlasDesign в цвете изумруд подходит для сетей 250 В, на ток 10 А. Идеальное решение для отелей. Позволяет управлять энергопотреблением и обеспечивает общую подачу напряжения на устройства только после установки пластиковой карты в слот карточного выключателя. Лицевые детали из качественного ABS-пластика, устойчивого к царапинам и УФ-излучению. | Электротехническое оборудование Потенциал | PTPWD | FMC | Механические функции, цветные | WAD | ЭУИ ATLASDESIGN | RTD | Ритейл Медиум | EC000029 | Кнопочный, самовозвратный, карточный выключатель | 7 | Россия | https://static-pcsp.systeme.ru/image/kQNqELEl3BTqlnO268e3ce49042981759759945.png https://static-pcsp.systeme.ru/image/OTo9cPX1oC43njPM68e3ce493d71c1759759945.png | https://static-pcsp.systeme.ru/image/kQNqELEl3BTqlnO268e3ce49042981759759945.png | 1 2 | не указан Вид под углом | [9 empty] | https://api.systeme.ru/product/media/download/988353 https://api.systeme.ru/product/media/download/988507 | https://api.systeme.ru/product/media/download/991044 | https://api.systeme.ru/certificates/default/download/3452 https://api.systeme.ru/certificates/default/download/3407 | С-ТР ТС-НВО Д-ТР ЕАЭС-RoHS | ЕАЭС RU С-RU.АТ21.В.00157_25 ЕАЭС N RU Д-RU.РА01.В.69640_25 |  |  |  | 1515 | штука |  | 5 | BB1 PCE CAR | 2 1 3 | 5 1 20 | шт. шт. шт. | 4690201071068 4690201071051 14690201071065 | 23 17.5 40.4 | 9.2 12.5 24.2 | 8.9 4.2 10.6 | см. см. см. | 0.426 0.073 1.89 | кг. кг. кг. |  |  |  |  | Внутренний / скрытый (EV000383) | Механизм с накладкой (EV006345) | Зеленый (EV000235) | Одиночный/однокнопочный (EV000987) |  |  |  |  | Нет |  | Нет |  | Изумруд (SV007297) | IP20 (EV006405) | Да |  |  |  | Необработанная (EV006034) |  | Термопласт (EV000403) | Пластик (EV000139) |  |  |  | Нет | Матовый (-ая) (EV000146) |  |  | 71 мм | 71 мм | 40 мм | [7 empty] | Нет | В распор (лапками) и винтами (EV006353) | [11 empty] | IP20 (EV006405) | [6 empty] | Нет | [28 empty] | 250 В | Карта (гостиничная) (EV003188) |  |  |  |  | 10 А | Нет |  |  | 0 |  |  |  |  | 45 мм |  |  | Да |  |  | Нет | [23 empty] | Нет | [89 empty] | Прочее (EV000154) | 1 нормально разомкнутый контакт (НО) (EV000462) | 1
ATN000914 | ATLASDESIGN ВЫКЛЮЧАТЕЛЬ карточный с подсветкой, 10А, без задержки отключения, механизм, СТАЛЬ | Systeme Electric |  |  |  |  | Механизм выключателя карточного с подсветкой Systeme Electric (ранее Schneider Electric) серии AtlasDesign в цвете сталь подходит для сетей 250 В, на ток 10 А. Идеальное решение для отелей. Позволяет управлять энергопотреблением и обеспечивает общую подачу напряжения на устройства только после установки пластиковой карты в слот карточного выключателя. Лицевые детали из качественного ABS-пластика, устойчивого к царапинам и УФ-излучению. | Электротехническое оборудование Потенциал | PTPWD | FMC | Механические функции, цветные | WAD | ЭУИ ATLASDESIGN | RTD | Ритейл Медиум | EC000029 | Кнопочный, самовозвратный, карточный выключатель | 7 | Россия | https://static-pcsp.systeme.ru/image/HxrGs_H0Au7AnyLV68e3ce49008c11759759945.png https://static-pcsp.systeme.ru/image/im4-L37oV6TiM9a368e3ce493a5c11759759945.png | https://static-pcsp.systeme.ru/image/HxrGs_H0Au7AnyLV68e3ce49008c11759759945.png | 1 2 | не указан Вид под углом | [9 empty] | https://api.systeme.ru/product/media/download/988353 https://api.systeme.ru/product/media/download/988507 | https://api.systeme.ru/product/media/download/991044 | https://api.systeme.ru/certificates/default/download/3452 https://api.systeme.ru/certificates/default/download/3407 | С-ТР ТС-НВО Д-ТР ЕАЭС-RoHS | ЕАЭС RU С-RU.АТ21.В.00157_25 ЕАЭС N RU Д-RU.РА01.В.69640_25 |  |  |  | 1515 | штука |  | 5 | BB1 PCE CAR | 2 1 3 | 5 1 20 | шт. шт. шт. | 4690201071082 4690201071075 14690201071089 | 23 17.5 40.4 | 9.2 12.5 24.2 | 8.9 4.2 10.6 | см. см. см. | 0.426 0.073 1.9 | кг. кг. кг. |  |  |  |  | Внутренний / скрытый (EV000383) | Механизм с накладкой (EV006345) | Серый (EV000270) | Одиночный/однокнопочный (EV000987) |  |  |  |  | Нет |  | Нет |  | Сталь (SV007271) | IP20 (EV006405) | Да |  |  |  | Необработанная (EV006034) |  | Термопласт (EV000403) | Пластик (EV000139) |  |  |  | Нет | Матовый (-ая) (EV000146) |  |  | 71 мм | 71 мм | 40 мм | [7 empty] | Нет | В распор (лапками) и винтами (EV006353) | [11 empty] | IP20 (EV006405) | [6 empty] | Нет | [28 empty] | 250 В | Карта (гостиничная) (EV003188) |  |  |  |  | 10 А | Нет |  |  | 0 |  |  |  |  | 45 мм |  |  | Да |  |  | Нет | [23 empty] | Нет | [89 empty] | Прочее (EV000154) | 1 нормально разомкнутый контакт (НО) (EV000462) | 1
ATN001014 | ATLASDESIGN ВЫКЛЮЧАТЕЛЬ карточный с подсветкой, 10А, без задержки отключения, механизм, КАРБОН | Systeme Electric |  |  |  |  | Механизм выключателя карточного с подсветкой Systeme Electric (ранее Schneider Electric) серии AtlasDesign в цвете карбон подходит для сетей 250 В, на ток 10 А. Идеальное решение для отелей. Позволяет управлять энергопотреблением и обеспечивает общую подачу напряжения на устройства только после установки пластиковой карты в слот карточного выключателя. Лицевые детали из качественного ABS-пластика, устойчивого к царапинам и УФ-излучению. Покрытие soft-touch имеет матовую, бархатистую текстуру, придает изделиям приятные тактильные свойства и эстетичный внешний вид, повышает износостойкость и поглощает свет. | Электротехническое оборудование Потенциал | PTPWD | FMC | Механические функции, цветные | WAD | ЭУИ ATLASDESIGN | RTD | Ритейл Медиум | EC000029 | Кнопочный, самовозвратный, карточный выключатель | 7 | Россия | https://static-pcsp.systeme.ru/image/7s5QHfLCHBcWuGjP68e3ce48f143b1759759944.png https://static-pcsp.systeme.ru/image/Z4K7tDCu9GZtulqs68e3ce492eb5b1759759945.png https://static-pcsp.systeme.ru/image/0dy3FFS78UEAQEjX68e3ce4933d941759759945.png https://static-pcsp.systeme.ru/image/RSyyiempqbpgjOEi68e3ce493759c1759759945.png https://static-pcsp.systeme.ru/image/cKnuV9qcBUwzuQvx68e3d4661ec241759761510.png https://static-pcsp.systeme.ru/image/MddCmTohQPGlYVIz68e3d4662df9d1759761510.png https://static-pcsp.systeme.ru/image/cxzfAmvjSQUv_en668e3d466381c21759761510.png https://static-pcsp.systeme.ru/image/T0uEx4qJe9Ovk2RC68e3d46643db81759761510.png https://static-pcsp.systeme.ru/image/bcBU5Y_KCCnsOsLi68e3d4664c17c1759761510.png https://static-pcsp.systeme.ru/image/D4lqqKMIdaYkp0Rh68e3d466518af1759761510.png https://static-pcsp.systeme.ru/image/C8poxdnlyHGbr0ed68e3d46658f011759761510.png https://static-pcsp.systeme.ru/image/CmHGGM_DA_yvy2MU68e3d46665a921759761510.png https://static-pcsp.systeme.ru/image/Jk4pKyhXuk71_WZR68e3d466733081759761510.png | https://static-pcsp.systeme.ru/image/7s5QHfLCHBcWuGjP68e3ce48f143b1759759944.png | 1 2 3 4 5 6 7 8 9 10 11 12 13 | не указан не указан не указан не указан Фото в упаковке Вид сверху не указан Вид сзади не указан Вид справа Вид под углом не указан Вид спереди | [9 empty] | https://api.systeme.ru/product/media/download/988353 https://api.systeme.ru/product/media/download/988507 | https://api.systeme.ru/product/media/download/991044 | https://api.systeme.ru/certificates/default/download/3452 https://api.systeme.ru/certificates/default/download/3407 | С-ТР ТС-НВО Д-ТР ЕАЭС-RoHS | ЕАЭС RU С-RU.АТ21.В.00157_25 ЕАЭС N RU Д-RU.РА01.В.69640_25 |  |  |  | 1515 | штука |  | 5 | BB1 PCE CAR P12 | 2 1 3 4 | 10 1 60 1800 | шт. шт. шт. шт. | 4690201071105 4690201071099 14690201071102 | 23.2 17.5 40.4 120 | 19.5 12.5 24.2 80 | 8.9 4.2 28.8 105 | см. см. см. см. | 0.832 0.073 5.3 171 | кг. кг. кг. кг. |  |  |  |  | Внутренний / скрытый (EV000383) | Механизм с накладкой (EV006345) | Черный (EV000206) | Одиночный/однокнопочный (EV000987) |  |  |  |  | Нет |  | Нет |  | Карбон (SV007428) | IP20 (EV006405) | Да |  |  |  | Необработанная (EV006034) |  | Термопласт (EV000403) | Пластик (EV000139) |  |  |  | Нет | Матовый (-ая) (EV000146) |  |  | 71 мм | 71 мм | 40 мм | [7 empty] | Нет | В распор (лапками) и винтами (EV006353) | [11 empty] | IP20 (EV006405) | [6 empty] | Нет | [28 empty] | 250 В | Карта (гостиничная) (EV003188) |  |  |  |  | 10 А | Нет |  |  | 0 |  |  |  |  | 45 мм |  |  | Да |  |  | Нет | [23 empty] | Нет | [89 empty] | Прочее (EV000154) | 1 нормально разомкнутый контакт (НО) (EV000462) | 1
ATN001114 | ATLASDESIGN ВЫКЛЮЧАТЕЛЬ карточный с подсветкой, 10А, без задержки отключения, механизм, АКВАМАРИН | Systeme Electric |  |  |  |  | Механизм выключателя карточного с подсветкой Systeme Electric (ранее Schneider Electric) серии AtlasDesign в цвете аквамарин подходит для сетей 250 В, на ток 10 А. Идеальное решение для отелей. Позволяет управлять энергопотреблением и обеспечивает общую подачу напряжения на устройства только после установки пластиковой карты в слот карточного выключателя. Лицевые детали из качественного ABS-пластика, устойчивого к царапинам и УФ-излучению. | Электротехническое оборудование Потенциал | PTPWD | FMC | Механические функции, цветные | WAD | ЭУИ ATLASDESIGN | RTD | Ритейл Медиум | EC000029 | Кнопочный, самовозвратный, карточный выключатель | 7 | Россия | https://static-pcsp.systeme.ru/image/Wd3gqZtM1obmdEwm68e3ce48edb271759759944.png https://static-pcsp.systeme.ru/image/Wtd6wgWHBmXVVXub68e3ce4929e581759759945.png | https://static-pcsp.systeme.ru/image/Wd3gqZtM1obmdEwm68e3ce48edb271759759944.png | 1 2 | не указан Вид под углом | [9 empty] | https://api.systeme.ru/product/media/download/988353 https://api.systeme.ru/product/media/download/988507 | https://api.systeme.ru/product/media/download/991044 | https://api.systeme.ru/certificates/default/download/3452 https://api.systeme.ru/certificates/default/download/3407 | С-ТР ТС-НВО Д-ТР ЕАЭС-RoHS | ЕАЭС RU С-RU.АТ21.В.00157_25 ЕАЭС N RU Д-RU.РА01.В.69640_25 |  |  |  | 1515 | штука |  | 5 | BB1 PCE CAR | 2 1 3 | 5 1 20 | шт. шт. шт. | 4690201071129 4690201071112 14690201071126 | 23 17.5 40.4 | 9.2 12.5 24.2 | 8.9 4.2 10.6 | см. см. см. | 0.426 0.073 1.89 | кг. кг. кг. |  |  |  |  | Внутренний / скрытый (EV000383) | Механизм с накладкой (EV006345) | Синий (EV000080) | Одиночный/однокнопочный (EV000987) |  |  |  |  | Нет |  | Нет |  | Аквамарин (SV007443) | IP20 (EV006405) | Да |  |  |  | Необработанная (EV006034) |  | Термопласт (EV000403) | Пластик (EV000139) |  |  |  | Нет | Матовый (-ая) (EV000146) |  |  | 71 мм | 71 мм | 40 мм | [7 empty] | Нет | В распор (лапками) и винтами (EV006353) | [11 empty] | IP20 (EV006405) | [6 empty] | Нет | [28 empty] | 250 В | Карта (гостиничная) (EV003188) |  |  |  |  | 10 А | Нет |  |  | 0 |  |  |  |  | 45 мм |  |  | Да |  |  | Нет | [23 empty] | Нет | [89 empty] | Прочее (EV000154) | 1 нормально разомкнутый контакт (НО) (EV000462) | 1
ATN001214 | ATLASDESIGN ВЫКЛЮЧАТЕЛЬ карточный с подсветкой, 10А, без задержки отключения, механизм, ПЕСОЧНЫЙ | Systeme Electric |  |  |  |  | Механизм выключателя карточного с подсветкой Systeme Electric (ранее Schneider Electric) серии AtlasDesign в цвете песочный подходит для сетей 250 В, на ток 10 А. Идеальное решение для отелей. Позволяет управлять энергопотреблением и обеспечивает общую подачу напряжения на устройства только после установки пластиковой карты в слот карточного выключателя. Лицевые детали из качественного ABS-пластика, устойчивого к царапинам и УФ-излучению. | Электротехническое оборудование Потенциал | PTPWD | FMC | Механические функции, цветные | WAD | ЭУИ ATLASDESIGN | RTD | Ритейл Медиум | EC000029 | Кнопочный, самовозвратный, карточный выключатель | 7 | Россия | https://static-pcsp.systeme.ru/image/GU9OKEeVDdfx6V4F68e3ce48e9e3c1759759944.png https://static-pcsp.systeme.ru/image/pYbDsz9TPZZdj0G668e3ce4926f971759759945.png | https://static-pcsp.systeme.ru/image/GU9OKEeVDdfx6V4F68e3ce48e9e3c1759759944.png | 1 2 | не указан Вид под углом | [9 empty] | https://api.systeme.ru/product/media/download/988353 https://api.systeme.ru/product/media/download/988507 | https://api.systeme.ru/product/media/download/991044 | https://api.systeme.ru/certificates/default/download/3452 https://api.systeme.ru/certificates/default/download/3407 | С-ТР ТС-НВО Д-ТР ЕАЭС-RoHS | ЕАЭС RU С-RU.АТ21.В.00157_25 ЕАЭС N RU Д-RU.РА01.В.69640_25 |  |  |  | 749.5 | штука |  | 5 | BB1 PCE CAR | 2 1 3 | 5 1 20 | шт. шт. шт. | 4690201071143 4690201071136 14690201071140 | 23 17.5 40.4 | 9.2 12.5 24.2 | 8.9 4.2 10.6 | см. см. см. | 0.426 0.073 1.89 | кг. кг. кг. |  |  |  |  | Внутренний / скрытый (EV000383) | Механизм с накладкой (EV006345) | Бежевый (EV000279) | Одиночный/однокнопочный (EV000987) |  |  |  |  | Нет |  | Нет |  | Песочный (SV007353) | IP20 (EV006405) | Да |  |  |  | Необработанная (EV006034) |  | Термопласт (EV000403) | Пластик (EV000139) |  |  |  | Нет | Матовый (-ая) (EV000146) |  |  | 71 мм | 71 мм | 40 мм | [7 empty] | Нет | В распор (лапками) и винтами (EV006353) | [11 empty] | IP20 (EV006405) | [6 empty] | Нет | [28 empty] | 250 В | Карта (гостиничная) (EV003188) |  |  |  |  | 10 А | Нет |  |  | 0 |  |  |  |  | 45 мм |  |  | Да |  |  | Нет | [23 empty] | Нет | [89 empty] | Прочее (EV000154) | 1 нормально разомкнутый контакт (НО) (EV000462) | 1
ATN001314 | ATLASDESIGN ВЫКЛЮЧАТЕЛЬ карточный с подсветкой, 10А, без задержки отключения, механизм, ЛОТОС | Systeme Electric |  |  |  |  | Механизм выключателя карточного с подсветкой Systeme Electric (ранее Schneider Electric) серии AtlasDesign в цвете лотос подходит для сетей 250 В, на ток 10 А. Идеальное решение для отелей. Позволяет управлять энергопотреблением и обеспечивает общую подачу напряжения на устройства только после установки пластиковой карты в слот карточного выключателя. Лицевые детали из качественного ABS-пластика, устойчивого к царапинам и УФ-излучению. | Электротехническое оборудование Потенциал | PTPWD | FMC | Механические функции, цветные | WAD | ЭУИ ATLASDESIGN | RTD | Ритейл Медиум | EC000029 | Кнопочный, самовозвратный, карточный выключатель | 7 | Россия | https://static-pcsp.systeme.ru/image/81J4VPt99OIyXBcd68e3ce48e4d5b1759759944.png https://static-pcsp.systeme.ru/image/LVNvNTMehhAiNFMi68e3ce4923c161759759945.png | https://static-pcsp.systeme.ru/image/81J4VPt99OIyXBcd68e3ce48e4d5b1759759944.png | 1 2 | не указан Вид под углом | [9 empty] | https://api.systeme.ru/product/media/download/988353 https://api.systeme.ru/product/media/download/988507 | https://api.systeme.ru/product/media/download/991044 | https://api.systeme.ru/certificates/default/download/3452 https://api.systeme.ru/certificates/default/download/3407 | С-ТР ТС-НВО Д-ТР ЕАЭС-RoHS | ЕАЭС RU С-RU.АТ21.В.00157_25 ЕАЭС N RU Д-RU.РА01.В.69640_25 |  |  |  | 749.5 | штука |  | 5 | BB1 PCE CAR | 2 1 3 | 5 1 20 | шт. шт. шт. | 4690201071167 4690201071150 14690201071164 | 23 17.5 40.4 | 9.2 12.5 24.2 | 8.9 4.2 10.6 | см. см. см. | 0.426 0.073 1.89 | кг. кг. кг. |  |  |  |  | Внутренний / скрытый (EV000383) | Механизм с накладкой (EV006345) | Белый (EV000202) | Одиночный/однокнопочный (EV000987) |  |  |  |  | Нет |  | Нет |  | Лотос (SV007444) | IP20 (EV006405) | Да |  |  |  | Необработанная (EV006034) |  | Термопласт (EV000403) | Пластик (EV000139) |  |  |  | Нет | Матовый (-ая) (EV000146) |  |  | 71 мм | 71 мм | 40 мм | [7 empty] | Нет | В распор (лапками) и винтами (EV006353) | [11 empty] | IP20 (EV006405) | [6 empty] | Нет | [28 empty] | 250 В | Карта (гостиничная) (EV003188) |  |  |  |  | 10 А | Нет |  |  | 0 |  |  |  |  | 45 мм |  |  | Да |  |  | Нет | [23 empty] | Нет | [89 empty] | Прочее (EV000154) | 1 нормально разомкнутый контакт (НО) (EV000462) | 1
ATN001414 | ATLASDESIGN ВЫКЛЮЧАТЕЛЬ карточный с подсветкой, 10А, без задержки отключения, механизм, БАЗАЛЬТ | Systeme Electric |  |  |  |  | Механизм выключателя карточного с подсветкой Systeme Electric (ранее Schneider Electric) серии AtlasDesign в цвете базальт подходит для сетей 250 В, на ток 10 А. Идеальное решение для отелей. Позволяет управлять энергопотреблением и обеспечивает общую подачу напряжения на устройства только после установки пластиковой карты в слот карточного выключателя. Лицевые детали из качественного ABS-пластика, устойчивого к царапинам и УФ-излучению. | Электротехническое оборудование Потенциал | PTPWD | FMC | Механические функции, цветные | WAD | ЭУИ ATLASDESIGN | RTD | Ритейл Медиум | EC000029 | Кнопочный, самовозвратный, карточный выключатель | 7 | Россия | https://static-pcsp.systeme.ru/image/VvQpj0IOqDbsfhLC68e3ce48d91661759759944.png https://static-pcsp.systeme.ru/image/aTKKbGhwt297iCiC68e3ce4920b1d1759759945.png | https://static-pcsp.systeme.ru/image/VvQpj0IOqDbsfhLC68e3ce48d91661759759944.png | 1 2 | не указан Вид под углом | [9 empty] | https://api.systeme.ru/product/media/download/988353 https://api.systeme.ru/product/media/download/988507 | https://api.systeme.ru/product/media/download/991044 | https://api.systeme.ru/certificates/default/download/3452 https://api.systeme.ru/certificates/default/download/3407 | С-ТР ТС-НВО Д-ТР ЕАЭС-RoHS | ЕАЭС RU С-RU.АТ21.В.00157_25 ЕАЭС N RU Д-RU.РА01.В.69640_25 |  |  |  | 749.5 | штука |  | 5 | BB1 PCE CAR | 2 1 3 | 5 1 20 | шт. шт. шт. | 4690201071181 4690201071174 14690201071188 | 23 17.5 40.4 | 9.2 12.5 24.2 | 8.9 4.2 10.6 | см. см. см. | 0.426 0.073 1.89 | кг. кг. кг. |  |  |  |  | Внутренний / скрытый (EV000383) | Механизм с накладкой (EV006345) | Черный (EV000206) | Одиночный/однокнопочный (EV000987) |  |  |  |  | Нет |  | Нет |  | Базальт (SV007407) | IP20 (EV006405) | Да |  |  |  | Необработанная (EV006034) |  | Термопласт (EV000403) | Пластик (EV000139) |  |  |  | Нет | Матовый (-ая) (EV000146) |  |  | 71 мм | 71 мм | 40 мм | [7 empty] | Нет | В распор (лапками) и винтами (EV006353) | [11 empty] | IP20 (EV006405) | [6 empty] | Нет | [28 empty] | 250 В | Карта (гостиничная) (EV003188) |  |  |  |  | 10 А | Нет |  |  | 0 |  |  |  |  | 45 мм |  |  | Да |  |  | Нет | [23 empty] | Нет | [89 empty] | Прочее (EV000154) | 1 нормально разомкнутый контакт (НО) (EV000462) | 1
ATN000138Z | ATLASDESIGN SMART ТЕРМОСТАТ для эл.теплого пола c датчиком, Zigbee, 16А,мех., БЕЛЫЙ, мод. SBDV-00205 | Systeme Electric |  |  |  |  | Умный встраиваемый термостат Sber для теплого пола, белый / чёрный<br />Встраиваемый термостат Sber для теплого пола &mdash; умное Zigbee-устройство для поддержания комфортной температуры в доме. Он входит в линейку AtlasDesign Smart и совместим с рамками AtlasDesign от Systeme Electric. Устанавливается в стандартный подрозетник глубиной от 45 мм и монтируется отдельно или в многопостовые рамки. <br /><br />Термостат поддерживает все виды тёплых полов мощностью до 3680 Вт (16 А) и электротермические сервоприводы для управления водяными полами и радиаторами. В комплект входит проводной датчик температуры (NTC 10 кОм), допускается использование сторонних датчиков от 4,7 до 47 кОм.<br /><br />Управление термостатом возможно через кнопки, голосовые команды и приложение на смартфоне. В приложении можно настроить расписание и сценарии взаимодействия с другими устройствами, что позволяет экономить электроэнергию. Для работы требуется умный хаб Sber или Zigbee-колонка (SmartBoom Home).<br /><br />Преимущества термостата:<br />&bull; Дизайн и совместимость с рамками AtlasDesign: Classic, Nature, Antique, Art<br />&bull; Тихое реле &ndash; без громких щелчков при переключении<br />&bull; Подходит для совместной работы с беспроводным датчиком температуры<br />&bull; Подходит для водяных/электрических теплых полов и радиаторов<br />&bull; Работает по таймеру, расписанию или сценарию<br />&bull; Голосовое управление и локальные сценарии без интернета<br />&bull; Долговечность с Zero-Crossing Detection.<br />&bull; Защита от перегрева и короткого замыкания. | Электротехническое оборудование Потенциал | PTPWD | FES | Умные функции | WAD | ЭУИ ATLASDESIGN | RTD | Ритейл Медиум | EC010927 | Комнатный терморегулятор / термостат | 7 | Китай | https://static-pcsp.systeme.ru/image/rZ-zEvDGqzWp1A8V68c3ce447f5a51757662788.png https://static-pcsp.systeme.ru/image/EWVAt7pIN66ICrMc68c3ce44ba7f51757662788.png https://static-pcsp.systeme.ru/image/W0vxGFB9sdp0j4Jn68c3ce44c41891757662788.png https://static-pcsp.systeme.ru/image/QZIzSzrIulJ-XFPJ68c3ce44cb8491757662788.png https://static-pcsp.systeme.ru/image/QFphhuonxRwIAsO_68c3ce44cf9de1757662788.jpg https://static-pcsp.systeme.ru/image/PvdY37AgkxmyKCGy68c3ce44d22d01757662788.jpg https://static-pcsp.systeme.ru/image/2ORk95CewYL_aQ4Y68cc0e1f1ad9b1758203423.png https://static-pcsp.systeme.ru/image/BL6llyJ1rtnXc6WB68cc0e1f315fe1758203423.png https://static-pcsp.systeme.ru/image/0ZmjxKtGplpEN-Lb68cc0e1f375af1758203423.png https://static-pcsp.systeme.ru/image/KjYmxPWcvmEHd0Jf68cc0e1f3c7cd1758203423.png https://static-pcsp.systeme.ru/image/u3D5XqurHAEB1mz_68cc0e1f427fc1758203423.png https://static-pcsp.systeme.ru/image/99QL4iW5Ll2nzoGb68cc0e1f487661758203423.png | https://static-pcsp.systeme.ru/image/rZ-zEvDGqzWp1A8V68c3ce447f5a51757662788.png | 1 2 3 4 5 6 7 8 9 10 11 12 | не указан не указан не указан не указан не указан не указан Фото в упаковке Вид сверху Вид сзади Вид справа Вид под углом Вид спереди | [9 empty] | https://api.systeme.ru/product/media/download/988507 https://api.systeme.ru/product/media/download/990148 | https://api.systeme.ru/product/media/download/990892 | [6 empty] | 7491.67 | штука |  | 1 | PCE CAR BB1 P12 | 1 3 2 4 | 1 50 50 1200 | шт. шт. шт. шт. | 4640076243923 14640076243920 14640076243920 | 9 27.6 48.2 120 | 4.7 49.4 26.3 80 | 9 22.1 20.7 103 | см. см. см. см. | 0.176 9.721 9.4 248 | кг. кг. кг. кг. |  |  |  |  | Внутренний / скрытый (EV000383) | В сборе с корпусом/рамкой (EV006348) | Белый (EV000202) | [21 empty] | IP21 (EV006406) | [9 empty] | 55 мм | 55 мм | 34 мм | [89 empty] | Да | [8 empty] | Двухпроводный (EV006725) | Да | 220...230В AC (EV021412) | Кнопка/клавиша без фиксации (EV006506) | Нет | Резистивный датчик (EV021515) | 1.5 Вт | 0 °C | 40 °C | 250 В | Нет | Нет |  |  | Нет | Да | Да | Нет | 16 А |  | Да | [70 empty] | 21 | [129 empty] | Срок гарантии на данное оборудование составляет 2 года с момента отгрузки со склада Систэм Электрик, с подтверждением соответствующим документом | Подлежит замене
ATN001038Z | ATLASDESIGN SMART ТЕРМОСТАТ для эл.теплого пола c датчиком,Zigbee, 16А,мех., ЧЕРНЫЙ, мод. SBDV-00205 | Systeme Electric |  |  |  |  | Умный встраиваемый термостат Sber для теплого пола, белый / чёрный<br />Встраиваемый термостат Sber для теплого пола &mdash; умное Zigbee-устройство для поддержания комфортной температуры в доме. Он входит в линейку AtlasDesign Smart и совместим с рамками AtlasDesign от Systeme Electric. Устанавливается в стандартный подрозетник глубиной от 45 мм и монтируется отдельно или в многопостовые рамки. <br /><br />Термостат поддерживает все виды тёплых полов мощностью до 3680 Вт (16 А) и электротермические сервоприводы для управления водяными полами и радиаторами. В комплект входит проводной датчик температуры (NTC 10 кОм), допускается использование сторонних датчиков от 4,7 до 47 кОм.<br /><br />Управление термостатом возможно через кнопки, голосовые команды и приложение на смартфоне. В приложении можно настроить расписание и сценарии взаимодействия с другими устройствами, что позволяет экономить электроэнергию. Для работы требуется умный хаб Sber или Zigbee-колонка (SmartBoom Home).<br /><br />Преимущества термостата:<br />&bull; Дизайн и совместимость с рамками AtlasDesign: Classic, Nature, Antique, Art<br />&bull; Тихое реле &ndash; без громких щелчков при переключении<br />&bull; Подходит для совместной работы с беспроводным датчиком температуры<br />&bull; Подходит для водяных/электрических теплых полов и радиаторов<br />&bull; Работает по таймеру, расписанию или сценарию<br />&bull; Голосовое управление и локальные сценарии без интернета<br />&bull; Долговечность с Zero-Crossing Detection.<br />&bull; Защита от перегрева и короткого замыкания. | Электротехническое оборудование Потенциал | PTPWD | FES | Умные функции | WAD | ЭУИ ATLASDESIGN | RTD | Ритейл Медиум | EC010927 | Комнатный терморегулятор / термостат | 7 | Китай | https://static-pcsp.systeme.ru/image/OvPeY_RJCLz9gkrI68c3ce4470a1e1757662788.png https://static-pcsp.systeme.ru/image/Jg2y56-ZyStnUQl768cc0e1ea506f1758203422.png https://static-pcsp.systeme.ru/image/dKEAkiL2C6-82TeB68c3ce44928c41757662788.png https://static-pcsp.systeme.ru/image/TcPZ1y_y_kcjvtu168c3ce44a01f51757662788.png https://static-pcsp.systeme.ru/image/4mR8bki-CM5UW4Il68c3ce44ae4cb1757662788.png https://static-pcsp.systeme.ru/image/NpqDvWnuIshOfmBI68c3ce4488b1a1757662788.png https://static-pcsp.systeme.ru/image/jJxH8U4D6gmayKQv68cc0e1ebb9021758203422.png https://static-pcsp.systeme.ru/image/6uc199h8QOz_ZfOw68cc0e1eca02e1758203422.png https://static-pcsp.systeme.ru/image/AAS3Sh5weGrNYtQy68cc0e1ed83561758203422.png https://static-pcsp.systeme.ru/image/RIBMTuetGMrTsHJ068cc0e1ee4efc1758203422.png https://static-pcsp.systeme.ru/image/HVBFvF7H-qt-4Uor68cc0e1f01fad1758203423.png | https://static-pcsp.systeme.ru/image/OvPeY_RJCLz9gkrI68c3ce4470a1e1757662788.png | 1 2 3 4 5 6 7 8 9 10 11 | не указан Фото в упаковке не указан не указан не указан не указан Вид сверху Вид сзади Вид справа Вид под углом Вид спереди | [9 empty] | https://api.systeme.ru/product/media/download/988507 https://api.systeme.ru/product/media/download/990148 | https://api.systeme.ru/product/media/download/990892 | [6 empty] | 9158.33 | штука |  | 1 | PCE CAR BB1 P12 | 1 3 2 4 | 1 50 50 1200 | шт. шт. шт. шт. | 4640076244074 14640076244071 14640076244071 | 5.3 27.4 48.2 120 | 9.9 49.4 26.3 80 | 9 22.3 20.7 103 | см. см. см. см. | 0.176 9.755 9.4 250 | кг. кг. кг. кг. |  |  |  |  | Внутренний / скрытый (EV000383) | В сборе с корпусом/рамкой (EV006348) | Черный (EV000206) | [21 empty] | IP21 (EV006406) | [9 empty] | 55 мм | 55 мм | 34 мм | [89 empty] | Да | [8 empty] | Двухпроводный (EV006725) | Да | 220...230В AC (EV021412) | Кнопка/клавиша без фиксации (EV006506) | Нет | Резистивный датчик (EV021515) | 1.5 Вт | 0 °C | 40 °C | 250 В | Нет | Нет |  |  | Нет | Да | Да | Нет | 16 А |  | Да | [70 empty] | 21 | [129 empty] | Срок гарантии на данное оборудование составляет 2 года с момента отгрузки со склада Систэм Электрик, с подтверждением соответствующим документом | Подлежит замене