## Worksheet
Количество референсов: 100 | [55 empty] | Etim | [85 empty] | Гарантия на оборудование
Референс | Описание | Бренд | Статус коммерциализации | Информация о замен | ТН ВЭД код | ТН ВЭД описание | Наличие в ГИСП | Расширенное описание | Активити | Код активити | COS3 | Сублинейка | COS2 | Линейка | COS1 | Коллекция | ETIM-класс | Описание ETIM-класса | Версия ETIM | Страна происхождения | Изображения | Главное изображение |  | Ракурс | Изображения инфографики | Главное изображение | Фото в интерьере | Порядок | Rich-контент мобильный экран | Порядок | Rich-контент desktop экран | Порядок | Каталоги | Техническая документация | Сертификаты | Типы сертификатов | Наименования сертификатов | Плеер 360 | Фотографии 360 | Видео | Цена за единицу тарифа без НДС (руб.) | Единица измерения тарифа (шт/уп) | Гарантированное кол-во к отгрузке | Минимальная партия к заказу | Тип упаковки | Уровень логистических форм | Кол-во в упаковке | Единица измерения | EAN | Длина | Ширина | Высота | Ед. изм. Веса | Вес |  | EF000008 - Ширина | EF000040 - Высота | EF000046 - Беспроводной | EF000049 - Глубина | EF005474 - Степень защиты (IP) | EF020270 - Тип датчика | EF020271 - Мин. значение диапазона измерения | EF020272 - Макс. значение диапазона измерения | EF021858 - Степень защиты (значение IP) | EF000458 - С дисплеем | EF004663 - Взрывозащищенный | EF020023 - Макс. средняя температура (непрерывная) | EF024034 - Measuring range minimum value in Pa (*) | EF024035 - Measuring range maximum value in Pa (*) | EF024476 - Считываемый | EF000104 - Напряжение питания | EF000536 - Длина кабеля | EF002310 - Подходит для гликоля | EF006034 - С датчиком температуры | EF007249 - Подходит для газов | EF020077 - Мин. средняя температура (непрерывная) | EF020334 - Подходит для воды | EF020335 - Подходит для пара | EF021466 - Подходит для воздуха | EF021671 - Подходит для аммиака | EF021672 - Подходит для масла | EF000664 - Настенный монтаж | EF001668 - Возможен монтаж на трубу | EF007123 - Область (место) применения | EF007245 - Подходит для жидкостей | EF021180 - Подходит для монтажа на потолке | EF021181 - Подходит для монтажа в воздуховоде | EF001062 - EMC-исполнение (электромагнитная совместимость) | EF001126 - Модульное исполнение | EF001836 - Диапазон измерений | EF002386 - Температура эксплуатации | EF005225 - С коммутационным выходом | EF006807 - Аналог. выход 0...10 В | EF006808 - Аналог. выход 0...20 мА | EF006810 - Аналог. выход 4....20 мА | EF009886 - Аналог. выход 0...2 В | EF009887 - Аналог. выход 0...5 В | EF009888 - Аналог. выход 2...10 В | EF009813 - Температура технологического процесса | EF023970 - Напряжение питания | EF024390 - Метод измерения | EF020277 - С отдельной погружной трубкой | EF020278 - Материал погружной трубки | EF000003 - Способ монтажа | EF007717 - Обнаружение горючего газа | EF007753 - Обнаружение взрывоопасного газа | EF007840 - Обнаружение токсичного газа | EF008031 - Обнаружение раздражающего газа | EF008072 - Обнаружение цветного газа | EF008242 - Тип напряжения управления | EF008448 - Обнаружение угарного газа (СО) | EF008449 - Обнаружение углекислого газа (СО2) | EF008450 - Обнаружение аммиака (NH3) | EF008451 - Обнаружение метана (СН4) | EF008452 - Обнаружение пропана (С3Н8) | EF008453 - Обнаружение бутана (C4H10) | EF008454 - Обнаружение бытового газа | EF008455 - Обнаружение веселящего газа (N2O) | EF008456 - Обнаружение раздражающего газа | EF008457 - Обнаружение других видов газа | EF000007 - Цвет | EF003427 - Количество подключаемых электродов | EF003429 - Регулировка порога срабатывания по чувствительности | EF003978 - Номин. напряжение питания цепи управления Us AC 50 Гц | EF008191 - Макс. задержка на отключение | EF008192 - Мин. задержка на отключение | EF008194 - Масимальная задержка на включение | EF008195 - Мин. задержка на включение | EF008238 - Принцип измерения | EF008255 - Количество нормально замкнутых (НЗ) контактов | EF008256 - Количество нормально разомкнутых (НО) контактов | EF008257 - Количество переключающих (перекидных) контактов | EF006937 - Количество выходов | EF006950 - Тип соединения | EF007104 - Контроль обрыва цепи | EF007107 - Прочность на сжатие датчика | EF007127 - Регулируемая скорость потока жидкости | EF007371 - Датчик в комплекте | EF007372 - Датчик интегрирован в устройство | EF000167 - Вес | EF003064 - Встроенная функция конфигурирования | Гарантия | Информация о ремонтопригодности
SOTP | Датчик температуры наружный, -40…+60°С PT1000 IP65 | Systeme Electric |  |  | 9025198009 | Прочие термометры и пирометры, не объединенные с другими приборами | Нет | Датчик температуры наружный, -40…+60°С, выходной сигнал PT1000 по трехпроводной схеме, подключение на винтовые клеммы с сечением провода до 1,5 мм², накладная настенная установка, степень защиты корпуса IP65, размеры Ш 98 × В 150 × Г 31 мм | Автоматизация и безопасность зданий | DBPRD | OUT | Наружные датчики | SEN | Датчики автоматизации зданий | BFD | Автоматизация зданий оптимальная | EC002919 | Датчик/преобразователь температуры | 7 | Китай | https://static-pcsp.systeme.ru/image/tHN1BhQAfuQduWZZ68305db2727f21748000178.jpeg https://static-pcsp.systeme.ru/image/Sy-loaxvNg2XtKhz656ef3eebfc701701770222.jpeg https://static-pcsp.systeme.ru/image/AxHEGkBM7X_IKAU-656ef3ef1cd791701770223.jpeg https://static-pcsp.systeme.ru/image/CDXFs-Rx9N4hWiOi656ef3ef583a51701770223.jpeg | https://static-pcsp.systeme.ru/image/tHN1BhQAfuQduWZZ68305db2727f21748000178.jpeg | 1 2 3 4 | не указан не указан не указан не указан | [8 empty] | https://api.systeme.ru/product/media/download/988162 https://api.systeme.ru/product/media/download/989234 | https://api.systeme.ru/product/media/download/988171 https://api.systeme.ru/product/media/download/988753 | [6 empty] | 4500 | штука | 0 | 1 | PCE | 1 | 1 | шт. | 4680409083901 | 10 | 10 | 10 | см. | 0.5 | кг. | [86 empty] | Срок гарантии на данное оборудование составляет 2 года с момента отгрузки со склада Систэм Электрик, с подтверждением соответствующим документом | Подлежит ремонту
SRTN | Датчик температуры комнатный, NTC10к | Systeme Electric |  |  | 9025198009 | Прочие термометры и пирометры, не объединенные с другими приборами | Нет | Датчик температуры комнатный, для контроля температуры воздуха в помещении, выходной сигнал NTC10K, подключение на винтовую клеммную колодку, сечение провода до 1,5 мм², накладная настенная установка или установка на подрозетник с расстоянием 60 мм между крепежными отверстиями, степень защиты корпуса IP30, размеры 85×100×25 мм | Автоматизация и безопасность зданий | DBPRD | IND | Комнатные датчики | SEN | Датчики автоматизации зданий | BFD | Автоматизация зданий оптимальная | EC011410 | Датчик комнатной температуры | 7 | Китай | https://static-pcsp.systeme.ru/image/6yS6KdQPKm5N3YHXO6cYk1UukGSHMI_N1762337367.png https://static-pcsp.systeme.ru/image/l7cB_-c73GFIOlzf6569ac524a8761701424210.jpeg https://static-pcsp.systeme.ru/image/NThMUDje6CBLGaNO656ef3f0319001701770224.jpeg https://static-pcsp.systeme.ru/image/fqi4nqENtUiK4Xdb69e0c3499211b1776337737.png | https://static-pcsp.systeme.ru/image/6yS6KdQPKm5N3YHXO6cYk1UukGSHMI_N1762337367.png | 1 2 3 4 | не указан не указан не указан не указан | [8 empty] | https://api.systeme.ru/product/media/download/988162 https://api.systeme.ru/product/media/download/989234 | https://api.systeme.ru/product/media/download/988165 https://api.systeme.ru/product/media/download/988753 | [6 empty] | 3300 | штука | 0 | 1 | PCE CAR PAL | 1 3 4 | 1 90 90 | шт. шт. шт. | 4680409084571 24680409084575 | 10 53 53 | 10 40 40 | 10 23 23 | см. см. см. | 0.088 9.1 9.255 | кг. кг. кг. | 85 мм | 100 мм | Нет | 25 мм | IP30 (EV006410) | NTC (термистор) (EV009357) | 0 °C | 50 °C | 30 | [77 empty] | Срок гарантии на данное оборудование составляет 2 года с момента отгрузки со склада Систэм Электрик, с подтверждением соответствующим документом | Подлежит ремонту
SOHCTP | Датчик влажности и температуры наружный, 4…20мА -40…+60°С PT1000 ⎓15…35В | Systeme Electric |  |  | 9025808000 | Прочие приборы | Нет | Датчик влажности и температуры наружный, выходной сигнал относительной влажности 4…20 мА по двухпроводной схеме, температурный диапазон -40…+60°С, выходной сигнал температуры PT1000, напряжение питания 15&hellip;35 В постоянного тока, подключение на винтовые клеммы с сечением провода до 1,5 мм², накладная настенная установка, степень защиты корпуса IP65, размеры Ш 98 × В 150 × Г 31 мм | Автоматизация и безопасность зданий | DBPRD | OUT | Наружные датчики | SEN | Датчики автоматизации зданий | BFD | Автоматизация зданий оптимальная | EC000926 | Датчик физических параметров для шинной системы | 7 | Китай | https://static-pcsp.systeme.ru/image/tHN1BhQAfuQduWZZ68305db2727f21748000178.jpeg https://static-pcsp.systeme.ru/image/i8GUU0HlGWR70rDw656ef3ed31e7a1701770221.jpeg https://static-pcsp.systeme.ru/image/ZJP9mesgfWrRyw2F656ef3ed847181701770221.jpeg https://static-pcsp.systeme.ru/image/qHww9JrMjrzxC7uS656ef3edbe1201701770221.jpeg | https://static-pcsp.systeme.ru/image/tHN1BhQAfuQduWZZ68305db2727f21748000178.jpeg | 1 2 3 4 | не указан не указан не указан не указан | [8 empty] | https://api.systeme.ru/product/media/download/988162 https://api.systeme.ru/product/media/download/989234 | https://api.systeme.ru/product/media/download/988172 https://api.systeme.ru/product/media/download/988753 | https://api.systeme.ru/certificates/default/download/3130 | Д-ТР ТС-ЭМС | ЕАЭС N RU Д-CN.РА04.В.08064_23 |  |  |  | 11000 | штука |  | 1 | PCE CAR | 1 3 | 1 36 | шт. шт. | 4680409083840 14680409083847 | 10 35 | 10 30 | 10 25 | см. см. | 0.5 18 | кг. кг. | [86 empty] | Срок гарантии на данное оборудование составляет 2 года с момента отгрузки со склада Систэм Электрик, с подтверждением соответствующим документом | Подлежит ремонту
SHF6S | Термостат защиты от замораживания, +1,0…7,5°С, автом.сброс, 6м DOFC/~250В/5(3)А | Systeme Electric |  |  | 9032108900 | Термостаты,не электронные, прочие | Нет | Термостат защиты от замерзания, предназначен для предотвращения замораживания теплообменников с водой в качестве теплоносителя, регулируемый порог срабатывания в диапазон +1,0…+7,5 °С, гистерезис 4 °С, автоматический сброс, капиллярная трубка длиной 6 м, выходной сигнал - переключающий контакт с коммутацией до 230 В переменного тока 5 А для резистивной нагрузки и 3 А для индуктивной нагрузки, кронштейны 6 шт. для трубки в комплекте поставки, подключение на винтовые клеммы, степень защиты корпуса IP20 | Автоматизация и безопасность зданий | DBPRD | IND | Комнатные датчики | SEN | Датчики автоматизации зданий | BFD | Автоматизация зданий оптимальная | EC011228 | Датчик холода | 7 | Китай | https://static-pcsp.systeme.ru/image/A47_T5upkgnssGz6649a8168d51571687847272.jpeg | https://static-pcsp.systeme.ru/image/A47_T5upkgnssGz6649a8168d51571687847272.jpeg | 1 | не указан | [8 empty] | https://api.systeme.ru/product/media/download/988162 https://api.systeme.ru/product/media/download/989234 | https://api.systeme.ru/product/media/download/988173 https://api.systeme.ru/product/media/download/988753 | https://api.systeme.ru/certificates/default/download/3131 | Д-ТР ТС-НВО | ЕАЭС N RU Д-CN.РА04.В.06280_23 |  |  |  | 9200 | штука | 0 | 1 | PCE CAR | 1 3 | 1 30 | шт. шт. |  | 25 62 | 15 40 | 10 31 | см. см. | 0.5 19.632 | кг. кг. |  |  |  |  | IP20 (EV006405) | [81 empty] | Срок гарантии на данное оборудование составляет 2 года с момента отгрузки со склада Систэм Электрик, с подтверждением соответствующим документом | Подлежит ремонту
SDDP50S | Реле дифференциального давления канальное, 50…500Па, DOFC ~250В 1,5(0,5)А | Systeme Electric |  |  | 8536490000 | Прочие реле | Нет | Реле дифференциального давления канальное, установка на воздуховод, регулируемый порог срабатывания в диапазоне 50&hellip;500 Па, выходной сигнал - переключающий контакт с коммутацией напряжения до 250 В переменного тока и до 1,5 А для резистивной нагрузки и 0,5 А для индуктивной нагрузки, штуцеры и трубка входят в комплект поставки | Автоматизация и безопасность зданий | DBPRD | DCT | Канальные датчики | SEN | Датчики автоматизации зданий | BFD | Автоматизация зданий оптимальная | EC011179 | Реле перепада давления | 7 | Китай | https://static-pcsp.systeme.ru/image/R_XhoCn3Nvu7JrrR649a816a3ac231687847274.jpeg https://static-pcsp.systeme.ru/image/1wYg9J_WMRlFp7Nb656ec94e0d5991701759310.png https://static-pcsp.systeme.ru/image/C15YRKmh0gfl3UCD68305d61068cd1748000097.jpeg | https://static-pcsp.systeme.ru/image/R_XhoCn3Nvu7JrrR649a816a3ac231687847274.jpeg | 1 2 3 | не указан не указан не указан | [8 empty] | https://api.systeme.ru/product/media/download/988162 https://api.systeme.ru/product/media/download/989234 | https://api.systeme.ru/product/media/download/988178 https://api.systeme.ru/product/media/download/988753 | https://api.systeme.ru/certificates/default/download/3132 | Д-ТР ТС-НВО | ЕАЭС N RU Д-CN.РА04.В.06074_23 |  |  |  | 3000 | штука | 0 | 1 | PCE CAR P12 | 1 3 4 | 1 30 480 | шт. шт. шт. | 4680409083468 24680409083462 | 12.1 39.9 120 | 10.7 51.4 80 | 10.2 23.1 107 | см. см. см. | 0.284 9.725 170 | кг. кг. кг. | [9 empty] | Нет | Нет | 70 °C | 500 Па | 50 Па | Да | [71 empty] | Срок гарантии на данное оборудование составляет 2 года с момента отгрузки со склада Систэм Электрик, с подтверждением соответствующим документом | Подлежит ремонту
SDDP100S | Реле дифференциального давления канальное, 100…1000Па, DOFC ~250В 1,5(0,5)А | Systeme Electric |  |  | 8536490000 | Прочие реле | Нет | Реле дифференциального давления канальное, установка на воздуховод, регулируемый порог срабатывания в диапазоне 100…1000 Па, выходной сигнал - переключающий контакт с коммутацией до 250 В переменного тока и до 1,5 А для резистивной нагрузки и 0,5 А для индуктивной нагрузки, штуцеры и трубка входят в комплект поставки | Автоматизация и безопасность зданий | DBPRD | DCT | Канальные датчики | SEN | Датчики автоматизации зданий | BFD | Автоматизация зданий оптимальная | EC011179 | Реле перепада давления | 7 | Китай | https://static-pcsp.systeme.ru/image/hKVos47gvcton-Jw655e15423957e1700664642.jpeg https://static-pcsp.systeme.ru/image/1wYg9J_WMRlFp7Nb656ec94e0d5991701759310.png https://static-pcsp.systeme.ru/image/9sbiQxoy9ETX6NJC697b2a44cea8a1769679428.png https://static-pcsp.systeme.ru/image/-NcC6TiOx1i1YPUX697b2a44d8bf01769679428.png https://static-pcsp.systeme.ru/image/dAwsEAmECPD5dtfH697b2a44ddeb11769679428.png https://static-pcsp.systeme.ru/image/ePsJsPAx5a9eL_RU697b2a44e27c61769679428.png | https://static-pcsp.systeme.ru/image/hKVos47gvcton-Jw655e15423957e1700664642.jpeg | 1 2 3 4 5 6 | не указан не указан не указан не указан не указан не указан | [8 empty] | https://api.systeme.ru/product/media/download/988162 https://api.systeme.ru/product/media/download/989234 | https://api.systeme.ru/product/media/download/988178 https://api.systeme.ru/product/media/download/988753 | https://api.systeme.ru/certificates/default/download/3132 | Д-ТР ТС-НВО | ЕАЭС N RU Д-CN.РА04.В.06074_23 |  |  |  | 3000 | штука |  | 1 | PCE CAR P12 | 1 3 4 | 1 30 480 | шт. шт. шт. | 4680409083314 14680409083311 | 10 60 120 | 10 50 80 | 10 40 100 | см. см. см. | 0.229 7 142 | кг. кг. кг. | [9 empty] | Нет | Нет | 70 °C | 100 Па | 1000 Па | Да | [71 empty] | Срок гарантии на данное оборудование составляет 2 года с момента отгрузки со склада Систэм Электрик, с подтверждением соответствующим документом | Подлежит ремонту
SDDP30S | Реле дифференциального давления канальное, 30…300Па, DOFC ~250В 1,5(0,5)А | Systeme Electric |  |  | 8536490000 | Прочие реле | Нет | Реле дифференциального давления канальное, установка на воздуховод, регулируемый порог срабатывания в диапазоне 30…300 Па, выходной сигнал - переключающий контакт с коммутацией до 250 В переменного тока и до 1,5 А для резистивной нагрузки и 0,5 А для индуктивной нагрузки, штуцеры и трубка входят в комплект поставки | Автоматизация и безопасность зданий | DBPRD | DCT | Канальные датчики | SEN | Датчики автоматизации зданий | BFD | Автоматизация зданий оптимальная | EC011179 | Реле перепада давления | 7 | Китай | https://static-pcsp.systeme.ru/image/hKVos47gvcton-Jw655e15423957e1700664642.jpeg https://static-pcsp.systeme.ru/image/1wYg9J_WMRlFp7Nb656ec94e0d5991701759310.png | https://static-pcsp.systeme.ru/image/hKVos47gvcton-Jw655e15423957e1700664642.jpeg | 1 2 | не указан не указан | [8 empty] | https://api.systeme.ru/product/media/download/988162 https://api.systeme.ru/product/media/download/989234 | https://api.systeme.ru/product/media/download/988178 | https://api.systeme.ru/certificates/default/download/3132 | Д-ТР ТС-НВО | ЕАЭС N RU Д-CN.РА04.В.06074_23 |  |  |  | 3000 | штука |  | 1 | PCE CAR P12 | 1 3 4 | 1 30 360 | шт. шт. шт. | 4680409083451 14680409083458 | 10 60 120 | 10 50 80 | 10 40 110.8 | см. см. см. | 0.227 7 140 | кг. кг. кг. | [9 empty] | Да | Нет | 80 °C | 30 Па | 300 Па | Да | [71 empty] | Срок гарантии на данное оборудование составляет 2 года с момента отгрузки со склада Систэм Электрик, с подтверждением соответствующим документом | Подлежит ремонту
SPP16C | Датчик давления жидкости, 0…16бар ±0,2%FS 4…20мА М20х1,5 ⎓24±5В | Systeme Electric |  |  | 9026202000 | Электронные | Нет | Датчик-преобразователь давления жидкости, диапазон измерения 0…16 бар (0…1,6 МПа), погрешность ±0,2 % ВПИ, выходной сигнал 4…20 мА по 2-проводной схеме подключения, присоединение резьбовое М20×1,5, напряжение питания 24 В (от 19 до 29 В) постоянного тока, с защитой от переполюсовки | Автоматизация и безопасность зданий | DBPRD | IMM | Погружные датчики | SEN | Датчики автоматизации зданий | BFD | Автоматизация зданий оптимальная | EC011478 | Датчик давления | 7 | Китай | https://static-pcsp.systeme.ru/image/W-Ob0O_3mZvxgM7A655e1548d2efb1700664648.jpeg | https://static-pcsp.systeme.ru/image/W-Ob0O_3mZvxgM7A655e1548d2efb1700664648.jpeg | 1 | не указан | [8 empty] | https://api.systeme.ru/product/media/download/988162 https://api.systeme.ru/product/media/download/989234 | https://api.systeme.ru/product/media/download/988170 | https://api.systeme.ru/certificates/default/download/3129 | Д-ТР ТС-ЭМС | ЕАЭС N RU Д-CN.РА04.В.08234_23 |  |  |  | 18100 | штука |  | 1 | PCE CAR | 1 3 | 1 48 | шт. шт. | 4680409083932 14680409083939 | 15 60 | 10 40 | 10 40 | см. см. | 0.5 24 | кг. кг. | [9 empty] | Нет | Нет | -10 °C |  |  |  | 24 В | 1 м | Нет | Нет | Да | 75 °C | Да | Да | Нет | Нет | Нет | [60 empty] | Срок гарантии на данное оборудование составляет 2 года с момента отгрузки со склада Систэм Электрик, с подтверждением соответствующим документом | Подлежит ремонту
SRHVTN | Датчик влажности и температуры комнатный, 0…10В NTC10K ⎓15…35В | Systeme Electric |  |  | 9025804000 | Прочие электронные приборы | Нет | Датчик (преобразователь) влажности и температуры комнатный, диапазон измерения влажности от 0 до 100 %, выходной сигнал влажности 0…10 В, диапазон измерения температуры от 0 до +50 °С, выходной сигнал температуры NTC10K, напряжение питания 15…35 В постоянного тока, подключение на винтовую клеммную колодку, сечение провода до 1,5 мм², накладная настенная установка или установка на подрозетник с расстоянием 60 мм между крепежными отверстиями, размеры датчика В 100 × Ш 85 × Г 25 мм | Автоматизация и безопасность зданий | DBPRD | IND | Комнатные датчики | SEN | Датчики автоматизации зданий | BFD | Автоматизация зданий оптимальная | EC004240 | Датчик (HVAC/ ОВиК/ Отопление, вентиляция и кондиционирование) | 7 | Китай | https://static-pcsp.systeme.ru/image/RUN1URDZ130rKhB_68305f1bd73d11748000539.jpeg https://static-pcsp.systeme.ru/image/MhilKASWZAjaOaLB6569ac51b1f5c1701424209.jpeg https://static-pcsp.systeme.ru/image/bxqlNqB8jaawsDTx6569ac5217eea1701424210.jpeg https://static-pcsp.systeme.ru/image/fqi4nqENtUiK4Xdb69e0c3499211b1776337737.png | https://static-pcsp.systeme.ru/image/RUN1URDZ130rKhB_68305f1bd73d11748000539.jpeg | 1 2 3 4 | не указан не указан не указан не указан | [8 empty] | https://api.systeme.ru/product/media/download/988162 https://api.systeme.ru/product/media/download/989234 | [7 empty] | 10100 | штука |  | 1 | PCE CAR | 1 3 | 1 90 | шт. шт. | 4680409084519 14680409084516 | 10 38 | 10 50 | 10 23 | см. см. | 0.5 45 | кг. кг. |  |  |  |  | IP30 (EV006410) | NTC (термистор) (EV009357) | [13 empty] | Нет |  |  |  | Да |  |  | Да | Нет | Комнатный (-ое) (EV017113) | Нет | Нет | Нет | [54 empty] | Срок гарантии на данное оборудование составляет 2 года с момента отгрузки со склада Систэм Электрик, с подтверждением соответствующим документом | Подлежит ремонту
SDTN180 | Датчик температуры канальный, -20…+80°С NTC10к 180(40…155)мм | Systeme Electric |  |  | 9025198009 | Прочие термометры и пирометры, не объединенные с другими приборами | Нет | Датчик температуры канальный, для установки на воздуховод, монтажный фланец и кабельный ввод в комплекте, диапазон температуры -20…+80 °С, выходной сигнал NTC10K, винтовые клеммы, длина погружной части 180 мм, глубина погружения 40…155 мм, с клеммной головкой, с кабельным вводом, степень защиты корпуса IP54 | Автоматизация и безопасность зданий | DBPRD | DCT | Канальные датчики | SEN | Датчики автоматизации зданий | BFD | Автоматизация зданий оптимальная | EC002919 | Датчик/преобразователь температуры | 7 | Китай | https://static-pcsp.systeme.ru/image/-gmxbJCQK3_v1DVE649a816989b591687847273.jpeg | https://static-pcsp.systeme.ru/image/-gmxbJCQK3_v1DVE649a816989b591687847273.jpeg | 1 | не указан | [8 empty] | https://api.systeme.ru/product/media/download/988162 https://api.systeme.ru/product/media/download/989234 | https://api.systeme.ru/product/media/download/988175 | [6 empty] | 3900 | штука | 0 | 1 | PCE S04 | 1 3 | 1 24 | шт. шт. | 4680409083741 24680409083745 | 25 60 | 10 40 | 10 30 | см. см. | 0.203 5 | кг. кг. | [32 empty] | Нет | Нет | -20...80 °C | -25...70 °C | Нет | Нет | Нет | Нет | Нет | Нет | Нет | [43 empty] | Срок гарантии на данное оборудование составляет 2 года с момента отгрузки со склада Систэм Электрик, с подтверждением соответствующим документом | Подлежит ремонту
SDDP10C | Датчик дифференциального давления канальный, ±500/±1000/±1500/±2000Па 4…20мА(2п)/0…10В ⎓15…30В | Systeme Electric |  |  | 9026202000 | Электронные | Нет | Датчик дифференциального давления канальный, для установки на воздуховод, два соединительных штуцера и трубка в комплекте поставки, выбираемый диапазон измерения ±500/±1000/±1500/±2000 Па, выбираемый выходной сигнал 0…10 В или 2-проводный 4…20 мА, напряжение питания 15…30 В постоянного тока, степень защиты корпуса IP65 | Автоматизация и безопасность зданий | DBPRD | DCT | Канальные датчики | SEN | Датчики автоматизации зданий | BFD | Автоматизация зданий оптимальная | EC002989 | Датчик дифференциального давления | 7 | Китай | https://static-pcsp.systeme.ru/image/06XZtmln3Ji-_mhJ655e154272fca1700664642.jpeg https://static-pcsp.systeme.ru/image/dKkVwDJKaqMioNS569fc35e530e181778136549.JPG https://static-pcsp.systeme.ru/image/NgEodjN0Y3-O2cDv69fc35e5394e81778136549.png | https://static-pcsp.systeme.ru/image/06XZtmln3Ji-_mhJ655e154272fca1700664642.jpeg | 1 2 3 | не указан не указан не указан | [8 empty] | https://api.systeme.ru/product/media/download/988162 https://api.systeme.ru/product/media/download/989234 | https://api.systeme.ru/product/media/download/988177 | https://api.systeme.ru/certificates/default/download/3129 | Д-ТР ТС-ЭМС | ЕАЭС N RU Д-CN.РА04.В.08234_23 |  |  |  | 19500 | штука |  | 1 | PCE CAR | 1 3 | 1 12 | шт. шт. | 4680409083338 14680409083335 | 16 40 | 15 40 | 9 30 | см. см. | 0.218 3 | кг. кг. | [34 empty] | 0...1000 Бар | -30...70 °C |  | Нет | Нет | Да | Нет | Нет | Нет | -40...80 °C | [42 empty] | Срок гарантии на данное оборудование составляет 2 года с момента отгрузки со склада Систэм Электрик, с подтверждением соответствующим документом | Подлежит ремонту
SDDP10CD | Датчик дифференциального давления канальный, ±500/±1000/±1500/±2000Па 4…20мА(2п)/0…10В ЖКЭ ⎓15…30В | Systeme Electric |  |  | 9026202000 | Электронные | Нет | Датчик дифференциального давления канальный, для установки на воздуховод, два соединительных штуцера и трубка в комплекте поставки, выбираемый диапазон измерения ±500/±1000/±1500/±2000 Па, жидкокристаллический экран с отображением измеряемого значения, выбираемый выходной сигнал 0…10 В или 2-проводный 4…20 мА, напряжение питания 15…30 В постоянного тока, степень защиты корпуса IP65 | Автоматизация и безопасность зданий | DBPRD | DCT | Канальные датчики | SEN | Датчики автоматизации зданий | BFD | Автоматизация зданий оптимальная | EC002989 | Датчик дифференциального давления | 7 | Китай | https://static-pcsp.systeme.ru/image/nXarfcHmo9D7yQDH68305f1881b781748000536.jpeg https://static-pcsp.systeme.ru/image/XhOgWpmaZkMN1aUq68305e3e0bc421748000318.jpeg https://static-pcsp.systeme.ru/image/eAv_ImzK6yku3S0J68305e53169dd1748000339.jpeg https://static-pcsp.systeme.ru/image/XppQmYn-k0TIs1sX69fc35e5437fd1778136549.png https://static-pcsp.systeme.ru/image/WZcjYsUBzbyqsuZc69fc35e54d9ac1778136549.png | https://static-pcsp.systeme.ru/image/nXarfcHmo9D7yQDH68305f1881b781748000536.jpeg | 1 2 3 4 5 | не указан не указан не указан не указан не указан | [8 empty] | https://api.systeme.ru/product/media/download/988162 https://api.systeme.ru/product/media/download/989234 | https://api.systeme.ru/product/media/download/988177 | https://api.systeme.ru/certificates/default/download/3129 | Д-ТР ТС-ЭМС | ЕАЭС N RU Д-CN.РА04.В.08234_23 |  |  |  | 25800 | штука |  | 1 | PCE CAR P12 | 1 3 4 | 1 18 192 | шт. шт. шт. | 4680409083345 24680409083349 | 16 51 120 | 15 39 80 | 9 22 105 | см. см. см. | 0.23 6.56 70 | кг. кг. кг. | [34 empty] | 0...1000 Бар | -30...70 °C |  | Нет | Нет | Да | Нет | Нет | Нет | -40...80 °C | [42 empty] | Срок гарантии на данное оборудование составляет 2 года с момента отгрузки со склада Систэм Электрик, с подтверждением соответствующим документом | Подлежит ремонту
SDDP10V | Датчик дифференциального давления канальный, ±500/±1000/±1500/±2000Па 0…10В =15…30В | Systeme Electric | Выведен из ассортимента | SDDP10C замена на 1 шт. (дата замены 21.11.2025) | 9026202000 | Электронные | Нет | Датчик дифференциального давления канальный, для установки на воздуховод, два соединительных штуцера и трубка в комплекте поставки, выбираемый диапазон измерения ±500/±1000/±1500/±2000 Па, аналоговый выходной сигнал 0…10 В, напряжение питания 15…30 В постоянного тока, степень защиты корпуса IP65 | Автоматизация и безопасность зданий | DBPRD | DCT | Канальные датчики | SEN | Датчики автоматизации зданий | BFD | Автоматизация зданий оптимальная | EC002989 | Датчик дифференциального давления | 7 | Китай | https://static-pcsp.systeme.ru/image/06XZtmln3Ji-_mhJ655e154272fca1700664642.jpeg https://static-pcsp.systeme.ru/image/5mxcuu9cQNKUpnqWlqtMyKIc4FT9QkQc1758025950.png https://static-pcsp.systeme.ru/image/UdJXMKu2CsDmrI4a65d851eec4b141708675566.jpeg https://static-pcsp.systeme.ru/image/aPBPgdrHXeU0U3Of-naa810gQLJ97Y_e1758025915.png https://static-pcsp.systeme.ru/image/lYCmqxrZ_FpA5qO368c95b6a4c4fd1758026602.png https://static-pcsp.systeme.ru/image/ZJci6yAzmmdCXLgP68c95b6a521141758026602.png | https://static-pcsp.systeme.ru/image/06XZtmln3Ji-_mhJ655e154272fca1700664642.jpeg | 1 2 3 4 5 6 | не указан Вид справа Фото в упаковке Вид сверху Вид слева Вид спереди | [8 empty] | https://api.systeme.ru/product/media/download/988162 https://api.systeme.ru/product/media/download/989234 | https://api.systeme.ru/product/media/download/988177 | https://api.systeme.ru/certificates/default/download/3129 | Д-ТР ТС-ЭМС | ЕАЭС N RU Д-CN.РА04.В.08234_23 |  |  |  | 19500 | штука |  | 1 | PCE CAR | 1 3 | 1 12 | шт. шт. | 4680409083352 14680409083359 | 16 40 | 15 40 | 9 30 | см. см. | 0.218 3 | кг. кг. | [34 empty] | 0...1000 Бар | -30...70 °C |  | Да | Нет | Нет | Нет | Нет | Нет | -40...80 °C | [42 empty] | Срок гарантии на данное оборудование составляет 2 года с момента отгрузки со склада Систэм Электрик, с подтверждением соответствующим документом | Подлежит ремонту
SDDP10VD | Датчик дифференциального давления канальный, ±500/±1000/±1500/±2000Па 0…10В ЖКЭ =15…30В | Systeme Electric | Выведен из ассортимента | SDDP10CD замена на 1 шт. (дата замены 21.11.2025) | 9026202000 | Электронные | Нет | Датчик дифференциального давления канальный, для установки на воздуховод, два соединительных штуцера и трубка в комплекте поставки, выбираемый диапазон измерения ±500/±1000/±1500/±2000 Па, жидкокристаллический экран с отображением измеряемого значения, выходной сигнал 0…10 В, напряжение питания 15…30 В постоянного тока, степень защиты корпуса IP65 | Автоматизация и безопасность зданий | DBPRD | DCT | Канальные датчики | SEN | Датчики автоматизации зданий | BFD | Автоматизация зданий оптимальная | EC002989 | Датчик дифференциального давления | 7 | Китай | https://static-pcsp.systeme.ru/image/ZMzVu4VNt44DdqrL68305e401daf51748000320.jpeg https://static-pcsp.systeme.ru/image/esDJgBdm7pLo77Xa68305e4e90d3d1748000334.jpeg | https://static-pcsp.systeme.ru/image/ZMzVu4VNt44DdqrL68305e401daf51748000320.jpeg | 1 2 | не указан не указан | [8 empty] | https://api.systeme.ru/product/media/download/988162 https://api.systeme.ru/product/media/download/989234 | https://api.systeme.ru/product/media/download/988177 | https://api.systeme.ru/certificates/default/download/3129 | Д-ТР ТС-ЭМС | ЕАЭС N RU Д-CN.РА04.В.08234_23 |  |  |  | 25800 | штука |  | 1 | PCE CAR | 1 3 | 1 12 | шт. шт. | 4680409083369 14680409083366 | 16 40 | 15 40 | 9 30 | см. см. | 0.23 3 | кг. кг. | [34 empty] | 0...1000 Бар | -30...70 °C |  | Да | Нет | Нет | Нет | Нет | Нет | -40...80 °C | [42 empty] | Срок гарантии на данное оборудование составляет 2 года с момента отгрузки со склада Систэм Электрик, с подтверждением соответствующим документом | Подлежит ремонту
SPP10C | Датчик давления жидкости, 0…10бар ±0,2%FS 4…20мА М20х1,5 ⎓24±5В | Systeme Electric |  |  | 9026202000 | Электронные | Нет | Датчик-преобразователь давления жидкости, диапазон измерения 0…10 бар (0…1,0 МПа), погрешность ±0,2 % ВПИ, выходной сигнал 4…20 мА по 2-проводной схеме подключения, присоединение резьбовое М20×1,5, напряжение питания 24 В (от 19 до 29 В) постоянного тока, с защитой от переполюсовки | Автоматизация и безопасность зданий | DBPRD | IMM | Погружные датчики | SEN | Датчики автоматизации зданий | BFD | Автоматизация зданий оптимальная | EC011478 | Датчик давления | 7 | Китай | https://static-pcsp.systeme.ru/image/W-Ob0O_3mZvxgM7A655e1548d2efb1700664648.jpeg | https://static-pcsp.systeme.ru/image/W-Ob0O_3mZvxgM7A655e1548d2efb1700664648.jpeg | 1 | не указан | [8 empty] | https://api.systeme.ru/product/media/download/988162 https://api.systeme.ru/product/media/download/989234 | https://api.systeme.ru/product/media/download/988170 | https://api.systeme.ru/certificates/default/download/3129 | Д-ТР ТС-ЭМС | ЕАЭС N RU Д-CN.РА04.В.08234_23 |  |  |  | 18100 | штука |  | 1 | PCE CAR | 1 3 | 1 48 | шт. шт. | 4680409083918 14680409083915 | 16 60 | 9 40 | 4 40 | см. см. | 0.25 12 | кг. кг. |  |  |  |  | Прочее (EV000154) |  |  |  |  | Нет | Нет | -10 °C |  |  |  | 24 В | 1 м | Нет | Нет | Да | 75 °C | Да | Да | Нет | Нет | Нет | [60 empty] | Срок гарантии на данное оборудование составляет 2 года с момента отгрузки со склада Систэм Электрик, с подтверждением соответствующим документом | Подлежит ремонту
SPP10MD | Датчик давления, 0…10бар ModbusRTU ЖКЭ ⎓24±5В | Systeme Electric |  |  | 9026202000 | Электронные | Нет | Датчик давления жидкости в трубопроводе, диапазон измерения 0…10 бар, подключение RS-485 с передачей показаний по протоколу Modbus RTU, ЖК экран с отображением измеренного значения, напряжение питания 24 В постоянного тока | Автоматизация и безопасность зданий | DBPRD | IMM | Погружные датчики | SEN | Датчики автоматизации зданий | BFD | Автоматизация зданий оптимальная | EC011478 | Датчик давления | 7 | Китай | https://static-pcsp.systeme.ru/image/Hfe37gBlpFbX6ESn69036cc5114981761832133.jpeg | https://static-pcsp.systeme.ru/image/Hfe37gBlpFbX6ESn69036cc5114981761832133.jpeg | 1 | не указан | [8 empty] | https://api.systeme.ru/product/media/download/988162 https://api.systeme.ru/product/media/download/989234 | https://api.systeme.ru/product/media/download/988170 | https://api.systeme.ru/certificates/default/download/3129 | Д-ТР ТС-ЭМС | ЕАЭС N RU Д-CN.РА04.В.08234_23 |  |  |  | 33700 | штука |  | 1 | PCE CAR | 1 3 | 1 9 | шт. шт. | 4680409083925 14680409083922 | 18 60 | 14 60 | 11 30 | см. см. | 0.9 9 | кг. кг. |  |  |  |  | Прочее (EV000154) |  |  |  |  | Да | Нет | -10 °C |  |  |  | 24 В | 1 м | Нет | Нет | Да | 75 °C | Да | Да | Нет | Нет | Нет | [60 empty] | Срок гарантии на данное оборудование составляет 2 года с момента отгрузки со склада Систэм Электрик, с подтверждением соответствующим документом | Подлежит ремонту
SPP16MD | Датчик давления, 0…16бар ModbusRTU ЖКЭ ⎓24±5В | Systeme Electric |  |  | 9026202000 | Электронные | Нет | Датчик давления жидкости в трубопроводе, диапазон измерения 0…16 бар, подключение RS-485 с передачей показаний по протоколу Modbus RTU, ЖК экран с отображением измеренного значения, напряжение питания 24 В постоянного тока | Автоматизация и безопасность зданий | DBPRD | IMM | Погружные датчики | SEN | Датчики автоматизации зданий | BFD | Автоматизация зданий оптимальная | EC011478 | Датчик давления | 7 | Китай | https://static-pcsp.systeme.ru/image/Hfe37gBlpFbX6ESn69036cc5114981761832133.jpeg | https://static-pcsp.systeme.ru/image/Hfe37gBlpFbX6ESn69036cc5114981761832133.jpeg | 1 | не указан | [8 empty] | https://api.systeme.ru/product/media/download/988162 https://api.systeme.ru/product/media/download/989234 | https://api.systeme.ru/product/media/download/988170 | https://api.systeme.ru/certificates/default/download/3129 | Д-ТР ТС-ЭМС | ЕАЭС N RU Д-CN.РА04.В.08234_23 |  |  |  | 33700 | штука |  | 1 | PCE CAR | 1 3 | 1 9 | шт. шт. | 4680409083949 14680409083946 | 18 60 | 14 60 | 11 30 | см. см. | 0.9 9 | кг. кг. |  |  |  |  | Прочее (EV000154) |  |  |  |  | Да | Нет | -10 °C |  |  |  | 24 В | 1 м | Нет | Нет | Да | 75 °C | Да | Да | Нет | Нет | Нет | [60 empty] | Срок гарантии на данное оборудование составляет 2 года с момента отгрузки со склада Систэм Электрик, с подтверждением соответствующим документом | Подлежит ремонту
STWL05C | Датчик уровня жидкости гидростатический, 5м 4…20мА ⎓24В | Systeme Electric |  |  | 9026202000 | Электронные | Нет | Датчик уровня жидкости гидростатический, глубина до 5 м, выходной сигнал 4…20 мА, напряжение питания 24В±5В постоянного тока, степень защиты блока подключения IP65 | Автоматизация и безопасность зданий | DBPRD | IND | Комнатные датчики | SEN | Датчики автоматизации зданий | BFD | Автоматизация зданий оптимальная | EC010106 | Датчик уровня жидкости | 7 | Китай | https://static-pcsp.systeme.ru/image/C6DGqrxS5VmL5Bzr655e154b2f8d11700664651.jpeg | https://static-pcsp.systeme.ru/image/C6DGqrxS5VmL5Bzr655e154b2f8d11700664651.jpeg | 1 | не указан | [8 empty] | https://api.systeme.ru/product/media/download/988162 https://api.systeme.ru/product/media/download/989234 | https://api.systeme.ru/product/media/download/988164 | https://api.systeme.ru/certificates/default/download/3129 | Д-ТР ТС-ЭМС | ЕАЭС N RU Д-CN.РА04.В.08234_23 |  |  |  | 31700 | штука |  | 1 | PCE CAR | 1 3 | 1 4 | шт. шт. | 4680409084601 14680409084608 | 41 40 | 31 25 | 11 60 | см. см. | 1.75 7 | кг. кг. | [11 empty] | 70 °C |  |  |  |  | 5 м |  |  |  | -10 °C | [23 empty] | 24В DC (EV021411) | Давление (EV008039) | [40 empty] | Срок гарантии на данное оборудование составляет 2 года с момента отгрузки со склада Систэм Электрик, с подтверждением соответствующим документом | Подлежит ремонту
STWL10C | Датчик уровня жидкости гидростатический, 10м 4…20мА ⎓24В | Systeme Electric |  |  | 9026202000 | Электронные | Нет | Датчик уровня жидкости гидростатический, глубина до 10 м, выходной сигнал 4…20 мА, напряжение питания 24В±5В постоянного тока, степень защиты блока подключения IP65 | Автоматизация и безопасность зданий | DBPRD | IND | Комнатные датчики | SEN | Датчики автоматизации зданий | BFD | Автоматизация зданий оптимальная | EC010106 | Датчик уровня жидкости | 7 | Китай | https://static-pcsp.systeme.ru/image/QQhjDs8SKkdhz9-q68305d6b94fef1748000107.jpeg https://static-pcsp.systeme.ru/image/nMBvVLGBIZMqD3KF68305d6c26f191748000108.jpeg | https://static-pcsp.systeme.ru/image/QQhjDs8SKkdhz9-q68305d6b94fef1748000107.jpeg | 1 2 | не указан не указан | [8 empty] | https://api.systeme.ru/product/media/download/988162 https://api.systeme.ru/product/media/download/989234 | https://api.systeme.ru/product/media/download/988164 | https://api.systeme.ru/certificates/default/download/3129 | Д-ТР ТС-ЭМС | ЕАЭС N RU Д-CN.РА04.В.08234_23 |  |  |  | 35200 | штука |  | 1 | PCE CAR P12 | 1 3 4 | 1 4 40 | шт. шт. шт. | 4680409084618 14680409084615 | 30.9 34.4 120 | 41.3 43.8 80 | 11 47.5 110 | см. см. см. | 1.991 9.134 107 | кг. кг. кг. | [11 empty] | 70 °C |  |  |  |  | 10 м |  |  |  | -10 °C | [23 empty] | 24В DC (EV021411) | Давление (EV008039) | [40 empty] | Срок гарантии на данное оборудование составляет 2 года с момента отгрузки со склада Систэм Электрик, с подтверждением соответствующим документом | Подлежит ремонту
SDTP180 | Датчик температуры канальный, -40…+80°С PT1000 180(40…155)мм | Systeme Electric |  |  | 9025198009 | Прочие термометры и пирометры, не объединенные с другими приборами | Нет | Датчик температуры канальный, для установки на воздуховод, монтажный фланец и кабельный ввод в комплекте, диапазон температуры -40…+80 °С, выходной сигнал PT1000, винтовые клеммы, длина погружной части 180 мм, глубина погружения 40…155 мм, с клеммной головкой, с кабельным вводом, степень защиты корпуса IP54 | Автоматизация и безопасность зданий | DBPRD | DCT | Канальные датчики | SEN | Датчики автоматизации зданий | BFD | Автоматизация зданий оптимальная | EC002919 | Датчик/преобразователь температуры | 7 | Китай | https://static-pcsp.systeme.ru/image/-gmxbJCQK3_v1DVE649a816989b591687847273.jpeg https://static-pcsp.systeme.ru/image/WreElawarRVjXGDX6587bce030f231703394528.jpeg https://static-pcsp.systeme.ru/image/-tgXRq1hi0T-spbe6587bce0947651703394528.jpeg | https://static-pcsp.systeme.ru/image/-gmxbJCQK3_v1DVE649a816989b591687847273.jpeg | 1 2 3 | не указан не указан не указан | [8 empty] | https://api.systeme.ru/product/media/download/988162 https://api.systeme.ru/product/media/download/989234 | https://api.systeme.ru/product/media/download/988175 | [6 empty] | 4500 | штука |  | 1 | PCE S04 P12 | 1 3 4 | 1 24 288 | шт. шт. шт. | 4680409083765 14680409083762 | 24 60 120 | 10 40 80 | 9 30 110.8 | см. см. см. | 0.35 9 91 | кг. кг. кг. | [32 empty] | Нет | Нет | -20...80 °C | -25...70 °C | Нет | Нет | Нет | Нет | Нет | Нет | Нет | [43 empty] | Срок гарантии на данное оборудование составляет 2 года с момента отгрузки со склада Систэм Электрик, с подтверждением соответствующим документом | Подлежит ремонту
SPTP100 | Датчик температуры погружной, -50…+150°С Pt1000 100мм с гильзой 50мм IP65 | Systeme Electric |  |  | 9025118000 | Термометры жидкостные, прямого считывания: прочие | Нет | Датчик температуры погружной, диапазон измерения температуры -50…+150°С, выходной сигнал Pt1000, длина погружной части 100 мм, с клеммной головкой, с кабельным вводом, в комплект поставки входит гильза 50 мм, степень защиты корпуса IP65, условия эксплуатации -40&hellip;+80°С | Автоматизация и безопасность зданий | DBPRD | IMM | Погружные датчики | SEN | Датчики автоматизации зданий | BFD | Автоматизация зданий оптимальная | EC010909 | Погружной датчик температуры | 7 | Китай | https://static-pcsp.systeme.ru/image/eqhGWSzxD1dWEYM_PJu-qCESDpxgwPUq1768565303.png https://static-pcsp.systeme.ru/image/u1XcugJSjXrF1Tku65fbcfee7dc571711001582.png https://static-pcsp.systeme.ru/image/AG-G2sWPhHAbFloy68305f1ce5b561748000540.jpeg | https://static-pcsp.systeme.ru/image/eqhGWSzxD1dWEYM_PJu-qCESDpxgwPUq1768565303.png | 1 2 3 | не указан не указан не указан | [8 empty] | https://api.systeme.ru/product/media/download/988162 https://api.systeme.ru/product/media/download/989234 | https://api.systeme.ru/product/media/download/988169 | [6 empty] | 7100 | штука |  | 1 | PCE CAR P12 | 1 3 4 | 1 36 432 | шт. шт. шт. | 4680409084304 14680409084301 | 26 55 120 | 10 35 80 | 5 35 110.8 | см. см. см. | 0.188 7 150 | кг. кг. кг. |  |  |  |  | IP65 (EV006421) | Pt1000 (EV020317) | -50 °C | 150 °C | [38 empty] | Да | Латунь (EV000149) | [38 empty] | Срок гарантии на данное оборудование составляет 2 года с момента отгрузки со склада Систэм Электрик, с подтверждением соответствующим документом | Подлежит ремонту
SPTP150 | Датчик температуры погружной, -50…+150°С Pt1000 150мм с гильзой 100мм IP65 | Systeme Electric |  |  | 9025118000 | Термометры жидкостные, прямого считывания: прочие | Нет | Датчик температуры погружной, диапазон измерения температуры -50…+150°С, выходной сигнал Pt1000, длина погружной части 150 мм, с клеммной головкой, с кабельным вводом, в комплект поставки входит гильза 100 мм, степень защиты корпуса IP65, условия эксплуатации -40&hellip;+80°С | Автоматизация и безопасность зданий | DBPRD | IMM | Погружные датчики | SEN | Датчики автоматизации зданий | BFD | Автоматизация зданий оптимальная | EC010909 | Погружной датчик температуры | 7 | Китай | https://static-pcsp.systeme.ru/image/qVKhvWVUIgTWnrC865fbd6317251c1711003185.png https://static-pcsp.systeme.ru/image/VUgW2NoRv-usWzfi65fbd4347aac71711002676.png https://static-pcsp.systeme.ru/image/hAq2UifuIQy9trqY68305f2a727aa1748000554.jpeg | https://static-pcsp.systeme.ru/image/qVKhvWVUIgTWnrC865fbd6317251c1711003185.png | 1 2 3 | не указан не указан не указан | [8 empty] | https://api.systeme.ru/product/media/download/988162 https://api.systeme.ru/product/media/download/989234 | https://api.systeme.ru/product/media/download/988169 | [6 empty] | 7100 | штука |  | 1 | PCE CAR P12 | 1 3 4 | 1 36 432 | шт. шт. шт. | 4680409084311 14680409084318 | 10.4 36.4 120 | 26.5 56.3 80 | 5.9 35.9 125 | см. см. см. | 0.305 12.589 166 | кг. кг. кг. |  |  |  |  | IP65 (EV006421) | Pt1000 (EV020317) | -50 °C | 150 °C | [38 empty] | Да | Латунь (EV000149) | [38 empty] | Срок гарантии на данное оборудование составляет 2 года с момента отгрузки со склада Систэм Электрик, с подтверждением соответствующим документом | Подлежит ремонту
SPTP200 | Датчик температуры погружной, -50…+150°С Pt1000 200мм с гильзой 150мм IP65 | Systeme Electric |  |  | 9025118000 | Термометры жидкостные, прямого считывания: прочие | Нет | Датчик температуры погружной, диапазон измерения температуры -50…+150°С, выходной сигнал Pt1000, длина погружной части 200 мм, с клеммной головкой, с кабельным вводом, в комплект поставки входит гильза 150 мм, степень защиты корпуса IP65, условия эксплуатации -40&hellip;+80°С | Автоматизация и безопасность зданий | DBPRD | IMM | Погружные датчики | SEN | Датчики автоматизации зданий | BFD | Автоматизация зданий оптимальная | EC010909 | Погружной датчик температуры | 7 | Китай | https://static-pcsp.systeme.ru/image/CJtPGl41_AzNaAZp65fbd6712a2b01711003249.png https://static-pcsp.systeme.ru/image/YumjKAtFfnBhvOiq68305f5b145421748000603.jpeg | https://static-pcsp.systeme.ru/image/CJtPGl41_AzNaAZp65fbd6712a2b01711003249.png | 1 2 | не указан не указан | [8 empty] | https://api.systeme.ru/product/media/download/988162 https://api.systeme.ru/product/media/download/989234 | https://api.systeme.ru/product/media/download/988169 | [6 empty] | 7100 | штука |  | 1 | PCE CAR | 1 3 | 1 36 | шт. шт. | 4680409084328 14680409084325 | 26 55 | 10 35 | 5 35 | см. см. | 0.211 8 | кг. кг. |  |  |  |  | IP65 (EV006421) | Pt1000 (EV020317) | -50 °C | 150 °C | [38 empty] | Да | Латунь (EV000149) | [38 empty] | Срок гарантии на данное оборудование составляет 2 года с момента отгрузки со склада Систэм Электрик, с подтверждением соответствующим документом | Подлежит ремонту
SRTP | Датчик температуры комнатный, PT1000 | Systeme Electric |  |  | 9025198009 | Прочие термометры и пирометры, не объединенные с другими приборами | Нет | Датчик температуры комнатный, для контроля температуры воздуха в помещении, выходной сигнал PT1000 по 3-проводной схеме, подключение на винтовую клеммную колодку, сечение провода до 1,5 мм², накладная настенная установка или установка на подрозетник с расстоянием 60 мм между крепежными отверстиями, степень защиты корпуса IP30, размеры 85×100×25 мм | Автоматизация и безопасность зданий | DBPRD | IND | Комнатные датчики | SEN | Датчики автоматизации зданий | BFD | Автоматизация зданий оптимальная | EC011410 | Датчик комнатной температуры | 7 | Китай | https://static-pcsp.systeme.ru/image/6yS6KdQPKm5N3YHXO6cYk1UukGSHMI_N1762337367.png https://static-pcsp.systeme.ru/image/LjGWMGbsem1zmYid656ef3f06949f1701770224.jpeg https://static-pcsp.systeme.ru/image/5Y6zqiFnZ3XncOEZ656ef3f0a41cb1701770224.jpeg https://static-pcsp.systeme.ru/image/eP9xfXSojfztXfTF656ef3f0db39e1701770224.jpeg https://static-pcsp.systeme.ru/image/fqi4nqENtUiK4Xdb69e0c3499211b1776337737.png | https://static-pcsp.systeme.ru/image/6yS6KdQPKm5N3YHXO6cYk1UukGSHMI_N1762337367.png | 1 2 3 4 5 | не указан не указан не указан не указан не указан | [8 empty] | https://api.systeme.ru/product/media/download/988162 https://api.systeme.ru/product/media/download/989234 | https://api.systeme.ru/product/media/download/988165 | [6 empty] | 4200 | штука |  | 1 | PCE CAR | 1 3 | 1 90 | шт. шт. | 4680409084588 14680409084585 | 12 53 | 9 40 | 3 23 | см. см. | 0.084 9.1 | кг. кг. |  |  | Нет |  | IP30 (EV006410) | Pt1000 (EV020317) | 0 °C | 50 °C | [78 empty] | Срок гарантии на данное оборудование составляет 2 года с момента отгрузки со склада Систэм Электрик, с подтверждением соответствующим документом | Подлежит ремонту
SRTC | Датчик температуры комнатный, 4…20мА ⎓15…35В | Systeme Electric |  |  | 9025198009 | Прочие термометры и пирометры, не объединенные с другими приборами | Нет | Датчик (преобразователь) температуры комнатный, для контроля температуры воздуха в помещении, выходной сигнал 4…20 мА по 2-проводной схеме, нагрузочная способность до 600 Ом, напряжение питания от 15 до 35 В постоянного тока, подключение на винтовую клеммную колодку, сечение провода до 1,5 мм², накладная настенная установка или установка на подрозетник с расстоянием 60 мм между крепежными отверстиями, степень защиты корпуса IP30, размеры 85×100×25 мм, является рекомендованной заменой для Schneider Electric STR300 006922000 | Автоматизация и безопасность зданий | DBPRD | IND | Комнатные датчики | SEN | Датчики автоматизации зданий | BFD | Автоматизация зданий оптимальная | EC011410 | Датчик комнатной температуры | 7 | Китай | https://static-pcsp.systeme.ru/image/6yS6KdQPKm5N3YHXO6cYk1UukGSHMI_N1762337367.png https://static-pcsp.systeme.ru/image/Dp78KGTU4KDdaYBTcTgV8EYHZEFfgk2O1771319782.png https://static-pcsp.systeme.ru/image/zA379hOiQqaY1Q7yvcZ-9Shs0BlSIGyz1771319792.png https://static-pcsp.systeme.ru/image/fqi4nqENtUiK4Xdb69e0c3499211b1776337737.png | https://static-pcsp.systeme.ru/image/6yS6KdQPKm5N3YHXO6cYk1UukGSHMI_N1762337367.png | 1 2 3 4 | не указан не указан не указан не указан | [8 empty] | https://api.systeme.ru/product/media/download/988162 https://api.systeme.ru/product/media/download/989234 | https://api.systeme.ru/product/media/download/988165 | https://api.systeme.ru/certificates/default/download/3130 | Д-ТР ТС-ЭМС | ЕАЭС N RU Д-CN.РА04.В.08064_23 |  |  |  | 8600 | штука |  | 1 | PCE CAR | 1 3 | 1 90 | шт. шт. | 4680409084564 14680409084561 | 12 53 | 9 40 | 3 23 | см. см. | 0.099 9.1 | кг. кг. |  |  | Нет |  | IP30 (EV006410) | NTC (термистор) (EV009357) | 0 °C | 50 °C | [78 empty] | Срок гарантии на данное оборудование составляет 2 года с момента отгрузки со склада Систэм Электрик, с подтверждением соответствующим документом | Подлежит ремонту
SOTN | Датчик температуры наружный, -40…+60°С NTC10K IP65 | Systeme Electric |  |  | 9025198009 | Прочие термометры и пирометры, не объединенные с другими приборами | Нет | Датчик температуры наружный, диапазон температуры -40…+60°С, выходной сигнал NTC10K, подключение на винтовые клеммы с сечением провода до 1,5 мм², накладная настенная установка, степень защиты корпуса IP65, размеры Ш 98 × В 150 × Г 31 мм | Автоматизация и безопасность зданий | DBPRD | OUT | Наружные датчики | SEN | Датчики автоматизации зданий | BFD | Автоматизация зданий оптимальная | EC002919 | Датчик/преобразователь температуры | 7 | Китай | https://static-pcsp.systeme.ru/image/tHN1BhQAfuQduWZZ68305db2727f21748000178.jpeg | https://static-pcsp.systeme.ru/image/tHN1BhQAfuQduWZZ68305db2727f21748000178.jpeg | 1 | не указан | [8 empty] | https://api.systeme.ru/product/media/download/988162 https://api.systeme.ru/product/media/download/989234 | https://api.systeme.ru/product/media/download/988171 | [6 empty] | 3900 | штука |  | 1 | PCE CAR P12 | 1 3 4 | 1 36 576 | шт. шт. шт. | 4680409083895 14680409083892 | 10.7 40.2 120 | 16.8 52.1 80 | 4.8 22.4 105 | см. см. см. | 0.146 6.469 118 | кг. кг. кг. | [32 empty] | Нет | Нет | -40...60 °C | -40...60 °C | Нет | Нет | Нет | Нет | Нет | Нет | Нет | [43 empty] | Срок гарантии на данное оборудование составляет 2 года с момента отгрузки со склада Систэм Электрик, с подтверждением соответствующим документом | Подлежит ремонту
SDHVTVM180 | Датчик влажности и температуры канальный, 0…10В -20…+80°C Modbus 180мм(40…155мм) ~24В/⎓15…35В | Systeme Electric |  |  | 9025804000 | Прочие электронные приборы | Нет | Датчик влажности и температуры канальный, для установки на воздуховод, монтажный фланец и кабельный ввод в комплекте, 0…10 В, диапазон температуры -20…+80°C, подключение RS-485, протокол Modbus RTU, винтовые клеммы, длина погружной части 180 мм, глубина погружения 40…155 мм, с клеммной головкой, с кабельным вводом, степень защиты корпуса IP54, напряжение питания 24 В переменного тока или 15…35 В постоянного тока | Автоматизация и безопасность зданий | DBPRD | DCT | Канальные датчики | SEN | Датчики автоматизации зданий | BFD | Автоматизация зданий оптимальная | EC004240 | Датчик (HVAC/ ОВиК/ Отопление, вентиляция и кондиционирование) | 7 | Китай | https://static-pcsp.systeme.ru/image/hP6DIavihfHXV5HH7RYh1nfJblr5iFiR1762339406.png https://static-pcsp.systeme.ru/image/RqiTGrTCYGI6x6UP690b2b8e63f2a1762339726.png https://static-pcsp.systeme.ru/image/eLWaHoD6uJ_4qcG7690b2b8e687dd1762339726.png https://static-pcsp.systeme.ru/image/OAwW_gUSCuE8G7HB690b2b8e6b5831762339726.png https://static-pcsp.systeme.ru/image/CwlxkmPNhsONJzg5690b2b8e6dd431762339726.png https://static-pcsp.systeme.ru/image/shZelhBMe0PXuqvN690b2b8e702a41762339726.png | https://static-pcsp.systeme.ru/image/hP6DIavihfHXV5HH7RYh1nfJblr5iFiR1762339406.png | 1 2 3 4 5 6 | не указан не указан не указан не указан не указан не указан | [8 empty] | https://api.systeme.ru/product/media/download/988162 https://api.systeme.ru/product/media/download/989234 | https://api.systeme.ru/product/media/download/988176 | https://api.systeme.ru/certificates/default/download/3130 | Д-ТР ТС-ЭМС | ЕАЭС N RU Д-CN.РА04.В.08064_23 |  |  |  | 8600 | штука |  | 1 | PCE S04 | 1 3 | 1 24 | шт. шт. | 4680409084663 14680409084660 | 24 60 | 10 40 | 9 30 | см. см. | 0.35 9 | кг. кг. | [86 empty] | Срок гарантии на данное оборудование составляет 2 года с момента отгрузки со склада Систэм Электрик, с подтверждением соответствующим документом | Подлежит ремонту
SDT1C200 | Датчик температуры канальный, 0…+50°С 4…20мА 283мм(40…265мм)⎓15…35В | Systeme Electric |  |  | 9025192000 | Термометры и пирометры, не объединенные с другими приборами:электронные | Нет | Датчик температуры канальный, для установки на воздуховод, монтажный фланец и кабельный ввод в комплекте, диапазон измерения 0…+50 °С, выходной сигнал 4…20 мА, длина погружной части 283 мм, глубина погружения 40…265 мм, винтовые клеммы, с клеммной головкой, с кабельным вводом, степень защиты корпуса IP53, электропитание от 15 до 35 В постоянного тока | Автоматизация и безопасность зданий | DBPRD | DCT | Канальные датчики | SEN | Датчики автоматизации зданий | BFD | Автоматизация зданий оптимальная | EC002919 | Датчик/преобразователь температуры | 7 | Китай | https://static-pcsp.systeme.ru/image/AlXhSamgg0y9N5Qq655e1543892a01700664643.jpeg | https://static-pcsp.systeme.ru/image/AlXhSamgg0y9N5Qq655e1543892a01700664643.jpeg | 1 | не указан | [8 empty] | https://api.systeme.ru/product/media/download/988162 https://api.systeme.ru/product/media/download/989234 | https://api.systeme.ru/product/media/download/988175 | https://api.systeme.ru/certificates/default/download/3130 | Д-ТР ТС-ЭМС | ЕАЭС N RU Д-CN.РА04.В.08064_23 |  |  |  | 10400 | штука |  | 1 | PCE CAR P12 | 1 3 4 | 1 12 144 | шт. шт. шт. | 4680409083611 14680409083618 | 33 60 120 | 13 40 80 | 11 80 120 | см. см. см. | 0.308 3.9 80 | кг. кг. кг. | [32 empty] | Нет | Нет | 0...50 °C | -40...80 °C | Нет | Нет | Нет | Да | Нет | Нет | Нет | [43 empty] | Срок гарантии на данное оборудование составляет 2 года с момента отгрузки со склада Систэм Электрик, с подтверждением соответствующим документом | Подлежит ремонту
SDTV200 | Датчик температуры канальный, -20…+80°С 0…10В 283мм(40…265мм)⎓15…35В | Systeme Electric |  |  | 9025192000 | Термометры и пирометры, не объединенные с другими приборами:электронные | Нет | Датчик температуры канальный, для установки на воздуховод, монтажный фланец и кабельный ввод в комплекте, диапазон измерения -20…+80 °С, выходной сигнал 0…10 В, длина погружной части 283 мм, глубина погружения 40…265 мм,винтовые клеммы, с клеммной головкой, с кабельным вводом, степень защиты корпуса IP53, электропитание от 15 до 35 В постоянного тока | Автоматизация и безопасность зданий | DBPRD | DCT | Канальные датчики | SEN | Датчики автоматизации зданий | BFD | Автоматизация зданий оптимальная | EC002919 | Датчик/преобразователь температуры | 7 | Китай | https://static-pcsp.systeme.ru/image/AlXhSamgg0y9N5Qq655e1543892a01700664643.jpeg https://static-pcsp.systeme.ru/image/4AyqlYfSVOhP-y4Ht_6TvbtzAQ6gii9z1770114294.png | https://static-pcsp.systeme.ru/image/AlXhSamgg0y9N5Qq655e1543892a01700664643.jpeg | 1 2 | не указан не указан | [8 empty] | https://api.systeme.ru/product/media/download/988162 https://api.systeme.ru/product/media/download/989234 | https://api.systeme.ru/product/media/download/988175 | https://api.systeme.ru/certificates/default/download/3130 | Д-ТР ТС-ЭМС | ЕАЭС N RU Д-CN.РА04.В.08064_23 |  |  |  | 10400 | штука |  | 1 | PCE CAR | 1 3 | 1 12 | шт. шт. | 4680409083789 14680409083786 | 33 60 | 13 40 | 11 80 | см. см. | 0.308 4 | кг. кг. | [32 empty] | Нет | Нет | -20...80 °C | -40...80 °C | Нет | Да | Нет | Нет | Нет | Нет | Нет | [43 empty] | Срок гарантии на данное оборудование составляет 2 года с момента отгрузки со склада Систэм Электрик, с подтверждением соответствующим документом | Подлежит ремонту
SDHV200 | Датчик влажности канальный, 0…100% 0…10В 283мм(40…265мм) ⎓15…35В | Systeme Electric |  |  | 9025804000 | Прочие электронные приборы | Нет | Датчик влажности канальный, для установки на воздуховод, монтажный фланец и кабельный ввод в комплекте, диапазон измерения 0….100%, выходной сигнал 0…10 В, длина погружной части 283 мм, глубина погружения 40…265 мм, винтовые клеммы, с клеммной головкой, с кабельным вводом, степень защиты корпуса IP53, электропитание от 15 до 35 В постоянного тока | Автоматизация и безопасность зданий | DBPRD | DCT | Канальные датчики | SEN | Датчики автоматизации зданий | BFD | Автоматизация зданий оптимальная | EC004240 | Датчик (HVAC/ ОВиК/ Отопление, вентиляция и кондиционирование) | 7 | Китай | https://static-pcsp.systeme.ru/image/AlXhSamgg0y9N5Qq655e1543892a01700664643.jpeg | https://static-pcsp.systeme.ru/image/AlXhSamgg0y9N5Qq655e1543892a01700664643.jpeg | 1 | не указан | [8 empty] | https://api.systeme.ru/product/media/download/988162 https://api.systeme.ru/product/media/download/989234 | https://api.systeme.ru/product/media/download/988176 | https://api.systeme.ru/certificates/default/download/3130 | Д-ТР ТС-ЭМС | ЕАЭС N RU Д-CN.РА04.В.08064_23 |  |  |  | 9200 | штука |  | 1 | PCE CAR | 1 3 | 1 12 | шт. шт. | 46804090835289 14680409083526 | 33 60 | 13 40 | 11 80 | см. см. | 0.308 4 | кг. кг. | [86 empty] | Срок гарантии на данное оборудование составляет 2 года с момента отгрузки со склада Систэм Электрик, с подтверждением соответствующим документом | Подлежит ремонту
SDHC200 | Датчик влажности канальный, 0…100% 4…20мА 283мм(40…265мм) ⎓15…35В | Systeme Electric |  |  | 9025804000 | Прочие электронные приборы | Нет | Датчик влажности канальный, для установки на воздуховод, монтажный фланец и кабельный ввод в комплекте, диапазон измерения влажности 0…100%, выходной сигнал влажности 4…20 мА, длина погружной части 283 мм, глубина погружения 40…265 мм, винтовые клеммы, с клеммной головкой, с кабельным вводом, степень защиты корпуса IP53, электропитание от 15 до 35 В постоянного тока | Автоматизация и безопасность зданий | DBPRD | DCT | Канальные датчики | SEN | Датчики автоматизации зданий | BFD | Автоматизация зданий оптимальная | EC004240 | Датчик (HVAC/ ОВиК/ Отопление, вентиляция и кондиционирование) | 7 | Китай | https://static-pcsp.systeme.ru/image/AlXhSamgg0y9N5Qq655e1543892a01700664643.jpeg | https://static-pcsp.systeme.ru/image/AlXhSamgg0y9N5Qq655e1543892a01700664643.jpeg | 1 | не указан | [8 empty] | https://api.systeme.ru/product/media/download/988162 https://api.systeme.ru/product/media/download/989234 | https://api.systeme.ru/product/media/download/988176 | https://api.systeme.ru/certificates/default/download/3130 | Д-ТР ТС-ЭМС | ЕАЭС N RU Д-CN.РА04.В.08064_23 |  |  |  | 10700 | штука |  | 1 | PCE CAR | 1 3 | 1 12 | шт. шт. | 4680409083598 14680409083595 | 33 60 | 13 40 | 11 80 | см. см. | 0.308 4 | кг. кг. | [86 empty] | Срок гарантии на данное оборудование составляет 2 года с момента отгрузки со склада Систэм Электрик, с подтверждением соответствующим документом | Подлежит ремонту
SDHVTP200 | Датчик влажности и температуры канальный, 0…10В -40…+80°С PT1000 283мм(40…265мм) ~15…35В/⎓15…35В | Systeme Electric |  |  | 9025804000 | Прочие электронные приборы | Нет | Датчик влажности и температуры канальный, для установки на воздуховод, монтажный фланец и кабельный ввод в комплекте, диапазон измерения влажности 0….100%, выходной сигнал влажности 0…10 В, диапазон измерения температуры -40…+80 °С, выходной сигнал температуры PT1000, длина погружной части 283 мм, глубина погружения 40…265 мм, винтовые клеммы, с клеммной головкой, с кабельным вводом, степень защиты корпуса IP53, электропитание от 15 до 35 В переменного или постоянного тока | Автоматизация и безопасность зданий | DBPRD | DCT | Канальные датчики | SEN | Датчики автоматизации зданий | BFD | Автоматизация зданий оптимальная | EC004240 | Датчик (HVAC/ ОВиК/ Отопление, вентиляция и кондиционирование) | 7 | Китай | https://static-pcsp.systeme.ru/image/AlXhSamgg0y9N5Qq655e1543892a01700664643.jpeg | https://static-pcsp.systeme.ru/image/AlXhSamgg0y9N5Qq655e1543892a01700664643.jpeg | 1 | не указан | [8 empty] | https://api.systeme.ru/product/media/download/988162 https://api.systeme.ru/product/media/download/989234 | https://api.systeme.ru/product/media/download/988176 | https://api.systeme.ru/certificates/default/download/3130 | Д-ТР ТС-ЭМС | ЕАЭС N RU Д-CN.РА04.В.08064_23 |  |  |  | 10700 | штука |  | 1 | PCE CAR | 1 3 | 1 12 | шт. шт. | 4680409083543 14680409083540 | 33 60 | 13 40 | 11 80 | см. см. | 0.308 4 | кг. кг. | [86 empty] | Срок гарантии на данное оборудование составляет 2 года с момента отгрузки со склада Систэм Электрик, с подтверждением соответствующим документом | Подлежит ремонту
SDHCTP200 | Датчик влажности и температуры канальный, 4…20мА -20…+80°СPT1000 283мм(40…265мм) ⎓15…35В | Systeme Electric |  |  | 9025804000 | Прочие электронные приборы | Нет | Датчик влажности и температуры канальный, для установки на воздуховод, монтажный фланец и кабельный ввод в комплекте, диапазон измерения влажности 0….100%, выходной сигнал влажности 4…20 мА, диапазон измерения температуры -20…+80 °С, выходной сигнал температуры PT1000, длина погружной части 283 мм, глубина погружения 40…265 мм, винтовые клеммы, с клеммной головкой, с кабельным вводом, степень защиты корпуса IP53, электропитание от 15 до 35 В постоянного тока | Автоматизация и безопасность зданий | DBPRD | DCT | Канальные датчики | SEN | Датчики автоматизации зданий | BFD | Автоматизация зданий оптимальная | EC004240 | Датчик (HVAC/ ОВиК/ Отопление, вентиляция и кондиционирование) | 7 | Китай | https://static-pcsp.systeme.ru/image/AlXhSamgg0y9N5Qq655e1543892a01700664643.jpeg | https://static-pcsp.systeme.ru/image/AlXhSamgg0y9N5Qq655e1543892a01700664643.jpeg | 1 | не указан | [8 empty] | https://api.systeme.ru/product/media/download/988162 https://api.systeme.ru/product/media/download/989234 | https://api.systeme.ru/product/media/download/988176 | https://api.systeme.ru/certificates/default/download/3130 | Д-ТР ТС-ЭМС | ЕАЭС N RU Д-CN.РА04.В.08064_23 |  |  |  | 10700 | штука |  | 1 | PCE CAR | 1 3 | 1 12 | шт. шт. | 4680409083482 14680409083489 | 33 60 | 13 40 | 11 80 | см. см. | 0.308 40 | кг. кг. | [86 empty] | Срок гарантии на данное оборудование составляет 2 года с момента отгрузки со склада Систэм Электрик, с подтверждением соответствующим документом | Подлежит ремонту
SDHVTN200 | Датчик влажности и температуры канальный, 0…10В -40…+80°С NTC10K 283мм(40…265мм) ~15…35В/⎓15…35В | Systeme Electric |  |  | 9025804000 | Прочие электронные приборы | Нет | Датчик влажности и температуры канальный, для установки на воздуховод, монтажный фланец и кабельный ввод в комплекте, диапазон измерения влажности 0….100%, выходной сигнал влажности 0…10 В, диапазон измерения температуры -40…+80 °С, выходной сигнал температуры NTC10K, длина погружной части 283 мм, глубина погружения регулируется от 40 до 265 мм, винтовые клеммы, с клеммной головкой, с кабельным вводом, степень защиты корпуса IP53, электропитание от 15 до 35 В переменного или постоянного тока | Автоматизация и безопасность зданий | DBPRD | DCT | Канальные датчики | SEN | Датчики автоматизации зданий | BFD | Автоматизация зданий оптимальная | EC004240 | Датчик (HVAC/ ОВиК/ Отопление, вентиляция и кондиционирование) | 7 | Китай | https://static-pcsp.systeme.ru/image/HIHhZKD-RnTyWYOAZehzKbOmdENZt9Hh1762338466.png https://static-pcsp.systeme.ru/image/OAHCYrj4Da6pgqbX690b28108f3ea1762338832.png https://static-pcsp.systeme.ru/image/GtxU0aQAmgJKqpXw690b28519282a1762338897.png https://static-pcsp.systeme.ru/image/TzGyO1uijXob0J5R690b285195dd71762338897.png https://static-pcsp.systeme.ru/image/I9B6rJkVHXic-Trr690b28519a0351762338897.png | https://static-pcsp.systeme.ru/image/HIHhZKD-RnTyWYOAZehzKbOmdENZt9Hh1762338466.png | 1 2 3 4 5 | не указан не указан не указан не указан не указан | [8 empty] | https://api.systeme.ru/product/media/download/988162 https://api.systeme.ru/product/media/download/989234 | https://api.systeme.ru/product/media/download/988176 | [6 empty] | 10700 | штука |  | 1 | PCE CAR | 1 3 | 1 12 | шт. шт. | 4680409083550 14680409083557 | 33 60 | 13 40 | 11 80 | см. см. | 0.308 4 | кг. кг. | [86 empty] | Срок гарантии на данное оборудование составляет 2 года с момента отгрузки со склада Систэм Электрик, с подтверждением соответствующим документом | Подлежит ремонту
SDHCTN200 | Датчик влажности и температуры канальный, 4…20мА -20…+80°С NTC10K 283мм(40…265мм) ⎓15…35В | Systeme Electric |  |  | 9025804000 | Прочие электронные приборы | Нет | Датчик влажности и температуры канальный, для установки на воздуховод, монтажный фланец и кабельный ввод в комплекте, диапазон измерения влажности 0….100%, выходной сигнал влажности 4…20 мА, диапазон измерения температуры -20…+80 °С, выходной сигнал температуры NTC10K, длина погружной части 283 мм, глубина погружения 40…265 мм, винтовые клеммы, с клеммной головкой, с кабельным вводом, степень защиты корпуса IP53, электропитание от 15 до 35 В постоянного тока | Автоматизация и безопасность зданий | DBPRD | DCT | Канальные датчики | SEN | Датчики автоматизации зданий | BFD | Автоматизация зданий оптимальная | EC004240 | Датчик (HVAC/ ОВиК/ Отопление, вентиляция и кондиционирование) | 7 | Китай | https://static-pcsp.systeme.ru/image/AlXhSamgg0y9N5Qq655e1543892a01700664643.jpeg https://static-pcsp.systeme.ru/image/2LdKtNcFqPXOryD5VWbiVgObWMTs6P4K1769523987.png | https://static-pcsp.systeme.ru/image/AlXhSamgg0y9N5Qq655e1543892a01700664643.jpeg | 1 2 | не указан не указан | [8 empty] | https://api.systeme.ru/product/media/download/988162 https://api.systeme.ru/product/media/download/989234 | https://api.systeme.ru/product/media/download/988176 | [6 empty] | 10700 | штука |  | 1 | PCE CAR | 1 3 | 1 12 | шт. шт. | 4680409083499 14680409083496 | 33 60 | 13 40 | 11 80 | см. см. | 0.308 4 | кг. кг. | [86 empty] | Срок гарантии на данное оборудование составляет 2 года с момента отгрузки со склада Систэм Электрик, с подтверждением соответствующим документом | Подлежит ремонту
SDHCTC200 | Датчик влажности и температуры канальный, 4…20мА -20…+80°С 4…20мА 283мм(40…265мм) ⎓15…35В | Systeme Electric |  |  | 9025804000 | Прочие электронные приборы | Нет | Датчик влажности и температуры канальный, для установки на воздуховод, монтажный фланец и кабельный ввод в комплекте, диапазон измерения влажности 0….100%, выходной сигнал влажности 4…20 мА, диапазон измерения температуры -20…+80 °С, выходной сигнал температуры 4…20 мА, длина погружной части 283 мм, глубина погружения 40…265 мм, винтовые клеммы, с клеммной головкой, с кабельным вводом, степень защиты корпуса IP53, электропитание от 15 до 35 В постоянного тока | Автоматизация и безопасность зданий | DBPRD | DCT | Канальные датчики | SEN | Датчики автоматизации зданий | BFD | Автоматизация зданий оптимальная | EC004240 | Датчик (HVAC/ ОВиК/ Отопление, вентиляция и кондиционирование) | 7 | Китай | https://static-pcsp.systeme.ru/image/iiDGPDBmz3BTG3DvRoN79oPtsEIQPkeb1762339011.png https://static-pcsp.systeme.ru/image/J795xtrpMxypQd0P690b29c33184d1762339267.png https://static-pcsp.systeme.ru/image/EDAdf9Qm6PFpbUsy690b29c334f331762339267.png https://static-pcsp.systeme.ru/image/kGZCO577-eHp-W3B690b29c33786a1762339267.png https://static-pcsp.systeme.ru/image/IrqCyMj46pQ60Q5M690b29c33a98e1762339267.png https://static-pcsp.systeme.ru/image/22q3plS52e03uwKs6992bb207f2241771223840.jpg | https://static-pcsp.systeme.ru/image/iiDGPDBmz3BTG3DvRoN79oPtsEIQPkeb1762339011.png | 1 2 3 4 5 6 | не указан не указан не указан не указан не указан не указан | [8 empty] | https://api.systeme.ru/product/media/download/988162 https://api.systeme.ru/product/media/download/989234 | https://api.systeme.ru/product/media/download/988176 | https://api.systeme.ru/certificates/default/download/3130 | Д-ТР ТС-ЭМС | ЕАЭС N RU Д-CN.РА04.В.08064_23 |  |  |  | 10700 | штука |  | 1 | PCE CAR P12 | 1 3 4 | 1 12 144 | шт. шт. шт. | 4680409083512 14680409083519 | 13.7 60 120 | 34.6 40 80 | 10.9 80 110 | см. см. см. | 0.301 4 70 | кг. кг. кг. | [86 empty] | Срок гарантии на данное оборудование составляет 2 года с момента отгрузки со склада Систэм Электрик, с подтверждением соответствующим документом | Подлежит ремонту
SDCD20M | Датчик CO₂ канальный, RS485 Modbus 145мм ~15…24В/⎓15…24В | Systeme Electric |  |  | 9027101000 | Газо или дымоанализаторы электронные | Нет | Датчик уровня концентрации углекислого газа CO₂ для установки в воздуховод, диапазон измерения от 0 до 2000 ppm, выходной сигнал по подключению RS-485 и протоколу Modbus RTU, глубина погружения 145мм, установочный фланец входит в комплект поставки, напряжения питания от 15 до 24 В переменного или постоянного тока | Автоматизация и безопасность зданий | DBPRD | DCT | Канальные датчики | SEN | Датчики автоматизации зданий | BFD | Автоматизация зданий оптимальная | EC002455 | Детектор газа | 7 | Китай | https://static-pcsp.systeme.ru/image/Hy_C9Y4lqNxZMFPn656eca12247141701759506.png https://static-pcsp.systeme.ru/image/yZoIYY7oLb1miMny68305d75a1c451748000117.jpeg https://static-pcsp.systeme.ru/image/5ILO3lmbSDXKDn2k6587bce10bf7e1703394529.jpeg | https://static-pcsp.systeme.ru/image/Hy_C9Y4lqNxZMFPn656eca12247141701759506.png | 1 2 3 | не указан не указан не указан | [8 empty] | https://api.systeme.ru/product/media/download/988162 https://api.systeme.ru/product/media/download/989234 | https://api.systeme.ru/product/media/download/988179 | https://api.systeme.ru/certificates/default/download/3128 | Д-ТР ТС-ЭМС | ЕАЭС N RU Д-CN.РА04.В.08335_23 |  |  |  | 27500 | штука |  | 1 | PCE CAR | 1 3 | 1 20 | шт. шт. | 4680409083284 14680409083281 | 32 65 | 11 25 | 7 35 | см. см. | 0.215 5 | кг. кг. | [86 empty] | Срок гарантии на данное оборудование составляет 2 года с момента отгрузки со склада Систэм Электрик, с подтверждением соответствующим документом | Подлежит ремонту
SDCD20V | Датчик CO₂ канальный, 0…10В DO 145мм ~15…24В/⎓15…24В | Systeme Electric | Выведен из ассортимента | SDCD20C замена на 1 шт. (дата замены 13.02.2026) | 9027101000 | Газо или дымоанализаторы электронные | Нет | Датчик уровня концентрации углекислого газа CO₂ для установки в воздуховод, диапазон измерения от 0 до 2000 ppm, аналоговый выходной сигнал с трехпроводной схемой подключения и выбираемым сигналом 0…10В или 4…20мА, дискретный выходной сигнал нормально разомкнутый с выбираемым порогом 800/1000/1200 ppm, глубина погружения 145мм, установочный фланец входит в комплект поставки, напряжения питания от 15 до 24 В переменного или постоянного тока | Автоматизация и безопасность зданий | DBPRD | DCT | Канальные датчики | SEN | Датчики автоматизации зданий | BFD | Автоматизация зданий оптимальная | EC002455 | Детектор газа | 7 | Китай | https://static-pcsp.systeme.ru/image/yZoIYY7oLb1miMny68305d75a1c451748000117.jpeg | https://static-pcsp.systeme.ru/image/yZoIYY7oLb1miMny68305d75a1c451748000117.jpeg | 1 | не указан | [8 empty] | https://api.systeme.ru/product/media/download/988162 https://api.systeme.ru/product/media/download/989234 | https://api.systeme.ru/product/media/download/988179 | https://api.systeme.ru/certificates/default/download/3128 | Д-ТР ТС-ЭМС | ЕАЭС N RU Д-CN.РА04.В.08335_23 |  |  |  | 27500 | штука |  | 1 | PCE CAR | 1 3 | 1 20 | шт. шт. | 4680409083291 14680409083298 | 32 65 | 11 25 | 7 35 | см. см. | 0.215 5 | кг. кг. | [86 empty] | Срок гарантии на данное оборудование составляет 2 года с момента отгрузки со склада Систэм Электрик, с подтверждением соответствующим документом | Подлежит ремонту
SRTV | Датчик температуры комнатный, 0…10В ⎓15…35В | Systeme Electric |  |  | 9025192000 | Термометры и пирометры, не объединенные с другими приборами:электронные | Нет | Датчик (преобразователь) температуры комнатный, для контроля температуры воздуха в помещении, выходной сигнал 0…10 В, нагрузочная способность не более 1 мА, напряжение питания 24 В (от 15 до 35 В) постоянного тока, подключение на винтовую клеммную колодку, сечение провода до 1,5 мм², накладная настенная установка или установка на подрозетник с расстоянием 60 мм между крепежными отверстиями, степень защиты корпуса IP30, размеры 85×100×25 мм | Автоматизация и безопасность зданий | DBPRD | IND | Комнатные датчики | SEN | Датчики автоматизации зданий | BFD | Автоматизация зданий оптимальная | EC011410 | Датчик комнатной температуры | 7 | Китай | https://static-pcsp.systeme.ru/image/6yS6KdQPKm5N3YHXO6cYk1UukGSHMI_N1762337367.png https://static-pcsp.systeme.ru/image/fqi4nqENtUiK4Xdb69e0c3499211b1776337737.png | https://static-pcsp.systeme.ru/image/6yS6KdQPKm5N3YHXO6cYk1UukGSHMI_N1762337367.png | 1 2 | не указан не указан | [8 empty] | https://api.systeme.ru/product/media/download/988162 https://api.systeme.ru/product/media/download/989234 | https://api.systeme.ru/product/media/download/988165 | https://api.systeme.ru/certificates/default/download/3130 | Д-ТР ТС-ЭМС | ЕАЭС N RU Д-CN.РА04.В.08064_23 |  |  |  | 8600 | штука |  | 1 | PCE CAR | 1 3 | 1 90 | шт. шт. | 4680409084595 14680409084592 | 12 53 | 9 40 | 3 23 | см. см. | 0.099 9.1 | кг. кг. |  |  | Нет |  | IP30 (EV006410) | NTC (термистор) (EV009357) | 0 °C | 50 °C | [78 empty] | Срок гарантии на данное оборудование составляет 2 года с момента отгрузки со склада Систэм Электрик, с подтверждением соответствующим документом | Подлежит ремонту
SRHV | Датчик влажности комнатный, 0…10В ⎓15…35В | Systeme Electric |  |  | 9025804000 | Прочие электронные приборы | Нет | Датчик (преобразователь) влажности комнатный, для контроля параметров воздуха в помещении, диапазон измерения влажности от 0 до 100 %, выходной сигнал влажности 0…10 В, напряжение питания 15…35 В постоянного тока, подключение на винтовую клеммную колодку, сечение провода до 1,5 мм², накладная настенная установка или установка на подрозетник с расстоянием 60 мм между крепежными отверстиями, степень защиты корпуса IP30, размеры датчика В 100 × Ш 85 × Г 25 мм | Автоматизация и безопасность зданий | DBPRD | IND | Комнатные датчики | SEN | Датчики автоматизации зданий | BFD | Автоматизация зданий оптимальная | EC004240 | Датчик (HVAC/ ОВиК/ Отопление, вентиляция и кондиционирование) | 7 | Китай | https://static-pcsp.systeme.ru/image/RUN1URDZ130rKhB_68305f1bd73d11748000539.jpeg https://static-pcsp.systeme.ru/image/fqi4nqENtUiK4Xdb69e0c3499211b1776337737.png | https://static-pcsp.systeme.ru/image/RUN1URDZ130rKhB_68305f1bd73d11748000539.jpeg | 1 2 | не указан не указан | [8 empty] | https://api.systeme.ru/product/media/download/988162 https://api.systeme.ru/product/media/download/989234 | https://api.systeme.ru/product/media/download/988166 | https://api.systeme.ru/certificates/default/download/3130 | Д-ТР ТС-ЭМС | ЕАЭС N RU Д-CN.РА04.В.08064_23 |  |  |  | 9200 | штука |  | 1 | PCE CAR | 1 3 | 1 90 | шт. шт. | 4680409084502 14680409084509 | 12 38 | 9 50 | 3 23 | см. см. | 0.099 9 | кг. кг. |  |  |  |  | IP30 (EV006410) | NTC (термистор) (EV009357) |  |  |  | Нет | [9 empty] | Нет |  |  |  | Да |  |  | Да | Нет | Комнатный (-ое) (EV017113) | Нет | Нет | Нет | [54 empty] | Срок гарантии на данное оборудование составляет 2 года с момента отгрузки со склада Систэм Электрик, с подтверждением соответствующим документом | Подлежит ремонту
SRHCTN | Датчик влажности и температуры комнатный, 4…20мА NTC10K ⎓15…35В | Systeme Electric |  |  | 9025804000 | Прочие электронные приборы | Нет | Датчик (преобразователь) влажности и температуры комнатный, для контроля параметров воздуха в помещении, диапазон измерения влажности от 0 до 100 %, выходной сигнал влажности 4…20 мА, диапазон измерения температуры от 0 до +50 °С, выходной сигнал температуры NTC10K, напряжение питания 15…35 В постоянного тока, подключение на винтовую клеммную колодку, сечение провода до 1,5 мм², накладная настенная установка или установка на подрозетник с расстоянием 60 мм между крепежными отверстиями, степень защиты корпуса IP30, размеры датчика В 100 × Ш 85 × Г 25 мм | Автоматизация и безопасность зданий | DBPRD | IND | Комнатные датчики | SEN | Датчики автоматизации зданий | BFD | Автоматизация зданий оптимальная | EC004240 | Датчик (HVAC/ ОВиК/ Отопление, вентиляция и кондиционирование) | 7 | Китай | https://static-pcsp.systeme.ru/image/RUN1URDZ130rKhB_68305f1bd73d11748000539.jpeg https://static-pcsp.systeme.ru/image/fqi4nqENtUiK4Xdb69e0c3499211b1776337737.png | https://static-pcsp.systeme.ru/image/RUN1URDZ130rKhB_68305f1bd73d11748000539.jpeg | 1 2 | не указан не указан | [8 empty] | https://api.systeme.ru/product/media/download/988162 https://api.systeme.ru/product/media/download/989234 | https://api.systeme.ru/product/media/download/988166 | https://api.systeme.ru/certificates/default/download/3130 | Д-ТР ТС-ЭМС | ЕАЭС N RU Д-CN.РА04.В.08064_23 |  |  |  | 10100 | штука |  | 1 | PCE CAR | 1 3 | 1 90 | шт. шт. | 4680409084472 14680409084479 | 12 38 | 9 50 | 3 23 | см. см. | 0.099 9.1 | кг. кг. |  |  |  |  | IP30 (EV006410) | NTC (термистор) (EV009357) |  |  |  | Нет | [9 empty] | Нет |  |  |  | Да |  |  | Да | Нет | Комнатный (-ое) (EV017113) | Нет | Нет | Нет | [54 empty] | Срок гарантии на данное оборудование составляет 2 года с момента отгрузки со склада Систэм Электрик, с подтверждением соответствующим документом | Подлежит ремонту
SRHVTV | Датчик влажности и температуры комнатный, 2×0…10В ⎓15…35В | Systeme Electric |  |  | 9025804000 | Прочие электронные приборы | Нет | Датчик (преобразователь) влажности и температуры комнатный, диапазон измерения влажности от 0 до 100 %, выходной сигнал влажности 0…10 В, диапазон измерения температуры от 0 до +50 °С, выходной сигнал температуры 0…10 В, напряжение питания 15…35 В постоянного тока, подключение на винтовую клеммную колодку, сечение провода до 1,5 мм², накладная настенная установка или установка на подрозетник с расстоянием 60 мм между крепежными отверстиями, степень защиты корпуса IP30, размеры датчика В 100 × Ш 85 × Г 25 мм | Автоматизация и безопасность зданий | DBPRD | IND | Комнатные датчики | SEN | Датчики автоматизации зданий | BFD | Автоматизация зданий оптимальная | EC004240 | Датчик (HVAC/ ОВиК/ Отопление, вентиляция и кондиционирование) | 7 | Китай | https://static-pcsp.systeme.ru/image/RUN1URDZ130rKhB_68305f1bd73d11748000539.jpeg https://static-pcsp.systeme.ru/image/fqi4nqENtUiK4Xdb69e0c3499211b1776337737.png | https://static-pcsp.systeme.ru/image/RUN1URDZ130rKhB_68305f1bd73d11748000539.jpeg | 1 2 | не указан не указан | [8 empty] | https://api.systeme.ru/product/media/download/988162 https://api.systeme.ru/product/media/download/989234 | https://api.systeme.ru/product/media/download/988166 | https://api.systeme.ru/certificates/default/download/3130 | Д-ТР ТС-ЭМС | ЕАЭС N RU Д-CN.РА04.В.08064_23 |  |  |  | 9800 | штука |  | 1 | PCE CAR | 1 3 | 1 90 | шт. шт. | 4680409084526 14680409084523 | 12 38 | 9 50 | 3 23 | см. см. | 0.099 9.1 | кг. кг. |  |  |  |  | IP30 (EV006410) | NTC (термистор) (EV009357) |  |  |  | Нет | [9 empty] | Нет |  |  |  | Да |  |  | Да | Нет | Комнатный (-ое) (EV017113) | Нет | Нет | Нет | [54 empty] | Срок гарантии на данное оборудование составляет 2 года с момента отгрузки со склада Систэм Электрик, с подтверждением соответствующим документом | Подлежит ремонту
SRHCTC | Датчик влажности и температуры комнатный, 2×4…20мА ⎓15…35В | Systeme Electric |  |  | 9025804000 | Прочие электронные приборы | Нет | Датчик (преобразователь) влажности и температуры комнатный, для контроля параметров воздуха в помещении, диапазон измерения влажности от 0 до 100 %, выходной сигнал влажности 4…20 мА, диапазон измерения температуры от 0 до +50 °С, выходной сигнал температуры 4…20 мА, напряжение питания 15…35 В постоянного тока, подключение на винтовую клеммную колодку, сечение провода до 1,5 мм², накладная настенная установка или установка на подрозетник с расстоянием 60 мм между крепежными отверстиями, размеры датчика В 100 × Ш 85 × Г 25 мм | Автоматизация и безопасность зданий | DBPRD | IND | Комнатные датчики | SEN | Датчики автоматизации зданий | BFD | Автоматизация зданий оптимальная | EC004240 | Датчик (HVAC/ ОВиК/ Отопление, вентиляция и кондиционирование) | 7 | Китай | https://static-pcsp.systeme.ru/image/6yS6KdQPKm5N3YHXO6cYk1UukGSHMI_N1762337367.png https://static-pcsp.systeme.ru/image/ZexGSDgwmlexbIHVecrdDL-QZ7Tj-QE_1762337386.png https://static-pcsp.systeme.ru/image/zYzEP1KQIgZYq-db699412f5378081771311861.png https://static-pcsp.systeme.ru/image/-hmsdU9OdBCWCvIO699412f53a14b1771311861.png https://static-pcsp.systeme.ru/image/fd0EtMO4nHGPPc2f699412f53c4ef1771311861.png https://static-pcsp.systeme.ru/image/oiUKOGOs38mpnu37699413a8b40e91771312040.png https://static-pcsp.systeme.ru/image/fqi4nqENtUiK4Xdb69e0c3499211b1776337737.png | https://static-pcsp.systeme.ru/image/6yS6KdQPKm5N3YHXO6cYk1UukGSHMI_N1762337367.png | 1 2 3 4 5 6 7 | не указан не указан не указан не указан не указан не указан не указан | [8 empty] | https://api.systeme.ru/product/media/download/988162 https://api.systeme.ru/product/media/download/989234 | https://api.systeme.ru/product/media/download/988166 | https://api.systeme.ru/certificates/default/download/3130 | Д-ТР ТС-ЭМС | ЕАЭС N RU Д-CN.РА04.В.08064_23 |  |  |  | 9800 | штука |  | 1 | PCE CAR | 1 3 | 1 90 | шт. шт. | 4680409084489 14680409084486 | 12 50 | 9 38 | 3 23 | см. см. | 0.099 10.1 | кг. кг. |  |  |  |  | IP30 (EV006410) | NTC (термистор) (EV009357) |  |  |  | Нет | [9 empty] | Нет |  |  |  | Да |  |  | Да | Нет | Комнатный (-ое) (EV017113) | Нет | Нет | Нет | [54 empty] | Срок гарантии на данное оборудование составляет 2 года с момента отгрузки со склада Систэм Электрик, с подтверждением соответствующим документом | Подлежит ремонту
SRHTM | Датчик влажности и температуры комнатный, RS485 ModbusRTU ⎓15…35В | Systeme Electric |  |  | 9025804000 | Прочие электронные приборы | Нет | Датчик (преобразователь) влажности и температуры комнатный, для контроля параметров воздуха в помещении, диапазон измерения влажности от 0 до 100 %, диапазон измерения температуры от 0 до +50 °С, подключение RS-485, передача показаний по протоколу Modbus RTU, напряжение питания 24 В постоянного тока, накладная настенная установка или установка на подрозетник с расстоянием 60 мм между крепежными отверстиями, степень защиты корпуса IP30, размеры датчика В 100 × Ш 85 × Г 25 мм | Автоматизация и безопасность зданий | DBPRD | IND | Комнатные датчики | SEN | Датчики автоматизации зданий | BFD | Автоматизация зданий оптимальная | EC004240 | Датчик (HVAC/ ОВиК/ Отопление, вентиляция и кондиционирование) | 7 | Китай | https://static-pcsp.systeme.ru/image/6yS6KdQPKm5N3YHXO6cYk1UukGSHMI_N1762337367.png https://static-pcsp.systeme.ru/image/IZ76U0r3EVJTjC_x6569ac513feb71701424209.jpeg https://static-pcsp.systeme.ru/image/HTghOexGvI5LlrZa6569ac5175c5b1701424209.jpeg https://static-pcsp.systeme.ru/image/oE1Om-xBl5r9D-eq699ff906539581772091654.png https://static-pcsp.systeme.ru/image/fqi4nqENtUiK4Xdb69e0c3499211b1776337737.png | https://static-pcsp.systeme.ru/image/6yS6KdQPKm5N3YHXO6cYk1UukGSHMI_N1762337367.png | 1 2 3 4 5 | не указан не указан не указан не указан не указан | [8 empty] | https://api.systeme.ru/product/media/download/988162 https://api.systeme.ru/product/media/download/989234 | https://api.systeme.ru/product/media/download/988166 | https://api.systeme.ru/certificates/default/download/3130 | Д-ТР ТС-ЭМС | ЕАЭС N RU Д-CN.РА04.В.08064_23 |  |  |  | 11300 | штука |  | 1 | PCE CAR | 1 3 | 1 90 | шт. шт. | 4680409084496 14680409084493 | 12 38 | 9 50 | 3 23 | см. см. | 0.099 9 | кг. кг. |  |  |  |  | IP30 (EV006410) | NTC (термистор) (EV009357) |  |  |  | Нет | [9 empty] | Нет |  |  |  | Да |  |  | Да | Нет | Комнатный (-ое) (EV017113) | Нет | Нет | Нет | [54 empty] | Срок гарантии на данное оборудование составляет 2 года с момента отгрузки со склада Систэм Электрик, с подтверждением соответствующим документом | Подлежит ремонту
SRCDC | Датчик CO₂ комнатный, 4…20мА(3-пров)/0…10В ~18…30В/⎓18…30В | Systeme Electric |  |  | 9027101000 | Газо или дымоанализаторы электронные | Нет | Датчик уровня концентрации углекислого газа CO₂ комнатный, настенная установка, аналоговый выходной сигнал выбираемый 4…20 мА с трехпроводной схемой или 0…10 В, напряжение питания от 18 до 30 В постоянного или переменного тока, винтовые клеммные колодки | Автоматизация и безопасность зданий | DBPRD | IND | Комнатные датчики | SEN | Датчики автоматизации зданий | BFD | Автоматизация зданий оптимальная | EC002455 | Детектор газа | 7 | Китай | https://static-pcsp.systeme.ru/image/j1v8S7CW3GAHMd7f68305f1d43f551748000541.jpeg | https://static-pcsp.systeme.ru/image/j1v8S7CW3GAHMd7f68305f1d43f551748000541.jpeg | 1 | не указан | [8 empty] | https://api.systeme.ru/product/media/download/988162 https://api.systeme.ru/product/media/download/989234 | https://api.systeme.ru/product/media/download/988886 | https://api.systeme.ru/certificates/default/download/3133 | Д-ТР ТС-ЭМС Д-ТР ТС-НВО | ЕАЭС N RU Д-CN.РА04.В.11021_23 |  |  |  | 26950 | штука |  | 1 | PCE CAR | 1 3 | 1 60 | шт. шт. | 4680409084427 14680409084424 | 13 50 | 10 45 | 5 40 | см. см. | 0.139 9 | кг. кг. | [86 empty] | Срок гарантии на данное оборудование составляет 2 года с момента отгрузки со склада Систэм Электрик, с подтверждением соответствующим документом | Подлежит ремонту
SRCDVD | Датчик CO₂ комнатный, 0…10В ЖКЭ ~18…30В/⎓18…30В | Systeme Electric |  |  | 9027101000 | Газо или дымоанализаторы электронные | Нет | Датчик уровня концентрации углекислого газа CO₂ комнатный, настенная установка, аналоговый выходной сигнал 0…10 В, жидкокристаллический экран с отображением измеренного значения, напряжение питания от 18 до 30 В постоянного или переменного тока, , винтовые клеммные колодки | Автоматизация и безопасность зданий | DBPRD | IND | Комнатные датчики | SEN | Датчики автоматизации зданий | BFD | Автоматизация зданий оптимальная | EC002455 | Детектор газа | 7 | Китай | https://static-pcsp.systeme.ru/image/a_S4wuv42sGsHLYz68305f4e075fb1748000590.jpeg | https://static-pcsp.systeme.ru/image/a_S4wuv42sGsHLYz68305f4e075fb1748000590.jpeg | 1 | не указан | [8 empty] | https://api.systeme.ru/product/media/download/988162 https://api.systeme.ru/product/media/download/989234 | https://api.systeme.ru/product/media/download/988886 | https://api.systeme.ru/certificates/default/download/3133 | Д-ТР ТС-ЭМС Д-ТР ТС-НВО | ЕАЭС N RU Д-CN.РА04.В.11021_23 |  |  |  | 28400 | штука |  | 1 | PCE CAR | 1 3 | 1 60 | шт. шт. | 4680409084458 14680409084455 | 13 50 | 10 45 | 5 40 | см. см. | 0.139 9 | кг. кг. | [86 empty] | Срок гарантии на данное оборудование составляет 2 года с момента отгрузки со склада Систэм Электрик, с подтверждением соответствующим документом | Подлежит ремонту
SRCDCD | Датчик CO₂ комнатный, 4…20мА(3-пров)/0…10В ЖКЭ ~18…30В/⎓18…30В | Systeme Electric |  |  | 9027101000 | Газо или дымоанализаторы электронные | Нет | Датчик уровня концентрации углекислого газа CO₂ комнатный, настенная установка, аналоговый выходной сигнал выбираемый 4…20 мА с трехпроводной схемой или 0…10 В, жидкокристаллический экран с отображением измеренного значения, напряжение питания от 18 до 30 В постоянного или переменного тока, , винтовые клеммные колодки | Автоматизация и безопасность зданий | DBPRD | IND | Комнатные датчики | SEN | Датчики автоматизации зданий | BFD | Автоматизация зданий оптимальная | EC002455 | Детектор газа | 7 | Китай | https://static-pcsp.systeme.ru/image/3exsHnwxNv6BdfVq68305d771ca241748000119.jpeg https://static-pcsp.systeme.ru/image/ECz2jy1No38wLtxJ68305d6b12db11748000107.jpeg https://static-pcsp.systeme.ru/image/tMsL04zJVffaSMMu68305e47af8701748000327.jpeg | https://static-pcsp.systeme.ru/image/3exsHnwxNv6BdfVq68305d771ca241748000119.jpeg | 1 2 3 | не указан не указан не указан | [8 empty] | https://api.systeme.ru/product/media/download/988162 https://api.systeme.ru/product/media/download/989234 | https://api.systeme.ru/product/media/download/988886 | https://api.systeme.ru/certificates/default/download/3133 | Д-ТР ТС-ЭМС Д-ТР ТС-НВО | ЕАЭС N RU Д-CN.РА04.В.11021_23 |  |  |  | 28400 | штука |  | 1 | PCE CAR | 1 3 | 1 60 | шт. шт. | 4680409084434 14680409084431 | 13 50 | 10 45 | 5 40 | см. см. | 0.139 9 | кг. кг. | [86 empty] | Срок гарантии на данное оборудование составляет 2 года с момента отгрузки со склада Систэм Электрик, с подтверждением соответствующим документом | Подлежит ремонту
SRCDV | Датчик CO₂ комнатный, 0…10В ~18…30В/⎓18…30В | Systeme Electric |  |  | 9027101000 | Газо или дымоанализаторы электронные | Нет | Датчик уровня концентрации углекислого газа CO₂ комнатный, настенная установка, аналоговый выходной сигнал 0…10 В, напряжение питания от 18 до 30 В постоянного или переменного тока, винтовые клеммные колодки | Автоматизация и безопасность зданий | DBPRD | IND | Комнатные датчики | SEN | Датчики автоматизации зданий | BFD | Автоматизация зданий оптимальная | EC002455 | Детектор газа | 7 | Китай | https://static-pcsp.systeme.ru/image/4ej1o9RdzwgTdBcV68305d845e7861748000132.jpeg https://static-pcsp.systeme.ru/image/PlKtkdN07JeI93Sn68305d95a22371748000149.jpeg https://static-pcsp.systeme.ru/image/ADuj_jkrLU7xTSVW68305e50753551748000336.jpeg | https://static-pcsp.systeme.ru/image/4ej1o9RdzwgTdBcV68305d845e7861748000132.jpeg | 1 2 3 | не указан не указан не указан | [8 empty] | https://api.systeme.ru/product/media/download/988162 https://api.systeme.ru/product/media/download/989234 | https://api.systeme.ru/product/media/download/988886 | https://api.systeme.ru/certificates/default/download/3133 | Д-ТР ТС-ЭМС Д-ТР ТС-НВО | ЕАЭС N RU Д-CN.РА04.В.11021_23 |  |  |  | 26950 | штука |  | 1 | PCE CAR | 1 3 | 1 60 | шт. шт. | 4680409084441 14680409084448 | 13 51 | 10 39 | 5 21 | см. см. | 0.139 9.54 | кг. кг. | [86 empty] | Срок гарантии на данное оборудование составляет 2 года с момента отгрузки со склада Систэм Электрик, с подтверждением соответствующим документом | Подлежит ремонту
SGCMM | Датчик CO, для гаражей, 100PPM ModbusRTU ~18…24В/⎓18…24В | Systeme Electric |  |  | 9027101000 | Газо или дымоанализаторы электронные | Нет | Датчик уровня концентрации угарного газа CO, для гаражей и крытых парковок, диапазон измерения до 100 PPM, подключение RS-485, передача измеренного значения по протоколу Modbus RTU, дискретный выходной сигнал с выбираемым порогом включения 24/40/80 ppm, настенная установка, напряжение питания от 18 до 24 В постоянного или переменного тока, винтовые клеммные коложки | Автоматизация и безопасность зданий | DBPRD | IND | Комнатные датчики | SEN | Датчики автоматизации зданий | BFD | Автоматизация зданий оптимальная | EC002455 | Детектор газа | 7 | Китай | https://static-pcsp.systeme.ru/image/l51eempwvc2qgrIV655e15453c4421700664645.jpeg https://static-pcsp.systeme.ru/image/8EaSj2uJHWAbJBQO6569ac50750161701424208.jpeg https://static-pcsp.systeme.ru/image/KF-pSLt3hf0UPR6h6569ac50b6d181701424208.jpeg | https://static-pcsp.systeme.ru/image/l51eempwvc2qgrIV655e15453c4421700664645.jpeg | 1 2 3 | не указан не указан не указан | [8 empty] | https://api.systeme.ru/product/media/download/988162 https://api.systeme.ru/product/media/download/989234 | https://api.systeme.ru/product/media/download/988174 | https://api.systeme.ru/certificates/default/download/3133 | Д-ТР ТС-ЭМС Д-ТР ТС-НВО | ЕАЭС N RU Д-CN.РА04.В.11021_23 |  |  |  | 24900 | штука |  | 1 | PCE CAR | 1 3 | 1 60 | шт. шт. | 4680409083796 14680409083793 | 13 50 | 7 45 | 5 40 | см. см. | 0.165 10 | кг. кг. | [86 empty] | Срок гарантии на данное оборудование составляет 2 года с момента отгрузки со склада Систэм Электрик, с подтверждением соответствующим документом | Подлежит ремонту
SGCMV | Датчик CO, для гаражей, 100PPM 0…10В ~18…24В/⎓18…24В | Systeme Electric |  |  | 9027101000 | Газо или дымоанализаторы электронные | Нет | Датчик уровня концентрации угарного газа CO, для гаражей и крытых парковок, диапазон измерения до 100 PPM, аналоговый выходной сигнал 0…10 В, дискретный выходной сигнал с выбираемым порогом включения 24/40/80 ppm, настенная установка, напряжение питания от 18 до 24 В постоянного или переменного тока, винтовые клеммные коложки | Автоматизация и безопасность зданий | DBPRD | IND | Комнатные датчики | SEN | Датчики автоматизации зданий | BFD | Автоматизация зданий оптимальная | EC002455 | Детектор газа | 7 | Китай | https://static-pcsp.systeme.ru/image/l51eempwvc2qgrIV655e15453c4421700664645.jpeg | https://static-pcsp.systeme.ru/image/l51eempwvc2qgrIV655e15453c4421700664645.jpeg | 1 | не указан | [8 empty] | https://api.systeme.ru/product/media/download/988162 https://api.systeme.ru/product/media/download/989234 | https://api.systeme.ru/product/media/download/988174 | https://api.systeme.ru/certificates/default/download/3133 | Д-ТР ТС-ЭМС Д-ТР ТС-НВО | ЕАЭС N RU Д-CN.РА04.В.11021_23 |  |  |  | 24900 | штука |  | 1 | PCE CAR | 1 3 | 1 60 | шт. шт. | 4680409083802 14680409083809 | 13 50 | 7 45 | 5 40 | см. см. | 0.165 10 | кг. кг. | [48 empty] | Накладн. на поверхность (EV000945) | Нет | Нет | Нет | Нет | Нет | AC/DC (перемен./постоян.) (EV000509) | Да | Нет | Нет | Нет | Нет | Нет | Нет | Нет | Нет | Нет | [21 empty] | Срок гарантии на данное оборудование составляет 2 года с момента отгрузки со склада Систэм Электрик, с подтверждением соответствующим документом | Подлежит ремонту
SGCMC | Датчик CO, для гаражей, 100PPM 4…20мА(3-пров) DO~18…24В/⎓18…24В | Systeme Electric |  |  | 9027101000 | Газо или дымоанализаторы электронные | Нет | Датчик уровня концентрации угарного газа CO, для гаражей и крытых парковок, диапазон измерения до 100 PPM, аналоговый выходной сигнал выбираемый 4…20 мА (3-проводная схема) или 0…10 В, дискретный выходной сигнал с выбираемым порогом включения 24/40/80 ppm, настенная установка, напряжение питания от 18 до 24 В постоянного или переменного тока, винтовые клеммные коложки | Автоматизация и безопасность зданий | DBPRD | IND | Комнатные датчики | SEN | Датчики автоматизации зданий | BFD | Автоматизация зданий оптимальная | EC002455 | Детектор газа | 7 | Китай | https://static-pcsp.systeme.ru/image/l51eempwvc2qgrIV655e15453c4421700664645.jpeg https://static-pcsp.systeme.ru/image/m53OE-lP8HeWrLkf68305f1387a211748000531.jpeg | https://static-pcsp.systeme.ru/image/l51eempwvc2qgrIV655e15453c4421700664645.jpeg | 1 2 | не указан не указан | [8 empty] | https://api.systeme.ru/product/media/download/988162 https://api.systeme.ru/product/media/download/989234 | https://api.systeme.ru/product/media/download/988174 | https://api.systeme.ru/certificates/default/download/3133 | Д-ТР ТС-ЭМС Д-ТР ТС-НВО | ЕАЭС N RU Д-CN.РА04.В.11021_23 |  |  |  | 24900 | штука |  | 1 | PCE CAR | 1 3 | 1 60 | шт. шт. | 4680409130438 14680409130435 | 13 50 | 7 45 | 5 40 | см. см. | 0.165 10 | кг. кг. | [65 empty] | Белый (EV000202) | [20 empty] | Срок гарантии на данное оборудование составляет 2 года с момента отгрузки со склада Систэм Электрик, с подтверждением соответствующим документом | Подлежит ремонту
STWL5S | Реле уровня жидкости поплавковое кабельное, 5м DOFC/~250В16(8)А | Systeme Electric |  |  | 8536490000 | Прочие реле | Нет | Реле уровня жидкости с поплавковым принципом действия, длина кабеля 5 м, выходной сигнал - переключающий контакт с коммутацией до 250 В переменного тока величиной до 16 А для резистивной нагрузки и до 8 А для индуктивной нагрузки | Автоматизация и безопасность зданий | DBPRD | IND | Комнатные датчики | SEN | Датчики автоматизации зданий | BFD | Автоматизация зданий оптимальная | EC001447 | Реле контроля уровня | 7 | Китай | https://static-pcsp.systeme.ru/image/kdctnCrxJt3OIxzs68305d510dfef1748000081.jpeg | https://static-pcsp.systeme.ru/image/kdctnCrxJt3OIxzs68305d510dfef1748000081.jpeg | 1 | не указан | [8 empty] | https://api.systeme.ru/product/media/download/988162 https://api.systeme.ru/product/media/download/989234 | https://api.systeme.ru/product/media/download/988163 | https://api.systeme.ru/certificates/default/download/3132 | Д-ТР ТС-НВО | ЕАЭС N RU Д-CN.РА04.В.06074_23 |  |  |  | 3600 | штука |  | 1 | PCE CAR P12 | 1 3 4 | 1 12 192 | шт. шт. шт. | 4680409084656 14680409084653 | 11.6 40.1 120 | 23 51.4 80 | 8.7 22.2 105 | см. см. см. | 0.817 11.064 192 | кг. кг. кг. | [54 empty] | AC (перемен.) (EV000460) | [11 empty] | 0 | Нет | 24...250 В | 0 с | 0 с | 0 с | 0 с | Поплавок (EV008497) | 0 | 0 | 1 | [9 empty] | Срок гарантии на данное оборудование составляет 2 года с момента отгрузки со склада Систэм Электрик, с подтверждением соответствующим документом | Подлежит ремонту
SPWF12S | Реле протока, NPT ½", DN15…DN20 уст.18…2000л/мин, DOFC/~250В15А | Systeme Electric |  |  | 8536490000 | Прочие реле | Нет | Реле протока жидкости, установка на трубопровод, присоединение резьбовое NPT ½", диаметр трубопровода DN15…DN20, класс давления PN16, регулируемый порог срабатывания в диапазоне 18…2000 л/мин, выходной сигнал - переключающий контакт с коммутацией до 250 В переменного тока величиной до 15 А, степень защиты корпуса IP53 | Автоматизация и безопасность зданий | DBPRD | IMM | Погружные датчики | SEN | Датчики автоматизации зданий | BFD | Автоматизация зданий оптимальная | EC002580 | Устройство контроля расхода жидкости/газа | 7 | Китай | https://static-pcsp.systeme.ru/image/cJQH687oA3n9mIIy655e154a391bb1700664650.jpeg | https://static-pcsp.systeme.ru/image/cJQH687oA3n9mIIy655e154a391bb1700664650.jpeg | 1 | не указан | [8 empty] | https://api.systeme.ru/product/media/download/988162 https://api.systeme.ru/product/media/download/989234 | https://api.systeme.ru/product/media/download/988168 | https://api.systeme.ru/certificates/default/download/3132 | Д-ТР ТС-НВО | ЕАЭС N RU Д-CN.РА04.В.06074_23 |  |  |  | 7100 | штука |  | 1 | PCE CAR | 1 3 | 1 24 | шт. шт. | 4680409084397 14680409084394 | 17 40 | 9 40 | 7 30 | см. см. | 0.5 12 | кг. кг. | [19 empty] | Нет | [9 empty] | Да | [24 empty] | AC (перемен.) (EV000460) | [21 empty] | 1 | 1 | Резьбовое соединение (EV007343) | Нет | 16 Бар | 18...2000 м/с | Да | Да |  |  | Срок гарантии на данное оборудование составляет 2 года с момента отгрузки со склада Систэм Электрик, с подтверждением соответствующим документом | Подлежит ремонту
SPWF34S | Реле протока, NPT ¾",DN25…DN32 уст.18…2000л/мин, DOFC/~250В15А | Systeme Electric |  |  | 8536490000 | Прочие реле | Нет | Реле протока жидкости, установка на трубопровод, присоединение резьбовое NPT ¾",диаметр трубопровода DN25…DN32, класс давления PN16, регулируемый порог срабатывания в диапазоне 18…2000 л/мин, выходной сигнал - переключающий контакт с коммутацией до 250 В переменного тока величиной до 15 А, степень защиты корпуса IP53 | Автоматизация и безопасность зданий | DBPRD | IMM | Погружные датчики | SEN | Датчики автоматизации зданий | BFD | Автоматизация зданий оптимальная | EC002580 | Устройство контроля расхода жидкости/газа | 7 | Китай | https://static-pcsp.systeme.ru/image/zDLs1lM9p95NpjtK68305f24af47f1748000548.jpeg https://static-pcsp.systeme.ru/image/P58SWdgM4OY1dc7o68305f3c391901748000572.jpeg | https://static-pcsp.systeme.ru/image/zDLs1lM9p95NpjtK68305f24af47f1748000548.jpeg | 1 2 | не указан не указан | [8 empty] | https://api.systeme.ru/product/media/download/988162 https://api.systeme.ru/product/media/download/989234 | https://api.systeme.ru/product/media/download/988168 | https://api.systeme.ru/certificates/default/download/3132 | Д-ТР ТС-НВО | ЕАЭС N RU Д-CN.РА04.В.06074_23 |  |  |  | 7100 | штука |  | 1 | PCE CAR | 1 3 | 1 24 | шт. шт. | 4680409084410 14680409084417 | 17 40 | 9 40 | 7 30 | см. см. | 0.5 12 | кг. кг. | [19 empty] | Нет | [9 empty] | Да | [24 empty] | AC (перемен.) (EV000460) | [21 empty] | 1 | 1 | Резьбовое соединение (EV007343) | Нет | 16 Бар | 18...2000 м/с | Да | Да |  |  | Срок гарантии на данное оборудование составляет 2 года с момента отгрузки со склада Систэм Электрик, с подтверждением соответствующим документом | Подлежит ремонту
SPWF1S | Реле протока, NPT 1" DN32…DN400, уст.18…2000л/мин, DOFC/~250В15А | Systeme Electric |  |  | 8536490000 | Прочие реле | Нет | Реле протока жидкости, установка на трубопровод, присоединение резьбовое NPT 1", диаметр трубопровода DN32…DN400, класс давления PN16, регулируемый порог срабатывания в диапазоне 18…2000 л/мин, выходной сигнал - переключающий контакт с коммутацией до 250 В переменного тока величиной до 15 А, степень защиты корпуса IP53 | Автоматизация и безопасность зданий | DBPRD | IMM | Погружные датчики | SEN | Датчики автоматизации зданий | BFD | Автоматизация зданий оптимальная | EC002580 | Устройство контроля расхода жидкости/газа | 7 | Китай | https://static-pcsp.systeme.ru/image/sZYElPcI86j14mKf674465afaf9021732535727.jpg | https://static-pcsp.systeme.ru/image/sZYElPcI86j14mKf674465afaf9021732535727.jpg | 1 | не указан | [8 empty] | https://api.systeme.ru/product/media/download/988162 https://api.systeme.ru/product/media/download/989234 | https://api.systeme.ru/product/media/download/988168 | https://api.systeme.ru/certificates/default/download/3132 | Д-ТР ТС-НВО | ЕАЭС N RU Д-CN.РА04.В.06074_23 |  |  |  | 7100 | штука |  | 1 | PCE CAR | 1 3 | 1 24 | шт. шт. | 4680409084403 14680409084400 | 17 38 | 9 35 | 7 26 | см. см. | 0.5 12 | кг. кг. | [19 empty] | Нет | [9 empty] | Да | [24 empty] | AC (перемен.) (EV000460) | [21 empty] | 1 | 1 | Резьбовое соединение (EV007343) | Нет | 16 Бар | 18...2000 м/с | Да | Да |  |  | Срок гарантии на данное оборудование составляет 2 года с момента отгрузки со склада Систэм Электрик, с подтверждением соответствующим документом | Подлежит ремонту
SHF3S | Термостат защиты от замораживания, +1,0…7,5°С, автом.сброс, 3м DOFC/~250В/5(3)А | Systeme Electric |  |  | 9032108900 | Термостаты,не электронные, прочие | Нет | Термостат защиты от замерзания, предназначен для предотвращения замораживания теплообменников с водой в качестве теплоносителя,, регулируемый порог срабатывания в диапазон +1,0…+7,5 °С, гистерезис 4 °С, автоматический сброс, капиллярная трубка длиной 3 м, выходной сигнал - переключающий контакт с коммутацией до 230 В переменного тока 5 А для резистивной нагрузки и 3 А для индуктивной нагрузки, кронштейны 3 шт. для крепления трубки в комплекте поставки, подключение на винтовые клеммы, степень защиты корпуса IP20 | Автоматизация и безопасность зданий | DBPRD | IND | Комнатные датчики | SEN | Датчики автоматизации зданий | BFD | Автоматизация зданий оптимальная | EC011228 | Датчик холода | 7 | Китай | https://static-pcsp.systeme.ru/image/lSbPFk5cuXKL0OBK68305c72cd5611747999858.jpeg https://static-pcsp.systeme.ru/image/qN168E8RivZy8dRQ655e15461d49e1700664646.jpeg https://static-pcsp.systeme.ru/image/_30oMPahemhz8wpN6587bcdfd7a8d1703394527.jpeg https://static-pcsp.systeme.ru/image/5tf4D4Vel6BIUs0468305d4b636571748000075.jpeg https://static-pcsp.systeme.ru/image/roWzA2z_0RKg5XwW68305d40651c91748000064.jpeg | https://static-pcsp.systeme.ru/image/lSbPFk5cuXKL0OBK68305c72cd5611747999858.jpeg | 1 2 3 4 5 | не указан не указан не указан не указан не указан | [8 empty] | https://api.systeme.ru/product/media/download/988162 https://api.systeme.ru/product/media/download/989234 | https://api.systeme.ru/product/media/download/988173 | https://api.systeme.ru/certificates/default/download/3131 | Д-ТР ТС-НВО | ЕАЭС N RU Д-CN.РА04.В.06280_23 |  |  |  | 7700 | штука |  | 1 | PCE CAR P12 | 1 3 4 | 1 20 160 | шт. шт. шт. | 4680409083819 14680409083816 | 27 56 120 | 12 38 80 | 6 35 110.8 | см. см. см. | 0.524 11 112 | кг. кг. кг. |  |  |  |  | IP20 (EV006405) | Прочее (EV000154) | 1 °C | 7.5 °C | [78 empty] | Срок гарантии на данное оборудование составляет 2 года с момента отгрузки со склада Систэм Электрик, с подтверждением соответствующим документом | Подлежит ремонту
SPT3C200 | Датчик температуры погружной, 0…+150°С 4…20мА 200мм ⎓24В с гильзой 150мм IP65 | Systeme Electric |  |  | 9025118000 | Термометры жидкостные, прямого считывания: прочие | Нет | Датчик температуры погружной, диапазон измерения температуры 0…+150°С, выходной сигнал 4…20 мА с двухпроводной схемой, длина погружной части 200мм, с клеммной головкой, с кабельным вводом, напряжение питания 24 В постоянного тока, в комплект поставки входит гильза 150 мм, степень защиты корпуса IP65, условия эксплуатации -40&hellip;+80°С | Автоматизация и безопасность зданий | DBPRD | IMM | Погружные датчики | SEN | Датчики автоматизации зданий | BFD | Автоматизация зданий оптимальная | EC010909 | Погружной датчик температуры | 7 | Китай | https://static-pcsp.systeme.ru/image/YYSvf6Ut26d2Ofye655e1549517b71700664649.jpeg | https://static-pcsp.systeme.ru/image/YYSvf6Ut26d2Ofye655e1549517b71700664649.jpeg | 1 | не указан | [8 empty] | https://api.systeme.ru/product/media/download/988162 https://api.systeme.ru/product/media/download/989234 | https://api.systeme.ru/product/media/download/988169 | https://api.systeme.ru/certificates/default/download/3130 | Д-ТР ТС-ЭМС | ЕАЭС N RU Д-CN.РА04.В.08064_23 |  |  |  | 12800 | штука |  | 1 | PCE CAR | 1 3 | 1 36 | шт. шт. | 4680409084137 14680409084134 | 26 55 | 10 35 | 5 34 | см. см. | 0.21 14 | кг. кг. |  |  |  |  | IP65 (EV006421) | NTC (термистор) (EV009357) | 0 °C | 150 °C | [38 empty] | Да | Латунь (EV000149) | [38 empty] | Срок гарантии на данное оборудование составляет 2 года с момента отгрузки со склада Систэм Электрик, с подтверждением соответствующим документом | Подлежит ремонту
SPT3V200 | Датчик температуры погружной, 0…+150°С 0…10В 200мм ⎓15…35В с гильзой 150мм IP65 | Systeme Electric |  |  | 9025118000 | Термометры жидкостные, прямого считывания: прочие | Нет | Датчик температуры погружной, диапазон измерения температуры 0…+150°С, выходной сигнал 0…10В, длина погружной части 200 мм, напряжение питания 15…35 В постоянного тока, с клеммной головкой, с кабельным вводом, в комплект поставки входит гильза 150 мм, степень защиты корпуса IP65, условия эксплуатации -40&hellip;+80°С | Автоматизация и безопасность зданий | DBPRD | IMM | Погружные датчики | SEN | Датчики автоматизации зданий | BFD | Автоматизация зданий оптимальная | EC010909 | Погружной датчик температуры | 7 | Китай | https://static-pcsp.systeme.ru/image/YYSvf6Ut26d2Ofye655e1549517b71700664649.jpeg | https://static-pcsp.systeme.ru/image/YYSvf6Ut26d2Ofye655e1549517b71700664649.jpeg | 1 | не указан | [8 empty] | https://api.systeme.ru/product/media/download/988162 https://api.systeme.ru/product/media/download/989234 | https://api.systeme.ru/product/media/download/988169 | https://api.systeme.ru/certificates/default/download/3130 | Д-ТР ТС-ЭМС | ЕАЭС N RU Д-CN.РА04.В.08064_23 |  |  |  | 12800 | штука |  | 1 | PCE CAR | 1 3 | 1 36 | шт. шт. | 4680409084144 14680409084141 | 26 55 | 10 35 | 5 35 | см. см. | 0.21 8 | кг. кг. |  |  |  |  | IP65 (EV006421) | NTC (термистор) (EV009357) | 0 °C | 150 °C | [38 empty] | Да | Латунь (EV000149) | [38 empty] | Срок гарантии на данное оборудование составляет 2 года с момента отгрузки со склада Систэм Электрик, с подтверждением соответствующим документом | Подлежит ремонту
SPT2C150 | Датчик температуры погружной, 0…+100°С 4…20мА 150мм ⎓15…35В с гильзой 100мм IP65 | Systeme Electric |  |  | 9025118000 | Термометры жидкостные, прямого считывания: прочие | Нет | Датчик температуры погружной, диапазон измерения температуры 0…+100°С, выходной сигнал 4…20 мА, длина погружной части 150 мм, напряжение питания 15…35 В постоянного тока, с клеммной головкой, с кабельным вводом, в комплект поставки входит гильза 100 мм, степень защиты корпуса IP65, условия эксплуатации -40&hellip;+80°С | Автоматизация и безопасность зданий | DBPRD | IMM | Погружные датчики | SEN | Датчики автоматизации зданий | BFD | Автоматизация зданий оптимальная | EC010909 | Погружной датчик температуры | 7 | Китай | https://static-pcsp.systeme.ru/image/YYSvf6Ut26d2Ofye655e1549517b71700664649.jpeg | https://static-pcsp.systeme.ru/image/YYSvf6Ut26d2Ofye655e1549517b71700664649.jpeg | 1 | не указан | [8 empty] | https://api.systeme.ru/product/media/download/988162 https://api.systeme.ru/product/media/download/989234 | https://api.systeme.ru/product/media/download/988169 | https://api.systeme.ru/certificates/default/download/3130 | Д-ТР ТС-ЭМС | ЕАЭС N RU Д-CN.РА04.В.08064_23 |  |  |  | 12800 | штука |  | 1 | PCE CAR | 1 3 | 1 36 | шт. шт. | 4680409084069 14680409084066 | 26 55 | 10 35 | 5 35 | см. см. | 0.21 8 | кг. кг. |  |  |  |  | IP65 (EV006421) | NTC (термистор) (EV009357) | 0 °C | 100 °C | [38 empty] | Да | Латунь (EV000149) | [38 empty] | Срок гарантии на данное оборудование составляет 2 года с момента отгрузки со склада Систэм Электрик, с подтверждением соответствующим документом | Подлежит ремонту
SPT1C150 | Датчик температуры погружной, 0…+50°С 4…20мА 150мм ⎓15…35В с гильзой 100мм IP65 | Systeme Electric |  |  | 9025118000 | Термометры жидкостные, прямого считывания: прочие | Нет | Датчик температуры погружной, диапазон измерения температуры 0…+50°С, выходной сигнал 4…20 мА, длина погружной части 150 мм, напряжение питания 15…35 В постоянного тока, с клеммной головкой, с кабельным вводом, в комплект поставки входит гильза 100 мм, степень защиты корпуса IP65, условия эксплуатации -40&hellip;+80°С | Автоматизация и безопасность зданий | DBPRD | IMM | Погружные датчики | SEN | Датчики автоматизации зданий | BFD | Автоматизация зданий оптимальная | EC010909 | Погружной датчик температуры | 7 | Китай | https://static-pcsp.systeme.ru/image/hXKaYkBdfUDm9xX265b0ba12a6f271706080786.png https://static-pcsp.systeme.ru/image/TvDKQ9qxKtb6BM-W65b0ba29877a51706080809.png https://static-pcsp.systeme.ru/image/XVa64ljMWesgyyS968305f5b27ec91748000603.jpeg | https://static-pcsp.systeme.ru/image/hXKaYkBdfUDm9xX265b0ba12a6f271706080786.png | 1 2 3 | не указан не указан не указан | [8 empty] | https://api.systeme.ru/product/media/download/988162 https://api.systeme.ru/product/media/download/989234 | https://api.systeme.ru/product/media/download/988169 | https://api.systeme.ru/certificates/default/download/3130 | Д-ТР ТС-ЭМС | ЕАЭС N RU Д-CN.РА04.В.08064_23 |  |  |  | 12800 | штука |  | 1 | PCE CAR | 1 3 | 1 36 | шт. шт. | 4680409083994 14680409083991 | 26 55 | 10 35 | 5 35 | см. см. | 0.21 8 | кг. кг. |  |  |  |  | IP65 (EV006421) | NTC (термистор) (EV009357) | 0 °C | 50 °C | [38 empty] | Да | Латунь (EV000149) | [38 empty] | Срок гарантии на данное оборудование составляет 2 года с момента отгрузки со склада Систэм Электрик, с подтверждением соответствующим документом | Подлежит ремонту
SPT2VM200 | Датчик температуры погружной, 0…+100°С 0…10В RS-485/ModbusRTU 200мм ⎓15…35В с гильзой 150мм PN16 IP54 | Systeme Electric |  |  | 9025118000 | Термометры жидкостные, прямого считывания: прочие | Нет | Датчик температуры погружной, диапазон измерения температуры 0…+100°С, выходной сигнал 0…10В, RS485/Modbus 200мм напряжение питания от 15 до 35 В постоянного тока, с клеммной головкой, с кабельным вводом, в комплект поставки входит гильза 150 мм, степень защиты корпуса IP54 | Автоматизация и безопасность зданий | DBPRD | IMM | Погружные датчики | SEN | Датчики автоматизации зданий | BFD | Автоматизация зданий оптимальная | EC010909 | Погружной датчик температуры | 7 | Китай | https://static-pcsp.systeme.ru/image/ctpjyOHkxbqDo2fW6633ad58b54c51714662744.png https://static-pcsp.systeme.ru/image/mviqgzqcFF910G736633ad6593c541714662757.png https://static-pcsp.systeme.ru/image/Dhys186T7e7DQEif69943a119fd001771321873.png https://static-pcsp.systeme.ru/image/jLGbM2_kfz74w2BK69943a11a67901771321873.png https://static-pcsp.systeme.ru/image/Nvpo28vb6IMdReB769943a11aa3861771321873.png | https://static-pcsp.systeme.ru/image/ctpjyOHkxbqDo2fW6633ad58b54c51714662744.png | 1 2 3 4 5 | не указан не указан не указан не указан не указан | [8 empty] | https://api.systeme.ru/product/media/download/988162 https://api.systeme.ru/product/media/download/989234 | https://api.systeme.ru/product/media/download/988169 | https://api.systeme.ru/certificates/default/download/3130 | Д-ТР ТС-ЭМС | ЕАЭС N RU Д-CN.РА04.В.08064_23 |  |  |  | 10400 | штука |  | 1 | PCE CAR | 1 3 | 1 24 | шт. шт. | 4680409084090 14680409084097 | 24 55 | 10 35 | 9 35 | см. см. | 0.27 7 | кг. кг. |  |  |  |  | IP54 (EV006419) | NTC (термистор) (EV009357) | 0 °C | 100 °C | [38 empty] | Да | Латунь (EV000149) | [38 empty] | Срок гарантии на данное оборудование составляет 2 года с момента отгрузки со склада Систэм Электрик, с подтверждением соответствующим документом | Подлежит ремонту
SPT2VM150 | Датчик температуры погружной, 0…+100°С 0…10В RS-485/ModbusRTU 150мм ⎓15…35В с гильзой 100мм PN16 IP54 | Systeme Electric |  |  | 9025118000 | Термометры жидкостные, прямого считывания: прочие | Нет | Датчик температуры погружной, диапазон измерения температуры 0…+100°С, выходной сигнал 0…10В, RS485/Modbus 150мм напряжение питания от 15 до 35 В постоянного тока, с клеммной головкой, с кабельным вводом, в комплект поставки входит гильза 100 мм, степень защиты корпуса IP54 | Автоматизация и безопасность зданий | DBPRD | IMM | Погружные датчики | SEN | Датчики автоматизации зданий | BFD | Автоматизация зданий оптимальная | EC010909 | Погружной датчик температуры | 7 | Китай | https://static-pcsp.systeme.ru/image/B82WyRJpqM_oTzTE6633abc65e3cd1714662342.png https://static-pcsp.systeme.ru/image/9SMxoWZgHK5J5oSf68305f498023b1748000585.jpeg https://static-pcsp.systeme.ru/image/Dhys186T7e7DQEif69943a119fd001771321873.png https://static-pcsp.systeme.ru/image/jLGbM2_kfz74w2BK69943a11a67901771321873.png https://static-pcsp.systeme.ru/image/Nvpo28vb6IMdReB769943a11aa3861771321873.png | https://static-pcsp.systeme.ru/image/B82WyRJpqM_oTzTE6633abc65e3cd1714662342.png | 1 2 3 4 5 | не указан не указан не указан не указан не указан | [8 empty] | https://api.systeme.ru/product/media/download/988162 https://api.systeme.ru/product/media/download/989234 | https://api.systeme.ru/product/media/download/988169 | https://api.systeme.ru/certificates/default/download/3130 | Д-ТР ТС-ЭМС | ЕАЭС N RU Д-CN.РА04.В.08064_23 |  |  |  | 10400 | штука |  | 1 | PCE CAR | 1 3 | 1 24 | шт. шт. | 4680409084083 14680409084080 | 24 60 | 10 39 | 9 31 | см. см. | 0.25 7 | кг. кг. |  |  |  |  | IP54 (EV006419) | NTC (термистор) (EV009357) | 0 °C | 100 °C | [38 empty] | Да | Латунь (EV000149) | [38 empty] | Срок гарантии на данное оборудование составляет 2 года с момента отгрузки со склада Систэм Электрик, с подтверждением соответствующим документом | Подлежит ремонту
SPT2VM100 | Датчик температуры погружной, 0…+100°С 0…10В RS-485/ModbusRTU 100мм ⎓15…35В с гильзой 50мм PN16 IP54 | Systeme Electric |  |  | 9025118000 | Термометры жидкостные, прямого считывания: прочие | Нет | Датчик температуры погружной, диапазон измерения температуры 0…+100°С, выходной сигнал 0…10В, RS485/Modbus 100мм напряжение питания от 15 до 35 В постоянного тока, с клеммной головкой, с кабельным вводом, в комплект поставки входит гильза 50 мм, степень защиты корпуса IP54 | Автоматизация и безопасность зданий | DBPRD | IMM | Погружные датчики | SEN | Датчики автоматизации зданий | BFD | Автоматизация зданий оптимальная | EC010909 | Погружной датчик температуры | 7 | Китай | https://static-pcsp.systeme.ru/image/7vOXtfo2lHWTJ0fJ6633aa6713c3d1714661991.png https://static-pcsp.systeme.ru/image/8XHkSQvXXk0CNZ3W68305f56bf8e51748000598.jpeg https://static-pcsp.systeme.ru/image/Dhys186T7e7DQEif69943a119fd001771321873.png https://static-pcsp.systeme.ru/image/jLGbM2_kfz74w2BK69943a11a67901771321873.png https://static-pcsp.systeme.ru/image/Nvpo28vb6IMdReB769943a11aa3861771321873.png | https://static-pcsp.systeme.ru/image/7vOXtfo2lHWTJ0fJ6633aa6713c3d1714661991.png | 1 2 3 4 5 | не указан не указан не указан не указан не указан | [8 empty] | https://api.systeme.ru/product/media/download/988162 https://api.systeme.ru/product/media/download/989234 | https://api.systeme.ru/product/media/download/988169 | https://api.systeme.ru/certificates/default/download/3130 | Д-ТР ТС-ЭМС | ЕАЭС N RU Д-CN.РА04.В.08064_23 |  |  |  | 10400 | штука |  | 1 | PCE CAR | 1 3 | 1 24 | шт. шт. | 4680409084076 14680409084073 | 24 55 | 10 35 | 9 35 | см. см. | 0.22 6 | кг. кг. |  |  |  |  | IP54 (EV006419) | NTC (термистор) (EV009357) | 0 °C | 100 °C | [38 empty] | Да | Латунь (EV000149) | [38 empty] | Срок гарантии на данное оборудование составляет 2 года с момента отгрузки со склада Систэм Электрик, с подтверждением соответствующим документом | Подлежит ремонту
SDCD20C | Датчик CO₂ канальный, 4…20мА/0…10В DO 145мм ~15…24В/⎓15…24В | Systeme Electric |  |  | 9027101000 | Газо или дымоанализаторы электронные | Нет | Датчик уровня концентрации углекислого газа CO₂ для установки в воздуховод, диапазон измерения от 0 до 2000 ppm, аналоговый выходной сигнал с трехпроводной схемой подключения и выбираемым сигналом 4…20мА или 0…10В, дискретный выходной сигнал нормально разомкнутый с выбираемым порогом 800/1000/1200 ppm, глубина погружения 145мм, установочный фланец входит в комплект поставки, напряжения питания от 15 до 24 В переменного или постоянного тока | Автоматизация и безопасность зданий | DBPRD | DCT | Канальные датчики | SEN | Датчики автоматизации зданий | BFD | Автоматизация зданий оптимальная | EC002455 | Детектор газа | 7 | Китай | https://static-pcsp.systeme.ru/image/yZoIYY7oLb1miMny68305d75a1c451748000117.jpeg https://static-pcsp.systeme.ru/image/I1T1yojBXbpMDrb26790bfe219ca61737539554.png https://static-pcsp.systeme.ru/image/pustcbZCJ5A48-cP68305e46390cd1748000326.jpeg https://static-pcsp.systeme.ru/image/n1QJvDj3bAJVfdZW6790bff2923c61737539570.png | https://static-pcsp.systeme.ru/image/yZoIYY7oLb1miMny68305d75a1c451748000117.jpeg | 1 2 3 4 | не указан не указан не указан не указан | [8 empty] | https://api.systeme.ru/product/media/download/988162 https://api.systeme.ru/product/media/download/989234 | https://api.systeme.ru/product/media/download/988179 | https://api.systeme.ru/certificates/default/download/3128 | Д-ТР ТС-ЭМС | ЕАЭС N RU Д-CN.РА04.В.08335_23 |  |  |  | 27500 | штука |  | 1 | PCE CAR | 1 3 | 1 20 | шт. шт. | 4680409132340 14680409132347 | 30 65 | 10 25 | 10 35 | см. см. | 0.5 10 | кг. кг. | [86 empty] | Срок гарантии на данное оборудование составляет 2 года с момента отгрузки со склада Систэм Электрик, с подтверждением соответствующим документом | Подлежит ремонту
SDHCT1C200 | Датчик влажности и температуры канальный, 0…100%/4…20мА 0…+50°С/4…20мА 283мм(40…265мм) ⎓15…35В | Systeme Electric |  |  | 9025804000 | Прочие электронные приборы | Нет | Датчик влажности и температуры канальный, для установки на воздуховод, монтажный фланец и кабельный ввод в комплекте, диапазон измерения влажности 0….100%, выходной сигнал влажности 4…20 мА, диапазон измерения температуры 0…+50 °С, выходной сигнал температуры 4…20 мА, длина погружной части 283 мм, глубина погружения 40…265 мм, винтовые клеммы, с клеммной головкой, с кабельным вводом, степень защиты корпуса IP53, электропитание от 15 до 35 В постоянного тока | Автоматизация и безопасность зданий | DBPRD | DCT | Канальные датчики | SEN | Датчики автоматизации зданий | BFD | Автоматизация зданий оптимальная | EC004240 | Датчик (HVAC/ ОВиК/ Отопление, вентиляция и кондиционирование) | 7 | Китай | https://static-pcsp.systeme.ru/image/AlXhSamgg0y9N5Qq655e1543892a01700664643.jpeg | https://static-pcsp.systeme.ru/image/AlXhSamgg0y9N5Qq655e1543892a01700664643.jpeg | 1 | не указан | [8 empty] | https://api.systeme.ru/product/media/download/988162 https://api.systeme.ru/product/media/download/989234 | https://api.systeme.ru/product/media/download/988176 | https://api.systeme.ru/certificates/default/download/3130 | Д-ТР ТС-ЭМС | ЕАЭС N RU Д-CN.РА04.В.08064_23 |  |  |  | 10700 | штука |  | 1 | PCE CAR | 1 3 | 1 12 | шт. шт. | 4680409083505 14680409083502 | 33 60 | 13 40 | 11 80 | см. см. | 0.32 4 | кг. кг. | [86 empty] | Срок гарантии на данное оборудование составляет 2 года с момента отгрузки со склада Систэм Электрик, с подтверждением соответствующим документом | Подлежит ремонту
SDT1V200 | Датчик температуры канальный, 0…+50°С 0…10В 283мм(40…265мм)⎓15…35В | Systeme Electric |  |  | 9025192000 | Термометры и пирометры, не объединенные с другими приборами:электронные | Нет | Датчик температуры канальный, для установки на воздуховод, монтажный фланец и кабельный ввод в комплекте, диапазон измерения 0…+50 °С, выходной сигнал 0…10 В, длина погружной части 283 мм, глубина погружения 40…265 мм,винтовые клеммы, с клеммной головкой, с кабельным вводом, степень защиты корпуса IP53, электропитание от 15 до 35 В постоянного тока | Автоматизация и безопасность зданий | DBPRD | DCT | Канальные датчики | SEN | Датчики автоматизации зданий | BFD | Автоматизация зданий оптимальная | EC002919 | Датчик/преобразователь температуры | 7 | Китай | https://static-pcsp.systeme.ru/image/AlXhSamgg0y9N5Qq655e1543892a01700664643.jpeg | https://static-pcsp.systeme.ru/image/AlXhSamgg0y9N5Qq655e1543892a01700664643.jpeg | 1 | не указан | [8 empty] | https://api.systeme.ru/product/media/download/988162 https://api.systeme.ru/product/media/download/989234 | https://api.systeme.ru/product/media/download/988175 | https://api.systeme.ru/certificates/default/download/3130 | Д-ТР ТС-ЭМС | ЕАЭС N RU Д-CN.РА04.В.08064_23 |  |  |  | 10400 | штука |  | 1 | PCE CAR | 1 3 | 1 12 | шт. шт. | 4680409083642 14680409083649 | 33 60 | 13 40 | 11 80 | см. см. | 0.32 4 | кг. кг. | [32 empty] | Нет | Нет | 0...50 °C | -40...80 °C | Нет | Да | Нет | Нет | Нет | Нет | Нет | [43 empty] | Срок гарантии на данное оборудование составляет 2 года с момента отгрузки со склада Систэм Электрик, с подтверждением соответствующим документом | Подлежит ремонту
SDTN200 | Датчик температуры канальный, -40…+80°С NTC10K 283мм(40…265мм) | Systeme Electric |  |  | 9025192000 | Термометры и пирометры, не объединенные с другими приборами:электронные | Нет | Датчик температуры канальный, для установки на воздуховод, монтажный фланец и кабельный ввод в комплекте, диапазон температуры -40…+80 °С, выходной сигнал NTC10K, винтовые клеммы, длина погружной части 283мм (глубина погружения регулируется от 40 до 265 мм), с клеммной головкой, с кабельным вводом, степень защиты корпуса IP53 | Автоматизация и безопасность зданий | DBPRD | DCT | Канальные датчики | SEN | Датчики автоматизации зданий | BFD | Автоматизация зданий оптимальная | Не указано | Не указано |  | Китай | https://static-pcsp.systeme.ru/image/XJFhUDnvyMgIIoNB6878facaeb8761752758986.jpeg | https://static-pcsp.systeme.ru/image/XJFhUDnvyMgIIoNB6878facaeb8761752758986.jpeg | 1 | не указан | [8 empty] | https://api.systeme.ru/product/media/download/988162 https://api.systeme.ru/product/media/download/989234 | https://api.systeme.ru/product/media/download/988175 | https://api.systeme.ru/certificates/default/download/3130 | Д-ТР ТС-ЭМС | ЕАЭС N RU Д-CN.РА04.В.08064_23 |  |  |  | 5250 | штука |  | 1 | PCE CAR | 1 3 | 1 12 | шт. шт. | 4680409083758 14680409083755 | 33 80 | 13 60 | 11 40 | см. см. | 0.32 3.9 | кг. кг.
SDTP200 | Датчик температуры канальный, -40…+80°С PT1000 283мм(40…265мм) | Systeme Electric |  |  | 9025192000 | Термометры и пирометры, не объединенные с другими приборами:электронные | Нет | Датчик температуры канальный, для установки на воздуховод, монтажный фланец и кабельный ввод в комплекте, диапазон температуры -40…+80 °С, выходной сигнал PT1000, винтовые клеммы, длина погружной части 283мм (глубина погружения регулируется от 40 до 265 мм), с клеммной головкой, с кабельным вводом, степень защиты корпуса IP53 | Автоматизация и безопасность зданий | DBPRD | DCT | Канальные датчики | SEN | Датчики автоматизации зданий | BFD | Автоматизация зданий оптимальная | Не указано | Не указано |  | Китай | https://static-pcsp.systeme.ru/image/XJFhUDnvyMgIIoNB6878facaeb8761752758986.jpeg | https://static-pcsp.systeme.ru/image/XJFhUDnvyMgIIoNB6878facaeb8761752758986.jpeg | 1 | не указан | [8 empty] | https://api.systeme.ru/product/media/download/988162 https://api.systeme.ru/product/media/download/989234 | https://api.systeme.ru/product/media/download/988175 | https://api.systeme.ru/certificates/default/download/3130 | Д-ТР ТС-ЭМС | ЕАЭС N RU Д-CN.РА04.В.08064_23 |  |  |  | 5250 | штука |  | 1 | PCE CAR P12 | 1 3 4 | 1 12 144 | шт. шт. шт. | 4680409083772 14680409083779 | 13.9 36.2 120 | 34.6 56.6 80 | 10.9 35.8 120 | см. см. см. | 0.301 4.86 74 | кг. кг. кг.
SPTN100 | Датчик температуры погружной, -50…+150°С NTC10к 100мм с гильзой 50мм IP65 | Systeme Electric |  |  | 9025118000 | Термометры жидкостные, прямого считывания: прочие | Нет | Датчик температуры погружной, диапазон измерения температуры -50…+150°С, выходной сигнал NTC10K, длина погружной части 100 мм, с клеммной головкой, с кабельным вводом, в комплект поставки входит гильза 50 мм, степень защиты корпуса IP65, условия эксплуатации -40&hellip;+80°С | Автоматизация и безопасность зданий | DBPRD | IMM | Погружные датчики | SEN | Датчики автоматизации зданий | BFD | Автоматизация зданий оптимальная | EC010909 | Погружной датчик температуры | 7 | Китай | https://static-pcsp.systeme.ru/image/u1XcugJSjXrF1Tku65fbcfee7dc571711001582.png https://static-pcsp.systeme.ru/image/AG-G2sWPhHAbFloy68305f1ce5b561748000540.jpeg | https://static-pcsp.systeme.ru/image/u1XcugJSjXrF1Tku65fbcfee7dc571711001582.png | 1 2 | не указан не указан | [8 empty] | https://api.systeme.ru/product/media/download/988162 https://api.systeme.ru/product/media/download/989234 | https://api.systeme.ru/product/media/download/988169 | [6 empty] | 7200 | штука |  | 1 | PCE CAR | 1 3 | 1 36 | шт. шт. | 4680409084274 14680409084271 | 26 55 | 10 35 | 6 34 | см. см. | 0.278 12 | кг. кг. |  |  |  |  | IP65 (EV006421) | NTC (термистор) (EV009357) | -50 °C | 150 °C | [38 empty] | Да | Латунь (EV000149) | [38 empty] | Срок гарантии на данное оборудование составляет 2 года с момента отгрузки со склада Систэм Электрик, с подтверждением соответствующим документом | Подлежит ремонту
SPTN150 | Датчик температуры погружной, -50…+150°С NTC10к 150мм с гильзой 100мм IP65 | Systeme Electric |  |  | 9025118000 | Термометры жидкостные, прямого считывания: прочие | Нет | Датчик температуры погружной, диапазон измерения температуры -50…+150°С, выходной сигнал NTC10K, длина погружной части 150 мм, с клеммной головкой, с кабельным вводом, в комплект поставки входит гильза 100 мм, степень защиты корпуса IP65, условия эксплуатации -40&hellip;+80°С | Автоматизация и безопасность зданий | DBPRD | IMM | Погружные датчики | SEN | Датчики автоматизации зданий | BFD | Автоматизация зданий оптимальная | EC010909 | Погружной датчик температуры | 7 | Китай | https://static-pcsp.systeme.ru/image/VUgW2NoRv-usWzfi65fbd4347aac71711002676.png | https://static-pcsp.systeme.ru/image/VUgW2NoRv-usWzfi65fbd4347aac71711002676.png | 1 | не указан | [8 empty] | https://api.systeme.ru/product/media/download/988162 https://api.systeme.ru/product/media/download/989234 | https://api.systeme.ru/product/media/download/988169 | [6 empty] | 7300 | штука |  | 1 | PCE CAR | 1 3 | 1 36 | шт. шт. | 4680409084281 14680409084288 | 26 55 | 10 35 | 6 34 | см. см. | 0.41 10 | кг. кг. |  |  |  |  | IP65 (EV006421) | NTC (термистор) (EV009357) | -50 °C | 150 °C | [38 empty] | Да | Латунь (EV000149) | [38 empty] | Срок гарантии на данное оборудование составляет 2 года с момента отгрузки со склада Систэм Электрик, с подтверждением соответствующим документом | Подлежит ремонту
SPTN200 | Датчик температуры погружной, -50…+150°С NTC10к 200мм с гильзой 150мм IP65 | Systeme Electric |  |  | 9025118000 | Термометры жидкостные, прямого считывания: прочие | Нет | Датчик температуры погружной, диапазон измерения температуры -50…+150°С, выходной сигнал NTC10K, длина погружной части 200 мм, с клеммной головкой, с кабельным вводом, в комплект поставки входит гильза 150 мм, степень защиты корпуса IP65, условия эксплуатации -40&hellip;+80°С | Автоматизация и безопасность зданий | DBPRD | IMM | Погружные датчики | SEN | Датчики автоматизации зданий | BFD | Автоматизация зданий оптимальная | EC010909 | Погружной датчик температуры | 7 | Китай | https://static-pcsp.systeme.ru/image/0TBZDhFk9z9SQyS5699413a8bc2f71771312040.png https://static-pcsp.systeme.ru/image/HruTnYtnvmWTeSR065fbd484079bc1711002756.png https://static-pcsp.systeme.ru/image/lbHndS9AlSCg9XvI699412f53ed251771311861.png https://static-pcsp.systeme.ru/image/C_d9uXggD3WOU3qD699412f5413051771311861.png | https://static-pcsp.systeme.ru/image/0TBZDhFk9z9SQyS5699413a8bc2f71771312040.png | 1 2 3 4 | не указан не указан не указан не указан | [8 empty] | https://api.systeme.ru/product/media/download/988162 https://api.systeme.ru/product/media/download/989234 | https://api.systeme.ru/product/media/download/988169 | [6 empty] | 7400 | штука |  | 1 | PCE CAR | 1 3 | 1 36 | шт. шт. | 4680409084298 14680409084295 | 26 55 | 10 35 | 6 35 | см. см. | 0.46 17 | кг. кг. |  |  |  |  | IP65 (EV006421) | NTC (термистор) (EV009357) | -50 °C | 150 °C | [38 empty] | Да | Латунь (EV000149) | [38 empty] | Срок гарантии на данное оборудование составляет 2 года с момента отгрузки со склада Систэм Электрик, с подтверждением соответствующим документом | Подлежит ремонту
SDTC200 | Датчик температуры канальный, -20…+80°С 4…20мА 283мм(40…265мм)⎓15…35В | Systeme Electric |  |  | 9025192000 | Термометры и пирометры, не объединенные с другими приборами:электронные | Нет | Датчик температуры канальный, для установки на воздуховод, монтажный фланец и кабельный ввод в комплекте, диапазон измерения -20…+80 °С, выходной сигнал 4…20 мА, длина погружной части 283 мм, глубина погружения 40…265 мм,винтовые клеммы, с клеммной головкой, с кабельным вводом, степень защиты корпуса IP53, электропитание от 15 до 35 В постоянного тока | Автоматизация и безопасность зданий | DBPRD | DCT | Канальные датчики | SEN | Датчики автоматизации зданий | BFD | Автоматизация зданий оптимальная | EC010909 | Погружной датчик температуры | 7 | Китай | https://static-pcsp.systeme.ru/image/_8kQOCTLZ-_XhKeVfu4BPuLA0WEp2dFw1768391223.png https://static-pcsp.systeme.ru/image/iJtn6qG94zQEmAVFafDWeY5_vKC-pvfL1768391237.png | https://static-pcsp.systeme.ru/image/_8kQOCTLZ-_XhKeVfu4BPuLA0WEp2dFw1768391223.png | 1 2 | не указан не указан | [8 empty] | https://api.systeme.ru/product/media/download/988162 https://api.systeme.ru/product/media/download/989234 | https://api.systeme.ru/product/media/download/988175 | https://api.systeme.ru/certificates/default/download/3130 | Д-ТР ТС-ЭМС | ЕАЭС N RU Д-CN.РА04.В.08064_23 |  |  |  | 10400 | штука |  | 1 | PCE CAR | 1 3 | 1 12 | шт. шт. | 4680409083734 14680409083731 | 33 55 | 13 35 | 11 34 | см. см. | 0.31 5 | кг. кг. |  |  |  |  | IP54 (EV006419) | NTC (термистор) (EV009357) | -20 °C | 80 °C | [38 empty] | Да | Латунь (EV000149) | [38 empty] | Срок гарантии на данное оборудование составляет 2 года с момента отгрузки со склада Систэм Электрик, с подтверждением соответствующим документом | Подлежит ремонту
SOHVTP | Датчик влажности и температуры наружный, 0…10В PT1000 =24В | Systeme Electric |  |  | 9025804000 | Прочие электронные приборы | Нет | Датчик влажности и температуры наружный, выходной сигнал относительной влажности 0…10В, температурный диапазон -40…+60°С, выходной сигнал температуры PT1000, напряжение питания 24 В постоянного тока, подключение на винтовые клеммы с сечением провода до 1,5 мм², накладная настенная установка, степень защиты корпуса IP65, размеры Ш 98 × В 150 × Г 31 мм | Автоматизация и безопасность зданий | DBPRD | OUT | Наружные датчики | SEN | Датчики автоматизации зданий | BFD | Автоматизация зданий оптимальная | Не указано | Не указано |  | Китай | https://static-pcsp.systeme.ru/image/uIDphLswkxKZsqf46995adda1bfb11771417050.png https://static-pcsp.systeme.ru/image/rxH7ipBu-O5dLHqNZg7vTQ9UVA9ZhvEA1771946480.png | https://static-pcsp.systeme.ru/image/uIDphLswkxKZsqf46995adda1bfb11771417050.png | 1 2 | не указан не указан | [8 empty] | https://api.systeme.ru/product/media/download/988162 | https://api.systeme.ru/product/media/download/988172 | https://api.systeme.ru/certificates/default/download/3130 | Д-ТР ТС-ЭМС | ЕАЭС N RU Д-CN.РА04.В.08064_23 |  |  |  | 11000 | штука |  | 1 | PCE CAR | 1 3 | 1 36 | шт. шт. | 4680409083871 14680409083878 | 16 35 | 10 30 | 4 25 | см. см. | 0.16 6 | кг. кг. | [86 empty] | Срок гарантии на данное оборудование составляет 2 года с момента отгрузки со склада Систэм Электрик, с подтверждением соответствующим документом
SPTC100 | Датчик температуры погружной, -50…+150°С 4…20мА 100мм ⎓15…35В с гильзой 50мм IP65 | Systeme Electric |  |  | 9025118000 | Термометры жидкостные, прямого считывания: прочие | Нет | Датчик температуры погружной, диапазон измерения температуры -50…+150°С, выходной сигнал 4…20 мА, длина погружной части 100 мм, напряжение питания 15…35 В постоянного тока, с клеммной головкой, с кабельным вводом, в комплект поставки входит гильза 50 мм, степень защиты корпуса IP65, условия эксплуатации -40&hellip;+80°С | Автоматизация и безопасность зданий | DBPRD | IMM | Погружные датчики | SEN | Датчики автоматизации зданий | BFD | Автоматизация зданий оптимальная | EC010909 | Погружной датчик температуры | 7 | Китай | https://static-pcsp.systeme.ru/image/u1XcugJSjXrF1Tku65fbcfee7dc571711001582.png https://static-pcsp.systeme.ru/image/AG-G2sWPhHAbFloy68305f1ce5b561748000540.jpeg | https://static-pcsp.systeme.ru/image/u1XcugJSjXrF1Tku65fbcfee7dc571711001582.png | 1 2 | не указан не указан | [8 empty] | https://api.systeme.ru/product/media/download/988162 https://api.systeme.ru/product/media/download/989234 | https://api.systeme.ru/product/media/download/988169 | https://api.systeme.ru/certificates/default/download/3130 | Д-ТР ТС-ЭМС | ЕАЭС N RU Д-CN.РА04.В.08064_23 |  |  |  | 12600 | штука |  | 1 | PCE CAR | 1 3 | 1 36 | шт. шт. | 4680409084243 14680409084240 | 26 55 | 10 35 | 6 34 | см. см. | 0.37 19.2 | кг. кг. |  |  |  |  | IP65 (EV006421) | NTC (термистор) (EV009357) | -50 °C | 150 °C | [38 empty] | Да | Латунь (EV000149) | [38 empty] | Срок гарантии на данное оборудование составляет 2 года с момента отгрузки со склада Систэм Электрик, с подтверждением соответствующим документом | Подлежит ремонту
SPTC150 | Датчик температуры погружной, -50…+150°С 4…20мА 150мм ⎓15…35В с гильзой 100мм IP65 | Systeme Electric |  |  | 9025118000 | Термометры жидкостные, прямого считывания: прочие | Нет | Датчик температуры погружной, диапазон измерения температуры -50…+150°С, выходной сигнал 4…20 мА, длина погружной части 150 мм, напряжение питания 15…35 В постоянного тока, с клеммной головкой, с кабельным вводом, в комплект поставки входит гильза 100 мм, степень защиты корпуса IP65, условия эксплуатации -40&hellip;+80°С | Автоматизация и безопасность зданий | DBPRD | IMM | Погружные датчики | SEN | Датчики автоматизации зданий | BFD | Автоматизация зданий оптимальная | EC010909 | Погружной датчик температуры | 7 | Китай | https://static-pcsp.systeme.ru/image/zY_8UmZQ9qcjA4kTWMugFp4iFaYpYRrT1768565172.png https://static-pcsp.systeme.ru/image/VUgW2NoRv-usWzfi65fbd4347aac71711002676.png | https://static-pcsp.systeme.ru/image/zY_8UmZQ9qcjA4kTWMugFp4iFaYpYRrT1768565172.png | 1 2 | не указан не указан | [8 empty] | https://api.systeme.ru/product/media/download/988162 https://api.systeme.ru/product/media/download/989234 | https://api.systeme.ru/product/media/download/988169 | https://api.systeme.ru/certificates/default/download/3130 | Д-ТР ТС-ЭМС | ЕАЭС N RU Д-CN.РА04.В.08064_23 |  |  |  | 12700 | штука |  | 1 | PCE CAR | 1 3 | 1 36 | шт. шт. | 4680409084250 14680409084257 | 26 55 | 10 35 | 6 34 | см. см. | 0.41 14 | кг. кг. |  |  |  |  | IP65 (EV006421) | NTC (термистор) (EV009357) | -50 °C | 150 °C | [38 empty] | Да | Латунь (EV000149) | [38 empty] | Срок гарантии на данное оборудование составляет 2 года с момента отгрузки со склада Систэм Электрик, с подтверждением соответствующим документом | Подлежит ремонту
SPTC200 | Датчик температуры погружной, -50…+150°С 4…20мА 200мм ⎓15…35В с гильзой 150мм IP65 | Systeme Electric |  |  | 9025118000 | Термометры жидкостные, прямого считывания: прочие | Нет | Датчик температуры погружной, диапазон измерения температуры -50…+150°С, выходной сигнал 4…20 мА, длина погружной части 200 мм, напряжение питания 15…35 В постоянного тока, с клеммной головкой, с кабельным вводом, в комплект поставки входит гильза 150 мм, степень защиты корпуса IP65, условия эксплуатации -40&hellip;+80°С | Автоматизация и безопасность зданий | DBPRD | IMM | Погружные датчики | SEN | Датчики автоматизации зданий | BFD | Автоматизация зданий оптимальная | EC010909 | Погружной датчик температуры | 7 | Китай | https://static-pcsp.systeme.ru/image/VuKL11le0KFSWkN565fbd47c568de1711002748.png https://static-pcsp.systeme.ru/image/HruTnYtnvmWTeSR065fbd484079bc1711002756.png | https://static-pcsp.systeme.ru/image/VuKL11le0KFSWkN565fbd47c568de1711002748.png | 1 2 | не указан не указан | [8 empty] | https://api.systeme.ru/product/media/download/988162 https://api.systeme.ru/product/media/download/989234 | https://api.systeme.ru/product/media/download/988169 | https://api.systeme.ru/certificates/default/download/3130 | Д-ТР ТС-ЭМС | ЕАЭС N RU Д-CN.РА04.В.08064_23 |  |  |  | 12800 | штука |  | 1 | PCE CAR P12 | 1 3 4 | 1 36 432 | шт. шт. шт. | 4680409094267 14680409084264 | 10.3 36.5 120 | 26.7 56.4 80 | 5.8 35.9 125 | см. см. см. | 0.325 13.29 175 | кг. кг. кг. |  |  |  |  | IP65 (EV006421) | NTC (термистор) (EV009357) | -50 °C | 150 °C | [38 empty] | Да | Латунь (EV000149) | [38 empty] | Срок гарантии на данное оборудование составляет 2 года с момента отгрузки со склада Систэм Электрик, с подтверждением соответствующим документом | Подлежит ремонту
SPTV100 | Датчик температуры погружной, -50…+150°С 0…10В 100мм ⎓15…35В с гильзой 50мм IP65 | Systeme Electric |  |  | 9025118000 | Термометры жидкостные, прямого считывания: прочие | Нет | Датчик температуры погружной, диапазон измерения температуры -50…+150°С, выходной сигнал 0…10В, длина погружной части 100 мм, напряжение питания 15…35 В постоянного тока, с клеммной головкой, с кабельным вводом, в комплект поставки входит гильза 50 мм, степень защиты корпуса IP65, условия эксплуатации -40&hellip;+80°С | Автоматизация и безопасность зданий | DBPRD | IMM | Погружные датчики | SEN | Датчики автоматизации зданий | BFD | Автоматизация зданий оптимальная | EC010909 | Погружной датчик температуры | 7 | Китай | https://static-pcsp.systeme.ru/image/prP4WT_7rTjZUI3b68305f50395431748000592.jpeg https://static-pcsp.systeme.ru/image/AG-G2sWPhHAbFloy68305f1ce5b561748000540.jpeg https://static-pcsp.systeme.ru/image/YicpKlEaw-uiva3H65fbd17387d271711001971.png | https://static-pcsp.systeme.ru/image/prP4WT_7rTjZUI3b68305f50395431748000592.jpeg | 1 2 3 | не указан не указан не указан | [8 empty] | https://api.systeme.ru/product/media/download/988162 https://api.systeme.ru/product/media/download/989234 | https://api.systeme.ru/product/media/download/988169 | https://api.systeme.ru/certificates/default/download/3130 | Д-ТР ТС-ЭМС | ЕАЭС N RU Д-CN.РА04.В.08064_23 |  |  |  | 12800 | штука |  | 1 | PCE CAR | 1 3 | 1 36 | шт. шт. | 4680409084335 14680409084332 | 26 55 | 10 35 | 6 34 | см. см. | 0.37 13.4 | кг. кг. |  |  |  |  | IP65 (EV006421) | NTC (термистор) (EV009357) | -50 °C | 150 °C | [38 empty] | Да | Латунь (EV000149) | [38 empty] | Срок гарантии на данное оборудование составляет 2 года с момента отгрузки со склада Систэм Электрик, с подтверждением соответствующим документом | Подлежит ремонту
SPTV150 | Датчик температуры погружной, -50…+150°С 0…10В 150мм ⎓15…35В с гильзой 100мм IP65 | Systeme Electric |  |  | 9025118000 | Термометры жидкостные, прямого считывания: прочие | Нет | Датчик температуры погружной, диапазон измерения температуры -50…+150°С, выходной сигнал 0…10В, длина погружной части 150 мм, напряжение питания 15…35 В постоянного тока, с клеммной головкой, с кабельным вводом, в комплект поставки входит гильза 100 мм, степень защиты корпуса IP65, условия эксплуатации -40&hellip;+80°С | Автоматизация и безопасность зданий | DBPRD | IMM | Погружные датчики | SEN | Датчики автоматизации зданий | BFD | Автоматизация зданий оптимальная | EC010909 | Погружной датчик температуры | 7 | Китай | https://static-pcsp.systeme.ru/image/VUgW2NoRv-usWzfi65fbd4347aac71711002676.png | https://static-pcsp.systeme.ru/image/VUgW2NoRv-usWzfi65fbd4347aac71711002676.png | 1 | не указан | [8 empty] | https://api.systeme.ru/product/media/download/988162 https://api.systeme.ru/product/media/download/989234 | https://api.systeme.ru/product/media/download/988169 | https://api.systeme.ru/certificates/default/download/3130 | Д-ТР ТС-ЭМС | ЕАЭС N RU Д-CN.РА04.В.08064_23 |  |  |  | 12800 | штука |  | 1 | PCE CAR | 1 3 | 1 36 | шт. шт. | 4680409084342 14680409084349 | 26 55 | 10 35 | 6 35 | см. см. | 0.41 15 | кг. кг. |  |  |  |  | IP65 (EV006421) | NTC (термистор) (EV009357) | -50 °C | 150 °C | [38 empty] | Да | Латунь (EV000149) | [38 empty] | Срок гарантии на данное оборудование составляет 2 года с момента отгрузки со склада Систэм Электрик, с подтверждением соответствующим документом | Подлежит ремонту
SPTV200 | Датчик температуры погружной, -50…+150°С 0…10В 200мм ⎓15…35В с гильзой 150мм IP65 | Systeme Electric |  |  | 9025118000 | Термометры жидкостные, прямого считывания: прочие | Нет | Датчик температуры погружной, диапазон измерения температуры -50…+150°С, выходной сигнал 0…10В, длина погружной части 200 мм, напряжение питания 15…35 В постоянного тока, с клеммной головкой, с кабельным вводом, в комплект поставки входит гильза 150 мм, степень защиты корпуса IP65, условия эксплуатации -40&hellip;+80°С | Автоматизация и безопасность зданий | DBPRD | IMM | Погружные датчики | SEN | Датчики автоматизации зданий | BFD | Автоматизация зданий оптимальная | EC010909 | Погружной датчик температуры | 7 | Китай | https://static-pcsp.systeme.ru/image/VuKL11le0KFSWkN565fbd47c568de1711002748.png https://static-pcsp.systeme.ru/image/HruTnYtnvmWTeSR065fbd484079bc1711002756.png | https://static-pcsp.systeme.ru/image/VuKL11le0KFSWkN565fbd47c568de1711002748.png | 1 2 | не указан не указан | [8 empty] | https://api.systeme.ru/product/media/download/988162 https://api.systeme.ru/product/media/download/989234 | https://api.systeme.ru/product/media/download/988169 | https://api.systeme.ru/certificates/default/download/3130 | Д-ТР ТС-ЭМС | ЕАЭС N RU Д-CN.РА04.В.08064_23 |  |  |  | 12800 | штука |  | 1 | PCE CAR | 1 3 | 1 36 | шт. шт. | 4680409084359 14680409084356 | 26 55 | 10 35 | 6 35 | см. см. | 0.46 17 | кг. кг. |  |  |  |  | IP65 (EV006421) | NTC (термистор) (EV009357) | -50 °C | 150 °C | [38 empty] | Да | Латунь (EV000149) | [38 empty] | Срок гарантии на данное оборудование составляет 2 года с момента отгрузки со склада Систэм Электрик, с подтверждением соответствующим документом | Подлежит ремонту
SOTC | Датчик температуры наружный, -40…+60°С 4…20мА ⎓15…35В IP65 | Systeme Electric |  |  | 9025192000 | Термометры и пирометры, не объединенные с другими приборами:электронные | Нет | Датчик температуры наружный, диапазон температуры -40…+60°С, выходной сигнал 4…20 мА по двухпроводной схеме, напряжение питания 15…35 В постоянного тока, подключение на винтовые клеммы с сечением провода до 1,5 мм², накладная настенная установка, степень защиты корпуса IP65, размеры Ш 98 × В 150 × Г 31 мм | Автоматизация и безопасность зданий | DBPRD | OUT | Наружные датчики | SEN | Датчики автоматизации зданий | BFD | Автоматизация зданий оптимальная | EC004240 | Датчик (HVAC/ ОВиК/ Отопление, вентиляция и кондиционирование) | 7 | Китай | https://static-pcsp.systeme.ru/image/tHN1BhQAfuQduWZZ68305db2727f21748000178.jpeg https://static-pcsp.systeme.ru/image/Ju7sex0SDX5u0cFy656ef3ee088da1701770222.jpeg https://static-pcsp.systeme.ru/image/mQXgdvUgbTAZ49NN656ef3ee339451701770222.jpeg https://static-pcsp.systeme.ru/image/PTkeKPnlolutZ9E1656ef3ee6c9aa1701770222.jpeg | https://static-pcsp.systeme.ru/image/tHN1BhQAfuQduWZZ68305db2727f21748000178.jpeg | 1 2 3 4 | не указан не указан не указан не указан | [8 empty] | https://api.systeme.ru/product/media/download/988162 https://api.systeme.ru/product/media/download/989234 | https://api.systeme.ru/product/media/download/988171 | https://api.systeme.ru/certificates/default/download/3130 | Д-ТР ТС-ЭМС | ЕАЭС N RU Д-CN.РА04.В.08064_23 |  |  |  | 10700 | штука |  | 1 | PCE CAR | 1 3 | 1 36 | шт. шт. | 4680409147900 14680409147907 | 16 35 | 10 30 | 4 25 | см. см. | 0.148 6 | кг. кг. |  |  |  |  | IP65 (EV006421) | NTC (термистор) (EV009357) | [13 empty] | Нет |  |  |  | Да |  |  | Да | Нет | Наружный (-ое) (EV004226) | Нет | Нет | Нет | [54 empty] | Срок гарантии на данное оборудование составляет 2 года с момента отгрузки со склада Систэм Электрик, с подтверждением соответствующим документом | Подлежит ремонту
SOTV | Датчик температуры наружный, -40…+60°С 0…10В ⎓15…35В IP65 | Systeme Electric |  |  | 9025192000 | Термометры и пирометры, не объединенные с другими приборами:электронные | Нет | Датчик температуры наружный, диапазон температуры -40…+60°С, выходной сигнал 0…10 В, напряжение питания 15…35 В постоянного тока, подключение на винтовые клеммы с сечением провода до 1,5 мм², накладная настенная установка, степень защиты корпуса IP65, размеры Ш 98 × В 150 × Г 31 мм | Автоматизация и безопасность зданий | DBPRD | OUT | Наружные датчики | SEN | Датчики автоматизации зданий | BFD | Автоматизация зданий оптимальная | EC004240 | Датчик (HVAC/ ОВиК/ Отопление, вентиляция и кондиционирование) | 7 | Китай | https://static-pcsp.systeme.ru/image/tHN1BhQAfuQduWZZ68305db2727f21748000178.jpeg https://static-pcsp.systeme.ru/image/YN5e4xQ5BXIoGuSG656ef3ef91d071701770223.jpeg https://static-pcsp.systeme.ru/image/K9pa0WPDhw-mAPN_656ef3efbd8701701770223.jpeg https://static-pcsp.systeme.ru/image/GbT_e3ZnYviC9ak8656ef3efee45b1701770223.jpeg | https://static-pcsp.systeme.ru/image/tHN1BhQAfuQduWZZ68305db2727f21748000178.jpeg | 1 2 3 4 | не указан не указан не указан не указан | [8 empty] | https://api.systeme.ru/product/media/download/988162 https://api.systeme.ru/product/media/download/989234 | https://api.systeme.ru/product/media/download/988171 | https://api.systeme.ru/certificates/default/download/3130 | Д-ТР ТС-ЭМС | ЕАЭС N RU Д-CN.РА04.В.08064_23 |  |  |  | 10700 | штука |  | 1 | PCE CAR | 1 3 | 1 36 | шт. шт. | 4680409147917 14680409147914 | 16 35 | 10 30 | 4 25 | см. см. | 0.148 6 | кг. кг. |  |  |  |  | IP65 (EV006421) | NTC (термистор) (EV009357) | [13 empty] | Нет |  |  |  | Да |  |  | Да | Нет | Наружный (-ое) (EV004226) | Нет | Нет | Нет | [54 empty] | Срок гарантии на данное оборудование составляет 2 года с момента отгрузки со склада Систэм Электрик, с подтверждением соответствующим документом | Подлежит ремонту
STWL10S | Реле уровня жидкости поплавковое кабельное, 10м DOFC/~250В16(8)А | Systeme Electric |  |  |  |  | Нет | Реле уровня жидкости с поплавковым принципом действия, длина кабеля 10 м, выходной сигнал - переключающий контакт с коммутацией до 250 В переменного тока величиной до 16 А для резистивной нагрузки и до 8 А для индуктивной нагрузки, степень защиты корпуса IP67 | Автоматизация и безопасность зданий | DBPRD | IMM | Погружные датчики | SEN | Датчики автоматизации зданий | BFD | Автоматизация зданий оптимальная | Не указано | Не указано |  | Китай | https://static-pcsp.systeme.ru/image/G4Ek4Ms2Brwod8XpaTlEibxNyjmmYjyq1771503013.png | https://static-pcsp.systeme.ru/image/G4Ek4Ms2Brwod8XpaTlEibxNyjmmYjyq1771503013.png | 1 | не указан | [8 empty] | https://api.systeme.ru/product/media/download/988162 https://api.systeme.ru/product/media/download/989234 | https://api.systeme.ru/product/media/download/988163 | https://api.systeme.ru/certificates/default/download/3132 | Д-ТР ТС-НВО | ЕАЭС N RU Д-CN.РА04.В.06074_23 |  |  |  | 5500 | штука |  | 1 | PCE CAR | 1 3 | 1 18 | шт. шт. | 4680409084649 14680409084646 | 16 43 | 13 33 | 15 47 | см. см. | 1.26 24 | кг. кг.
SCTN | Датчик температуры контактный, -10…+110°С NTC10кОм Ø50…100мм | Systeme Electric |  |  | 9025198009 | Прочие термометры и пирометры, не объединенные с другими приборами | Нет | Датчик температуры контактный, диапазон -10…+110°С, выходной сигнал NTC 10 кОм B=3950K, диаметр трубы Ø50…100мм | Автоматизация и безопасность зданий | DBPRD | IMM | Погружные датчики | SEN | Датчики автоматизации зданий | BFD | Автоматизация зданий оптимальная | EC002919 | Датчик/преобразователь температуры | 7 | Китай | https://static-pcsp.systeme.ru/image/hgUVxfJGMHPCSiId65f92ec2c33b01710829250.png | https://static-pcsp.systeme.ru/image/hgUVxfJGMHPCSiId65f92ec2c33b01710829250.png | 1 | не указан | [8 empty] | https://api.systeme.ru/product/media/download/988162 https://api.systeme.ru/product/media/download/989234 | https://api.systeme.ru/product/media/download/988180 | [6 empty] | 5400 | штука |  | 1 | PCE CAR | 1 3 | 1 108 | шт. шт. | 4680409152607 14680409152604 | 12 50 | 18 50 | 5 60 | см. см. | 0.3 33 | кг. кг. | [32 empty] | Да | Нет | -10...110 °C | -40...60 °C | Нет | Нет | Нет | Нет | Нет | Нет | Нет | [41 empty] | 0.25 кг | Нет | Срок гарантии на данное оборудование составляет 2 года с момента отгрузки со склада Систэм Электрик, с подтверждением соответствующим документом | Подлежит ремонту
SCTNJ | Датчик температуры контактный, -10…+110°С NTC10кОм Ø15…100мм бескорп каб.1м | Systeme Electric |  |  | 9025198009 | Прочие термометры и пирометры, не объединенные с другими приборами | Нет | Датчик температуры контактный, диапазон -10…+110°С, выходной сигнал NTC 10 кОм B=3950K, диаметр трубы Ø15…100мм, бескорпусное исполнение, кабель 1 м | Автоматизация и безопасность зданий | DBPRD | IMM | Погружные датчики | SEN | Датчики автоматизации зданий | BFD | Автоматизация зданий оптимальная | EC002919 | Датчик/преобразователь температуры | 7 | Китай | https://static-pcsp.systeme.ru/image/LpvwwwGe67MX688i65f92ef802e861710829304.png | https://static-pcsp.systeme.ru/image/LpvwwwGe67MX688i65f92ef802e861710829304.png | 1 | не указан | [8 empty] | https://api.systeme.ru/product/media/download/988162 https://api.systeme.ru/product/media/download/989234 | https://api.systeme.ru/product/media/download/988180 | [6 empty] | 3000 | штука |  | 1 | PCE CAR | 1 3 | 1 108 | шт. шт. | 4680409152614 14680409152611 | 12 50 | 12 50 | 5 60 | см. см. | 0.35 33 | кг. кг. | [32 empty] | Да | Нет | -10...110 °C | -40...60 °C | Нет | Нет | Нет | Нет | Нет | Нет | Нет | [41 empty] | 0.25 кг | Нет | Срок гарантии на данное оборудование составляет 2 года с момента отгрузки со склада Систэм Электрик, с подтверждением соответствующим документом | Подлежит ремонту
SCTP | Датчик температуры контактный, -10…+110°С PT1000 Ø50…100мм | Systeme Electric |  |  | 9025198009 | Прочие термометры и пирометры, не объединенные с другими приборами | Нет | Датчик температуры контактный,диапазон -10…+110°С, выходной сигнал PT1000, 3-проводная схема, диаметр трубы Ø50…100мм | Автоматизация и безопасность зданий | DBPRD | IMM | Погружные датчики | SEN | Датчики автоматизации зданий | BFD | Автоматизация зданий оптимальная | EC002919 | Датчик/преобразователь температуры | 7 | Китай | https://static-pcsp.systeme.ru/image/MMDW09Cpdinec1pUNNuRU7vsdOmiIdvC1762337535.png https://static-pcsp.systeme.ru/image/aIBukZQV68nYLVE0TUL7Y689Yk1tssuf1762337595.png https://static-pcsp.systeme.ru/image/youJihqACeR6uoGkgxag9JzmHG25ZtEj1762337610.png https://static-pcsp.systeme.ru/image/1KQFkvfoCIzpPDgFy1OEdPKP4KCh8fWx1762337671.png https://static-pcsp.systeme.ru/image/zS1sYkwNKmfJjWT7690b252a986091762338090.png https://static-pcsp.systeme.ru/image/aJ-bjZ9Kut1t8HwR690b252a9d9a31762338090.png | https://static-pcsp.systeme.ru/image/MMDW09Cpdinec1pUNNuRU7vsdOmiIdvC1762337535.png | 1 2 3 4 5 6 | не указан не указан не указан не указан не указан не указан | [8 empty] | https://api.systeme.ru/product/media/download/988162 https://api.systeme.ru/product/media/download/989234 | https://api.systeme.ru/product/media/download/988180 | [6 empty] | 6000 | штука |  | 1 | PCE CAR P12 | 1 3 4 | 1 36 432 | шт. шт. шт. | 4680409152621 14680409152628 | 10.4 36.5 120 | 27 56 80 | 6 36 118 | см. см. см. | 0.173 7.819 108 | кг. кг. кг. | [32 empty] | Да | Нет | -10...110 °C | -40...60 °C | Нет | Нет | Нет | Нет | Нет | Нет | Нет | [41 empty] | 0.25 кг | Нет | Срок гарантии на данное оборудование составляет 2 года с момента отгрузки со склада Систэм Электрик, с подтверждением соответствующим документом | Подлежит ремонту
SCTPJ | Датчик температуры контактный, -10…+110°С PT1000 Ø15…100мм бескорп каб.1м | Systeme Electric |  |  | 9025198009 | Прочие термометры и пирометры, не объединенные с другими приборами | Нет | Датчик температуры контактный, диапазон -10…+110°С, выходной сигнал PT1000, 3-проводная схема, диаметр трубы Ø15…100мм, бескорпусное исполнение, кабель 1 м | Автоматизация и безопасность зданий | DBPRD | IMM | Погружные датчики | SEN | Датчики автоматизации зданий | BFD | Автоматизация зданий оптимальная | EC002919 | Датчик/преобразователь температуры | 7 | Китай | https://static-pcsp.systeme.ru/image/X7aa0gXM3cp3si88Ac8BXF45wM-NjAmv1771319546.png | https://static-pcsp.systeme.ru/image/X7aa0gXM3cp3si88Ac8BXF45wM-NjAmv1771319546.png | 1 | не указан | [8 empty] | https://api.systeme.ru/product/media/download/988162 https://api.systeme.ru/product/media/download/989234 | https://api.systeme.ru/product/media/download/988180 | [6 empty] | 3600 | штука |  | 1 | PCE CAR | 1 3 | 1 108 | шт. шт. | 4680409152638 14680409152635 | 12 50 | 12 50 | 5 60 | см. см. | 0.35 38 | кг. кг. | [32 empty] | Да | Нет | -10...110 °C | -40...60 °C | Нет | Нет | Нет | Нет | Нет | Нет | Нет | [41 empty] | 0.25 кг | Нет | Срок гарантии на данное оборудование составляет 2 года с момента отгрузки со склада Систэм Электрик, с подтверждением соответствующим документом | Подлежит ремонту
SOHCTC | Датчик влажности и температуры наружный, 0…100% -40…+60°С 4…20мА ⎓24В | Systeme Electric |  |  | 9025804000 | Прочие электронные приборы | Нет | Датчик влажности и температуры наружный, выходной сигнал относительной влажности 4…20 мА по двухпроводной схеме, температурный диапазон -40…+60°С, выходной сигнал температуры 4…20 мА по двухпроводной схеме, напряжение питания 15&hellip;35 В постоянного тока, подключение на винтовые клеммы с сечением провода до 1,5 мм², накладная настенная установка, степень защиты корпуса IP65, размеры Ш 98 × В 150 × Г 31 мм | Автоматизация и безопасность зданий | DBPRD | OUT | Наружные датчики | SEN | Датчики автоматизации зданий | BFD | Автоматизация зданий оптимальная | EC004240 | Датчик (HVAC/ ОВиК/ Отопление, вентиляция и кондиционирование) | 7 | Китай | https://static-pcsp.systeme.ru/image/uIDphLswkxKZsqf46995adda1bfb11771417050.png https://static-pcsp.systeme.ru/image/qv782Sd8WHc-MJ-z699412f51fe5c1771311861.png https://static-pcsp.systeme.ru/image/jMwtQ5d3P8O5EJ4F699412f52c95f1771311861.png https://static-pcsp.systeme.ru/image/PhyJY8XIrsXHCDNC699412f52f3ff1771311861.png https://static-pcsp.systeme.ru/image/SZArUIgvJlecCaZ-699412f531b4e1771311861.png https://static-pcsp.systeme.ru/image/7jb0ZtbM7Q3lc-LC699412f5343e91771311861.png https://static-pcsp.systeme.ru/image/ppNlQXkDhqOrQRhv699413a89e6f71771312040.png | https://static-pcsp.systeme.ru/image/uIDphLswkxKZsqf46995adda1bfb11771417050.png | 1 2 3 4 5 6 7 | не указан не указан не указан не указан не указан не указан не указан | [8 empty] | https://api.systeme.ru/product/media/download/988162 https://api.systeme.ru/product/media/download/989234 | https://api.systeme.ru/product/media/download/988172 | https://api.systeme.ru/certificates/default/download/3130 | Д-ТР ТС-ЭМС | ЕАЭС N RU Д-CN.РА04.В.08064_23 |  |  |  | 11000 | штука |  | 1 | PCE CAR P12 | 1 3 4 | 1 36 720 | шт. шт. шт. | 4680409169490 14680409169497 | 4 35 120 | 10 30 80 | 16 25 125 | см. см. см. | 0.16 6 146 | кг. кг. кг. |  |  |  |  | IP65 (EV006421) | NTC (термистор) (EV009357) | [13 empty] | Нет |  |  |  | Да |  |  | Да | Нет | Наружный (-ое) (EV004226) | Нет | Нет | Нет | [54 empty] | Срок гарантии на данное оборудование составляет 2 года с момента отгрузки со склада Систэм Электрик, с подтверждением соответствующим документом | Подлежит ремонту
SOHTM | Датчик влажности и температуры наружный, -40…+60°С Modbus ⎓24В IP65 | Systeme Electric |  |  | 9025804000 | Прочие электронные приборы | Нет | Датчик влажности и температуры наружный, подключение RS-485, передача показаний по протоколу Modbus RTU, напряжение питания 24 В постоянного тока, подключение на винтовые клеммы с сечением провода до 1,5 мм², накладная настенная установка, степень защиты корпуса IP65, размеры Ш 98 × В 150 × Г 31 мм | Автоматизация и безопасность зданий | DBPRD | OUT | Наружные датчики | SEN | Датчики автоматизации зданий | BFD | Автоматизация зданий оптимальная | EC004240 | Датчик (HVAC/ ОВиК/ Отопление, вентиляция и кондиционирование) | 7 | Китай | https://static-pcsp.systeme.ru/image/tHN1BhQAfuQduWZZ68305db2727f21748000178.jpeg https://static-pcsp.systeme.ru/image/zr7JKisr-HCbNZSW68305d60347351748000096.jpeg https://static-pcsp.systeme.ru/image/-9TtK9YMbp551SBF68305e90185cd1748000400.jpeg https://static-pcsp.systeme.ru/image/LqpiwXl-Lewqp0C469985d585fc121771593048.png https://static-pcsp.systeme.ru/image/yBW16RXFP08BCj-l69985d5865d681771593048.png | https://static-pcsp.systeme.ru/image/tHN1BhQAfuQduWZZ68305db2727f21748000178.jpeg | 1 2 3 4 5 | не указан не указан не указан не указан не указан | [8 empty] | https://api.systeme.ru/product/media/download/988162 https://api.systeme.ru/product/media/download/989234 | https://api.systeme.ru/product/media/download/988172 | https://api.systeme.ru/certificates/default/download/3130 | Д-ТР ТС-ЭМС | ЕАЭС N RU Д-CN.РА04.В.08064_23 |  |  |  | 11600 | штука |  | 1 | PCE CAR P12 | 1 3 4 | 1 36 720 | шт. шт. шт. | 4680409083857 14680409083854 | 4 35 120 | 10 30 80 | 16 25 125 | см. см. см. | 0.16 6 153 | кг. кг. кг. |  |  |  |  | IP65 (EV006421) | NTC (термистор) (EV009357) | [13 empty] | Нет |  |  |  | Да |  |  | Да | Нет | Наружный (-ое) (EV004226) | Нет | Нет | Нет | [54 empty] | Срок гарантии на данное оборудование составляет 2 года с момента отгрузки со склада Систэм Электрик, с подтверждением соответствующим документом | Подлежит ремонту
SOHVTN | Датчик влажности и температуры наружный, 0…10В -40…+60°С NTC10K ⎓24В | Systeme Electric |  |  | 9025804000 | Прочие электронные приборы | Нет | Датчик влажности и температуры наружный, выходной сигнал относительной влажности 0…10В, температурный диапазон -40…+60°С, выходной сигнал температуры NTC10K, напряжение питания 24 В постоянного тока, подключение на винтовые клеммы с сечением провода до 1,5 мм², накладная настенная установка, степень защиты корпуса IP65, размеры Ш 98 × В 150 × Г 31 мм | Автоматизация и безопасность зданий | DBPRD | OUT | Наружные датчики | SEN | Датчики автоматизации зданий | BFD | Автоматизация зданий оптимальная | EC004240 | Датчик (HVAC/ ОВиК/ Отопление, вентиляция и кондиционирование) | 7 | Китай | https://static-pcsp.systeme.ru/image/tHN1BhQAfuQduWZZ68305db2727f21748000178.jpeg | https://static-pcsp.systeme.ru/image/tHN1BhQAfuQduWZZ68305db2727f21748000178.jpeg | 1 | не указан | [8 empty] | https://api.systeme.ru/product/media/download/988162 https://api.systeme.ru/product/media/download/989234 | https://api.systeme.ru/product/media/download/988172 | https://api.systeme.ru/certificates/default/download/3130 | Д-ТР ТС-ЭМС | ЕАЭС N RU Д-CN.РА04.В.08064_23 |  |  |  | 11000 | штука |  | 1 | PCE CAR P12 | 1 3 4 | 1 36 720 | шт. шт. шт. | 4680409169506 14680409169503 | 4 35 120 | 10 30 80 | 16 25 125 | см. см. см. | 0.16 6 151 | кг. кг. кг. |  |  |  |  | IP65 (EV006421) | NTC (термистор) (EV009357) | [13 empty] | Нет |  |  |  | Да |  |  | Да | Нет | Наружный (-ое) (EV004226) | Нет | Нет | Нет | [54 empty] | Срок гарантии на данное оборудование составляет 2 года с момента отгрузки со склада Систэм Электрик, с подтверждением соответствующим документом | Подлежит ремонту
SPP06C | Датчик давления жидкости, 0…6бар ±0,2%FS 4…20мА М20х1,5 ⎓24±5В | Systeme Electric |  |  | 9026202000 | Электронные | Нет | Датчик-преобразователь давления жидкости, диапазон измерения 0&hellip;6 бар (0&hellip;0,6 МПа), погрешность &plusmn;0,2 % ВПИ, выходной сигнал 4&hellip;20 мА по 2-проводной схеме подключения, присоединение резьбовое М20&times;1,5, диапазон температур контролируемой среды -10&hellip;+75 &deg;С, класс давления PN16, напряжение питания 24 В (от 19 до 29 В) постоянного тока, с защитой от переполюсовки, внесен в Государственный реестр средств измерения, сертификат утверждения типа средства измерения № 97253-25 | Автоматизация и безопасность зданий | DBPRD | IMM | Погружные датчики | SEN | Датчики автоматизации зданий | BFD | Автоматизация зданий оптимальная | EC004240 | Датчик (HVAC/ ОВиК/ Отопление, вентиляция и кондиционирование) | 7 | Китай | https://static-pcsp.systeme.ru/image/04J9MIPiG2Iy6vgyvcgir3uvyqW5kRBN1777477261.png | https://static-pcsp.systeme.ru/image/04J9MIPiG2Iy6vgyvcgir3uvyqW5kRBN1777477261.png | 1 | не указан | [8 empty] | https://api.systeme.ru/product/media/download/988162 https://api.systeme.ru/product/media/download/989234 | https://api.systeme.ru/product/media/download/988170 | https://api.systeme.ru/certificates/default/download/3129 | Д-ТР ТС-ЭМС | ЕАЭС N RU Д-CN.РА04.В.08234_23 |  |  |  | 18100 | штука |  | 1 | PCE CAR P12 | 1 3 4 | 1 48 960 | шт. шт. шт. | 4680409169667 14680409169664 | 15.8 60 120 | 10 40 80 | 4.6 40 121 | см. см. см. | 0.28 14 307 | кг. кг. кг. | [86 empty] | Срок гарантии на данное оборудование составляет 2 года с момента отгрузки со склада Систэм Электрик, с подтверждением соответствующим документом | Подлежит ремонту
SDT6C180 | Датчик температуры канальный, -40…+60°С/0…+50°С 4…20мА 180(40…155)мм ~15…35В/⎓15…35В | Systeme Electric |  |  | 9025192000 | Термометры и пирометры, не объединенные с другими приборами:электронные | Нет | Датчик температуры канальный, для установки на воздуховод, монтажный фланец и кабельный ввод в комплекте, диапазон температуры выбираемый-40…+60 °С/0…+50 °С, выходной сигнал 4…20 мА, винтовые клеммы, длина погружной части 180 мм, глубина погружения 40…155 мм, с клеммной головкой, с кабельным вводом, степень защиты корпуса IP54, электропитание ~15…35В или от 15 до 35 В постоянного тока | Автоматизация и безопасность зданий | DBPRD | DCT | Канальные датчики | SEN | Датчики автоматизации зданий | BFD | Автоматизация зданий оптимальная | EC010909 | Погружной датчик температуры | 7 | Китай | https://static-pcsp.systeme.ru/image/-gmxbJCQK3_v1DVE649a816989b591687847273.jpeg | https://static-pcsp.systeme.ru/image/-gmxbJCQK3_v1DVE649a816989b591687847273.jpeg | 1 | не указан | [8 empty] | https://api.systeme.ru/product/media/download/988162 https://api.systeme.ru/product/media/download/989234 | https://api.systeme.ru/product/media/download/988175 | https://api.systeme.ru/certificates/default/download/3130 | Д-ТР ТС-ЭМС | ЕАЭС N RU Д-CN.РА04.В.08064_23 |  |  |  | 8300 | штука |  | 1 | PCE CAR P12 | 1 3 4 | 1 24 288 | шт. шт. шт. | 4680409196519 14680409196516 | 29.2 41.1 120 | 10.3 58.9 80 | 9.6 32.9 110 | см. см. см. | 0.23 7.2 98 | кг. кг. кг. | [86 empty] | Срок гарантии на данное оборудование составляет 2 года с момента отгрузки со склада Систэм Электрик, с подтверждением соответствующим документом | Подлежит замене
SDT6V180 | Датчик температуры канальный, -40…+60°С/0…+50°С 0…10В 180(40…155)мм ~15…35В/⎓15…35В | Systeme Electric |  |  | 9025192000 | Термометры и пирометры, не объединенные с другими приборами:электронные | Нет | Датчик температуры канальный, для установки на воздуховод, монтажный фланец и кабельный ввод в комплекте, диапазон температуры -40…+60 °С/0…+50 °С, выходной сигнал 0…10 В, винтовые клеммы, длина погружной части 180 мм, глубина погружения 40…155 мм, с клеммной головкой, с кабельным вводом, степень защиты корпуса IP54, электропитание ~15…35В или от 15 до 35 В постоянного тока | Автоматизация и безопасность зданий | DBPRD | DCT | Канальные датчики | SEN | Датчики автоматизации зданий | BFD | Автоматизация зданий оптимальная | EC010909 | Погружной датчик температуры | 7 | Китай | https://static-pcsp.systeme.ru/image/-gmxbJCQK3_v1DVE649a816989b591687847273.jpeg | https://static-pcsp.systeme.ru/image/-gmxbJCQK3_v1DVE649a816989b591687847273.jpeg | 1 | не указан | [8 empty] | https://api.systeme.ru/product/media/download/988162 https://api.systeme.ru/product/media/download/989234 | https://api.systeme.ru/product/media/download/988175 | https://api.systeme.ru/certificates/default/download/3130 | Д-ТР ТС-ЭМС | ЕАЭС N RU Д-CN.РА04.В.08064_23 |  |  |  | 8300 | штука |  | 1 | PCE CAR | 1 3 | 1 24 | шт. шт. | 4680409196526 14680409196523 | 29 59 | 10 40 | 9 31 | см. см. | 0.2 5 | кг. кг. | [86 empty] | Срок гарантии на данное оборудование составляет 2 года с момента отгрузки со склада Систэм Электрик, с подтверждением соответствующим документом | Подлежит замене
SDHCT6C180 | Датчик влажности и температуры канальный, 2×4…20мА -40…+60°С/0…+50°С 180(40…155)мм ~15…35В/⎓15…35В | Systeme Electric |  |  | 9025804000 | Прочие электронные приборы | Нет | Датчик влажности и температуры канальный, для установки на воздуховод, монтажный фланец и кабельный ввод в комплекте, выходной сигнал влажности 4…20 мА (3-проводная схема), выходной сигнал температуры 4&hellip;20 мА (3-проводная схема), диапазон температуры выбирается -40…+60 °С или 0…+50 °С, винтовые клеммы, длина погружной части 180 мм, глубина погружения 40…155 мм, с клеммной головкой, с кабельным вводом, степень защиты корпуса IP54, электропитание 15…35 В переменного или постоянного тока | Автоматизация и безопасность зданий | DBPRD | DCT | Канальные датчики | SEN | Датчики автоматизации зданий | BFD | Автоматизация зданий оптимальная | Не указано | Не указано |  | Китай | https://static-pcsp.systeme.ru/image/Iov7_srXxdzl3Jjd697379384abf21769175352.png https://static-pcsp.systeme.ru/image/paF1w8f5IMomyKjy6973793850cb41769175352.png https://static-pcsp.systeme.ru/image/WobPyHK9VAm6Xxk269737938599ec1769175352.png https://static-pcsp.systeme.ru/image/yAtH8tSCJmCOTQ7r697379385cc561769175352.png | https://static-pcsp.systeme.ru/image/Iov7_srXxdzl3Jjd697379384abf21769175352.png | 1 2 3 4 | не указан не указан не указан не указан | [8 empty] | https://api.systeme.ru/product/media/download/988162 https://api.systeme.ru/product/media/download/989234 | https://api.systeme.ru/product/media/download/988176 | https://api.systeme.ru/certificates/default/download/3130 | Д-ТР ТС-ЭМС | ЕАЭС N RU Д-CN.РА04.В.08064_23 |  |  |  | 10400 | штука |  | 1 | PCE CAR | 1 3 | 1 24 | шт. шт. | 4680409196533 14680409196530 | 29 59 | 10 40 | 9 31 | см. см. | 0.2 5 | кг. кг. | [86 empty] | Срок гарантии на данное оборудование составляет 2 года с момента отгрузки со склада Систэм Электрик, с подтверждением соответствующим документом | Подлежит замене
SHF12S | Термостат защиты от замораживания, +1…7,5°С, автом.сброс, 12м DOFC/~250В/5(3)А | Systeme Electric |  |  | 9032108900 | Термостаты,не электронные, прочие | Нет | Термостат защиты от замерзания, предназначен для предотвращения замораживания теплообменников с водой в качестве теплоносителя, регулируемый порог срабатывания в диапазоне от +1,0 до +7,5 °С, гистерезис 4 °С, автоматический сброс, капиллярная трубка длиной 12 м, выходной сигнал - переключающий контакт с коммутацией до 230 В переменного тока 5 А для резистивной нагрузки и 3 А для индуктивной нагрузки, кронштейны 12 шт. для крепления трубки в комплекте поставки, подключение на винтовые клеммы, степень защиты корпуса IP20 | Автоматизация и безопасность зданий | DBPRD | IND | Комнатные датчики | SEN | Датчики автоматизации зданий | BFD | Автоматизация зданий оптимальная | EC011228 | Датчик холода | 7 | Китай | https://static-pcsp.systeme.ru/image/M1qCo8w8nBSZBPa0L444gLMD8H12p2wS1756898345.png | https://static-pcsp.systeme.ru/image/M1qCo8w8nBSZBPa0L444gLMD8H12p2wS1756898345.png | 1 | не указан | [8 empty] | https://api.systeme.ru/product/media/download/988162 https://api.systeme.ru/product/media/download/989234 | https://api.systeme.ru/product/media/download/988173 | https://api.systeme.ru/certificates/default/download/3131 | Д-ТР ТС-НВО | ЕАЭС N RU Д-CN.РА04.В.06280_23 |  |  |  | 17450 | штука |  | 1 | PCE | 1 | 1 | шт. | 4680409227671 | 30 | 20 | 10 | см. | 0.7 | кг. |  |  |  |  | IP20 (EV006405) |  | 1 °C | 7.5 °C | [78 empty] | Срок гарантии на данное оборудование составляет 2 года с момента отгрузки со склада Систэм Электрик, с подтверждением соответствующим документом | Подлежит ремонту
SGCMP | Датчик CO, для гаражей, 100PPM 4…20мА(3-пров)/0…10В цв.индикатор ~18…30В/=18…30В | Systeme Electric |  |  | 9027101000 | Газо или дымоанализаторы электронные | Нет |  | Автоматизация и безопасность зданий | DBPRD | IND | Комнатные датчики | SEN | Датчики автоматизации зданий | BFD | Автоматизация зданий оптимальная | Не указано | Не указано |  | Китай | https://static-pcsp.systeme.ru/image/Aapq0zekcJyArLDjjVXuib4gZvDdF6oM1769068472.png | https://static-pcsp.systeme.ru/image/Aapq0zekcJyArLDjjVXuib4gZvDdF6oM1769068472.png | 1 | не указан | [10 empty] | https://api.systeme.ru/certificates/default/download/3133 | Д-ТР ТС-ЭМС Д-ТР ТС-НВО | ЕАЭС N RU Д-CN.РА04.В.11021_23 |  |  |  | 39600 | штука |  | 1 | PCE CAR | 1 3 | 1 60 | шт. шт. | 4680409283318 14680409283315 | 15 45 | 10 40 | 5 25 | см. см. | 0.2 12 | кг. кг.
SRCDP | Датчик CO₂ комнатный, 0…10В/4…20мА(3-пров) цв.индикатор ~18…30В/=18…30В | Systeme Electric |  |  | 9027101000 | Газо или дымоанализаторы электронные | Нет |  | Автоматизация и безопасность зданий | DBPRD | IND | Комнатные датчики | SEN | Датчики автоматизации зданий | BFD | Автоматизация зданий оптимальная | Не указано | Не указано |  | Китай | https://static-pcsp.systeme.ru/image/sjqA51spY6Pn6kjTt1EEyeOhgj-b9cHd1769068403.png | https://static-pcsp.systeme.ru/image/sjqA51spY6Pn6kjTt1EEyeOhgj-b9cHd1769068403.png | 1 | не указан | [10 empty] | https://api.systeme.ru/certificates/default/download/3133 | Д-ТР ТС-ЭМС Д-ТР ТС-НВО | ЕАЭС N RU Д-CN.РА04.В.11021_23 |  |  |  | 51750 | штука |  | 1 | PCE CAR | 1 3 | 1 60 | шт. шт. | 4680409283110 14680409283117 | 15 45 | 10 40 | 5 25 | см. см. | 0.2 12 | кг. кг.
SRCDPD | Датчик CO₂ комнатный, 0…10В/4…20мА(3-пров) ЖКЭ ~18…30В/=18…30В | Systeme Electric |  |  | 9027101000 | Газо или дымоанализаторы электронные | Нет |  | Автоматизация и безопасность зданий | DBPRD | IND | Комнатные датчики | SEN | Датчики автоматизации зданий | BFD | Автоматизация зданий оптимальная | Не указано | Не указано |  | Китай | https://static-pcsp.systeme.ru/image/Erfb2bMULyoMcfV76UrvXeKHA9j3w8aY1769068325.png | https://static-pcsp.systeme.ru/image/Erfb2bMULyoMcfV76UrvXeKHA9j3w8aY1769068325.png | 1 | не указан | [10 empty] | https://api.systeme.ru/certificates/default/download/3133 | Д-ТР ТС-ЭМС Д-ТР ТС-НВО | ЕАЭС N RU Д-CN.РА04.В.11021_23 |  |  |  | 56950 | штука |  | 1 | PCE CAR | 1 3 | 1 60 | шт. шт. | 4680409283158 14680409283155 | 15 45 | 10 40 | 5 25 | см. см. | 0.2 12 | кг. кг.
STWL01C | Датчик уровня жидкости гидростатический, 1м 4…20мА =24В | Systeme Electric |  |  | 9026102900 | Прочие | Нет |  | Автоматизация и безопасность зданий | DBPRD | IMM | Погружные датчики | SEN | Датчики автоматизации зданий | BFD | Автоматизация зданий оптимальная | Не указано | Не указано |  | Китай | [14 empty] | https://api.systeme.ru/certificates/default/download/3129 | Д-ТР ТС-ЭМС | ЕАЭС N RU Д-CN.РА04.В.08234_23 |  |  |  | 31100 | штука |  | 1 | PCE CAR | 1 3 | 1 4 | шт. шт. | 4680409283325 14680409283322 | 40 40 | 25 25 | 15 60 | см. см. | 1.8 6.4 | кг. кг.
STWL02C | Датчик уровня жидкости гидростатический, 2м 4…20мА =24В | Systeme Electric |  |  | 9026102900 | Прочие | Нет |  | Автоматизация и безопасность зданий | DBPRD | IMM | Погружные датчики | SEN | Датчики автоматизации зданий | BFD | Автоматизация зданий оптимальная | Не указано | Не указано |  | Китай | [14 empty] | https://api.systeme.ru/certificates/default/download/3129 | Д-ТР ТС-ЭМС | ЕАЭС N RU Д-CN.РА04.В.08234_23 |  |  |  | 31300 | штука |  | 1 | PCE CAR | 1 3 | 1 4 | шт. шт. | 4680409283332 14680409283339 | 40 40 | 25 25 | 15 60 | см. см. | 1.8 6.4 | кг. кг.
STWL03C | Датчик уровня жидкости гидростатический, 3м 4…20мА =24В | Systeme Electric |  |  | 9026102900 | Прочие | Нет |  | Автоматизация и безопасность зданий | DBPRD | IMM | Погружные датчики | SEN | Датчики автоматизации зданий | BFD | Автоматизация зданий оптимальная | Не указано | Не указано |  | Китай | [14 empty] | https://api.systeme.ru/certificates/default/download/3129 | Д-ТР ТС-ЭМС | ЕАЭС N RU Д-CN.РА04.В.08234_23 |  |  |  | 31500 | штука |  | 1 | PCE CAR | 1 3 | 1 4 | шт. шт. | 4680409283349 14680409283346 | 40 40 | 25 25 | 15 60 | см. см. | 1.8 6.4 | кг. кг.