## Worksheet
Количество референсов: 132 | [55 empty] | Etim
Референс | Описание | Бренд | Статус коммерциализации | Информация о замен | ТН ВЭД код | ТН ВЭД описание | Наличие в ГИСП | Расширенное описание | Активити | Код активити | COS3 | Сублинейка | COS2 | Линейка | COS1 | Коллекция | ETIM-класс | Описание ETIM-класса | Версия ETIM | Страна происхождения | Изображения | Главное изображение |  | Ракурс | Изображения инфографики | Главное изображение | Фото в интерьере | Порядок | Rich-контент мобильный экран | Порядок | Rich-контент desktop экран | Порядок | Каталоги | Техническая документация | Сертификаты | Типы сертификатов | Наименования сертификатов | Плеер 360 | Фотографии 360 | Видео | Цена за единицу тарифа без НДС (руб.) | Единица измерения тарифа (шт/уп) | Гарантированное кол-во к отгрузке | Минимальная партия к заказу | Тип упаковки | Уровень логистических форм | Кол-во в упаковке | Единица измерения | EAN | Длина | Ширина | Высота | Ед. изм. Веса | Вес |  | EF000187 - Тип напряжения | EF000218 - Глубина установочная (встраив.) | EF000227 - Номин. ток | EF000228 - Номин. напряжение | EF000416 - Частота | EF000889 - Характеристика срабатывания (кривая тока) | EF001366 - Номин. напряжение изоляции Ui | EF002568 - Класс токоограничения | EF002569 - Категория перенапряжения | EF002570 - Степень загрязнения | EF002950 - Модульная ширина (общ. кол-во модульных расстояний) | EF005474 - Степень защиты (IP) | EF005997 - Отключение незащищ. нейтрали (N) совместно с защищ. полюсом | EF006064 - Номин. отключающая способность | EF007515 - Рабочая температура окружающей среды | EF008148 - Возможна дополнит. комплектация | EF008618 - Общ. количество полюсов | EF009557 - Номин. отключающая способность при коротком замыкании Icu IEC 60947-2 при 230В | EF009558 - Номин. отключающая способность при коротком замыкании Icu IEC 60947-2 при 400 В | EF011980 - Номинальное импульсное выдерживаемое напряжение Uimp
13402DEK | Авт. выкл. 1P 6A х-ка B ВА-203 15кА | Dekraft |  |  |  |  | Нет | Автоматический выключатель серии ВА-203 Dekraft; 1P; ном. ток 6А; характеристика B; откл. способность 15 кА; ширина модуля 18мм. Аппараты имеют механизм мгновенной коммутации, 8 монолитных заклепок, которые повышают прочность корпуса. Боковые каналы охлаждения повышают стабильность работы при высоких температурах окружающей среды. Есть возможность установки дополнительных аксессуаров с обеих сторон устройства. Возможность соединения шиной FORK. Аппарат на 100% совместим с корпусами и оболочками Dekraft и Systeme Electric. | Продукты DEKraft FD | DEKFD | M01 | Dekraft. Автоматические выключатели 15кА ВА-203 | D15 | Dekraft. Модульное оборудование 15кА | PVB | Энергетика Базовая | EC000042 | Модульный автоматический выключатель (автомат) | 7 | Китай | https://static-pcsp.systeme.ru/image/9EmnVMobzSeYAN0069d63259d62fc1775645273.png https://static-pcsp.systeme.ru/image/k3BwfqlkU10mDH3Q69d633f8317ba1775645688.png | https://static-pcsp.systeme.ru/image/9EmnVMobzSeYAN0069d63259d62fc1775645273.png | 1 2 | не указан не указан | [9 empty] | https://api.systeme.ru/product/media/download/991888 | https://api.systeme.ru/certificates/default/download/3559 | С-ТР ТС-НВО С-ТР ЕАЭС-RoHS | ЕАЭС RU С-CN.АЯ46.В.44992_25 |  |  |  | 4120 | штука |  | 1 | PCE BB1 CAR P12 | 1 2 3 4 | 1 4 120 3600 | шт. шт. шт. шт. | 4680409280263 4680409295847 14680409295844 | 9.6 10.3 25.2 120 | 2.4 23.4 51.8 80 | 7.8 9.5 20.3 115 | см. см. см. см. | 0.116 1.476 15.222 471 | кг. кг. кг. кг. | AC (перемен.) (EV000460) | 72 мм | 6 А | 230 В | 50...60 Гц | B (EV000074) | 500 В | 3 | 4 | 3 | 1 | IP20 (EV006405) | Нет | 15 кА | -35...70 °C | Да | 1 | 15 кА | 15 кА | 6 кВ
13403DEK | Авт. выкл. 1P 10A х-ка B ВА-203 15кА | Dekraft |  |  |  |  | Нет | Автоматический выключатель серии ВА-203 Dekraft; 1P; ном. ток 10А; характеристика B; откл. способность 15 кА; ширина модуля 18мм. Аппараты имеют механизм мгновенной коммутации, 8 монолитных заклепок, которые повышают прочность корпуса. Боковые каналы охлаждения повышают стабильность работы при высоких температурах окружающей среды. Есть возможность установки дополнительных аксессуаров с обеих сторон устройства. Возможность соединения шиной FORK.Аппарат на 100% совместим с корпусами и оболочками Dekraft и Systeme Electric. | Продукты DEKraft FD | DEKFD | M01 | Dekraft. Автоматические выключатели 15кА ВА-203 | D15 | Dekraft. Модульное оборудование 15кА | PVB | Энергетика Базовая | EC000042 | Модульный автоматический выключатель (автомат) | 7 | Китай | https://static-pcsp.systeme.ru/image/ktAWrLHfgzYhrC0l69d63259cefa11775645273.png https://static-pcsp.systeme.ru/image/gLKwPgCaBa_-5WO-69d633f82b2c41775645688.png | https://static-pcsp.systeme.ru/image/ktAWrLHfgzYhrC0l69d63259cefa11775645273.png | 1 2 | не указан не указан | [9 empty] | https://api.systeme.ru/product/media/download/991888 | https://api.systeme.ru/certificates/default/download/3559 | С-ТР ТС-НВО С-ТР ЕАЭС-RoHS | ЕАЭС RU С-CN.АЯ46.В.44992_25 |  |  |  | 3965 | штука |  | 1 | PCE BB1 CAR P12 | 1 2 3 4 | 1 4 120 3600 | шт. шт. шт. шт. | 4680409280270 4680409295915 14680409295912 | 9.6 10.2 25.3 120 | 2.5 23.4 51.7 80 | 7.7 9.3 19.9 115 | см. см. см. см. | 0.116 1.464 15.176 470 | кг. кг. кг. кг. | AC (перемен.) (EV000460) | 72 мм | 10 А | 230 В | 50...60 Гц | B (EV000074) | 500 В | 3 | 4 | 3 | 1 | IP20 (EV006405) | Нет | 15 кА | -35...70 °C | Да | 1 | 15 кА | 15 кА | 6 кВ
13404DEK | Авт. выкл. 1P 16A х-ка B ВА-203 15кА | Dekraft |  |  |  |  | Нет | Автоматический выключатель серии ВА-203 Dekraft; 2P; ном. ток 6А; характеристика B; откл. способность 15 кА; ширина модуля 18мм. Аппараты имеют механизм мгновенной коммутации, 8 монолитных заклепок, которые повышают прочность корпуса. Боковые каналы охлаждения повышают стабильность работы при высоких температурах окружающей среды. Есть возможность установки дополнительных аксессуаров с обеих сторон устройства. Возможность соединения шиной FORK.Аппарат на 100% совместим с корпусами и оболочками Dekraft и Systeme Electric. | Продукты DEKraft FD | DEKFD | M01 | Dekraft. Автоматические выключатели 15кА ВА-203 | D15 | Dekraft. Модульное оборудование 15кА | PVB | Энергетика Базовая | EC000042 | Модульный автоматический выключатель (автомат) | 7 | Китай | https://static-pcsp.systeme.ru/image/RjffXig_9Dfa854u69d634fa900a21775645946.png https://static-pcsp.systeme.ru/image/q9gNX4yRiCwRbUNA69d633f825ab11775645688.png | https://static-pcsp.systeme.ru/image/RjffXig_9Dfa854u69d634fa900a21775645946.png | 1 2 | не указан не указан | [9 empty] | https://api.systeme.ru/product/media/download/991888 | https://api.systeme.ru/certificates/default/download/3559 | С-ТР ТС-НВО С-ТР ЕАЭС-RoHS | ЕАЭС RU С-CN.АЯ46.В.44992_25 |  |  |  | 3765 | штука |  | 1 | PCE BB1 CAR P12 | 1 2 3 4 | 1 4 48 2400 | шт. шт. шт. шт. | 4680409280287 4680409289563 14680409289560 | 9.2 10.8 23.2 120 | 3.2 33.8 35.5 80 | 7.8 9.1 19.4 115 | см. см. см. см. | 0.187 2.37 9.776 504 | кг. кг. кг. кг. | AC (перемен.) (EV000460) | 72 мм | 16 А | 230 В | 50...60 Гц | B (EV000074) | 500 В | 3 | 4 | 3 | 1.5 | IP20 (EV006405) | Нет | 15 кА | -35...70 °C | Да | 1 | 15 кА | 15 кА | 6 кВ
13415DEK | Авт. выкл. 2P 6A х-ка B ВА-203 15кА | Dekraft |  |  |  |  | Нет | Автоматический выключатель серии ВА-203 Dekraft; 1P; ном. ток 10А; характеристика C; откл. способность 15 кА; ширина модуля 18мм. Аппараты имеют механизм мгновенной коммутации, 8 монолитных заклепок, которые повышают прочность корпуса. Боковые каналы охлаждения повышают стабильность работы при высоких температурах окружающей среды. Есть возможность установки дополнительных аксессуаров с обеих сторон устройства. Возможность соединения шиной FORK.Аппарат на 100% совместим с корпусами и оболочками Dekraft и Systeme Electric. | Продукты DEKraft FD | DEKFD | M01 | Dekraft. Автоматические выключатели 15кА ВА-203 | D15 | Dekraft. Модульное оборудование 15кА | PVB | Энергетика Базовая | EC000042 | Модульный автоматический выключатель (автомат) | 7 | Китай | https://static-pcsp.systeme.ru/image/3WdLMJCy7bf2KaBq69d63259a92a51775645273.png https://static-pcsp.systeme.ru/image/p0Awhes7fZC1csQ169d633f7e1a541775645687.png | https://static-pcsp.systeme.ru/image/3WdLMJCy7bf2KaBq69d63259a92a51775645273.png | 1 2 | не указан не указан | [9 empty] | https://api.systeme.ru/product/media/download/991888 | https://api.systeme.ru/certificates/default/download/3559 | С-ТР ТС-НВО С-ТР ЕАЭС-RoHS | ЕАЭС RU С-CN.АЯ46.В.44992_25 |  |  |  | 8400 | штука |  | 1 | PCE BB1 CAR P12 | 1 2 3 4 | 1 4 60 1800 | шт. шт. шт. шт. | 4680409280393 4680409295939 14680409295936 | 9.6 10.2 25.4 120 | 4.3 23.3 51.9 80 | 7.6 9.4 20 115 | см. см. см. см. | 0.235 1.484 15.301 474 | кг. кг. кг. кг. | AC (перемен.) (EV000460) | 72 мм | 6 А | 400 В | 50...60 Гц | B (EV000074) | 500 В | 3 | 4 | 3 | 2 | IP20 (EV006405) | Нет | 15 кА | -35...70 °C | Да | 2 | 15 кА | 15 кА | 6 кВ
13417DEK | Авт. выкл. 2P 16A х-ка B ВА-203 15кА | Dekraft |  |  |  |  | Нет | Автоматический выключатель серии ВА-203 Dekraft; 2P; ном. ток 10А; характеристика C; откл. способность 15 кА; ширина модуля 18мм. Аппараты имеют механизм мгновенной коммутации, 8 монолитных заклепок, которые повышают прочность корпуса. Боковые каналы охлаждения повышают стабильность работы при высоких температурах окружающей среды. Есть возможность установки дополнительных аксессуаров с обеих сторон устройства. Возможность соединения шиной FORK.Аппарат на 100% совместим с корпусами и оболочками Dekraft и Systeme Electric. | Продукты DEKraft FD | DEKFD | M01 | Dekraft. Автоматические выключатели 15кА ВА-203 | D15 | Dekraft. Модульное оборудование 15кА | PVB | Энергетика Базовая | EC000042 | Модульный автоматический выключатель (автомат) | 7 | Китай | https://static-pcsp.systeme.ru/image/Az7TK3AYaQzkXvMi69d634cc6928f1775645900.png https://static-pcsp.systeme.ru/image/oo31fcd7L5LD38Tt69d633f7cee341775645687.png | https://static-pcsp.systeme.ru/image/Az7TK3AYaQzkXvMi69d634cc6928f1775645900.png | 1 2 | не указан не указан | [9 empty] | https://api.systeme.ru/product/media/download/991888 | https://api.systeme.ru/certificates/default/download/3559 | С-ТР ТС-НВО С-ТР ЕАЭС-RoHS | ЕАЭС RU С-CN.АЯ46.В.44992_25 |  |  |  | 6600 | штука |  | 1 | PCE BB1 CAR P12 | 1 2 3 4 | 1 4 24 1200 | шт. шт. шт. шт. | 4680409280416 4680409291559 14680409291556 | 9.3 10.7 23 120 | 5.9 33.9 35.2 80 | 7.8 9.2 19.1 115 | см. см. см. см. | 0.377 2.38 9.821 506 | кг. кг. кг. кг. | AC (перемен.) (EV000460) | 72 мм | 16 А | 400 В | 50...60 Гц | B (EV000074) | 500 В | 3 | 4 | 3 | 3 | IP20 (EV006405) | Нет | 15 кА | -35...70 °C | Да | 2 | 15 кА | 15 кА | 6 кВ
13454DEK | Авт. выкл. 1P 6A х-ка C ВА-203 15кА | Dekraft |  |  |  |  | Нет | Автоматический выключатель серии ВА-203 Dekraft; 1P; ном. ток 6А; характеристика C; откл. способность 15 кА; ширина модуля 18мм. Аппараты имеют механизм мгновенной коммутации, 8 монолитных заклепок, которые повышают прочность корпуса. Боковые каналы охлаждения повышают стабильность работы при высоких температурах окружающей среды. Есть возможность установки дополнительных аксессуаров с обеих сторон устройства. Аппарат на 100% совместим с корпусами и оболочками Dekraft и Systeme Electric. | Продукты DEKraft FD | DEKFD | M01 | Dekraft. Автоматические выключатели 15кА ВА-203 | D15 | Dekraft. Модульное оборудование 15кА | PVB | Энергетика Базовая | EC000042 | Модульный автоматический выключатель (автомат) | 7 | Китай | https://static-pcsp.systeme.ru/image/BZEvLZudxT_oEryq69d6325969eac1775645273.png https://static-pcsp.systeme.ru/image/FLa6zXs7iIrZT3cr69d633f7023fe1775645687.png | https://static-pcsp.systeme.ru/image/BZEvLZudxT_oEryq69d6325969eac1775645273.png | 1 2 | не указан не указан | [9 empty] | https://api.systeme.ru/product/media/download/991888 | https://api.systeme.ru/certificates/default/download/3559 | С-ТР ТС-НВО С-ТР ЕАЭС-RoHS | ЕАЭС RU С-CN.АЯ46.В.44992_25 |  |  |  | 3170 | штука |  | 1 | PCE BB1 CAR P12 | 1 2 3 4 | 1 4 120 3600 | шт. шт. шт. шт. | 4680409280782 4680409296035 14680409296032 | 9.6 10.1 25.4 120 | 2.4 23.3 51.5 80 | 7.6 9.3 20 115 | см. см. см. см. | 0.117 1.479 15.244 472 | кг. кг. кг. кг. | AC (перемен.) (EV000460) | 72 мм | 6 А | 230 В | 50...60 Гц | C (EV000084) | 500 В | 3 | 4 | 3 | 1 | IP20 (EV006405) | Нет | 15 кА | -35...70 °C | Да | 1 | 15 кА | 15 кА | 6 кВ
13455DEK | Авт. выкл. 1P 10A х-ка C ВА-203 15кА | Dekraft |  |  |  |  | Нет | Автоматический выключатель серии ВА-203 Dekraft; 1P; ном. ток 10А; характеристика C; откл. способность 15 кА; ширина модуля 18мм. Аппараты имеют механизм мгновенной коммутации, 8 монолитных заклепок, которые повышают прочность корпуса. Боковые каналы охлаждения повышают стабильность работы при высоких температурах окружающей среды. Есть возможность установки дополнительных аксессуаров с обеих сторон устройства. Аппарат на 100% совместим с корпусами и оболочками Dekraft и Systeme Electric. | Продукты DEKraft FD | DEKFD | M01 | Dekraft. Автоматические выключатели 15кА ВА-203 | D15 | Dekraft. Модульное оборудование 15кА | PVB | Энергетика Базовая | EC000042 | Модульный автоматический выключатель (автомат) | 7 | Китай | https://static-pcsp.systeme.ru/image/uRAVUNjnNJi4RFnP69d63259605ef1775645273.png https://static-pcsp.systeme.ru/image/ZTtWVX10F0-SQHwi69d633f6f06c81775645686.png | https://static-pcsp.systeme.ru/image/uRAVUNjnNJi4RFnP69d63259605ef1775645273.png | 1 2 | не указан не указан | [9 empty] | https://api.systeme.ru/product/media/download/991888 | https://api.systeme.ru/certificates/default/download/3559 | С-ТР ТС-НВО С-ТР ЕАЭС-RoHS | ЕАЭС RU С-CN.АЯ46.В.44992_25 |  |  |  | 3050 | штука |  | 1 | PCE BB1 CAR P12 | 1 2 3 4 | 1 4 120 3600 | шт. шт. шт. шт. | 4680409280799 4680409296066 14680409296063 | 9.6 10.2 25.5 120 | 2.5 23.5 51.1 80 | 7.7 9.3 19.7 115 | см. см. см. см. | 0.117 1.478 15.234 472 | кг. кг. кг. кг. | AC (перемен.) (EV000460) | 72 мм | 10 А | 230 В | 50...60 Гц | C (EV000084) | 500 В | 3 | 4 | 3 | 1 | IP20 (EV006405) | Нет | 15 кА | -35...70 °C | Да | 1 | 15 кА | 15 кА | 6 кВ
13456DEK | Авт. выкл. 1P 16A х-ка C ВА-203 15кА | Dekraft |  |  |  |  | Нет | Автоматический выключатель серии ВА-203 Dekraft; 1P; ном. ток 16А; характеристика C; откл. способность 15 кА; ширина модуля 27мм. Аппараты имеют механизм мгновенной коммутации, 7 монолитных заклепок, которые повышают прочность корпуса. Боковые каналы охлаждения повышают стабильность работы при высоких температурах окружающей среды. Есть возможность установки дополнительных аксессуаров с обеих сторон устройства. Аппарат на 100% совместим с корпусами и оболочками Dekraft и Systeme Electric. | Продукты DEKraft FD | DEKFD | M01 | Dekraft. Автоматические выключатели 15кА ВА-203 | D15 | Dekraft. Модульное оборудование 15кА | PVB | Энергетика Базовая | EC000042 | Модульный автоматический выключатель (автомат) | 7 | Китай | https://static-pcsp.systeme.ru/image/ZH2g9rONhXc_uQeQ69d634fa3da0c1775645946.png https://static-pcsp.systeme.ru/image/TFEPk6QEbxENdg0469d633f6eaeef1775645686.png | https://static-pcsp.systeme.ru/image/ZH2g9rONhXc_uQeQ69d634fa3da0c1775645946.png | 1 2 | не указан не указан | [9 empty] | https://api.systeme.ru/product/media/download/991888 | https://api.systeme.ru/certificates/default/download/3559 | С-ТР ТС-НВО С-ТР ЕАЭС-RoHS | ЕАЭС RU С-CN.АЯ46.В.44992_25 |  |  |  | 2895 | штука |  | 1 | PCE BB1 CAR P12 | 1 2 3 4 | 1 4 48 2400 | шт. шт. шт. шт. | 4680409280805 4680409291764 14680409291761 | 9.1 10.8 23.1 120 | 3.2 33.7 35.4 80 | 7.9 9.1 19.4 115 | см. см. см. см. | 0.187 2.374 9.789 505 | кг. кг. кг. кг. | AC (перемен.) (EV000460) | 72 мм | 16 А | 230 В | 50...60 Гц | C (EV000084) | 500 В | 3 | 4 | 3 | 1.5 | IP20 (EV006405) | Нет | 15 кА | -35...70 °C | Да | 1 | 15 кА | 15 кА | 6 кВ
13457DEK | Авт. выкл. 1P 20A х-ка C ВА-203 15кА | Dekraft |  |  |  |  | Нет | Автоматический выключатель серии ВА-203 Dekraft; 1P; ном. ток 20А; характеристика C; откл. способность 15 кА; ширина модуля 27мм. Аппараты имеют механизм мгновенной коммутации, 7 монолитных заклепок, которые повышают прочность корпуса. Боковые каналы охлаждения повышают стабильность работы при высоких температурах окружающей среды. Есть возможность установки дополнительных аксессуаров с обеих сторон устройства. Аппарат на 100% совместим с корпусами и оболочками Dekraft и Systeme Electric. | Продукты DEKraft FD | DEKFD | M01 | Dekraft. Автоматические выключатели 15кА ВА-203 | D15 | Dekraft. Модульное оборудование 15кА | PVB | Энергетика Базовая | EC000042 | Модульный автоматический выключатель (автомат) | 7 | Китай | https://static-pcsp.systeme.ru/image/BX4pbebdzgzjJ7VM69d63339a50461775645497.png https://static-pcsp.systeme.ru/image/p8HcMmq3RtjxMtZN69d633f6e448b1775645686.png | https://static-pcsp.systeme.ru/image/BX4pbebdzgzjJ7VM69d63339a50461775645497.png | 1 2 | не указан не указан | [9 empty] | https://api.systeme.ru/product/media/download/991888 | https://api.systeme.ru/certificates/default/download/3559 | С-ТР ТС-НВО С-ТР ЕАЭС-RoHS | ЕАЭС RU С-CN.АЯ46.В.44992_25 |  |  |  | 3080 | штука |  | 1 | PCE BB1 CAR P12 | 1 2 3 4 | 1 4 48 2400 | шт. шт. шт. шт. | 4680409280812 4680409291771 14680409291778 | 8.8 10.7 23.1 120 | 3.3 33.7 35.4 80 | 7.7 9.2 19.2 115 | см. см. см. см. | 0.19 2.399 9.893 510 | кг. кг. кг. кг. | AC (перемен.) (EV000460) | 72 мм | 20 А | 230 В | 50...60 Гц | C (EV000084) | 500 В | 3 | 4 | 3 | 1.5 | IP20 (EV006405) | Нет | 15 кА | -35...70 °C | Да | 1 | 15 кА | 15 кА | 6 кВ
13458DEK | Авт. выкл. 1P 25A х-ка C ВА-203 15кА | Dekraft |  |  |  |  | Нет | Автоматический выключатель серии ВА-203 Dekraft; 1P; ном. ток 25А; характеристика C; откл. способность 15 кА; ширина модуля 27мм. Аппараты имеют механизм мгновенной коммутации, 7 монолитных заклепок, которые повышают прочность корпуса. Боковые каналы охлаждения повышают стабильность работы при высоких температурах окружающей среды. Есть возможность установки дополнительных аксессуаров с обеих сторон устройства. Аппарат на 100% совместим с корпусами и оболочками Dekraft и Systeme Electric. | Продукты DEKraft FD | DEKFD | M01 | Dekraft. Автоматические выключатели 15кА ВА-203 | D15 | Dekraft. Модульное оборудование 15кА | PVB | Энергетика Базовая | EC000042 | Модульный автоматический выключатель (автомат) | 7 | Китай | https://static-pcsp.systeme.ru/image/jEBTlKSPwxdtYUTU69d634fa334851775645946.png https://static-pcsp.systeme.ru/image/y8satveXbWQRpGH369d633f6dc9be1775645686.png | https://static-pcsp.systeme.ru/image/jEBTlKSPwxdtYUTU69d634fa334851775645946.png | 1 2 | не указан не указан | [9 empty] | https://api.systeme.ru/product/media/download/991888 | https://api.systeme.ru/certificates/default/download/3559 | С-ТР ТС-НВО С-ТР ЕАЭС-RoHS | ЕАЭС RU С-CN.АЯ46.В.44992_25 |  |  |  | 3200 | штука |  | 1 | PCE BB1 CAR P12 | 1 2 3 4 | 1 4 48 2400 | шт. шт. шт. шт. | 4680409280829 4680409291788 14680409291785 | 9.4 10.7 23.9 120 | 3.3 33.8 36.2 80 | 7.9 9.1 18.7 115 | см. см. см. см. | 0.192 2.42 9.975 514 | кг. кг. кг. кг. | AC (перемен.) (EV000460) | 72 мм | 25 А | 230 В | 50...60 Гц | C (EV000084) | 500 В | 3 | 4 | 3 | 1.5 | IP20 (EV006405) | Нет | 15 кА | -35...70 °C | Да | 1 | 15 кА | 15 кА | 6 кВ
13459DEK | Авт. выкл. 1P 32A х-ка C ВА-203 15кА | Dekraft |  |  |  |  | Нет | Автоматический выключатель серии ВА-203 Dekraft; 1P; ном. ток 32А; характеристика C; откл. способность 15 кА; ширина модуля 27мм. Аппараты имеют механизм мгновенной коммутации, 7 монолитных заклепок, которые повышают прочность корпуса. Боковые каналы охлаждения повышают стабильность работы при высоких температурах окружающей среды. Есть возможность установки дополнительных аксессуаров с обеих сторон устройства. Аппарат на 100% совместим с корпусами и оболочками Dekraft и Systeme Electric. | Продукты DEKraft FD | DEKFD | M01 | Dekraft. Автоматические выключатели 15кА ВА-203 | D15 | Dekraft. Модульное оборудование 15кА | PVB | Энергетика Базовая | EC000042 | Модульный автоматический выключатель (автомат) | 7 | Китай | https://static-pcsp.systeme.ru/image/7lWCGY-Kfm-UrZs169d634fa293ed1775645946.png https://static-pcsp.systeme.ru/image/EDyQeC8nZPs9KhHC69d633f6d3f641775645686.png | https://static-pcsp.systeme.ru/image/7lWCGY-Kfm-UrZs169d634fa293ed1775645946.png | 1 2 | не указан не указан | [9 empty] | https://api.systeme.ru/product/media/download/991888 | https://api.systeme.ru/certificates/default/download/3559 | С-ТР ТС-НВО С-ТР ЕАЭС-RoHS | ЕАЭС RU С-CN.АЯ46.В.44992_25 |  |  |  | 3200 | штука |  | 1 | PCE BB1 CAR P12 | 1 2 3 4 | 1 4 48 2400 | шт. шт. шт. шт. | 4680409280836 4680409291795 14680409291792 | 9.4 10.7 23 120 | 3.3 33.8 35.3 80 | 7.9 9.3 19.5 115 | см. см. см. см. | 0.192 2.43 10.019 516 | кг. кг. кг. кг. | AC (перемен.) (EV000460) | 72 мм | 32 А | 230 В | 50...60 Гц | C (EV000084) | 500 В | 3 | 4 | 3 | 1.5 | IP20 (EV006405) | Нет | 15 кА | -35...70 °C | Да | 1 | 15 кА | 15 кА | 6 кВ
13460DEK | Авт. выкл. 1P 40A х-ка C ВА-203 15кА | Dekraft |  |  |  |  | Нет | Автоматический выключатель серии ВА-203 Dekraft; 1P; ном. ток 40А; характеристика C; откл. способность 15 кА; ширина модуля 27мм. Аппараты имеют механизм мгновенной коммутации, 7 монолитных заклепок, которые повышают прочность корпуса. Боковые каналы охлаждения повышают стабильность работы при высоких температурах окружающей среды. Есть возможность установки дополнительных аксессуаров с обеих сторон устройства. Аппарат на 100% совместим с корпусами и оболочками Dekraft и Systeme Electric. | Продукты DEKraft FD | DEKFD | M01 | Dekraft. Автоматические выключатели 15кА ВА-203 | D15 | Dekraft. Модульное оборудование 15кА | PVB | Энергетика Базовая | EC000042 | Модульный автоматический выключатель (автомат) | 7 | Китай | https://static-pcsp.systeme.ru/image/2t2dJsoCC2OqP_i069d634fa1fcc71775645946.png https://static-pcsp.systeme.ru/image/iURE-hqERZfbnw3n69d633bae93e01775645626.png | https://static-pcsp.systeme.ru/image/2t2dJsoCC2OqP_i069d634fa1fcc71775645946.png | 1 2 | не указан не указан | [9 empty] | https://api.systeme.ru/product/media/download/991888 | https://api.systeme.ru/certificates/default/download/3559 | С-ТР ТС-НВО С-ТР ЕАЭС-RoHS | ЕАЭС RU С-CN.АЯ46.В.44992_25 |  |  |  | 3970 | штука |  | 1 | PCE BB1 CAR P12 | 1 2 3 4 | 1 4 48 2400 | шт. шт. шт. шт. | 4680409280843 4680409291801 14680409291808 | 9.5 10.7 23.1 120 | 3.3 33.8 35.4 80 | 7.9 9 19.4 115 | см. см. см. см. | 0.192 2.433 10.021 516 | кг. кг. кг. кг. | AC (перемен.) (EV000460) | 72 мм | 40 А | 230 В | 50...60 Гц | C (EV000084) | 500 В | 3 | 4 | 3 | 1.5 | IP20 (EV006405) | Нет | 15 кА | -35...70 °C | Да | 1 | 15 кА | 15 кА | 6 кВ
13461DEK | Авт. выкл. 1P 50A х-ка C ВА-203 15кА | Dekraft |  |  |  |  | Нет | Автоматический выключатель серии ВА-203 Dekraft; 1P; ном. ток 50А; характеристика C; откл. способность 15 кА; ширина модуля 27мм. Аппараты имеют механизм мгновенной коммутации, 7 монолитных заклепок, которые повышают прочность корпуса. Боковые каналы охлаждения повышают стабильность работы при высоких температурах окружающей среды. Есть возможность установки дополнительных аксессуаров с обеих сторон устройства. Аппарат на 100% совместим с корпусами и оболочками Dekraft и Systeme Electric. | Продукты DEKraft FD | DEKFD | M01 | Dekraft. Автоматические выключатели 15кА ВА-203 | D15 | Dekraft. Модульное оборудование 15кА | PVB | Энергетика Базовая | EC000042 | Модульный автоматический выключатель (автомат) | 7 | Китай | https://static-pcsp.systeme.ru/image/sIkFF1C0sptG8QnN69d634fa14aa81775645946.png https://static-pcsp.systeme.ru/image/AocHscVWKyZvfJyR69d633bae342d1775645626.png | https://static-pcsp.systeme.ru/image/sIkFF1C0sptG8QnN69d634fa14aa81775645946.png | 1 2 | не указан не указан | [9 empty] | https://api.systeme.ru/product/media/download/991888 | https://api.systeme.ru/certificates/default/download/3559 | С-ТР ТС-НВО С-ТР ЕАЭС-RoHS | ЕАЭС RU С-CN.АЯ46.В.44992_25 |  |  |  | 5400 | штука |  | 1 | PCE BB1 CAR P12 | 1 2 3 4 | 1 4 48 2400 | шт. шт. шт. шт. | 4680409280850 4680409291818 14680409291815 | 9.5 10.8 23 120 | 3.2 33.7 35.6 80 | 7.9 9.4 19.3 115 | см. см. см. см. | 0.191 2.409 9.935 512 | кг. кг. кг. кг. | AC (перемен.) (EV000460) | 72 мм | 50 А | 230 В | 50...60 Гц | C (EV000084) | 500 В | 3 | 4 | 3 | 1.5 | IP20 (EV006405) | Нет | 15 кА | -35...70 °C | Да | 1 | 15 кА | 15 кА | 6 кВ
13467DEK | Авт. выкл. 2P 6A х-ка C ВА-203 15кА | Dekraft |  |  |  |  | Нет | Автоматический выключатель серии ВА-203 Dekraft; 2P; ном. ток 6А; характеристика C; откл. способность 15 кА; ширина модуля 18мм. Аппараты имеют механизм мгновенной коммутации, 8 монолитных заклепок, которые повышают прочность корпуса. Боковые каналы охлаждения повышают стабильность работы при высоких температурах окружающей среды. Есть возможность установки дополнительных аксессуаров с обеих сторон устройства. Аппарат на 100% совместим с корпусами и оболочками Dekraft и Systeme Electric. | Продукты DEKraft FD | DEKFD | M01 | Dekraft. Автоматические выключатели 15кА ВА-203 | D15 | Dekraft. Модульное оборудование 15кА | PVB | Энергетика Базовая | EC000042 | Модульный автоматический выключатель (автомат) | 7 | Китай | https://static-pcsp.systeme.ru/image/qcbykrj3RJ7klOeF69d632594ec861775645273.png https://static-pcsp.systeme.ru/image/rsEMjQPX836gv5Sa69d633bad3ad11775645626.png | https://static-pcsp.systeme.ru/image/qcbykrj3RJ7klOeF69d632594ec861775645273.png | 1 2 | не указан не указан | [9 empty] | https://api.systeme.ru/product/media/download/991888 | https://api.systeme.ru/certificates/default/download/3559 | С-ТР ТС-НВО С-ТР ЕАЭС-RoHS | ЕАЭС RU С-CN.АЯ46.В.44992_25 |  |  |  | 6450 | штука |  | 1 | PCE BB1 CAR P12 | 1 2 3 4 | 1 4 60 1800 | шт. шт. шт. шт. | 4680409280911 4680409296370 14680409296377 | 9.7 10.2 24.4 120 | 4.3 23.4 50.6 80 | 7.6 9.3 20.1 115 | см. см. см. см. | 0.235 1.483 15.305 474 | кг. кг. кг. кг. | AC (перемен.) (EV000460) | 72 мм | 6 А | 400 В | 50...60 Гц | C (EV000084) | 500 В | 3 | 4 | 3 | 2 | IP20 (EV006405) | Нет | 15 кА | -35...70 °C | Да | 2 | 15 кА | 15 кА | 6 кВ
13468DEK | Авт. выкл. 2P 10A х-ка C ВА-203 15кА | Dekraft |  |  |  |  | Нет | Автоматический выключатель серии ВА-203 Dekraft; 2P; ном. ток 10А; характеристика C; откл. способность 15 кА; ширина модуля 18мм. Аппараты имеют механизм мгновенной коммутации, 8 монолитных заклепок, которые повышают прочность корпуса. Боковые каналы охлаждения повышают стабильность работы при высоких температурах окружающей среды. Есть возможность установки дополнительных аксессуаров с обеих сторон устройства. Аппарат на 100% совместим с корпусами и оболочками Dekraft и Systeme Electric. | Продукты DEKraft FD | DEKFD | M01 | Dekraft. Автоматические выключатели 15кА ВА-203 | D15 | Dekraft. Модульное оборудование 15кА | PVB | Энергетика Базовая | EC000042 | Модульный автоматический выключатель (автомат) | 7 | Китай | https://static-pcsp.systeme.ru/image/VoGFW3_hwUOYDunA69d63259446071775645273.png https://static-pcsp.systeme.ru/image/SGMJK-hVuI1Q9gHs69d633bacbc1f1775645626.png | https://static-pcsp.systeme.ru/image/VoGFW3_hwUOYDunA69d63259446071775645273.png | 1 2 | не указан не указан | [9 empty] | https://api.systeme.ru/product/media/download/991888 | https://api.systeme.ru/certificates/default/download/3559 | С-ТР ТС-НВО С-ТР ЕАЭС-RoHS | ЕАЭС RU С-CN.АЯ46.В.44992_25 |  |  |  | 5650 | штука |  | 1 | PCE BB1 CAR P12 | 1 2 3 4 | 1 4 60 1800 | шт. шт. шт. шт. | 4680409280928 4680409296400 14680409296407 | 9.6 10.2 25.5 120 | 4.3 23.8 51.8 80 | 7.9 9.4 20.1 115 | см. см. см. см. | 0.236 1.479 15.251 472 | кг. кг. кг. кг. | AC (перемен.) (EV000460) | 72 мм | 10 А | 400 В | 50...60 Гц | C (EV000084) | 500 В | 3 | 4 | 3 | 2 | IP20 (EV006405) | Нет | 15 кА | -35...70 °C | Да | 2 | 15 кА | 15 кА | 6 кВ
13469DEK | Авт. выкл. 2P 16A х-ка C ВА-203 15кА | Dekraft |  |  |  |  | Нет | Автоматический выключатель серии ВА-203 Dekraft; 2P; ном. ток 16А; характеристика C; откл. способность 15 кА; ширина модуля 27мм. Аппараты имеют механизм мгновенной коммутации, 7 монолитных заклепок, которые повышают прочность корпуса. Боковые каналы охлаждения повышают стабильность работы при высоких температурах окружающей среды. Есть возможность установки дополнительных аксессуаров с обеих сторон устройства. Аппарат на 100% совместим с корпусами и оболочками Dekraft и Systeme Electric. | Продукты DEKraft FD | DEKFD | M01 | Dekraft. Автоматические выключатели 15кА ВА-203 | D15 | Dekraft. Модульное оборудование 15кА | PVB | Энергетика Базовая | EC000042 | Модульный автоматический выключатель (автомат) | 7 | Китай | https://static-pcsp.systeme.ru/image/DjAa8E1BS1DYgNA769d634cbe45641775645899.png https://static-pcsp.systeme.ru/image/EHNaS-k8xT3E-f1N69d633bac2aaa1775645626.png | https://static-pcsp.systeme.ru/image/DjAa8E1BS1DYgNA769d634cbe45641775645899.png | 1 2 | не указан не указан | [9 empty] | https://api.systeme.ru/product/media/download/991888 | https://api.systeme.ru/certificates/default/download/3559 | С-ТР ТС-НВО С-ТР ЕАЭС-RoHS | ЕАЭС RU С-CN.АЯ46.В.44992_25 |  |  |  | 5100 | штука |  | 1 | PCE BB1 CAR P12 | 1 2 3 4 | 1 4 24 1200 | шт. шт. шт. шт. | 4680409280935 4680409291894 14680409291891 | 9.4 10.8 23.4 120 | 5.9 33.7 36.1 80 | 7.6 9.1 18.7 115 | см. см. см. см. | 0.377 2.382 9.822 506 | кг. кг. кг. кг. | AC (перемен.) (EV000460) | 72 мм | 16 А | 400 В | 50...60 Гц | C (EV000084) | 500 В | 3 | 4 | 3 | 3 | IP20 (EV006405) | Нет | 15 кА | -35...70 °C | Да | 2 | 15 кА | 15 кА | 6 кВ
13480DEK | Авт. выкл. 3P 6A х-ка C ВА-203 15кА | Dekraft |  |  |  |  | Нет | Автоматический выключатель серии ВА-203 Dekraft; 3P; ном. ток 6А; характеристика C; откл. способность 15 кА; ширина модуля 18мм. Аппараты имеют механизм мгновенной коммутации, 8 монолитных заклепок, которые повышают прочность корпуса. Боковые каналы охлаждения повышают стабильность работы при высоких температурах окружающей среды. Есть возможность установки дополнительных аксессуаров с обеих сторон устройства. Аппарат на 100% совместим с корпусами и оболочками Dekraft и Systeme Electric. | Продукты DEKraft FD | DEKFD | M01 | Dekraft. Автоматические выключатели 15кА ВА-203 | D15 | Dekraft. Модульное оборудование 15кА | PVB | Энергетика Базовая | EC000042 | Модульный автоматический выключатель (автомат) | 7 | Китай | https://static-pcsp.systeme.ru/image/WSS0iF857neHTVoe69d632592db321775645273.png https://static-pcsp.systeme.ru/image/C-XuEl0KyOA_zPxp69d633ba86dff1775645626.png | https://static-pcsp.systeme.ru/image/WSS0iF857neHTVoe69d632592db321775645273.png | 1 2 | не указан не указан | [9 empty] | https://api.systeme.ru/product/media/download/991888 | https://api.systeme.ru/certificates/default/download/3559 | С-ТР ТС-НВО С-ТР ЕАЭС-RoHS | ЕАЭС RU С-CN.АЯ46.В.44992_25 |  |  |  | 9900 | штука |  | 1 | PCE BB1 CAR P12 | 1 2 3 4 | 1 4 40 1200 | шт. шт. шт. шт. | 4680409281048 4680409296417 14680409296414 | 9.6 10.1 25.2 120 | 6.1 23.4 51.5 80 | 7.8 9.3 20.4 115 | см. см. см. см. | 0.353 1.483 15.277 473 | кг. кг. кг. кг. | AC (перемен.) (EV000460) | 72 мм | 6 А | 400 В | 50...60 Гц | C (EV000084) | 500 В | 3 | 4 | 3 | 3 | IP20 (EV006405) | Нет | 15 кА | -35...70 °C | Да | 3 | 15 кА | 15 кА | 6 кВ
13481DEK | Авт. выкл. 3P 10A х-ка C ВА-203 15кА | Dekraft |  |  |  |  | Нет | Автоматический выключатель серии ВА-203 Dekraft; 3P; ном. ток 10А; характеристика C; откл. способность 15 кА; ширина модуля 18мм. Аппараты имеют механизм мгновенной коммутации, 8 монолитных заклепок, которые повышают прочность корпуса. Боковые каналы охлаждения повышают стабильность работы при высоких температурах окружающей среды. Есть возможность установки дополнительных аксессуаров с обеих сторон устройства. Аппарат на 100% совместим с корпусами и оболочками Dekraft и Systeme Electric. | Продукты DEKraft FD | DEKFD | M01 | Dekraft. Автоматические выключатели 15кА ВА-203 | D15 | Dekraft. Модульное оборудование 15кА | PVB | Энергетика Базовая | EC000042 | Модульный автоматический выключатель (автомат) | 7 | Китай | https://static-pcsp.systeme.ru/image/riFbfHzW1kzJ8mAo69d63259221881775645273.png https://static-pcsp.systeme.ru/image/svSvOtj_aCI_8LkH69d633ba7a31b1775645626.png | https://static-pcsp.systeme.ru/image/riFbfHzW1kzJ8mAo69d63259221881775645273.png | 1 2 | не указан не указан | [9 empty] | https://api.systeme.ru/product/media/download/991888 | https://api.systeme.ru/certificates/default/download/3559 | С-ТР ТС-НВО С-ТР ЕАЭС-RoHS | ЕАЭС RU С-CN.АЯ46.В.44992_25 |  |  |  | 9850 | штука |  | 1 | PCE BB1 CAR P12 | 1 2 3 4 | 1 4 40 1200 | шт. шт. шт. шт. | 4680409281055 4680409296424 14680409296421 | 9.6 10.1 25.4 120 | 6 23.3 51.9 80 | 7.6 9.3 20.1 115 | см. см. см. см. | 0.353 1.481 15.251 472 | кг. кг. кг. кг. | AC (перемен.) (EV000460) | 72 мм | 10 А | 400 В | 50...60 Гц | C (EV000084) | 500 В | 3 | 4 | 3 | 3 | IP20 (EV006405) | Нет | 15 кА | -35...70 °C | Да | 3 | 15 кА | 15 кА | 6 кВ
13482DEK | Авт. выкл. 3P 16A х-ка C ВА-203 15кА | Dekraft |  |  |  |  | Нет | Автоматический выключатель серии ВА-203 Dekraft; 3P; ном. ток 16А; характеристика C; откл. способность 15 кА; ширина модуля 27мм. Аппараты имеют механизм мгновенной коммутации, 7 монолитных заклепок, которые повышают прочность корпуса. Боковые каналы охлаждения повышают стабильность работы при высоких температурах окружающей среды. Есть возможность установки дополнительных аксессуаров с обеих сторон устройства. Аппарат на 100% совместим с корпусами и оболочками Dekraft и Systeme Electric. | Продукты DEKraft FD | DEKFD | M01 | Dekraft. Автоматические выключатели 15кА ВА-203 | D15 | Dekraft. Модульное оборудование 15кА | PVB | Энергетика Базовая | EC000042 | Модульный автоматический выключатель (автомат) | 7 | Китай | https://static-pcsp.systeme.ru/image/MKbEzsATuLkirY2j69d634cbae5321775645899.png https://static-pcsp.systeme.ru/image/oP8r9wpUaw8o0VEp69d633ba6cfea1775645626.png | https://static-pcsp.systeme.ru/image/MKbEzsATuLkirY2j69d634cbae5321775645899.png | 1 2 | не указан не указан | [9 empty] | https://api.systeme.ru/product/media/download/991888 | https://api.systeme.ru/certificates/default/download/3559 | С-ТР ТС-НВО С-ТР ЕАЭС-RoHS | ЕАЭС RU С-CN.АЯ46.В.44992_25 |  |  |  | 9550 | штука |  | 1 | PCE BB1 CAR P12 | 1 2 3 4 | 1 4 16 800 | шт. шт. шт. шт. | 4680409281062 4680409292037 14680409292034 | 8.8 10.8 23.1 120 | 8.6 33.8 35.7 80 | 7.7 9 19.3 115 | см. см. см. см. | 0.561 2.379 9.824 506 | кг. кг. кг. кг. | AC (перемен.) (EV000460) | 72 мм | 16 А | 400 В | 50...60 Гц | C (EV000084) | 500 В | 3 | 4 | 3 | 4.5 | IP20 (EV006405) | Нет | 15 кА | -35...70 °C | Да | 3 | 15 кА | 15 кА | 6 кВ
13483DEK | Авт. выкл. 3P 20A х-ка C ВА-203 15кА | Dekraft |  |  |  |  | Нет | Автоматический выключатель серии ВА-203 Dekraft; 3P; ном. ток 20А; характеристика C; откл. способность 15 кА; ширина модуля 27мм. Аппараты имеют механизм мгновенной коммутации, 7 монолитных заклепок, которые повышают прочность корпуса. Боковые каналы охлаждения повышают стабильность работы при высоких температурах окружающей среды. Есть возможность установки дополнительных аксессуаров с обеих сторон устройства. Аппарат на 100% совместим с корпусами и оболочками Dekraft и Systeme Electric. | Продукты DEKraft FD | DEKFD | M01 | Dekraft. Автоматические выключатели 15кА ВА-203 | D15 | Dekraft. Модульное оборудование 15кА | PVB | Энергетика Базовая | EC000042 | Модульный автоматический выключатель (автомат) | 7 | Китай | https://static-pcsp.systeme.ru/image/dbQs5YEjXDgboMuu69d634cb9b0f81775645899.png https://static-pcsp.systeme.ru/image/Dut0MqI7Zc6GCCeH69d633ba5d0471775645626.png | https://static-pcsp.systeme.ru/image/dbQs5YEjXDgboMuu69d634cb9b0f81775645899.png | 1 2 | не указан не указан | [9 empty] | https://api.systeme.ru/product/media/download/991888 | https://api.systeme.ru/certificates/default/download/3559 | С-ТР ТС-НВО С-ТР ЕАЭС-RoHS | ЕАЭС RU С-CN.АЯ46.В.44992_25 |  |  |  | 10600 | штука |  | 1 | PCE BB1 CAR P12 | 1 2 3 4 | 1 4 16 800 | шт. шт. шт. шт. | 4680409281079 4680409292044 14680409292041 | 9 10.6 22.8 120 | 8.5 33.6 35.1 80 | 7.5 9.3 19.7 115 | см. см. см. см. | 0.57 2.407 9.929 511 | кг. кг. кг. кг. | AC (перемен.) (EV000460) | 72 мм | 20 А | 400 В | 50...60 Гц | C (EV000084) | 500 В | 3 | 4 | 3 | 4.5 | IP20 (EV006405) | Нет | 15 кА | -35...70 °C | Да | 3 | 15 кА | 15 кА | 6 кВ
13484DEK | Авт. выкл. 3P 25A х-ка C ВА-203 15кА | Dekraft |  |  |  |  | Нет | Автоматический выключатель серии ВА-203 Dekraft; 3P; ном. ток 25А; характеристика C; откл. способность 15 кА; ширина модуля 27мм. Аппараты имеют механизм мгновенной коммутации, 7 монолитных заклепок, которые повышают прочность корпуса. Боковые каналы охлаждения повышают стабильность работы при высоких температурах окружающей среды. Есть возможность установки дополнительных аксессуаров с обеих сторон устройства. Аппарат на 100% совместим с корпусами и оболочками Dekraft и Systeme Electric. | Продукты DEKraft FD | DEKFD | M01 | Dekraft. Автоматические выключатели 15кА ВА-203 | D15 | Dekraft. Модульное оборудование 15кА | PVB | Энергетика Базовая | EC000042 | Модульный автоматический выключатель (автомат) | 7 | Китай | https://static-pcsp.systeme.ru/image/mk-j1qhjOH4BV_NF69d634cb87c3b1775645899.png https://static-pcsp.systeme.ru/image/TPa9HGkZhMH7U3m_69d633ba4f6421775645626.png | https://static-pcsp.systeme.ru/image/mk-j1qhjOH4BV_NF69d634cb87c3b1775645899.png | 1 2 | не указан не указан | [9 empty] | https://api.systeme.ru/product/media/download/991888 | https://api.systeme.ru/certificates/default/download/3559 | С-ТР ТС-НВО С-ТР ЕАЭС-RoHS | ЕАЭС RU С-CN.АЯ46.В.44992_25 |  |  |  | 11250 | штука |  | 1 | PCE BB1 CAR | 1 2 3 | 1 4 16 | шт. шт. шт. | 4680409281086 4680409292051 14680409292058 | 7.8 10 21.4 | 8.1 33 34.5 | 9.75 8 18 | см. см. см. | 0.624 2.58 10.6 | кг. кг. кг. | AC (перемен.) (EV000460) | 72 мм | 25 А | 400 В | 50...60 Гц | C (EV000084) | 500 В | 3 | 4 | 3 | 4.5 | IP20 (EV006405) | Нет | 15 кА | -35...70 °C | Да | 3 | 15 кА | 15 кА | 6 кВ
13485DEK | Авт. выкл. 3P 32A х-ка C ВА-203 15кА | Dekraft |  |  |  |  | Нет | Автоматический выключатель серии ВА-203 Dekraft; 3P; ном. ток 32А; характеристика C; откл. способность 15 кА; ширина модуля 27мм. Аппараты имеют механизм мгновенной коммутации, 7 монолитных заклепок, которые повышают прочность корпуса. Боковые каналы охлаждения повышают стабильность работы при высоких температурах окружающей среды. Есть возможность установки дополнительных аксессуаров с обеих сторон устройства. Аппарат на 100% совместим с корпусами и оболочками Dekraft и Systeme Electric. | Продукты DEKraft FD | DEKFD | M01 | Dekraft. Автоматические выключатели 15кА ВА-203 | D15 | Dekraft. Модульное оборудование 15кА | PVB | Энергетика Базовая | EC000042 | Модульный автоматический выключатель (автомат) | 7 | Китай | https://static-pcsp.systeme.ru/image/odxbdHYJjNb8W5wY69d6333982af51775645497.png https://static-pcsp.systeme.ru/image/rxlqSUB3x73Y8tnl69d633ba419031775645626.png | https://static-pcsp.systeme.ru/image/odxbdHYJjNb8W5wY69d6333982af51775645497.png | 1 2 | не указан не указан | [9 empty] | https://api.systeme.ru/product/media/download/991888 | https://api.systeme.ru/certificates/default/download/3559 | С-ТР ТС-НВО С-ТР ЕАЭС-RoHS | ЕАЭС RU С-CN.АЯ46.В.44992_25 |  |  |  | 11500 | штука |  | 1 | PCE BB1 CAR P12 | 1 2 3 4 | 1 4 16 800 | шт. шт. шт. шт. | 4680409281093 4680409292068 14680409292065 | 9.3 10.8 23 120 | 8.5 33.7 35.3 80 | 7.5 9.1 19.4 115 | см. см. см. см. | 0.578 2.439 10.054 518 | кг. кг. кг. кг. | AC (перемен.) (EV000460) | 72 мм | 32 А | 400 В | 50...60 Гц | C (EV000084) | 500 В | 3 | 4 | 3 | 4.5 | IP20 (EV006405) | Нет | 15 кА | -35...70 °C | Да | 3 | 15 кА | 15 кА | 6 кВ
13486DEK | Авт. выкл. 3P 40A х-ка C ВА-203 15кА | Dekraft |  |  |  |  | Нет | Автоматический выключатель серии ВА-203 Dekraft; 3P; ном. ток 40А; характеристика C; откл. способность 15 кА; ширина модуля 27мм. Аппараты имеют механизм мгновенной коммутации, 7 монолитных заклепок, которые повышают прочность корпуса. Боковые каналы охлаждения повышают стабильность работы при высоких температурах окружающей среды. Есть возможность установки дополнительных аксессуаров с обеих сторон устройства. Аппарат на 100% совместим с корпусами и оболочками Dekraft и Systeme Electric. | Продукты DEKraft FD | DEKFD | M01 | Dekraft. Автоматические выключатели 15кА ВА-203 | D15 | Dekraft. Модульное оборудование 15кА | PVB | Энергетика Базовая | EC000042 | Модульный автоматический выключатель (автомат) | 7 | Китай | https://static-pcsp.systeme.ru/image/Oq7V_g0uv8lJqLwL69d6333973e2b1775645497.png https://static-pcsp.systeme.ru/image/FaDGAWVwxtzcMfCF69d633ba321ca1775645626.png | https://static-pcsp.systeme.ru/image/Oq7V_g0uv8lJqLwL69d6333973e2b1775645497.png | 1 2 | не указан не указан | [9 empty] | https://api.systeme.ru/product/media/download/991888 | https://api.systeme.ru/certificates/default/download/3559 | С-ТР ТС-НВО С-ТР ЕАЭС-RoHS | ЕАЭС RU С-CN.АЯ46.В.44992_25 |  |  |  | 13550 | штука |  | 1 | PCE BB1 CAR P12 | 1 2 3 4 | 1 4 16 800 | шт. шт. шт. шт. | 4680409281109 4680409292075 14680409292072 | 9.3 10.6 23 120 | 8.5 33.8 35.4 80 | 7.7 9 19.6 115 | см. см. см. см. | 0.578 2.441 10.054 517 | кг. кг. кг. кг. | AC (перемен.) (EV000460) | 72 мм | 40 А | 400 В | 50...60 Гц | C (EV000084) | 500 В | 3 | 4 | 3 | 4.5 | IP20 (EV006405) | Нет | 15 кА | -35...70 °C | Да | 3 | 15 кА | 15 кА | 6 кВ
13488DEK | Авт. выкл. 3P 63A х-ка C ВА-203 15кА | Dekraft |  |  |  |  | Нет | Автоматический выключатель серии ВА-203 Dekraft; 3P; ном. ток 63А; характеристика C; откл. способность 15 кА; ширина модуля 27мм. Аппараты имеют механизм мгновенной коммутации, 7 монолитных заклепок, которые повышают прочность корпуса. Боковые каналы охлаждения повышают стабильность работы при высоких температурах окружающей среды. Есть возможность установки дополнительных аксессуаров с обеих сторон устройства. Аппарат на 100% совместим с корпусами и оболочками Dekraft и Systeme Electric. | Продукты DEKraft FD | DEKFD | M01 | Dekraft. Автоматические выключатели 15кА ВА-203 | D15 | Dekraft. Модульное оборудование 15кА | PVB | Энергетика Базовая | EC000042 | Модульный автоматический выключатель (автомат) | 7 | Китай | https://static-pcsp.systeme.ru/image/qGtfQqWFv7wkAGZd69d63339571ab1775645497.png https://static-pcsp.systeme.ru/image/8Wn9VnzORL_FqJIX69d633ba154c81775645626.png | https://static-pcsp.systeme.ru/image/qGtfQqWFv7wkAGZd69d63339571ab1775645497.png | 1 2 | не указан не указан | [9 empty] | https://api.systeme.ru/product/media/download/991888 | https://api.systeme.ru/certificates/default/download/3559 | С-ТР ТС-НВО С-ТР ЕАЭС-RoHS | ЕАЭС RU С-CN.АЯ46.В.44992_25 |  |  |  | 15000 | штука |  | 1 | PCE BB1 CAR P12 | 1 2 3 4 | 1 4 16 800 | шт. шт. шт. шт. | 4680409281123 4680409292099 14680409292096 | 9.6 10.6 23 120 | 8.5 33.7 35.3 80 | 7.5 9.1 19.4 115 | см. см. см. см. | 0.58 2.445 10.077 519 | кг. кг. кг. кг. | AC (перемен.) (EV000460) | 72 мм | 63 А | 400 В | 50...60 Гц | C (EV000084) | 500 В | 3 | 4 | 3 | 4.5 | IP20 (EV006405) | Нет | 15 кА | -35...70 °C | Да | 3 | 15 кА | 15 кА | 6 кВ
13533DEK | Авт. выкл. 3P 10A х-ка D ВА-203 15кА | Dekraft |  |  |  |  | Нет | Автоматический выключатель серии ВА-203 Dekraft; 3P; ном. ток 10А; характеристика D; откл. способность 15 кА; ширина модуля 18мм. Аппараты имеют механизм мгновенной коммутации, 8 монолитных заклепок, которые повышают прочность корпуса. Боковые каналы охлаждения повышают стабильность работы при высоких температурах окружающей среды. Есть возможность установки дополнительных аксессуаров с обеих сторон устройства. Аппарат на 100% совместим с корпусами и оболочками Dekraft и Systeme Electric. | Продукты DEKraft FD | DEKFD | M01 | Dekraft. Автоматические выключатели 15кА ВА-203 | D15 | Dekraft. Модульное оборудование 15кА | PVB | Энергетика Базовая | EC000042 | Модульный автоматический выключатель (автомат) | 7 | Китай | https://static-pcsp.systeme.ru/image/PHHJOazNiVzpg-_569d6325890f341775645272.png https://static-pcsp.systeme.ru/image/DM0eow4tAydQYyrB69d6348863f7f1775645832.png | https://static-pcsp.systeme.ru/image/PHHJOazNiVzpg-_569d6325890f341775645272.png | 1 2 | не указан не указан | [9 empty] | https://api.systeme.ru/product/media/download/991888 | https://api.systeme.ru/certificates/default/download/3559 | С-ТР ТС-НВО С-ТР ЕАЭС-RoHS | ЕАЭС RU С-CN.АЯ46.В.44992_25 |  |  |  | 15700 | штука |  | 1 | PCE BB1 CAR P12 | 1 2 3 4 | 1 4 40 1200 | шт. шт. шт. шт. | 4680409281574 4680409296509 14680409296506 | 9.6 10.2 25.3 120 | 5.9 23.3 51.7 80 | 7.8 9.6 20.1 115 | см. см. см. см. | 0.352 1.478 15.227 471 | кг. кг. кг. кг. | AC (перемен.) (EV000460) | 72 мм | 10 А | 400 В | 50...60 Гц | D (EV000413) | 500 В | 3 | 4 | 3 | 3 | IP20 (EV006405) | Нет | 15 кА | -35...70 °C | Да | 3 | 15 кА | 15 кА | 6 кВ
13534DEK | Авт. выкл. 3P 16A х-ка D ВА-203 15кА | Dekraft |  |  |  |  | Нет | Автоматический выключатель серии ВА-203 Dekraft; 3P; ном. ток 16А; характеристика D; откл. способность 15 кА; ширина модуля 27мм. Аппараты имеют механизм мгновенной коммутации, 7 монолитных заклепок, которые повышают прочность корпуса. Боковые каналы охлаждения повышают стабильность работы при высоких температурах окружающей среды. Есть возможность установки дополнительных аксессуаров с обеих сторон устройства. Аппарат на 100% совместим с корпусами и оболочками Dekraft и Systeme Electric. | Продукты DEKraft FD | DEKFD | M01 | Dekraft. Автоматические выключатели 15кА ВА-203 | D15 | Dekraft. Модульное оборудование 15кА | PVB | Энергетика Базовая | EC000042 | Модульный автоматический выключатель (автомат) | 7 | Китай | https://static-pcsp.systeme.ru/image/6HCageTIVUurvDbH69d63339297101775645497.png https://static-pcsp.systeme.ru/image/3ekIq26lauYo3DQM69d6348858d031775645832.png | https://static-pcsp.systeme.ru/image/6HCageTIVUurvDbH69d63339297101775645497.png | 1 2 | не указан не указан | [9 empty] | https://api.systeme.ru/product/media/download/991888 | https://api.systeme.ru/certificates/default/download/3559 | С-ТР ТС-НВО С-ТР ЕАЭС-RoHS | ЕАЭС RU С-CN.АЯ46.В.44992_25 |  |  |  | 15300 | штука |  | 1 | PCE BB1 CAR P12 | 1 2 3 4 | 1 4 16 800 | шт. шт. шт. шт. | 4680409281581 4680409292105 14680409292102 | 9.3 10.7 23.1 120 | 8.5 33.7 35.3 80 | 7.7 9.3 19.5 115 | см. см. см. см. | 0.564 2.384 9.832 507 | кг. кг. кг. кг. | AC (перемен.) (EV000460) | 72 мм | 16 А | 400 В | 50...60 Гц | D (EV000413) | 500 В | 3 | 4 | 3 | 4.5 | IP20 (EV006405) | Нет | 15 кА | -35...70 °C | Да | 3 | 15 кА | 15 кА | 6 кВ
13579DEK | Авт. выкл. 3P 80A х-ка C ВА-203 15кА | Dekraft |  |  |  |  | Нет | Автоматический выключатель серии ВА-203 Dekraft; 3P; ном. ток 80А; характеристика C; откл. способность 15 кА; ширина модуля 27мм. Аппараты имеют механизм мгновенной коммутации, 7 монолитных заклепок, которые повышают прочность корпуса. Боковые каналы охлаждения повышают стабильность работы при высоких температурах окружающей среды. Есть возможность установки дополнительных аксессуаров с обеих сторон устройства. Аппарат на 100% совместим с корпусами и оболочками Dekraft и Systeme Electric. | Продукты DEKraft FD | DEKFD | M01 | Dekraft. Автоматические выключатели 15кА ВА-203 | D15 | Dekraft. Модульное оборудование 15кА | PVB | Энергетика Базовая | EC000042 | Модульный автоматический выключатель (автомат) | 7 | Китай | https://static-pcsp.systeme.ru/image/Nf7f2Q86ecbeABqF69d634caf1ea81775645898.png https://static-pcsp.systeme.ru/image/u6yEpXwhwO0AIF6o69d63443e281d1775645763.png | https://static-pcsp.systeme.ru/image/Nf7f2Q86ecbeABqF69d634caf1ea81775645898.png | 1 2 | не указан не указан | [9 empty] | https://api.systeme.ru/product/media/download/991888 | https://api.systeme.ru/certificates/default/download/3559 | С-ТР ТС-НВО С-ТР ЕАЭС-RoHS | ЕАЭС RU С-CN.АЯ46.В.44992_25 |  |  |  | 17550 | штука |  | 1 | PCE BB1 CAR | 1 2 3 | 1 4 16 | шт. шт. шт. | 4680409281963 4680409296653 14680409296650 | 7.8 10 21.4 | 8.1 33 34.5 | 9.75 8 18 | см. см. см. | 0.644 3 11.02 | кг. кг. кг. | AC (перемен.) (EV000460) | 72 мм | 80 А | 400 В | 50...60 Гц | C (EV000084) | 500 В | 3 | 4 | 3 | 4.5 | IP20 (EV006405) | Нет | 15 кА | -35...70 °C | Да | 3 | 15 кА | 15 кА | 6 кВ
13580DEK | Авт. выкл. 3P 100A х-ка C ВА-203 15кА | Dekraft |  |  |  |  | Нет | Автоматический выключатель серии ВА-203 Dekraft; 3P; ном. ток 100А; характеристика C; откл. способность 15 кА; ширина модуля 27мм. Аппараты имеют механизм мгновенной коммутации, 7 монолитных заклепок, которые повышают прочность корпуса. Боковые каналы охлаждения повышают стабильность работы при высоких температурах окружающей среды. Есть возможность установки дополнительных аксессуаров с обеих сторон устройства. Аппарат на 100% совместим с корпусами и оболочками Dekraft и Systeme Electric. | Продукты DEKraft FD | DEKFD | M01 | Dekraft. Автоматические выключатели 15кА ВА-203 | D15 | Dekraft. Модульное оборудование 15кА | PVB | Энергетика Базовая | EC000042 | Модульный автоматический выключатель (автомат) | 7 | Китай | https://static-pcsp.systeme.ru/image/ouURip9K-Ils8RYS69d634cadf4571775645898.png https://static-pcsp.systeme.ru/image/vU5bZtD30b0xu_Ml69d63443d34f81775645763.png | https://static-pcsp.systeme.ru/image/ouURip9K-Ils8RYS69d634cadf4571775645898.png | 1 2 | не указан не указан | [9 empty] | https://api.systeme.ru/product/media/download/991888 | https://api.systeme.ru/certificates/default/download/3559 | С-ТР ТС-НВО С-ТР ЕАЭС-RoHS | ЕАЭС RU С-CN.АЯ46.В.44992_25 |  |  |  | 16750 | штука |  | 1 | PCE BB1 CAR | 1 2 3 | 1 4 16 | шт. шт. шт. | 4680409281970 4680409296660 14680409296667 | 7.8 10 21.4 | 8.1 33 34.5 | 9.75 8 18 | см. см. см. | 0.641 3 10.97 | кг. кг. кг. | AC (перемен.) (EV000460) | 72 мм | 100 А | 400 В | 50...60 Гц | C (EV000084) | 500 В | 3 | 4 | 3 | 4.5 | IP20 (EV006405) | Нет | 15 кА | -35...70 °C | Да | 3 | 15 кА | 15 кА | 6 кВ
13405DEK | Авт. выкл. 1P 20A х-ка B ВА-203 15кА | Dekraft |  |  |  |  | Нет | Автоматический выключатель серии ВА-203 Dekraft; 2P; ном. ток 10А; характеристика B; откл. способность 15 кА; ширина модуля 18мм. Аппараты имеют механизм мгновенной коммутации, 8 монолитных заклепок, которые повышают прочность корпуса. Боковые каналы охлаждения повышают стабильность работы при высоких температурах окружающей среды. Есть возможность установки дополнительных аксессуаров с обеих сторон устройства. Возможность соединения шиной FORK.Аппарат на 100% совместим с корпусами и оболочками Dekraft и Systeme Electric. | Продукты DEKraft FD | DEKFD | M01 | Dekraft. Автоматические выключатели 15кА ВА-203 | D15 | Dekraft. Модульное оборудование 15кА | PVB | Энергетика Базовая | EC000042 | Модульный автоматический выключатель (автомат) | 7 | Китай | https://static-pcsp.systeme.ru/image/5ZYWc0wb31twUyR269d634fa859e11775645946.png https://static-pcsp.systeme.ru/image/USxj_76JRLzTkxEC69d633f81f7861775645688.png | https://static-pcsp.systeme.ru/image/5ZYWc0wb31twUyR269d634fa859e11775645946.png | 1 2 | не указан не указан | [9 empty] | https://api.systeme.ru/product/media/download/991888 | https://api.systeme.ru/certificates/default/download/3559 | С-ТР ТС-НВО С-ТР ЕАЭС-RoHS | ЕАЭС RU С-CN.АЯ46.В.44992_25 |  |  |  | 4005 | штука |  | 1 | PCE BB1 CAR | 1 2 3 | 1 12 48 | шт. шт. шт. | 4680409280294 4680409291535 14680409291532 | 7.8 10 21.4 | 2.7 33 34.5 | 9.75 8 18 | см. см. см. | 0.207 2.534 10.422 | кг. кг. кг. | AC (перемен.) (EV000460) | 72 мм | 20 А | 230 В | 50...60 Гц | B (EV000074) | 500 В | 3 | 4 | 3 | 1.5 | IP20 (EV006405) | Нет | 15 кА | -35...70 °C | Да | 1 | 15 кА | 15 кА | 6 кВ
13406DEK | Авт. выкл. 1P 25A х-ка B ВА-203 15кА | Dekraft |  |  |  |  | Нет | Автоматический выключатель серии ВА-203 Dekraft; 3P; ном. ток 6А; характеристика B; откл. способность 15 кА; ширина модуля 18мм. Аппараты имеют механизм мгновенной коммутации, 8 монолитных заклепок, которые повышают прочность корпуса. Боковые каналы охлаждения повышают стабильность работы при высоких температурах окружающей среды. Есть возможность установки дополнительных аксессуаров с обеих сторон устройства. Возможность соединения шиной FORK.Аппарат на 100% совместим с корпусами и оболочками Dekraft и Systeme Electric. | Продукты DEKraft FD | DEKFD | M01 | Dekraft. Автоматические выключатели 15кА ВА-203 | D15 | Dekraft. Модульное оборудование 15кА | PVB | Энергетика Базовая | EC000042 | Модульный автоматический выключатель (автомат) | 7 | Китай | https://static-pcsp.systeme.ru/image/dKrfL5nMH57ROFZh69d634fa7c86f1775645946.png https://static-pcsp.systeme.ru/image/c8AjQgFCXShO6H2169d633f8189b31775645688.png | https://static-pcsp.systeme.ru/image/dKrfL5nMH57ROFZh69d634fa7c86f1775645946.png | 1 2 | не указан не указан | [9 empty] | https://api.systeme.ru/product/media/download/991888 | https://api.systeme.ru/certificates/default/download/3559 | С-ТР ТС-НВО С-ТР ЕАЭС-RoHS | ЕАЭС RU С-CN.АЯ46.В.44992_25 |  |  |  | 4160 | штука |  | 1 | PCE BB1 CAR | 1 2 3 | 1 12 48 | шт. шт. шт. | 4680409280300 4680409291542 14680409291549 | 7.8 10 21.4 | 2.7 33 34.5 | 9.75 8 18 | см. см. см. | 0.209 2.558 10.518 | кг. кг. кг. | AC (перемен.) (EV000460) | 72 мм | 25 А | 230 В | 50...60 Гц | B (EV000074) | 500 В | 3 | 4 | 3 | 1.5 | IP20 (EV006405) | Нет | 15 кА | -35...70 °C | Да | 1 | 15 кА | 15 кА | 6 кВ
13407DEK | Авт. выкл. 1P 32A х-ка B ВА-203 15кА | Dekraft |  |  |  |  | Нет | Автоматический выключатель серии ВА-203 Dekraft; 3P; ном. ток 10А; характеристика B; откл. способность 15 кА; ширина модуля 18мм. Аппараты имеют механизм мгновенной коммутации, 8 монолитных заклепок, которые повышают прочность корпуса. Боковые каналы охлаждения повышают стабильность работы при высоких температурах окружающей среды. Есть возможность установки дополнительных аксессуаров с обеих сторон устройства. Возможность соединения шиной FORK.Аппарат на 100% совместим с корпусами и оболочками Dekraft и Systeme Electric. | Продукты DEKraft FD | DEKFD | M01 | Dekraft. Автоматические выключатели 15кА ВА-203 | D15 | Dekraft. Модульное оборудование 15кА | PVB | Энергетика Базовая | EC000042 | Модульный автоматический выключатель (автомат) | 7 | Китай | https://static-pcsp.systeme.ru/image/rKWhvZj_uiYDumP569d634fa725041775645946.png https://static-pcsp.systeme.ru/image/nafjgjVsssM1DU9D69d633f8115471775645688.png | https://static-pcsp.systeme.ru/image/rKWhvZj_uiYDumP569d634fa725041775645946.png | 1 2 | не указан не указан | [9 empty] | https://api.systeme.ru/product/media/download/991888 | https://api.systeme.ru/certificates/default/download/3559 | С-ТР ТС-НВО С-ТР ЕАЭС-RoHS | ЕАЭС RU С-CN.АЯ46.В.44992_25 |  |  |  | 4160 | штука |  | 1 | PCE BB1 CAR | 1 2 3 | 1 12 48 | шт. шт. шт. | 4680409280317 4680409289594 14680409289591 | 7.8 10 21.4 | 2.7 33 34.5 | 9.75 8 18 | см. см. см. | 0.21 2.57 10.566 | кг. кг. кг. | AC (перемен.) (EV000460) | 72 мм | 32 А | 230 В | 50...60 Гц | B (EV000074) | 500 В | 3 | 4 | 3 | 1.5 | IP20 (EV006405) | Нет | 15 кА | -35...70 °C | Да | 1 | 15 кА | 15 кА | 6 кВ
13408DEK | Авт. выкл. 1P 40A х-ка B ВА-203 15кА | Dekraft |  |  |  |  | Нет | Автоматический выключатель серии ВА-203 Dekraft; 4P; ном. ток 6А; характеристика B; откл. способность 15 кА; ширина модуля 18мм. Аппараты имеют механизм мгновенной коммутации, 8 монолитных заклепок, которые повышают прочность корпуса. Боковые каналы охлаждения повышают стабильность работы при высоких температурах окружающей среды. Есть возможность установки дополнительных аксессуаров с обеих сторон устройства. Возможность соединения шиной FORK.Аппарат на 100% совместим с корпусами и оболочками Dekraft и Systeme Electric. | Продукты DEKraft FD | DEKFD | M01 | Dekraft. Автоматические выключатели 15кА ВА-203 | D15 | Dekraft. Модульное оборудование 15кА | PVB | Энергетика Базовая | EC000042 | Модульный автоматический выключатель (автомат) | 7 | Китай | https://static-pcsp.systeme.ru/image/0qqpzw2W_WVLom5_69d63259c4d3c1775645273.png https://static-pcsp.systeme.ru/image/dmbXmXx7FFsIav-N69d633f80ab1c1775645688.png | https://static-pcsp.systeme.ru/image/0qqpzw2W_WVLom5_69d63259c4d3c1775645273.png | 1 2 | не указан не указан | [9 empty] | https://api.systeme.ru/product/media/download/991888 | https://api.systeme.ru/certificates/default/download/3559 | С-ТР ТС-НВО С-ТР ЕАЭС-RoHS | ЕАЭС RU С-CN.АЯ46.В.44992_25 |  |  |  | 5200 | штука |  | 1 | PCE BB1 CAR | 1 2 3 | 1 12 48 | шт. шт. шт. | 4680409280324 4680409289600 14680409289607 | 7.8 10 21.4 | 2.7 33 34.5 | 9.75 8 18 | см. см. см. | 0.21 2.57 10.566 | кг. кг. кг. | AC (перемен.) (EV000460) | 72 мм | 40 А | 230 В | 50...60 Гц | B (EV000074) | 500 В | 3 | 4 | 3 | 1.5 | IP20 (EV006405) | Нет | 15 кА | -35...70 °C | Да | 1 | 15 кА | 15 кА | 6 кВ
13409DEK | Авт. выкл. 1P 50A х-ка B ВА-203 15кА | Dekraft |  |  |  |  | Нет | Автоматический выключатель серии ВА-203 Dekraft; 4P; ном. ток 10А; характеристика B; откл. способность 15 кА; ширина модуля 18мм. Аппараты имеют механизм мгновенной коммутации, 8 монолитных заклепок, которые повышают прочность корпуса. Боковые каналы охлаждения повышают стабильность работы при высоких температурах окружающей среды. Есть возможность установки дополнительных аксессуаров с обеих сторон устройства. Возможность соединения шиной FORK.Аппарат на 100% совместим с корпусами и оболочками Dekraft и Systeme Electric. | Продукты DEKraft FD | DEKFD | M01 | Dekraft. Автоматические выключатели 15кА ВА-203 | D15 | Dekraft. Модульное оборудование 15кА | PVB | Энергетика Базовая | EC000042 | Модульный автоматический выключатель (автомат) | 7 | Китай | https://static-pcsp.systeme.ru/image/L-Xu_YxjlVlY7Fqz69d63259bcb5d1775645273.png https://static-pcsp.systeme.ru/image/iUO2_rSp3ZHWlXzX69d633f7ef16f1775645687.png | https://static-pcsp.systeme.ru/image/L-Xu_YxjlVlY7Fqz69d63259bcb5d1775645273.png | 1 2 | не указан не указан | [9 empty] | https://api.systeme.ru/product/media/download/991888 | https://api.systeme.ru/certificates/default/download/3559 | С-ТР ТС-НВО С-ТР ЕАЭС-RoHS | ЕАЭС RU С-CN.АЯ46.В.44992_25 |  |  |  | 7050 | штука |  | 1 | PCE BB1 CAR | 1 2 3 | 1 12 48 | шт. шт. шт. | 4680409280331 4680409289617 14680409289614 | 7.8 10 21.4 | 2.7 33 34.5 | 9.75 8 18 | см. см. см. | 0.208 2.546 10.47 | кг. кг. кг. | AC (перемен.) (EV000460) | 72 мм | 50 А | 230 В | 50...60 Гц | B (EV000074) | 500 В | 3 | 4 | 3 | 1.5 | IP20 (EV006405) | Нет | 15 кА | -35...70 °C | Да | 1 | 15 кА | 15 кА | 6 кВ
13410DEK | Авт. выкл. 1P 63A х-ка B ВА-203 15кА | Dekraft |  |  |  |  | Нет | Автоматический выключатель серии ВА-203 Dekraft; 1P; ном. ток 6А; характеристика C; откл. способность 15 кА; ширина модуля 18мм. Аппараты имеют механизм мгновенной коммутации, 8 монолитных заклепок, которые повышают прочность корпуса. Боковые каналы охлаждения повышают стабильность работы при высоких температурах окружающей среды. Есть возможность установки дополнительных аксессуаров с обеих сторон устройства. Возможность соединения шиной FORK.Аппарат на 100% совместим с корпусами и оболочками Dekraft и Systeme Electric. | Продукты DEKraft FD | DEKFD | M01 | Dekraft. Автоматические выключатели 15кА ВА-203 | D15 | Dekraft. Модульное оборудование 15кА | PVB | Энергетика Базовая | EC000042 | Модульный автоматический выключатель (автомат) | 7 | Китай | https://static-pcsp.systeme.ru/image/POFy-dtgZLh4l43Q69d63259b3ead1775645273.png https://static-pcsp.systeme.ru/image/mTMhME5DnM6GlKKX69d633f7e898a1775645687.png | https://static-pcsp.systeme.ru/image/POFy-dtgZLh4l43Q69d63259b3ead1775645273.png | 1 2 | не указан не указан | [9 empty] | https://api.systeme.ru/product/media/download/991888 | https://api.systeme.ru/certificates/default/download/3559 | С-ТР ТС-НВО С-ТР ЕАЭС-RoHS | ЕАЭС RU С-CN.АЯ46.В.44992_25 |  |  |  | 7400 | штука |  | 1 | PCE BB1 CAR | 1 2 3 | 1 12 48 | шт. шт. шт. | 4680409280348 4680409288412 14680409288419 | 7.8 10 21.4 | 2.7 33 34.5 | 9.75 8 18 | см. см. см. | 0.208 2.546 10.47 | кг. кг. кг. | AC (перемен.) (EV000460) | 72 мм | 63 А | 230 В | 50...60 Гц | B (EV000074) | 500 В | 3 | 4 | 3 | 1.5 | IP20 (EV006405) | Нет | 15 кА | -35...70 °C | Да | 1 | 15 кА | 15 кА | 6 кВ
13416DEK | Авт. выкл. 2P 10A х-ка B ВА-203 15кА | Dekraft |  |  |  |  | Нет | Автоматический выключатель серии ВА-203 Dekraft; 2P; ном. ток 6А; характеристика C; откл. способность 15 кА; ширина модуля 18мм. Аппараты имеют механизм мгновенной коммутации, 8 монолитных заклепок, которые повышают прочность корпуса. Боковые каналы охлаждения повышают стабильность работы при высоких температурах окружающей среды. Есть возможность установки дополнительных аксессуаров с обеих сторон устройства. Возможность соединения шиной FORK.Аппарат на 100% совместим с корпусами и оболочками Dekraft и Systeme Electric. | Продукты DEKraft FD | DEKFD | M01 | Dekraft. Автоматические выключатели 15кА ВА-203 | D15 | Dekraft. Модульное оборудование 15кА | PVB | Энергетика Базовая | EC000042 | Модульный автоматический выключатель (автомат) | 7 | Китай | https://static-pcsp.systeme.ru/image/Z5n4VSvByb7oLTkq69d632599e0991775645273.png https://static-pcsp.systeme.ru/image/WzFlFWVYlP0zyxBJ69d633f7d9ff61775645687.png | https://static-pcsp.systeme.ru/image/Z5n4VSvByb7oLTkq69d632599e0991775645273.png | 1 2 | не указан не указан | [9 empty] | https://api.systeme.ru/product/media/download/991888 | https://api.systeme.ru/certificates/default/download/3559 | С-ТР ТС-НВО С-ТР ЕАЭС-RoHS | ЕАЭС RU С-CN.АЯ46.В.44992_25 |  |  |  | 7350 | штука |  | 1 | PCE BB1 CAR | 1 2 3 | 1 6 60 | шт. шт. шт. | 4680409280409 4680409295960 14680409295967 | 7.8 10 24.6 | 3.6 23 51 | 9.25 9 20 | см. см. см. | 0.239 1.466 15.052 | кг. кг. кг. | AC (перемен.) (EV000460) | 72 мм | 10 А | 400 В | 50...60 Гц | B (EV000074) | 500 В | 3 | 4 | 3 | 2 | IP20 (EV006405) | Нет | 15 кА | -35...70 °C | Да | 2 | 15 кА | 15 кА | 6 кВ
13418DEK | Авт. выкл. 2P 20A х-ка B ВА-203 15кА | Dekraft |  |  |  |  | Нет | Автоматический выключатель серии ВА-203 Dekraft; 3P; ном. ток 6А; характеристика C; откл. способность 15 кА; ширина модуля 18мм. Аппараты имеют механизм мгновенной коммутации, 8 монолитных заклепок, которые повышают прочность корпуса. Боковые каналы охлаждения повышают стабильность работы при высоких температурах окружающей среды. Есть возможность установки дополнительных аксессуаров с обеих сторон устройства. Возможность соединения шиной FORK.Аппарат на 100% совместим с корпусами и оболочками Dekraft и Systeme Electric. | Продукты DEKraft FD | DEKFD | M01 | Dekraft. Автоматические выключатели 15кА ВА-203 | D15 | Dekraft. Модульное оборудование 15кА | PVB | Энергетика Базовая | EC000042 | Модульный автоматический выключатель (автомат) | 7 | Китай | https://static-pcsp.systeme.ru/image/QXEjCi2YxLh7jLIW69d634cc59b441775645900.png https://static-pcsp.systeme.ru/image/EjSckiVGnMsfXMU-69d633f7c45d81775645687.png | https://static-pcsp.systeme.ru/image/QXEjCi2YxLh7jLIW69d634cc59b441775645900.png | 1 2 | не указан не указан | [9 empty] | https://api.systeme.ru/product/media/download/991888 | https://api.systeme.ru/certificates/default/download/3559 | С-ТР ТС-НВО С-ТР ЕАЭС-RoHS | ЕАЭС RU С-CN.АЯ46.В.44992_25 |  |  |  | 8400 | штука |  | 1 | PCE BB1 CAR | 1 2 3 | 1 6 24 | шт. шт. шт. | 4680409280423 4680409291566 14680409291563 | 7.8 10 21.4 | 5.3 33 34.5 | 9.75 8 18 | см. см. см. | 0.413 2.552 10.494 | кг. кг. кг. | AC (перемен.) (EV000460) | 72 мм | 20 А | 400 В | 50...60 Гц | B (EV000074) | 500 В | 3 | 4 | 3 | 3 | IP20 (EV006405) | Нет | 15 кА | -35...70 °C | Да | 2 | 15 кА | 15 кА | 6 кВ
13419DEK | Авт. выкл. 2P 25A х-ка B ВА-203 15кА | Dekraft |  |  |  |  | Нет | Автоматический выключатель серии ВА-203 Dekraft; 3P; ном. ток 10А; характеристика C; откл. способность 15 кА; ширина модуля 18мм. Аппараты имеют механизм мгновенной коммутации, 8 монолитных заклепок, которые повышают прочность корпуса. Боковые каналы охлаждения повышают стабильность работы при высоких температурах окружающей среды. Есть возможность установки дополнительных аксессуаров с обеих сторон устройства. Возможность соединения шиной FORK.Аппарат на 100% совместим с корпусами и оболочками Dekraft и Systeme Electric. | Продукты DEKraft FD | DEKFD | M01 | Dekraft. Автоматические выключатели 15кА ВА-203 | D15 | Dekraft. Модульное оборудование 15кА | PVB | Энергетика Базовая | EC000042 | Модульный автоматический выключатель (автомат) | 7 | Китай | https://static-pcsp.systeme.ru/image/CTann45KvLTjkW-o69d634cc4c8241775645900.png https://static-pcsp.systeme.ru/image/djc7x0z4uG7pai4K69d633f7b918b1775645687.png | https://static-pcsp.systeme.ru/image/CTann45KvLTjkW-o69d634cc4c8241775645900.png | 1 2 | не указан не указан | [9 empty] | https://api.systeme.ru/product/media/download/991888 | https://api.systeme.ru/certificates/default/download/3559 | С-ТР ТС-НВО С-ТР ЕАЭС-RoHS | ЕАЭС RU С-CN.АЯ46.В.44992_25 |  |  |  | 8400 | штука |  | 1 | PCE BB1 CAR | 1 2 3 | 1 6 24 | шт. шт. шт. | 4680409280430 4680409291573 14680409280437 | 7.8 10 21.4 | 5.3 33 34.5 | 9.75 8 18 | см. см. см. | 0.416 2.57 10.566 | кг. кг. кг. | AC (перемен.) (EV000460) | 72 мм | 25 А | 400 В | 50...60 Гц | B (EV000074) | 500 В | 3 | 4 | 3 | 3 | IP20 (EV006405) | Нет | 15 кА | -35...70 °C | Да | 2 | 15 кА | 15 кА | 6 кВ
13420DEK | Авт. выкл. 2P 32A х-ка B ВА-203 15кА | Dekraft |  |  |  |  | Нет | Автоматический выключатель серии ВА-203 Dekraft; 4P; ном. ток 6А; характеристика C; откл. способность 15 кА; ширина модуля 18мм. Аппараты имеют механизм мгновенной коммутации, 8 монолитных заклепок, которые повышают прочность корпуса. Боковые каналы охлаждения повышают стабильность работы при высоких температурах окружающей среды. Есть возможность установки дополнительных аксессуаров с обеих сторон устройства. Возможность соединения шиной FORK.Аппарат на 100% совместим с корпусами и оболочками Dekraft и Systeme Electric. | Продукты DEKraft FD | DEKFD | M01 | Dekraft. Автоматические выключатели 15кА ВА-203 | D15 | Dekraft. Модульное оборудование 15кА | PVB | Энергетика Базовая | EC000042 | Модульный автоматический выключатель (автомат) | 7 | Китай | https://static-pcsp.systeme.ru/image/3nC00_QqrsEccgb969d634cc3e9da1775645900.png https://static-pcsp.systeme.ru/image/9nzHEqleybtvlxfX69d633f7a9d4f1775645687.png | https://static-pcsp.systeme.ru/image/3nC00_QqrsEccgb969d634cc3e9da1775645900.png | 1 2 | не указан не указан | [9 empty] | https://api.systeme.ru/product/media/download/991888 | https://api.systeme.ru/certificates/default/download/3559 | С-ТР ТС-НВО С-ТР ЕАЭС-RoHS | ЕАЭС RU С-CN.АЯ46.В.44992_25 |  |  |  | 9800 | штука |  | 1 | PCE BB1 CAR | 1 2 3 | 1 6 24 | шт. шт. шт. | 4680409280447 4680409291580 14680409291587 | 7.8 10 21.4 | 5.3 33 34.5 | 9.75 8 18 | см. см. см. | 0.419 2.588 10.638 | кг. кг. кг. | AC (перемен.) (EV000460) | 72 мм | 32 А | 400 В | 50...60 Гц | B (EV000074) | 500 В | 3 | 4 | 3 | 3 | IP20 (EV006405) | Нет | 15 кА | -35...70 °C | Да | 2 | 15 кА | 15 кА | 6 кВ
13421DEK | Авт. выкл. 2P 40A х-ка B ВА-203 15кА | Dekraft |  |  |  |  | Нет | Автоматический выключатель серии ВА-203 Dekraft; 4P; ном. ток 10А; характеристика C; откл. способность 15 кА; ширина модуля 18мм. Аппараты имеют механизм мгновенной коммутации, 8 монолитных заклепок, которые повышают прочность корпуса. Боковые каналы охлаждения повышают стабильность работы при высоких температурах окружающей среды. Есть возможность установки дополнительных аксессуаров с обеих сторон устройства. Возможность соединения шиной FORK.Аппарат на 100% совместим с корпусами и оболочками Dekraft и Systeme Electric. | Продукты DEKraft FD | DEKFD | M01 | Dekraft. Автоматические выключатели 15кА ВА-203 | D15 | Dekraft. Модульное оборудование 15кА | PVB | Энергетика Базовая | EC000042 | Модульный автоматический выключатель (автомат) | 7 | Китай | https://static-pcsp.systeme.ru/image/kkvxz5M56nfgAbk969d634cc33c811775645900.png https://static-pcsp.systeme.ru/image/cfxTO6JCfe4ctxYe69d633f79785e1775645687.png | https://static-pcsp.systeme.ru/image/kkvxz5M56nfgAbk969d634cc33c811775645900.png | 1 2 | не указан не указан | [9 empty] | https://api.systeme.ru/product/media/download/991888 | https://api.systeme.ru/certificates/default/download/3559 | С-ТР ТС-НВО С-ТР ЕАЭС-RoHS | ЕАЭС RU С-CN.АЯ46.В.44992_25 |  |  |  | 11900 | штука |  | 1 | PCE BB1 CAR | 1 2 3 | 1 6 24 | шт. шт. шт. | 4680409280454 4680409291597 14680409291594 | 7.8 10 21.4 | 5.3 33 34.5 | 9.75 8 18 | см. см. см. | 0.419 2.588 10.638 | кг. кг. кг. | AC (перемен.) (EV000460) | 72 мм | 40 А | 400 В | 50...60 Гц | B (EV000074) | 500 В | 3 | 4 | 3 | 3 | IP20 (EV006405) | Нет | 15 кА | -35...70 °C | Да | 2 | 15 кА | 15 кА | 6 кВ
13422DEK | Авт. выкл. 2P 50A х-ка B ВА-203 15кА | Dekraft |  |  |  |  | Нет | Автоматический выключатель серии ВА-203 Dekraft; 1P; ном. ток 6А; характеристика D; откл. способность 15 кА; ширина модуля 18мм. Аппараты имеют механизм мгновенной коммутации, 8 монолитных заклепок, которые повышают прочность корпуса. Боковые каналы охлаждения повышают стабильность работы при высоких температурах окружающей среды. Есть возможность установки дополнительных аксессуаров с обеих сторон устройства. Возможность соединения шиной FORK.Аппарат на 100% совместим с корпусами и оболочками Dekraft и Systeme Electric. | Продукты DEKraft FD | DEKFD | M01 | Dekraft. Автоматические выключатели 15кА ВА-203 | D15 | Dekraft. Модульное оборудование 15кА | PVB | Энергетика Базовая | EC000042 | Модульный автоматический выключатель (автомат) | 7 | Китай | https://static-pcsp.systeme.ru/image/S5n5R4CFZNc46RUd69d634cc25e7e1775645900.png https://static-pcsp.systeme.ru/image/bVacetP7YSxqdDuX69d633f78dcb31775645687.png | https://static-pcsp.systeme.ru/image/S5n5R4CFZNc46RUd69d634cc25e7e1775645900.png | 1 2 | не указан не указан | [9 empty] | https://api.systeme.ru/product/media/download/991888 | https://api.systeme.ru/certificates/default/download/3559 | С-ТР ТС-НВО С-ТР ЕАЭС-RoHS | ЕАЭС RU С-CN.АЯ46.В.44992_25 |  |  |  | 16200 | штука |  | 1 | PCE BB1 CAR | 1 2 3 | 1 6 24 | шт. шт. шт. | 4680409280461 4680409291603 14680409291600 | 7.8 10 21.4 | 5.3 33 34.5 | 9.75 8 18 | см. см. см. | 0.414 2.558 10.518 | кг. кг. кг. | AC (перемен.) (EV000460) | 72 мм | 50 А | 400 В | 50...60 Гц | B (EV000074) | 500 В | 3 | 4 | 3 | 3 | IP20 (EV006405) | Нет | 15 кА | -35...70 °C | Да | 2 | 15 кА | 15 кА | 6 кВ
13423DEK | Авт. выкл. 2P 50A х-ка B ВА-203 15кА | Dekraft |  |  |  |  | Нет | Автоматический выключатель серии ВА-203 Dekraft; 1P; ном. ток 10А; характеристика D; откл. способность 15 кА; ширина модуля 18мм. Аппараты имеют механизм мгновенной коммутации, 8 монолитных заклепок, которые повышают прочность корпуса. Боковые каналы охлаждения повышают стабильность работы при высоких температурах окружающей среды. Есть возможность установки дополнительных аксессуаров с обеих сторон устройства. Возможность соединения шиной FORK.Аппарат на 100% совместим с корпусами и оболочками Dekraft и Systeme Electric. | Продукты DEKraft FD | DEKFD | M01 | Dekraft. Автоматические выключатели 15кА ВА-203 | D15 | Dekraft. Модульное оборудование 15кА | PVB | Энергетика Базовая | EC000042 | Модульный автоматический выключатель (автомат) | 7 | Китай | https://static-pcsp.systeme.ru/image/dMtl90dd22vOdAqv69d634cc175e61775645900.png https://static-pcsp.systeme.ru/image/6yrkddnK4Fjov16i69d633f77f7f11775645687.png | https://static-pcsp.systeme.ru/image/dMtl90dd22vOdAqv69d634cc175e61775645900.png | 1 2 | не указан не указан | [9 empty] | https://api.systeme.ru/product/media/download/991888 | https://api.systeme.ru/certificates/default/download/3559 | С-ТР ТС-НВО С-ТР ЕАЭС-RoHS | ЕАЭС RU С-CN.АЯ46.В.44992_25 |  |  |  | 17150 | штука |  | 1 | PCE BB1 CAR | 1 2 3 | 1 6 24 | шт. шт. шт. | 4680409280478 4680409291610 14680409291617 | 7.8 10 21.4 | 5.3 33 34.5 | 9.75 8 18 | см. см. см. | 0.414 2.558 10.518 | кг. кг. кг. | AC (перемен.) (EV000460) | 72 мм | 63 А | 400 В | 50...60 Гц | B (EV000074) | 500 В | 3 | 4 | 3 | 3 | IP20 (EV006405) | Нет | 15 кА | -35...70 °C | Да | 2 | 15 кА | 15 кА | 6 кВ
13428DEK | Авт. выкл. 3P 6A х-ка B ВА-203 15кА | Dekraft |  |  |  |  | Нет | Автоматический выключатель серии ВА-203 Dekraft; 2P; ном. ток 6А; характеристика D; откл. способность 15 кА; ширина модуля 18мм. Аппараты имеют механизм мгновенной коммутации, 8 монолитных заклепок, которые повышают прочность корпуса. Боковые каналы охлаждения повышают стабильность работы при высоких температурах окружающей среды. Есть возможность установки дополнительных аксессуаров с обеих сторон устройства. Возможность соединения шиной FORK.Аппарат на 100% совместим с корпусами и оболочками Dekraft и Systeme Electric. | Продукты DEKraft FD | DEKFD | M01 | Dekraft. Автоматические выключатели 15кА ВА-203 | D15 | Dekraft. Модульное оборудование 15кА | PVB | Энергетика Базовая | EC000042 | Модульный автоматический выключатель (автомат) | 7 | Китай | https://static-pcsp.systeme.ru/image/L9bRgXYtCOrCS8J769d632598bb4d1775645273.png https://static-pcsp.systeme.ru/image/w7fGsGZAoPmQNDlp69d633f7736ec1775645687.png | https://static-pcsp.systeme.ru/image/L9bRgXYtCOrCS8J769d632598bb4d1775645273.png | 1 2 | не указан не указан | [9 empty] | https://api.systeme.ru/product/media/download/991888 | https://api.systeme.ru/certificates/default/download/3559 | С-ТР ТС-НВО С-ТР ЕАЭС-RoHS | ЕАЭС RU С-CN.АЯ46.В.44992_25 |  |  |  | 12900 | штука |  | 1 | PCE BB1 CAR | 1 2 3 | 1 4 40 | шт. шт. шт. | 4680409280522 4680409295977 14680409295974 | 7.8 10 24.6 | 5.3 23 51 | 9.25 9 20 | см. см. см. | 0.36 1.48 15.192 | кг. кг. кг. | AC (перемен.) (EV000460) | 72 мм | 6 А | 400 В | 50...60 Гц | B (EV000074) | 500 В | 3 | 4 | 3 | 3 | IP20 (EV006405) | Нет | 15 кА | -35...70 °C | Да | 3 | 15 кА | 15 кА | 6 кВ
13429DEK | Авт. выкл. 3P 10A х-ка B ВА-203 15кА | Dekraft |  |  |  |  | Нет | Автоматический выключатель серии ВА-203 Dekraft; 2P; ном. ток 10А; характеристика D; откл. способность 15 кА; ширина модуля 18мм. Аппараты имеют механизм мгновенной коммутации, 8 монолитных заклепок, которые повышают прочность корпуса. Боковые каналы охлаждения повышают стабильность работы при высоких температурах окружающей среды. Есть возможность установки дополнительных аксессуаров с обеих сторон устройства. Возможность соединения шиной FORK.Аппарат на 100% совместим с корпусами и оболочками Dekraft и Systeme Electric. | Продукты DEKraft FD | DEKFD | M01 | Dekraft. Автоматические выключатели 15кА ВА-203 | D15 | Dekraft. Модульное оборудование 15кА | PVB | Энергетика Базовая | EC000042 | Модульный автоматический выключатель (автомат) | 7 | Китай | https://static-pcsp.systeme.ru/image/Cp0DLXtW382QA_-269d632597cd171775645273.png https://static-pcsp.systeme.ru/image/Z9fwCxwgI5Mq-Lih69d633f769ba81775645687.png | https://static-pcsp.systeme.ru/image/Cp0DLXtW382QA_-269d632597cd171775645273.png | 1 2 | не указан не указан | [9 empty] | https://api.systeme.ru/product/media/download/991888 | https://api.systeme.ru/certificates/default/download/3559 | С-ТР ТС-НВО С-ТР ЕАЭС-RoHS | ЕАЭС RU С-CN.АЯ46.В.44992_25 |  |  |  | 12750 | штука |  | 1 | PCE BB1 CAR | 1 2 3 | 1 4 40 | шт. шт. шт. | 4680409280539 4680409295984 14680409295981 | 7.8 10 24.6 | 5.3 23 51 | 9.25 9 20 | см. см. см. | 0.356 1.464 15.032 | кг. кг. кг. | AC (перемен.) (EV000460) | 72 мм | 10 А | 400 В | 50...60 Гц | B (EV000074) | 500 В | 3 | 4 | 3 | 3 | IP20 (EV006405) | Нет | 15 кА | -35...70 °C | Да | 3 | 15 кА | 15 кА | 6 кВ
13430DEK | Авт. выкл. 3P 16A х-ка B ВА-203 15кА | Dekraft |  |  |  |  | Нет | Автоматический выключатель серии ВА-203 Dekraft; 3P; ном. ток 6А; характеристика D; откл. способность 15 кА; ширина модуля 18мм. Аппараты имеют механизм мгновенной коммутации, 8 монолитных заклепок, которые повышают прочность корпуса. Боковые каналы охлаждения повышают стабильность работы при высоких температурах окружающей среды. Есть возможность установки дополнительных аксессуаров с обеих сторон устройства. Возможность соединения шиной FORK.Аппарат на 100% совместим с корпусами и оболочками Dekraft и Systeme Electric. | Продукты DEKraft FD | DEKFD | M01 | Dekraft. Автоматические выключатели 15кА ВА-203 | D15 | Dekraft. Модульное оборудование 15кА | PVB | Энергетика Базовая | EC000042 | Модульный автоматический выключатель (автомат) | 7 | Китай | https://static-pcsp.systeme.ru/image/Gk2PQLU6z3U11jh569d634fa53d331775645946.png https://static-pcsp.systeme.ru/image/DOtm5wnfx_yLyKRE69d633f75c58f1775645687.png | https://static-pcsp.systeme.ru/image/Gk2PQLU6z3U11jh569d634fa53d331775645946.png | 1 2 | не указан не указан | [9 empty] | https://api.systeme.ru/product/media/download/991888 | https://api.systeme.ru/certificates/default/download/3559 | С-ТР ТС-НВО С-ТР ЕАЭС-RoHS | ЕАЭС RU С-CN.АЯ46.В.44992_25 |  |  |  | 12400 | штука |  | 1 | PCE BB1 CAR | 1 2 3 | 1 4 16 | шт. шт. шт. | 4680409280546 4680409291627 14680409291624 | 7.8 10 21.4 | 8.1 33 34.5 | 9.75 8 18 | см. см. см. | 0.614 2.538 10.438 | кг. кг. кг. | AC (перемен.) (EV000460) | 72 мм | 16 А | 400 В | 50...60 Гц | B (EV000074) | 500 В | 3 | 4 | 3 | 4.5 | IP20 (EV006405) | Нет | 15 кА | -35...70 °C | Да | 3 | 15 кА | 15 кА | 6 кВ
13431DEK | Авт. выкл. 3P 20A х-ка B ВА-203 15кА | Dekraft |  |  |  |  | Нет | Автоматический выключатель серии ВА-203 Dekraft; 3P; ном. ток 10А; характеристика D; откл. способность 15 кА; ширина модуля 18мм. Аппараты имеют механизм мгновенной коммутации, 8 монолитных заклепок, которые повышают прочность корпуса. Боковые каналы охлаждения повышают стабильность работы при высоких температурах окружающей среды. Есть возможность установки дополнительных аксессуаров с обеих сторон устройства. Возможность соединения шиной FORK.Аппарат на 100% совместим с корпусами и оболочками Dekraft и Systeme Electric. | Продукты DEKraft FD | DEKFD | M01 | Dekraft. Автоматические выключатели 15кА ВА-203 | D15 | Dekraft. Модульное оборудование 15кА | PVB | Энергетика Базовая | EC000042 | Модульный автоматический выключатель (автомат) | 7 | Китай | https://static-pcsp.systeme.ru/image/FRs5T0sWxyizZYL669d6333a0d48c1775645498.png https://static-pcsp.systeme.ru/image/Qx2ujjMz492QagOd69d633f7500431775645687.png | https://static-pcsp.systeme.ru/image/FRs5T0sWxyizZYL669d6333a0d48c1775645498.png | 1 2 | не указан не указан | [9 empty] | https://api.systeme.ru/product/media/download/991888 | https://api.systeme.ru/certificates/default/download/3559 | С-ТР ТС-НВО С-ТР ЕАЭС-RoHS | ЕАЭС RU С-CN.АЯ46.В.44992_25 |  |  |  | 13750 | штука |  | 1 | PCE BB1 CAR | 1 2 3 | 1 4 16 | шт. шт. шт. | 4680409280553 4680409291634 14680409291631 | 7.8 10 21.4 | 8.1 33 34.5 | 9.75 8 18 | см. см. см. | 0.619 2.558 10.518 | кг. кг. кг. | AC (перемен.) (EV000460) | 72 мм | 20 А | 400 В | 50...60 Гц | B (EV000074) | 500 В | 3 | 4 | 3 | 4.5 | IP20 (EV006405) | Нет | 15 кА | -35...70 °C | Да | 3 | 15 кА | 15 кА | 6 кВ
13432DEK | Авт. выкл. 3P 25A х-ка B ВА-203 15кА | Dekraft |  |  |  |  | Нет | Автоматический выключатель серии ВА-203 Dekraft; 4P; ном. ток 6А; характеристика D; откл. способность 15 кА; ширина модуля 18мм. Аппараты имеют механизм мгновенной коммутации, 8 монолитных заклепок, которые повышают прочность корпуса. Боковые каналы охлаждения повышают стабильность работы при высоких температурах окружающей среды. Есть возможность установки дополнительных аксессуаров с обеих сторон устройства. Возможность соединения шиной FORK.Аппарат на 100% совместим с корпусами и оболочками Dekraft и Systeme Electric. | Продукты DEKraft FD | DEKFD | M01 | Dekraft. Автоматические выключатели 15кА ВА-203 | D15 | Dekraft. Модульное оборудование 15кА | PVB | Энергетика Базовая | EC000042 | Модульный автоматический выключатель (автомат) | 7 | Китай | https://static-pcsp.systeme.ru/image/Nt_zv1vBh3NPrE2269d63339f17d21775645497.png https://static-pcsp.systeme.ru/image/FHNkfQR1w2QCO11K69d633f7429f71775645687.png | https://static-pcsp.systeme.ru/image/Nt_zv1vBh3NPrE2269d63339f17d21775645497.png | 1 2 | не указан не указан | [9 empty] | https://api.systeme.ru/product/media/download/991888 | https://api.systeme.ru/certificates/default/download/3559 | С-ТР ТС-НВО С-ТР ЕАЭС-RoHS | ЕАЭС RU С-CN.АЯ46.В.44992_25 |  |  |  | 14600 | штука |  | 1 | PCE BB1 CAR | 1 2 3 | 1 4 16 | шт. шт. шт. | 4680409280560 4680409291641 14680409291648 | 7.8 10 21.4 | 8.1 33 34.5 | 9.75 8 18 | см. см. см. | 0.624 2.578 10.598 | кг. кг. кг. | AC (перемен.) (EV000460) | 72 мм | 25 А | 400 В | 50...60 Гц | B (EV000074) | 500 В | 3 | 4 | 3 | 4.5 | IP20 (EV006405) | Нет | 15 кА | -35...70 °C | Да | 3 | 15 кА | 15 кА | 6 кВ
13433DEK | Авт. выкл. 3P 32A х-ка B ВА-203 15кА | Dekraft |  |  |  |  | Нет | Автоматический выключатель серии ВА-203 Dekraft; 4P; ном. ток 10А; характеристика D; откл. способность 15 кА; ширина модуля 18мм. Аппараты имеют механизм мгновенной коммутации, 8 монолитных заклепок, которые повышают прочность корпуса. Боковые каналы охлаждения повышают стабильность работы при высоких температурах окружающей среды. Есть возможность установки дополнительных аксессуаров с обеих сторон устройства. Возможность соединения шиной FORK.Аппарат на 100% совместим с корпусами и оболочками Dekraft и Systeme Electric. | Продукты DEKraft FD | DEKFD | M01 | Dekraft. Автоматические выключатели 15кА ВА-203 | D15 | Dekraft. Модульное оборудование 15кА | PVB | Энергетика Базовая | EC000042 | Модульный автоматический выключатель (автомат) | 7 | Китай | https://static-pcsp.systeme.ru/image/9R4_hP7RPXLWKkN769d63339e25341775645497.png https://static-pcsp.systeme.ru/image/llrw3XCenHtqaBTp69d633f7360ac1775645687.png | https://static-pcsp.systeme.ru/image/9R4_hP7RPXLWKkN769d63339e25341775645497.png | 1 2 | не указан не указан | [9 empty] | https://api.systeme.ru/product/media/download/991888 | https://api.systeme.ru/certificates/default/download/3559 | С-ТР ТС-НВО С-ТР ЕАЭС-RoHS | ЕАЭС RU С-CN.АЯ46.В.44992_25 |  |  |  | 14950 | штука |  | 1 | PCE BB1 CAR | 1 2 3 | 1 4 16 | шт. шт. шт. | 4680409280577 4680409291658 14680409291655 | 7.8 10 21.4 | 8.1 33 34.5 | 9.75 8 18 | см. см. см. | 0.627 2.59 10.646 | кг. кг. кг. | AC (перемен.) (EV000460) | 72 мм | 32 А | 400 В | 50...60 Гц | B (EV000074) | 500 В | 3 | 4 | 3 | 4.5 | IP20 (EV006405) | Нет | 15 кА | -35...70 °C | Да | 3 | 15 кА | 15 кА | 6 кВ
13434DEK | Авт. выкл. 3P 40A х-ка B ВА-203 15кА | Dekraft |  |  |  |  | Нет | Автоматический выключатель серии ВА-203 Dekraft; 3P; ном. ток 40А; характеристика B; откл. способность 15 кА; ширина модуля 27мм. Аппараты имеют механизм мгновенной коммутации, 7 монолитных заклепок, которые повышают прочность корпуса. Боковые каналы охлаждения повышают стабильность работы при высоких температурах окружающей среды. Есть возможность установки дополнительных аксессуаров с обеих сторон устройства. Аппарат на 100% совместим с корпусами и оболочками Dekraft и Systeme Electric. | Продукты DEKraft FD | DEKFD | M01 | Dekraft. Автоматические выключатели 15кА ВА-203 | D15 | Dekraft. Модульное оборудование 15кА | PVB | Энергетика Базовая | EC000042 | Модульный автоматический выключатель (автомат) | 7 | Китай | https://static-pcsp.systeme.ru/image/ruaA3iYXB2FQxCu069d63339d2fff1775645497.png https://static-pcsp.systeme.ru/image/Zqs3LTMaX0jdWMCO69d633f7282dd1775645687.png | https://static-pcsp.systeme.ru/image/ruaA3iYXB2FQxCu069d63339d2fff1775645497.png | 1 2 | не указан не указан | [9 empty] | https://api.systeme.ru/product/media/download/991888 | https://api.systeme.ru/certificates/default/download/3559 | С-ТР ТС-НВО С-ТР ЕАЭС-RoHS | ЕАЭС RU С-CN.АЯ46.В.44992_25 |  |  |  | 17600 | штука |  | 1 | PCE BB1 CAR | 1 2 3 | 1 4 16 | шт. шт. шт. | 4680409280584 4680409291665 14680409291662 | 7.8 10 21.4 | 8.1 33 34.5 | 9.75 8 18 | см. см. см. | 0.627 2.59 10.646 | кг. кг. кг. | AC (перемен.) (EV000460) | 72 мм | 40 А | 400 В | 50...60 Гц | B (EV000074) | 500 В | 3 | 4 | 3 | 4.5 | IP20 (EV006405) | Нет | 15 кА | -35...70 °C | Да | 3 | 15 кА | 15 кА | 6 кВ
13435DEK | Авт. выкл. 3P 50A х-ка B ВА-203 15кА | Dekraft |  |  |  |  | Нет | Автоматический выключатель серии ВА-203 Dekraft; 3P; ном. ток 50А; характеристика B; откл. способность 15 кА; ширина модуля 27мм. Аппараты имеют механизм мгновенной коммутации, 7 монолитных заклепок, которые повышают прочность корпуса. Боковые каналы охлаждения повышают стабильность работы при высоких температурах окружающей среды. Есть возможность установки дополнительных аксессуаров с обеих сторон устройства. Аппарат на 100% совместим с корпусами и оболочками Dekraft и Systeme Electric. | Продукты DEKraft FD | DEKFD | M01 | Dekraft. Автоматические выключатели 15кА ВА-203 | D15 | Dekraft. Модульное оборудование 15кА | PVB | Энергетика Базовая | EC000042 | Модульный автоматический выключатель (автомат) | 7 | Китай | https://static-pcsp.systeme.ru/image/YIfmbIgA1Zm6is4M69d63339c4b1f1775645497.png https://static-pcsp.systeme.ru/image/U23S-SIM4rnF0ZFq69d633f71ad161775645687.png | https://static-pcsp.systeme.ru/image/YIfmbIgA1Zm6is4M69d63339c4b1f1775645497.png | 1 2 | не указан не указан | [9 empty] | https://api.systeme.ru/product/media/download/991888 | https://api.systeme.ru/certificates/default/download/3559 | С-ТР ТС-НВО С-ТР ЕАЭС-RoHS | ЕАЭС RU С-CN.АЯ46.В.44992_25 |  |  |  | 18800 | штука |  | 1 | PCE BB1 CAR | 1 2 3 | 1 4 16 | шт. шт. шт. | 4680409280591 4680409291672 14680409291679 | 7.8 10 21.4 | 8.1 33 34.5 | 9.75 8 18 | см. см. см. | 0.622 2.57 10.566 | кг. кг. кг. | AC (перемен.) (EV000460) | 72 мм | 50 А | 400 В | 50...60 Гц | B (EV000074) | 500 В | 3 | 4 | 3 | 4.5 | IP20 (EV006405) | Нет | 15 кА | -35...70 °C | Да | 3 | 15 кА | 15 кА | 6 кВ
13436DEK | Авт. выкл. 3P 63A х-ка B ВА-203 15кА | Dekraft |  |  |  |  | Нет | Автоматический выключатель серии ВА-203 Dekraft; 3P; ном. ток 63А; характеристика B; откл. способность 15 кА; ширина модуля 27мм. Аппараты имеют механизм мгновенной коммутации, 7 монолитных заклепок, которые повышают прочность корпуса. Боковые каналы охлаждения повышают стабильность работы при высоких температурах окружающей среды. Есть возможность установки дополнительных аксессуаров с обеих сторон устройства. Аппарат на 100% совместим с корпусами и оболочками Dekraft и Systeme Electric. | Продукты DEKraft FD | DEKFD | M01 | Dekraft. Автоматические выключатели 15кА ВА-203 | D15 | Dekraft. Модульное оборудование 15кА | PVB | Энергетика Базовая | EC000042 | Модульный автоматический выключатель (автомат) | 7 | Китай | https://static-pcsp.systeme.ru/image/fQuKasFbOR4vLWD069d63339b47291775645497.png https://static-pcsp.systeme.ru/image/0uDXLghmVVT6c8Ao69d633f70ce311775645687.png | https://static-pcsp.systeme.ru/image/fQuKasFbOR4vLWD069d63339b47291775645497.png | 1 2 | не указан не указан | [9 empty] | https://api.systeme.ru/product/media/download/991888 | https://api.systeme.ru/certificates/default/download/3559 | С-ТР ТС-НВО С-ТР ЕАЭС-RoHS | ЕАЭС RU С-CN.АЯ46.В.44992_25 |  |  |  | 19450 | штука |  | 1 | PCE BB1 CAR | 1 2 3 | 1 4 16 | шт. шт. шт. | 4680409280607 4680409291689 14680409291686 | 7.8 10 21.4 | 8.1 33 34.5 | 9.75 8 18 | см. см. см. | 0.622 2.57 10.566 | кг. кг. кг. | AC (перемен.) (EV000460) | 72 мм | 63 А | 400 В | 50...60 Гц | B (EV000074) | 500 В | 3 | 4 | 3 | 4.5 | IP20 (EV006405) | Нет | 15 кА | -35...70 °C | Да | 3 | 15 кА | 15 кА | 6 кВ
13441DEK | Авт. выкл. 4P 6A х-ка B ВА-203 15кА | Dekraft |  |  |  |  | Нет | Автоматический выключатель серии ВА-203 Dekraft; 4P; ном. ток 6А; характеристика B; откл. способность 15 кА; ширина модуля 18мм. Аппараты имеют механизм мгновенной коммутации, 8 монолитных заклепок, которые повышают прочность корпуса. Боковые каналы охлаждения повышают стабильность работы при высоких температурах окружающей среды. Есть возможность установки дополнительных аксессуаров с обеих сторон устройства. Аппарат на 100% совместим с корпусами и оболочками Dekraft и Systeme Electric. | Продукты DEKraft FD | DEKFD | M01 | Dekraft. Автоматические выключатели 15кА ВА-203 | D15 | Dekraft. Модульное оборудование 15кА | PVB | Энергетика Базовая | EC000042 | Модульный автоматический выключатель (автомат) | 7 | Китай | [13 empty] | https://api.systeme.ru/product/media/download/991888 | https://api.systeme.ru/certificates/default/download/3559 | С-ТР ТС-НВО С-ТР ЕАЭС-RoHS | ЕАЭС RU С-CN.АЯ46.В.44992_25 |  |  |  | 19000 | штука |  | 1 | PCE BB1 CAR | 1 2 3 | 1 3 30 | шт. шт. шт. | 4680409280652 4680409296011 14680409296018 | 7.8 10 24.6 | 7.1 23 51 | 9.25 9 20 | см. см. см. | 0.478 1.478 15.172 | кг. кг. кг. | AC (перемен.) (EV000460) | 72 мм | 6 А | 400 В | 50...60 Гц | B (EV000074) | 500 В | 3 | 4 | 3 | 4 | IP20 (EV006405) | Нет | 15 кА | -35...70 °C | Да | 4 | 15 кА | 15 кА | 6 кВ
13442DEK | Авт. выкл. 4P 10A х-ка B ВА-203 15кА | Dekraft |  |  |  |  | Нет | Автоматический выключатель серии ВА-203 Dekraft; 4P; ном. ток 10А; характеристика B; откл. способность 15 кА; ширина модуля 18мм. Аппараты имеют механизм мгновенной коммутации, 8 монолитных заклепок, которые повышают прочность корпуса. Боковые каналы охлаждения повышают стабильность работы при высоких температурах окружающей среды. Есть возможность установки дополнительных аксессуаров с обеих сторон устройства. Аппарат на 100% совместим с корпусами и оболочками Dekraft и Systeme Electric. | Продукты DEKraft FD | DEKFD | M01 | Dekraft. Автоматические выключатели 15кА ВА-203 | D15 | Dekraft. Модульное оборудование 15кА | PVB | Энергетика Базовая | EC000042 | Модульный автоматический выключатель (автомат) | 7 | Китай | [13 empty] | https://api.systeme.ru/product/media/download/991888 | https://api.systeme.ru/certificates/default/download/3559 | С-ТР ТС-НВО С-ТР ЕАЭС-RoHS | ЕАЭС RU С-CN.АЯ46.В.44992_25 |  |  |  | 19000 | штука |  | 1 | PCE BB1 CAR | 1 2 3 | 1 3 30 | шт. шт. шт. | 4680409280669 4680409296028 14680409296025 | 7.8 10 24.6 | 7.1 23 51 | 9.25 9 20 | см. см. см. | 0.472 1.46 14.992 | кг. кг. кг. | AC (перемен.) (EV000460) | 72 мм | 10 А | 400 В | 50...60 Гц | B (EV000074) | 500 В | 3 | 4 | 3 | 4 | IP20 (EV006405) | Нет | 15 кА | -35...70 °C | Да | 4 | 15 кА | 15 кА | 6 кВ
13443DEK | Авт. выкл. 4P 16A х-ка B ВА-203 15кА | Dekraft |  |  |  |  | Нет | Автоматический выключатель серии ВА-203 Dekraft; 4P; ном. ток 16А; характеристика B; откл. способность 15 кА; ширина модуля 27мм. Аппараты имеют механизм мгновенной коммутации, 7 монолитных заклепок, которые повышают прочность корпуса. Боковые каналы охлаждения повышают стабильность работы при высоких температурах окружающей среды. Есть возможность установки дополнительных аксессуаров с обеих сторон устройства. Аппарат на 100% совместим с корпусами и оболочками Dekraft и Systeme Electric. | Продукты DEKraft FD | DEKFD | M01 | Dekraft. Автоматические выключатели 15кА ВА-203 | D15 | Dekraft. Модульное оборудование 15кА | PVB | Энергетика Базовая | EC000042 | Модульный автоматический выключатель (автомат) | 7 | Китай | [13 empty] | https://api.systeme.ru/product/media/download/991888 | https://api.systeme.ru/certificates/default/download/3559 | С-ТР ТС-НВО С-ТР ЕАЭС-RoHS | ЕАЭС RU С-CN.АЯ46.В.44992_25 |  |  |  | 15300 | штука |  | 1 | PCE BB1 CAR | 1 2 3 | 1 3 12 | шт. шт. шт. | 4680409280676 4680409291696 14680409280673 | 7.8 10 21.4 | 10.6 33 34.5 | 9.75 8 18 | см. см. см. | 0.814 2.528 10.398 | кг. кг. кг. | AC (перемен.) (EV000460) | 72 мм | 16 А | 400 В | 50...60 Гц | B (EV000074) | 500 В | 3 | 4 | 3 | 6 | IP20 (EV006405) | Нет | 15 кА | -35...70 °C | Да | 4 | 15 кА | 15 кА | 6 кВ
13444DEK | Авт. выкл. 4P 20A х-ка B ВА-203 15кА | Dekraft |  |  |  |  | Нет | Автоматический выключатель серии ВА-203 Dekraft; 4P; ном. ток 20А; характеристика B; откл. способность 15 кА; ширина модуля 27мм. Аппараты имеют механизм мгновенной коммутации, 7 монолитных заклепок, которые повышают прочность корпуса. Боковые каналы охлаждения повышают стабильность работы при высоких температурах окружающей среды. Есть возможность установки дополнительных аксессуаров с обеих сторон устройства. Аппарат на 100% совместим с корпусами и оболочками Dekraft и Systeme Electric. | Продукты DEKraft FD | DEKFD | M01 | Dekraft. Автоматические выключатели 15кА ВА-203 | D15 | Dekraft. Модульное оборудование 15кА | PVB | Энергетика Базовая | EC000042 | Модульный автоматический выключатель (автомат) | 7 | Китай | [13 empty] | https://api.systeme.ru/product/media/download/991888 | https://api.systeme.ru/certificates/default/download/3559 | С-ТР ТС-НВО С-ТР ЕАЭС-RoHS | ЕАЭС RU С-CN.АЯ46.В.44992_25 |  |  |  | 19650 | штука |  | 1 | PCE BB1 CAR | 1 2 3 | 1 3 12 | шт. шт. шт. | 4680409280683 4680409292174 14680409292171 | 7.8 10 21.4 | 10.6 33 34.5 | 9.75 8 18 | см. см. см. | 0.822 2.552 10.494 | кг. кг. кг. | AC (перемен.) (EV000460) | 72 мм | 20 А | 400 В | 50...60 Гц | B (EV000074) | 500 В | 3 | 4 | 3 | 6 | IP20 (EV006405) | Нет | 15 кА | -35...70 °C | Да | 4 | 15 кА | 15 кА | 6 кВ
13445DEK | Авт. выкл. 4P 25A х-ка B ВА-203 15кА | Dekraft |  |  |  |  | Нет | Автоматический выключатель серии ВА-203 Dekraft; 4P; ном. ток 25А; характеристика B; откл. способность 15 кА; ширина модуля 27мм. Аппараты имеют механизм мгновенной коммутации, 7 монолитных заклепок, которые повышают прочность корпуса. Боковые каналы охлаждения повышают стабильность работы при высоких температурах окружающей среды. Есть возможность установки дополнительных аксессуаров с обеих сторон устройства. Аппарат на 100% совместим с корпусами и оболочками Dekraft и Systeme Electric. | Продукты DEKraft FD | DEKFD | M01 | Dekraft. Автоматические выключатели 15кА ВА-203 | D15 | Dekraft. Модульное оборудование 15кА | PVB | Энергетика Базовая | EC000042 | Модульный автоматический выключатель (автомат) | 7 | Китай | [13 empty] | https://api.systeme.ru/product/media/download/991888 | https://api.systeme.ru/certificates/default/download/3559 | С-ТР ТС-НВО С-ТР ЕАЭС-RoHS | ЕАЭС RU С-CN.АЯ46.В.44992_25 |  |  |  | 20300 | штука |  | 1 | PCE BB1 CAR | 1 2 3 | 1 3 12 | шт. шт. шт. | 4680409280690 4680409291719 14680409291716 | 7.8 10 21.4 | 10.6 33 34.5 | 9.75 8 18 | см. см. см. | 0.831 2.579 10.602 | кг. кг. кг. | AC (перемен.) (EV000460) | 72 мм | 25 А | 400 В | 50...60 Гц | B (EV000074) | 500 В | 3 | 4 | 3 | 6 | IP20 (EV006405) | Нет | 15 кА | -35...70 °C | Да | 4 | 15 кА | 15 кА | 6 кВ
13446DEK | Авт. выкл. 4P 32A х-ка B ВА-203 15кА | Dekraft |  |  |  |  | Нет | Автоматический выключатель серии ВА-203 Dekraft; 4P; ном. ток 32А; характеристика B; откл. способность 15 кА; ширина модуля 27мм. Аппараты имеют механизм мгновенной коммутации, 7 монолитных заклепок, которые повышают прочность корпуса. Боковые каналы охлаждения повышают стабильность работы при высоких температурах окружающей среды. Есть возможность установки дополнительных аксессуаров с обеих сторон устройства. Аппарат на 100% совместим с корпусами и оболочками Dekraft и Systeme Electric. | Продукты DEKraft FD | DEKFD | M01 | Dekraft. Автоматические выключатели 15кА ВА-203 | D15 | Dekraft. Модульное оборудование 15кА | PVB | Энергетика Базовая | EC000042 | Модульный автоматический выключатель (автомат) | 7 | Китай | [13 empty] | https://api.systeme.ru/product/media/download/991888 | https://api.systeme.ru/certificates/default/download/3559 | С-ТР ТС-НВО С-ТР ЕАЭС-RoHS | ЕАЭС RU С-CN.АЯ46.В.44992_25 |  |  |  | 20300 | штука |  | 1 | PCE BB1 CAR | 1 2 3 | 1 3 12 | шт. шт. шт. | 4680409280706 4680409291726 14680409291723 | 7.8 10 21.4 | 10.6 33 34.5 | 9.75 8 18 | см. см. см. | 0.834 2.588 10.638 | кг. кг. кг. | AC (перемен.) (EV000460) | 72 мм | 32 А | 400 В | 50...60 Гц | B (EV000074) | 500 В | 3 | 4 | 3 | 6 | IP20 (EV006405) | Нет | 15 кА | -35...70 °C | Да | 4 | 15 кА | 15 кА | 6 кВ
13447DEK | Авт. выкл. 4P 40A х-ка B ВА-203 15кА | Dekraft |  |  |  |  | Нет | Автоматический выключатель серии ВА-203 Dekraft; 4P; ном. ток 40А; характеристика B; откл. способность 15 кА; ширина модуля 27мм. Аппараты имеют механизм мгновенной коммутации, 7 монолитных заклепок, которые повышают прочность корпуса. Боковые каналы охлаждения повышают стабильность работы при высоких температурах окружающей среды. Есть возможность установки дополнительных аксессуаров с обеих сторон устройства. Аппарат на 100% совместим с корпусами и оболочками Dekraft и Systeme Electric. | Продукты DEKraft FD | DEKFD | M01 | Dekraft. Автоматические выключатели 15кА ВА-203 | D15 | Dekraft. Модульное оборудование 15кА | PVB | Энергетика Базовая | EC000042 | Модульный автоматический выключатель (автомат) | 7 | Китай | [13 empty] | https://api.systeme.ru/product/media/download/991888 | https://api.systeme.ru/certificates/default/download/3559 | С-ТР ТС-НВО С-ТР ЕАЭС-RoHS | ЕАЭС RU С-CN.АЯ46.В.44992_25 |  |  |  | 24650 | штука |  | 1 | PCE BB1 CAR | 1 2 3 | 1 3 12 | шт. шт. шт. | 4680409280713 4680409291733 14680409291730 | 7.8 10 21.4 | 10.6 33 34.5 | 9.75 8 18 | см. см. см. | 0.834 2.588 10.638 | кг. кг. кг. | AC (перемен.) (EV000460) | 72 мм | 40 А | 400 В | 50...60 Гц | B (EV000074) | 500 В | 3 | 4 | 3 | 6 | IP20 (EV006405) | Нет | 15 кА | -35...70 °C | Да | 4 | 15 кА | 15 кА | 6 кВ
13448DEK | Авт. выкл. 4P 50A х-ка B ВА-203 15кА | Dekraft |  |  |  |  | Нет | Автоматический выключатель серии ВА-203 Dekraft; 4P; ном. ток 50А; характеристика B; откл. способность 15 кА; ширина модуля 27мм. Аппараты имеют механизм мгновенной коммутации, 7 монолитных заклепок, которые повышают прочность корпуса. Боковые каналы охлаждения повышают стабильность работы при высоких температурах окружающей среды. Есть возможность установки дополнительных аксессуаров с обеих сторон устройства. Аппарат на 100% совместим с корпусами и оболочками Dekraft и Systeme Electric. | Продукты DEKraft FD | DEKFD | M01 | Dekraft. Автоматические выключатели 15кА ВА-203 | D15 | Dekraft. Модульное оборудование 15кА | PVB | Энергетика Базовая | EC000042 | Модульный автоматический выключатель (автомат) | 7 | Китай | [13 empty] | https://api.systeme.ru/product/media/download/991888 | https://api.systeme.ru/certificates/default/download/3559 | С-ТР ТС-НВО С-ТР ЕАЭС-RoHS | ЕАЭС RU С-CN.АЯ46.В.44992_25 |  |  |  | 33650 | штука |  | 1 | PCE BB1 CAR | 1 2 3 | 1 3 12 | шт. шт. шт. | 4680409280720 4680409291740 14680409291747 | 7.8 10 21.4 | 10.6 33 34.5 | 9.75 8 18 | см. см. см. | 0.827 2.567 10.554 | кг. кг. кг. | AC (перемен.) (EV000460) | 72 мм | 50 А | 400 В | 50...60 Гц | B (EV000074) | 500 В | 3 | 4 | 3 | 6 | IP20 (EV006405) | Нет | 15 кА | -35...70 °C | Да | 4 | 15 кА | 15 кА | 6 кВ
13449DEK | Авт. выкл. 4P 63A х-ка B ВА-203 15кА | Dekraft |  |  |  |  | Нет | Автоматический выключатель серии ВА-203 Dekraft; 4P; ном. ток 63А; характеристика B; откл. способность 15 кА; ширина модуля 27мм. Аппараты имеют механизм мгновенной коммутации, 7 монолитных заклепок, которые повышают прочность корпуса. Боковые каналы охлаждения повышают стабильность работы при высоких температурах окружающей среды. Есть возможность установки дополнительных аксессуаров с обеих сторон устройства. Аппарат на 100% совместим с корпусами и оболочками Dekraft и Systeme Electric. | Продукты DEKraft FD | DEKFD | M01 | Dekraft. Автоматические выключатели 15кА ВА-203 | D15 | Dekraft. Модульное оборудование 15кА | PVB | Энергетика Базовая | EC000042 | Модульный автоматический выключатель (автомат) | 7 | Китай | [13 empty] | https://api.systeme.ru/product/media/download/991888 | https://api.systeme.ru/certificates/default/download/3559 | С-ТР ТС-НВО С-ТР ЕАЭС-RoHS | ЕАЭС RU С-CN.АЯ46.В.44992_25 |  |  |  | 35400 | штука |  | 1 | PCE BB1 CAR | 1 2 3 | 1 3 12 | шт. шт. шт. | 4680409280737 4680409291757 14680409291754 | 7.8 10 21.4 | 10.6 33 34.5 | 9.75 8 18 | см. см. см. | 0.827 2.567 10.554 | кг. кг. кг. | AC (перемен.) (EV000460) | 72 мм | 63 А | 400 В | 50...60 Гц | B (EV000074) | 500 В | 3 | 4 | 3 | 6 | IP20 (EV006405) | Нет | 15 кА | -35...70 °C | Да | 4 | 15 кА | 15 кА | 6 кВ
13462DEK | Авт. выкл. 1P 63A х-ка C ВА-203 15кА | Dekraft |  |  |  |  | Нет | Автоматический выключатель серии ВА-203 Dekraft; 1P; ном. ток 63А; характеристика C; откл. способность 15 кА; ширина модуля 27мм. Аппараты имеют механизм мгновенной коммутации, 7 монолитных заклепок, которые повышают прочность корпуса. Боковые каналы охлаждения повышают стабильность работы при высоких температурах окружающей среды. Есть возможность установки дополнительных аксессуаров с обеих сторон устройства. Аппарат на 100% совместим с корпусами и оболочками Dekraft и Systeme Electric. | Продукты DEKraft FD | DEKFD | M01 | Dekraft. Автоматические выключатели 15кА ВА-203 | D15 | Dekraft. Модульное оборудование 15кА | PVB | Энергетика Базовая | EC000042 | Модульный автоматический выключатель (автомат) | 7 | Китай | https://static-pcsp.systeme.ru/image/c5mjfONIGpkWUDzo69d634fa09ba21775645946.png https://static-pcsp.systeme.ru/image/ZZ0URuNleCroEaR069d633badc5b11775645626.png | https://static-pcsp.systeme.ru/image/c5mjfONIGpkWUDzo69d634fa09ba21775645946.png | 1 2 | не указан не указан | [9 empty] | https://api.systeme.ru/product/media/download/991888 | https://api.systeme.ru/certificates/default/download/3559 | С-ТР ТС-НВО С-ТР ЕАЭС-RoHS | ЕАЭС RU С-CN.АЯ46.В.44992_25 |  |  |  | 5700 | штука |  | 1 | PCE BB1 CAR | 1 2 3 | 1 12 48 | шт. шт. шт. | 4680409280867 4680409288429 14680409280864 | 7.8 10 21.4 | 2.7 33 34.5 | 9.75 8 18 | см. см. см. | 0.208 2.546 10.47 | кг. кг. кг. | AC (перемен.) (EV000460) | 72 мм | 63 А | 230 В | 50...60 Гц | C (EV000084) | 500 В | 3 | 4 | 3 | 1.5 | IP20 (EV006405) | Нет | 15 кА | -35...70 °C | Да | 1 | 15 кА | 15 кА | 6 кВ
13470DEK | Авт. выкл. 2P 20A х-ка C ВА-203 15кА | Dekraft |  |  |  |  | Нет | Автоматический выключатель серии ВА-203 Dekraft; 2P; ном. ток 20А; характеристика C; откл. способность 15 кА; ширина модуля 27мм. Аппараты имеют механизм мгновенной коммутации, 7 монолитных заклепок, которые повышают прочность корпуса. Боковые каналы охлаждения повышают стабильность работы при высоких температурах окружающей среды. Есть возможность установки дополнительных аксессуаров с обеих сторон устройства. Аппарат на 100% совместим с корпусами и оболочками Dekraft и Systeme Electric. | Продукты DEKraft FD | DEKFD | M01 | Dekraft. Автоматические выключатели 15кА ВА-203 | D15 | Dekraft. Модульное оборудование 15кА | PVB | Энергетика Базовая | EC000042 | Модульный автоматический выключатель (автомат) | 7 | Китай | https://static-pcsp.systeme.ru/image/-IuoDvbo16ur77sP69d634cbd4f301775645899.png https://static-pcsp.systeme.ru/image/mhVfpip2JYpyIrga69d633bab5f491775645626.png | https://static-pcsp.systeme.ru/image/-IuoDvbo16ur77sP69d634cbd4f301775645899.png | 1 2 | не указан не указан | [9 empty] | https://api.systeme.ru/product/media/download/991888 | https://api.systeme.ru/certificates/default/download/3559 | С-ТР ТС-НВО С-ТР ЕАЭС-RoHS | ЕАЭС RU С-CN.АЯ46.В.44992_25 |  |  |  | 6500 | штука |  | 1 | PCE BB1 CAR | 1 2 3 | 1 6 24 | шт. шт. шт. | 4680409280942 4680409291900 14680409291907 | 7.8 10 21.4 | 5.3 33 34.5 | 9.75 8 18 | см. см. см. | 0.413 2.552 10.494 | кг. кг. кг. | AC (перемен.) (EV000460) | 72 мм | 20 А | 400 В | 50...60 Гц | C (EV000084) | 500 В | 3 | 4 | 3 | 3 | IP20 (EV006405) | Нет | 15 кА | -35...70 °C | Да | 2 | 15 кА | 15 кА | 6 кВ
13471DEK | Авт. выкл. 2P 25A х-ка C ВА-203 15кА | Dekraft |  |  |  |  | Нет | Автоматический выключатель серии ВА-203 Dekraft; 2P; ном. ток 25А; характеристика C; откл. способность 15 кА; ширина модуля 27мм. Аппараты имеют механизм мгновенной коммутации, 7 монолитных заклепок, которые повышают прочность корпуса. Боковые каналы охлаждения повышают стабильность работы при высоких температурах окружающей среды. Есть возможность установки дополнительных аксессуаров с обеих сторон устройства. Аппарат на 100% совместим с корпусами и оболочками Dekraft и Systeme Electric. | Продукты DEKraft FD | DEKFD | M01 | Dekraft. Автоматические выключатели 15кА ВА-203 | D15 | Dekraft. Модульное оборудование 15кА | PVB | Энергетика Базовая | EC000042 | Модульный автоматический выключатель (автомат) | 7 | Китай | https://static-pcsp.systeme.ru/image/qpjMGPiG_bP-Ruac69d634cbc745e1775645899.png https://static-pcsp.systeme.ru/image/wy3zgWE13T792Ghb69d633baac31e1775645626.png | https://static-pcsp.systeme.ru/image/qpjMGPiG_bP-Ruac69d634cbc745e1775645899.png | 1 2 | не указан не указан | [9 empty] | https://api.systeme.ru/product/media/download/991888 | https://api.systeme.ru/certificates/default/download/3559 | С-ТР ТС-НВО С-ТР ЕАЭС-RoHS | ЕАЭС RU С-CN.АЯ46.В.44992_25 |  |  |  | 6500 | штука |  | 1 | PCE BB1 CAR | 1 2 3 | 1 6 24 | шт. шт. шт. | 4680409280959 4680409291917 14680409291914 | 7.8 10 21.4 | 5.3 33 34.5 | 9.75 8 18 | см. см. см. | 0.416 2.57 10.566 | кг. кг. кг. | AC (перемен.) (EV000460) | 72 мм | 25 А | 400 В | 50...60 Гц | C (EV000084) | 500 В | 3 | 4 | 3 | 3 | IP20 (EV006405) | Нет | 15 кА | -35...70 °C | Да | 2 | 15 кА | 15 кА | 6 кВ
13472DEK | Авт. выкл. 2P 32A х-ка C ВА-203 15кА | Dekraft |  |  |  |  | Нет | Автоматический выключатель серии ВА-203 Dekraft; 2P; ном. ток 32А; характеристика C; откл. способность 15 кА; ширина модуля 27мм. Аппараты имеют механизм мгновенной коммутации, 7 монолитных заклепок, которые повышают прочность корпуса. Боковые каналы охлаждения повышают стабильность работы при высоких температурах окружающей среды. Есть возможность установки дополнительных аксессуаров с обеих сторон устройства. Аппарат на 100% совместим с корпусами и оболочками Dekraft и Systeme Electric. | Продукты DEKraft FD | DEKFD | M01 | Dekraft. Автоматические выключатели 15кА ВА-203 | D15 | Dekraft. Модульное оборудование 15кА | PVB | Энергетика Базовая | EC000042 | Модульный автоматический выключатель (автомат) | 7 | Китай | https://static-pcsp.systeme.ru/image/o7qIlgQL0RylVTmj69d634f9e8ad11775645945.png https://static-pcsp.systeme.ru/image/Vn1PdWE-BJ68CMYa69d633baa23861775645626.png | https://static-pcsp.systeme.ru/image/o7qIlgQL0RylVTmj69d634f9e8ad11775645945.png | 1 2 | не указан не указан | [9 empty] | https://api.systeme.ru/product/media/download/991888 | https://api.systeme.ru/certificates/default/download/3559 | С-ТР ТС-НВО С-ТР ЕАЭС-RoHS | ЕАЭС RU С-CN.АЯ46.В.44992_25 |  |  |  | 7550 | штука |  | 1 | PCE BB1 CAR | 1 2 3 | 1 6 24 | шт. шт. шт. | 4680409280966 4680409291924 14680409291921 | 7.8 10 21.4 | 5.3 33 34.5 | 9.75 8 18 | см. см. см. | 0.419 2.588 10.638 | кг. кг. кг. | AC (перемен.) (EV000460) | 72 мм | 32 А | 400 В | 50...60 Гц | C (EV000084) | 500 В | 3 | 4 | 3 | 3 | IP20 (EV006405) | Нет | 15 кА | -35...70 °C | Да | 2 | 15 кА | 15 кА | 6 кВ
13473DEK | Авт. выкл. 2P 40A х-ка C ВА-203 15кА | Dekraft |  |  |  |  | Нет | Автоматический выключатель серии ВА-203 Dekraft; 2P; ном. ток 40А; характеристика C; откл. способность 15 кА; ширина модуля 27мм. Аппараты имеют механизм мгновенной коммутации, 7 монолитных заклепок, которые повышают прочность корпуса. Боковые каналы охлаждения повышают стабильность работы при высоких температурах окружающей среды. Есть возможность установки дополнительных аксессуаров с обеих сторон устройства. Аппарат на 100% совместим с корпусами и оболочками Dekraft и Systeme Electric. | Продукты DEKraft FD | DEKFD | M01 | Dekraft. Автоматические выключатели 15кА ВА-203 | D15 | Dekraft. Модульное оборудование 15кА | PVB | Энергетика Базовая | EC000042 | Модульный автоматический выключатель (автомат) | 7 | Китай | https://static-pcsp.systeme.ru/image/U9F2ZaYgpNrzvteD69d634f9d737b1775645945.png https://static-pcsp.systeme.ru/image/NmU7CoChFi8MLx_k69d633ba95abc1775645626.png | https://static-pcsp.systeme.ru/image/U9F2ZaYgpNrzvteD69d634f9d737b1775645945.png | 1 2 | не указан не указан | [9 empty] | https://api.systeme.ru/product/media/download/991888 | https://api.systeme.ru/certificates/default/download/3559 | С-ТР ТС-НВО С-ТР ЕАЭС-RoHS | ЕАЭС RU С-CN.АЯ46.В.44992_25 |  |  |  | 9150 | штука |  | 1 | PCE BB1 CAR | 1 2 3 | 1 6 24 | шт. шт. шт. | 4680409280973 4680409291931 14680409291938 | 7.8 10 21.4 | 5.3 33 34.5 | 9.75 8 18 | см. см. см. | 0.419 2.588 10.638 | кг. кг. кг. | AC (перемен.) (EV000460) | 72 мм | 40 А | 400 В | 50...60 Гц | C (EV000084) | 500 В | 3 | 4 | 3 | 3 | IP20 (EV006405) | Нет | 15 кА | -35...70 °C | Да | 2 | 15 кА | 15 кА | 6 кВ
13474DEK | Авт. выкл. 2P 50A х-ка C ВА-203 15кА | Dekraft |  |  |  |  | Нет | Автоматический выключатель серии ВА-203 Dekraft; 2P; ном. ток 50А; характеристика C; откл. способность 15 кА; ширина модуля 27мм. Аппараты имеют механизм мгновенной коммутации, 7 монолитных заклепок, которые повышают прочность корпуса. Боковые каналы охлаждения повышают стабильность работы при высоких температурах окружающей среды. Есть возможность установки дополнительных аксессуаров с обеих сторон устройства. Аппарат на 100% совместим с корпусами и оболочками Dekraft и Systeme Electric. | Продукты DEKraft FD | DEKFD | M01 | Dekraft. Автоматические выключатели 15кА ВА-203 | D15 | Dekraft. Модульное оборудование 15кА | PVB | Энергетика Базовая | EC000042 | Модульный автоматический выключатель (автомат) | 7 | Китай | https://static-pcsp.systeme.ru/image/sZxTRfNz8xoSpCju69d634f9c8bf81775645945.png https://static-pcsp.systeme.ru/image/VMPO__3lSwr1bU1U69d634451c09d1775645765.png | https://static-pcsp.systeme.ru/image/sZxTRfNz8xoSpCju69d634f9c8bf81775645945.png | 1 2 | не указан не указан | [9 empty] | https://api.systeme.ru/product/media/download/991888 | https://api.systeme.ru/certificates/default/download/3559 | С-ТР ТС-НВО С-ТР ЕАЭС-RoHS | ЕАЭС RU С-CN.АЯ46.В.44992_25 |  |  |  | 12450 | штука |  | 1 | PCE BB1 CAR | 1 2 3 | 1 6 24 | шт. шт. шт. | 4680409280980 4680409291948 14680409291945 | 7.8 10 21.4 | 5.3 33 34.5 | 9.75 8 18 | см. см. см. | 0.414 2.558 10.518 | кг. кг. кг. | AC (перемен.) (EV000460) | 72 мм | 50 А | 400 В | 50...60 Гц | C (EV000084) | 500 В | 3 | 4 | 3 | 3 | IP20 (EV006405) | Нет | 15 кА | -35...70 °C | Да | 2 | 15 кА | 15 кА | 6 кВ
13475DEK | Авт. выкл. 2P 63A х-ка C ВА-203 15кА | Dekraft |  |  |  |  | Нет | Автоматический выключатель серии ВА-203 Dekraft; 2P; ном. ток 63А; характеристика C; откл. способность 15 кА; ширина модуля 27мм. Аппараты имеют механизм мгновенной коммутации, 7 монолитных заклепок, которые повышают прочность корпуса. Боковые каналы охлаждения повышают стабильность работы при высоких температурах окружающей среды. Есть возможность установки дополнительных аксессуаров с обеих сторон устройства. Аппарат на 100% совместим с корпусами и оболочками Dekraft и Systeme Electric. | Продукты DEKraft FD | DEKFD | M01 | Dekraft. Автоматические выключатели 15кА ВА-203 | D15 | Dekraft. Модульное оборудование 15кА | PVB | Энергетика Базовая | EC000042 | Модульный автоматический выключатель (автомат) | 7 | Китай | https://static-pcsp.systeme.ru/image/kTE8abV71OxO_OnR69d634f9b7c121775645945.png https://static-pcsp.systeme.ru/image/yuBNDh9JX6FiS0k069d634450e1741775645765.png | https://static-pcsp.systeme.ru/image/kTE8abV71OxO_OnR69d634f9b7c121775645945.png | 1 2 | не указан не указан | [9 empty] | https://api.systeme.ru/product/media/download/991888 | https://api.systeme.ru/certificates/default/download/3559 | С-ТР ТС-НВО С-ТР ЕАЭС-RoHS | ЕАЭС RU С-CN.АЯ46.В.44992_25 |  |  |  | 13200 | штука |  | 1 | PCE BB1 CAR | 1 2 3 | 1 6 24 | шт. шт. шт. | 4680409280997 4680409291955 14680409291952 | 7.8 10 21.4 | 5.3 33 34.5 | 9.75 8 18 | см. см. см. | 0.414 2.558 10.518 | кг. кг. кг. | AC (перемен.) (EV000460) | 72 мм | 63 А | 400 В | 50...60 Гц | C (EV000084) | 500 В | 3 | 4 | 3 | 3 | IP20 (EV006405) | Нет | 15 кА | -35...70 °C | Да | 2 | 15 кА | 15 кА | 6 кВ
13487DEK | Авт. выкл. 3P 50A х-ка C ВА-203 15кА | Dekraft |  |  |  |  | Нет | Автоматический выключатель серии ВА-203 Dekraft; 3P; ном. ток 50А; характеристика C; откл. способность 15 кА; ширина модуля 27мм. Аппараты имеют механизм мгновенной коммутации, 7 монолитных заклепок, которые повышают прочность корпуса. Боковые каналы охлаждения повышают стабильность работы при высоких температурах окружающей среды. Есть возможность установки дополнительных аксессуаров с обеих сторон устройства. Аппарат на 100% совместим с корпусами и оболочками Dekraft и Systeme Electric. | Продукты DEKraft FD | DEKFD | M01 | Dekraft. Автоматические выключатели 15кА ВА-203 | D15 | Dekraft. Модульное оборудование 15кА | PVB | Энергетика Базовая | EC000042 | Модульный автоматический выключатель (автомат) | 7 | Китай | https://static-pcsp.systeme.ru/image/5DNronwfxP3tHroP69d6333964b351775645497.png https://static-pcsp.systeme.ru/image/70xqzrKmBaDFIJDG69d633ba232011775645626.png | https://static-pcsp.systeme.ru/image/5DNronwfxP3tHroP69d6333964b351775645497.png | 1 2 | не указан не указан | [9 empty] | https://api.systeme.ru/product/media/download/991888 | https://api.systeme.ru/certificates/default/download/3559 | С-ТР ТС-НВО С-ТР ЕАЭС-RoHS | ЕАЭС RU С-CN.АЯ46.В.44992_25 |  |  |  | 14450 | штука |  | 1 | PCE BB1 CAR | 1 2 3 | 1 4 16 | шт. шт. шт. | 4680409281116 4680409292082 14680409292089 | 7.8 10 21.4 | 8.1 33 34.5 | 9.75 8 18 | см. см. см. | 0.622 2.57 10.566 | кг. кг. кг. | AC (перемен.) (EV000460) | 72 мм | 50 А | 400 В | 50...60 Гц | C (EV000084) | 500 В | 3 | 4 | 3 | 4.5 | IP20 (EV006405) | Нет | 15 кА | -35...70 °C | Да | 3 | 15 кА | 15 кА | 6 кВ
13493DEK | Авт. выкл. 4P 6A х-ка C ВА-203 15кА | Dekraft |  |  |  |  | Нет | Автоматический выключатель серии ВА-203 Dekraft; 4P; ном. ток 6А; характеристика C; откл. способность 15 кА; ширина модуля 18мм. Аппараты имеют механизм мгновенной коммутации, 8 монолитных заклепок, которые повышают прочность корпуса. Боковые каналы охлаждения повышают стабильность работы при высоких температурах окружающей среды. Есть возможность установки дополнительных аксессуаров с обеих сторон устройства. Аппарат на 100% совместим с корпусами и оболочками Dekraft и Systeme Electric. | Продукты DEKraft FD | DEKFD | M01 | Dekraft. Автоматические выключатели 15кА ВА-203 | D15 | Dekraft. Модульное оборудование 15кА | PVB | Энергетика Базовая | EC000042 | Модульный автоматический выключатель (автомат) | 7 | Китай | [13 empty] | https://api.systeme.ru/product/media/download/991888 | https://api.systeme.ru/certificates/default/download/3559 | С-ТР ТС-НВО С-ТР ЕАЭС-RoHS | ЕАЭС RU С-CN.АЯ46.В.44992_25 |  |  |  | 14600 | штука |  | 1 | PCE BB1 CAR | 1 2 3 | 1 3 30 | шт. шт. шт. | 4680409281178 4680409296431 14680409296438 | 7.8 10 24.6 | 7.1 23 51 | 9.25 9 20 | см. см. см. | 0.478 1.478 15.172 | кг. кг. кг. | AC (перемен.) (EV000460) | 72 мм | 6 А | 400 В | 50...60 Гц | C (EV000084) | 500 В | 3 | 4 | 3 | 4 | IP20 (EV006405) | Нет | 15 кА | -35...70 °C | Да | 4 | 15 кА | 15 кА | 6 кВ
13494DEK | Авт. выкл. 4P 10A х-ка C ВА-203 15кА | Dekraft |  |  |  |  | Нет | Автоматический выключатель серии ВА-203 Dekraft; 4P; ном. ток 10А; характеристика C; откл. способность 15 кА; ширина модуля 18мм. Аппараты имеют механизм мгновенной коммутации, 8 монолитных заклепок, которые повышают прочность корпуса. Боковые каналы охлаждения повышают стабильность работы при высоких температурах окружающей среды. Есть возможность установки дополнительных аксессуаров с обеих сторон устройства. Аппарат на 100% совместим с корпусами и оболочками Dekraft и Systeme Electric. | Продукты DEKraft FD | DEKFD | M01 | Dekraft. Автоматические выключатели 15кА ВА-203 | D15 | Dekraft. Модульное оборудование 15кА | PVB | Энергетика Базовая | EC000042 | Модульный автоматический выключатель (автомат) | 7 | Китай | [13 empty] | https://api.systeme.ru/product/media/download/991888 | https://api.systeme.ru/certificates/default/download/3559 | С-ТР ТС-НВО С-ТР ЕАЭС-RoHS | ЕАЭС RU С-CN.АЯ46.В.44992_25 |  |  |  | 14600 | штука |  | 1 | PCE BB1 CAR | 1 2 3 | 1 3 30 | шт. шт. шт. | 4680409281185 4680409296448 14680409296445 | 7.8 10 24.6 | 7.1 23 51 | 9.25 9 20 | см. см. см. | 0.472 1.46 14.992 | кг. кг. кг. | AC (перемен.) (EV000460) | 72 мм | 10 А | 400 В | 50...60 Гц | C (EV000084) | 500 В | 3 | 4 | 3 | 4 | IP20 (EV006405) | Нет | 15 кА | -35...70 °C | Да | 4 | 15 кА | 15 кА | 6 кВ
13495DEK | Авт. выкл. 4P 16A х-ка C ВА-203 15кА | Dekraft |  |  |  |  | Нет | Автоматический выключатель серии ВА-203 Dekraft; 4P; ном. ток 16А; характеристика C; откл. способность 15 кА; ширина модуля 27мм. Аппараты имеют механизм мгновенной коммутации, 7 монолитных заклепок, которые повышают прочность корпуса. Боковые каналы охлаждения повышают стабильность работы при высоких температурах окружающей среды. Есть возможность установки дополнительных аксессуаров с обеих сторон устройства. Аппарат на 100% совместим с корпусами и оболочками Dekraft и Systeme Electric. | Продукты DEKraft FD | DEKFD | M01 | Dekraft. Автоматические выключатели 15кА ВА-203 | D15 | Dekraft. Модульное оборудование 15кА | PVB | Энергетика Базовая | EC000042 | Модульный автоматический выключатель (автомат) | 7 | Китай | [13 empty] | https://api.systeme.ru/product/media/download/991888 | https://api.systeme.ru/certificates/default/download/3559 | С-ТР ТС-НВО С-ТР ЕАЭС-RoHS | ЕАЭС RU С-CN.АЯ46.В.44992_25 |  |  |  | 11800 | штука |  | 1 | PCE BB1 CAR | 1 2 3 | 1 3 12 | шт. шт. шт. | 4680409281192 4680409292181 14680409292188 | 7.8 10 21.4 | 10.6 33 34.5 | 9.75 8 18 | см. см. см. | 0.814 2.528 10.398 | кг. кг. кг. | AC (перемен.) (EV000460) | 72 мм | 16 А | 400 В | 50...60 Гц | C (EV000084) | 500 В | 3 | 4 | 3 | 6 | IP20 (EV006405) | Нет | 15 кА | -35...70 °C | Да | 4 | 15 кА | 15 кА | 6 кВ
13496DEK | Авт. выкл. 4P 20A х-ка C ВА-203 15кА | Dekraft |  |  |  |  | Нет | Автоматический выключатель серии ВА-203 Dekraft; 4P; ном. ток 20А; характеристика C; откл. способность 15 кА; ширина модуля 27мм. Аппараты имеют механизм мгновенной коммутации, 7 монолитных заклепок, которые повышают прочность корпуса. Боковые каналы охлаждения повышают стабильность работы при высоких температурах окружающей среды. Есть возможность установки дополнительных аксессуаров с обеих сторон устройства. Аппарат на 100% совместим с корпусами и оболочками Dekraft и Systeme Electric. | Продукты DEKraft FD | DEKFD | M01 | Dekraft. Автоматические выключатели 15кА ВА-203 | D15 | Dekraft. Модульное оборудование 15кА | PVB | Энергетика Базовая | EC000042 | Модульный автоматический выключатель (автомат) | 7 | Китай | [13 empty] | https://api.systeme.ru/product/media/download/991888 | https://api.systeme.ru/certificates/default/download/3559 | С-ТР ТС-НВО С-ТР ЕАЭС-RoHS | ЕАЭС RU С-CN.АЯ46.В.44992_25 |  |  |  | 15100 | штука |  | 1 | PCE BB1 CAR | 1 2 3 | 1 3 12 | шт. шт. шт. | 4680409281208 4680409292198 14680409292195 | 7.8 10 21.4 | 10.6 33 34.5 | 9.75 8 18 | см. см. см. | 0.822 2.552 10.494 | кг. кг. кг. | AC (перемен.) (EV000460) | 72 мм | 20 А | 400 В | 50...60 Гц | C (EV000084) | 500 В | 3 | 4 | 3 | 6 | IP20 (EV006405) | Нет | 15 кА | -35...70 °C | Да | 4 | 15 кА | 15 кА | 6 кВ
13497DEK | Авт. выкл. 4P 25A х-ка C ВА-203 15кА | Dekraft |  |  |  |  | Нет | Автоматический выключатель серии ВА-203 Dekraft; 4P; ном. ток 25А; характеристика C; откл. способность 15 кА; ширина модуля 27мм. Аппараты имеют механизм мгновенной коммутации, 7 монолитных заклепок, которые повышают прочность корпуса. Боковые каналы охлаждения повышают стабильность работы при высоких температурах окружающей среды. Есть возможность установки дополнительных аксессуаров с обеих сторон устройства. Аппарат на 100% совместим с корпусами и оболочками Dekraft и Systeme Electric. | Продукты DEKraft FD | DEKFD | M01 | Dekraft. Автоматические выключатели 15кА ВА-203 | D15 | Dekraft. Модульное оборудование 15кА | PVB | Энергетика Базовая | EC000042 | Модульный автоматический выключатель (автомат) | 7 | Китай | [13 empty] | https://api.systeme.ru/product/media/download/991888 | https://api.systeme.ru/certificates/default/download/3559 | С-ТР ТС-НВО С-ТР ЕАЭС-RoHS | ЕАЭС RU С-CN.АЯ46.В.44992_25 |  |  |  | 15650 | штука |  | 1 | PCE BB1 CAR | 1 2 3 | 1 3 12 | шт. шт. шт. | 4680409281215 4680409292204 14680409292201 | 7.8 10 21.4 | 10.6 33 34.5 | 9.75 8 18 | см. см. см. | 0.831 2.579 10.602 | кг. кг. кг. | AC (перемен.) (EV000460) | 72 мм | 25 А | 400 В | 50...60 Гц | C (EV000084) | 500 В | 3 | 4 | 3 | 6 | IP20 (EV006405) | Нет | 15 кА | -35...70 °C | Да | 4 | 15 кА | 15 кА | 6 кВ
13498DEK | Авт. выкл. 4P 32A х-ка C ВА-203 15кА | Dekraft |  |  |  |  | Нет | Автоматический выключатель серии ВА-203 Dekraft; 4P; ном. ток 32А; характеристика C; откл. способность 15 кА; ширина модуля 27мм. Аппараты имеют механизм мгновенной коммутации, 7 монолитных заклепок, которые повышают прочность корпуса. Боковые каналы охлаждения повышают стабильность работы при высоких температурах окружающей среды. Есть возможность установки дополнительных аксессуаров с обеих сторон устройства. Аппарат на 100% совместим с корпусами и оболочками Dekraft и Systeme Electric. | Продукты DEKraft FD | DEKFD | M01 | Dekraft. Автоматические выключатели 15кА ВА-203 | D15 | Dekraft. Модульное оборудование 15кА | PVB | Энергетика Базовая | EC000042 | Модульный автоматический выключатель (автомат) | 7 | Китай | [13 empty] | https://api.systeme.ru/product/media/download/991888 | https://api.systeme.ru/certificates/default/download/3559 | С-ТР ТС-НВО С-ТР ЕАЭС-RoHS | ЕАЭС RU С-CN.АЯ46.В.44992_25 |  |  |  | 15650 | штука |  | 1 | PCE BB1 CAR | 1 2 3 | 1 3 12 | шт. шт. шт. | 4680409281222 4680409292211 14680409292218 | 7.8 10 21.4 | 10.6 33 34.5 | 9.75 8 18 | см. см. см. | 0.834 2.588 10.638 | кг. кг. кг. | AC (перемен.) (EV000460) | 72 мм | 32 А | 400 В | 50...60 Гц | C (EV000084) | 500 В | 3 | 4 | 3 | 6 | IP20 (EV006405) | Нет | 15 кА | -35...70 °C | Да | 4 | 15 кА | 15 кА | 6 кВ
13499DEK | Авт. выкл. 4P 40A х-ка C ВА-203 15кА | Dekraft |  |  |  |  | Нет | Автоматический выключатель серии ВА-203 Dekraft; 4P; ном. ток 40А; характеристика C; откл. способность 15 кА; ширина модуля 27мм. Аппараты имеют механизм мгновенной коммутации, 7 монолитных заклепок, которые повышают прочность корпуса. Боковые каналы охлаждения повышают стабильность работы при высоких температурах окружающей среды. Есть возможность установки дополнительных аксессуаров с обеих сторон устройства. Аппарат на 100% совместим с корпусами и оболочками Dekraft и Systeme Electric. | Продукты DEKraft FD | DEKFD | M01 | Dekraft. Автоматические выключатели 15кА ВА-203 | D15 | Dekraft. Модульное оборудование 15кА | PVB | Энергетика Базовая | EC000042 | Модульный автоматический выключатель (автомат) | 7 | Китай | [13 empty] | https://api.systeme.ru/product/media/download/991888 | https://api.systeme.ru/certificates/default/download/3559 | С-ТР ТС-НВО С-ТР ЕАЭС-RoHS | ЕАЭС RU С-CN.АЯ46.В.44992_25 |  |  |  | 18950 | штука |  | 1 | PCE BB1 CAR | 1 2 3 | 1 3 12 | шт. шт. шт. | 4680409281239 4680409292228 14680409292225 | 7.8 10 21.4 | 10.6 33 34.5 | 9.75 8 18 | см. см. см. | 0.834 2.588 10.638 | кг. кг. кг. | AC (перемен.) (EV000460) | 72 мм | 40 А | 400 В | 50...60 Гц | C (EV000084) | 500 В | 3 | 4 | 3 | 6 | IP20 (EV006405) | Нет | 15 кА | -35...70 °C | Да | 4 | 15 кА | 15 кА | 6 кВ
13500DEK | Авт. выкл. 4P 50A х-ка C ВА-203 15кА | Dekraft |  |  |  |  | Нет | Автоматический выключатель серии ВА-203 Dekraft; 4P; ном. ток 50А; характеристика C; откл. способность 15 кА; ширина модуля 27мм. Аппараты имеют механизм мгновенной коммутации, 7 монолитных заклепок, которые повышают прочность корпуса. Боковые каналы охлаждения повышают стабильность работы при высоких температурах окружающей среды. Есть возможность установки дополнительных аксессуаров с обеих сторон устройства. Аппарат на 100% совместим с корпусами и оболочками Dekraft и Systeme Electric. | Продукты DEKraft FD | DEKFD | M01 | Dekraft. Автоматические выключатели 15кА ВА-203 | D15 | Dekraft. Модульное оборудование 15кА | PVB | Энергетика Базовая | EC000042 | Модульный автоматический выключатель (автомат) | 7 | Китай | [13 empty] | https://api.systeme.ru/product/media/download/991888 | https://api.systeme.ru/certificates/default/download/3559 | С-ТР ТС-НВО С-ТР ЕАЭС-RoHS | ЕАЭС RU С-CN.АЯ46.В.44992_25 |  |  |  | 25850 | штука |  | 1 | PCE BB1 CAR | 1 2 3 | 1 3 12 | шт. шт. шт. | 4680409281246 4680409292235 14680409292232 | 7.8 10 21.4 | 10.6 33 34.5 | 9.75 8 18 | см. см. см. | 0.827 2.567 10.554 | кг. кг. кг. | AC (перемен.) (EV000460) | 72 мм | 50 А | 400 В | 50...60 Гц | C (EV000084) | 500 В | 3 | 4 | 3 | 6 | IP20 (EV006405) | Нет | 15 кА | -35...70 °C | Да | 4 | 15 кА | 15 кА | 6 кВ
13501DEK | Авт. выкл. 4P 63A х-ка C ВА-203 15кА | Dekraft |  |  |  |  | Нет | Автоматический выключатель серии ВА-203 Dekraft; 4P; ном. ток 63А; характеристика C; откл. способность 15 кА; ширина модуля 27мм. Аппараты имеют механизм мгновенной коммутации, 7 монолитных заклепок, которые повышают прочность корпуса. Боковые каналы охлаждения повышают стабильность работы при высоких температурах окружающей среды. Есть возможность установки дополнительных аксессуаров с обеих сторон устройства. Аппарат на 100% совместим с корпусами и оболочками Dekraft и Systeme Electric. | Продукты DEKraft FD | DEKFD | M01 | Dekraft. Автоматические выключатели 15кА ВА-203 | D15 | Dekraft. Модульное оборудование 15кА | PVB | Энергетика Базовая | EC000042 | Модульный автоматический выключатель (автомат) | 7 | Китай | [13 empty] | https://api.systeme.ru/product/media/download/991888 | https://api.systeme.ru/certificates/default/download/3559 | С-ТР ТС-НВО С-ТР ЕАЭС-RoHS | ЕАЭС RU С-CN.АЯ46.В.44992_25 |  |  |  | 27250 | штука |  | 1 | PCE BB1 CAR | 1 2 3 | 1 3 12 | шт. шт. шт. | 4680409281253 4680409292242 14680409292249 | 7.8 10 21.4 | 10.6 33 34.5 | 9.75 8 18 | см. см. см. | 0.827 2.567 10.554 | кг. кг. кг. | AC (перемен.) (EV000460) | 72 мм | 63 А | 400 В | 50...60 Гц | C (EV000084) | 500 В | 3 | 4 | 3 | 6 | IP20 (EV006405) | Нет | 15 кА | -35...70 °C | Да | 4 | 15 кА | 15 кА | 6 кВ
13506DEK | Авт. выкл. 1P 6A х-ка D ВА-203 15кА | Dekraft |  |  |  |  | Нет | Автоматический выключатель серии ВА-203 Dekraft; 1P; ном. ток 6А; характеристика D; откл. способность 15 кА; ширина модуля 18мм. Аппараты имеют механизм мгновенной коммутации, 8 монолитных заклепок, которые повышают прочность корпуса. Боковые каналы охлаждения повышают стабильность работы при высоких температурах окружающей среды. Есть возможность установки дополнительных аксессуаров с обеих сторон устройства. Аппарат на 100% совместим с корпусами и оболочками Dekraft и Systeme Electric. | Продукты DEKraft FD | DEKFD | M01 | Dekraft. Автоматические выключатели 15кА ВА-203 | D15 | Dekraft. Модульное оборудование 15кА | PVB | Энергетика Базовая | EC000042 | Модульный автоматический выключатель (автомат) | 7 | Китай | https://static-pcsp.systeme.ru/image/JZsQgO79nPRPotvk69d632590fceb1775645273.png https://static-pcsp.systeme.ru/image/LkM9RA0Vh4Z04g0h69d633ba0b2e71775645626.png | https://static-pcsp.systeme.ru/image/JZsQgO79nPRPotvk69d632590fceb1775645273.png | 1 2 | не указан не указан | [9 empty] | https://api.systeme.ru/product/media/download/991888 | https://api.systeme.ru/certificates/default/download/3559 | С-ТР ТС-НВО С-ТР ЕАЭС-RoHS | ЕАЭС RU С-CN.АЯ46.В.44992_25 |  |  |  | 5100 | штука |  | 1 | PCE BB1 CAR | 1 2 3 | 1 12 120 | шт. шт. шт. | 4680409281307 4680409296455 14680409296452 | 7.8 10 24.6 | 1.8 23 51 | 9.25 9 20 | см. см. см. | 0.123 1.484 15.232 | кг. кг. кг. | AC (перемен.) (EV000460) | 72 мм | 6 А | 230 В | 50...60 Гц | D (EV000413) | 500 В | 3 | 4 | 3 | 1 | IP20 (EV006405) | Нет | 15 кА | -35...70 °C | Да | 1 | 15 кА | 15 кА | 6 кВ
13507DEK | Авт. выкл. 1P 10A х-ка D ВА-203 15кА | Dekraft |  |  |  |  | Нет | Автоматический выключатель серии ВА-203 Dekraft; 1P; ном. ток 10А; характеристика D; откл. способность 15 кА; ширина модуля 18мм. Аппараты имеют механизм мгновенной коммутации, 8 монолитных заклепок, которые повышают прочность корпуса. Боковые каналы охлаждения повышают стабильность работы при высоких температурах окружающей среды. Есть возможность установки дополнительных аксессуаров с обеих сторон устройства. Аппарат на 100% совместим с корпусами и оболочками Dekraft и Systeme Electric. | Продукты DEKraft FD | DEKFD | M01 | Dekraft. Автоматические выключатели 15кА ВА-203 | D15 | Dekraft. Модульное оборудование 15кА | PVB | Энергетика Базовая | EC000042 | Модульный автоматический выключатель (автомат) | 7 | Китай | https://static-pcsp.systeme.ru/image/w8yHMiIe0DSifTuU69d63259090631775645273.png https://static-pcsp.systeme.ru/image/EnShMWKxaFOMY9HB69d63444eefe31775645764.png | https://static-pcsp.systeme.ru/image/w8yHMiIe0DSifTuU69d63259090631775645273.png | 1 2 | не указан не указан | [9 empty] | https://api.systeme.ru/product/media/download/991888 | https://api.systeme.ru/certificates/default/download/3559 | С-ТР ТС-НВО С-ТР ЕАЭС-RoHS | ЕАЭС RU С-CN.АЯ46.В.44992_25 |  |  |  | 4880 | штука |  | 1 | PCE BB1 CAR | 1 2 3 | 1 12 120 | шт. шт. шт. | 4680409281314 4680409296462 14680409296469 | 7.8 10 24.6 | 1.8 23 51 | 9.25 9 20 | см. см. см. | 0.122 1.472 15.112 | кг. кг. кг. | AC (перемен.) (EV000460) | 72 мм | 10 А | 230 В | 50...60 Гц | D (EV000413) | 500 В | 3 | 4 | 3 | 1 | IP20 (EV006405) | Нет | 15 кА | -35...70 °C | Да | 1 | 15 кА | 15 кА | 6 кВ
13508DEK | Авт. выкл. 1P 16A х-ка D ВА-203 15кА | Dekraft |  |  |  |  | Нет | Автоматический выключатель серии ВА-203 Dekraft; 1P; ном. ток 16А; характеристика D; откл. способность 15 кА; ширина модуля 27мм. Аппараты имеют механизм мгновенной коммутации, 7 монолитных заклепок, которые повышают прочность корпуса. Боковые каналы охлаждения повышают стабильность работы при высоких температурах окружающей среды. Есть возможность установки дополнительных аксессуаров с обеих сторон устройства. Аппарат на 100% совместим с корпусами и оболочками Dekraft и Systeme Electric. | Продукты DEKraft FD | DEKFD | M01 | Dekraft. Автоматические выключатели 15кА ВА-203 | D15 | Dekraft. Модульное оборудование 15кА | PVB | Энергетика Базовая | EC000042 | Модульный автоматический выключатель (автомат) | 7 | Китай | https://static-pcsp.systeme.ru/image/D6gDL8K7wj5I2kYW69d634f99a0b81775645945.png https://static-pcsp.systeme.ru/image/D6NP1-dhdwFUa_YF69d63444e94051775645764.png | https://static-pcsp.systeme.ru/image/D6gDL8K7wj5I2kYW69d634f99a0b81775645945.png | 1 2 | не указан не указан | [9 empty] | https://api.systeme.ru/product/media/download/991888 | https://api.systeme.ru/certificates/default/download/3559 | С-ТР ТС-НВО С-ТР ЕАЭС-RoHS | ЕАЭС RU С-CN.АЯ46.В.44992_25 |  |  |  | 4630 | штука |  | 1 | PCE BB1 CAR | 1 2 3 | 1 12 48 | шт. шт. шт. | 4680409281321 4680409291825 14680409291822 | 7.8 10 21.4 | 2.7 33 34.5 | 9.75 8 18 | см. см. см. | 0.205 2.51 10.326 | кг. кг. кг. | AC (перемен.) (EV000460) | 72 мм | 16 А | 230 В | 50...60 Гц | D (EV000413) | 500 В | 3 | 4 | 3 | 1.5 | IP20 (EV006405) | Нет | 15 кА | -35...70 °C | Да | 1 | 15 кА | 15 кА | 6 кВ
13509DEK | Авт. выкл. 1P 20A х-ка D ВА-203 15кА | Dekraft |  |  |  |  | Нет | Автоматический выключатель серии ВА-203 Dekraft; 1P; ном. ток 20А; характеристика D; откл. способность 15 кА; ширина модуля 27мм. Аппараты имеют механизм мгновенной коммутации, 7 монолитных заклепок, которые повышают прочность корпуса. Боковые каналы охлаждения повышают стабильность работы при высоких температурах окружающей среды. Есть возможность установки дополнительных аксессуаров с обеих сторон устройства. Аппарат на 100% совместим с корпусами и оболочками Dekraft и Systeme Electric. | Продукты DEKraft FD | DEKFD | M01 | Dekraft. Автоматические выключатели 15кА ВА-203 | D15 | Dekraft. Модульное оборудование 15кА | PVB | Энергетика Базовая | EC000042 | Модульный автоматический выключатель (автомат) | 7 | Китай | https://static-pcsp.systeme.ru/image/ijK-xk1lgZeNEUWG69d634f98cedb1775645945.png https://static-pcsp.systeme.ru/image/zR3525di1NhZJuOl69d633ba02f021775645626.png | https://static-pcsp.systeme.ru/image/ijK-xk1lgZeNEUWG69d634f98cedb1775645945.png | 1 2 | не указан не указан | [9 empty] | https://api.systeme.ru/product/media/download/991888 | https://api.systeme.ru/certificates/default/download/3559 | С-ТР ТС-НВО С-ТР ЕАЭС-RoHS | ЕАЭС RU С-CN.АЯ46.В.44992_25 |  |  |  | 4930 | штука |  | 1 | PCE BB1 CAR | 1 2 3 | 1 12 48 | шт. шт. шт. | 4680409281338 4680409291832 14680409291839 | 7.8 10 21.4 | 2.7 33 34.5 | 9.75 8 18 | см. см. см. | 0.207 2.534 10.422 | кг. кг. кг. | AC (перемен.) (EV000460) | 72 мм | 20 А | 230 В | 50...60 Гц | D (EV000413) | 500 В | 3 | 4 | 3 | 1.5 | IP20 (EV006405) | Нет | 15 кА | -35...70 °C | Да | 1 | 15 кА | 15 кА | 6 кВ
13510DEK | Авт. выкл. 1P 25A х-ка D ВА-203 15кА | Dekraft |  |  |  |  | Нет | Автоматический выключатель серии ВА-203 Dekraft; 1P; ном. ток 25А; характеристика D; откл. способность 15 кА; ширина модуля 27мм. Аппараты имеют механизм мгновенной коммутации, 7 монолитных заклепок, которые повышают прочность корпуса. Боковые каналы охлаждения повышают стабильность работы при высоких температурах окружающей среды. Есть возможность установки дополнительных аксессуаров с обеих сторон устройства. Аппарат на 100% совместим с корпусами и оболочками Dekraft и Systeme Electric. | Продукты DEKraft FD | DEKFD | M01 | Dekraft. Автоматические выключатели 15кА ВА-203 | D15 | Dekraft. Модульное оборудование 15кА | PVB | Энергетика Базовая | EC000042 | Модульный автоматический выключатель (автомат) | 7 | Китай | https://static-pcsp.systeme.ru/image/rG6qagzfO4g1haTw69d634f9829061775645945.png https://static-pcsp.systeme.ru/image/kyLfGJNjQUKPM8TJ69d633b9eee711775645625.png | https://static-pcsp.systeme.ru/image/rG6qagzfO4g1haTw69d634f9829061775645945.png | 1 2 | не указан не указан | [9 empty] | https://api.systeme.ru/product/media/download/991888 | https://api.systeme.ru/certificates/default/download/3559 | С-ТР ТС-НВО С-ТР ЕАЭС-RoHS | ЕАЭС RU С-CN.АЯ46.В.44992_25 |  |  |  | 5150 | штука |  | 1 | PCE BB1 CAR | 1 2 3 | 1 12 48 | шт. шт. шт. | 4680409281345 4680409291849 14680409291846 | 7.8 10 21.4 | 2.7 33 34.5 | 9.75 8 18 | см. см. см. | 0.209 2.558 10.518 | кг. кг. кг. | AC (перемен.) (EV000460) | 72 мм | 25 А | 230 В | 50...60 Гц | D (EV000413) | 500 В | 3 | 4 | 3 | 1.5 | IP20 (EV006405) | Нет | 15 кА | -35...70 °C | Да | 1 | 15 кА | 15 кА | 6 кВ
13511DEK | Авт. выкл. 1P 32A х-ка D ВА-203 15кА | Dekraft |  |  |  |  | Нет | Автоматический выключатель серии ВА-203 Dekraft; 1P; ном. ток 32А; характеристика D; откл. способность 15 кА; ширина модуля 27мм. Аппараты имеют механизм мгновенной коммутации, 7 монолитных заклепок, которые повышают прочность корпуса. Боковые каналы охлаждения повышают стабильность работы при высоких температурах окружающей среды. Есть возможность установки дополнительных аксессуаров с обеих сторон устройства. Аппарат на 100% совместим с корпусами и оболочками Dekraft и Systeme Electric. | Продукты DEKraft FD | DEKFD | M01 | Dekraft. Автоматические выключатели 15кА ВА-203 | D15 | Dekraft. Модульное оборудование 15кА | PVB | Энергетика Базовая | EC000042 | Модульный автоматический выключатель (автомат) | 7 | Китай | https://static-pcsp.systeme.ru/image/BNH5FCGwk2aLT_ba69d63258efb111775645272.png https://static-pcsp.systeme.ru/image/KNt2DzO0fF_3rQm_69d633b9e939b1775645625.png | https://static-pcsp.systeme.ru/image/BNH5FCGwk2aLT_ba69d63258efb111775645272.png | 1 2 | не указан не указан | [9 empty] | https://api.systeme.ru/product/media/download/991888 | https://api.systeme.ru/certificates/default/download/3559 | С-ТР ТС-НВО С-ТР ЕАЭС-RoHS | ЕАЭС RU С-CN.АЯ46.В.44992_25 |  |  |  | 5150 | штука |  | 1 | PCE BB1 CAR | 1 2 3 | 1 12 48 | шт. шт. шт. | 4680409281352 4680409291856 14680409291853 | 7.8 10 21.4 | 2.7 33 34.5 | 9.75 8 18 | см. см. см. | 0.21 2.57 10.566 | кг. кг. кг. | AC (перемен.) (EV000460) | 72 мм | 32 А | 230 В | 50...60 Гц | D (EV000413) | 500 В | 3 | 4 | 3 | 1.5 | IP20 (EV006405) | Нет | 15 кА | -35...70 °C | Да | 1 | 15 кА | 15 кА | 6 кВ
13512DEK | Авт. выкл. 1P 40A х-ка D ВА-203 15кА | Dekraft |  |  |  |  | Нет | Автоматический выключатель серии ВА-203 Dekraft; 1P; ном. ток 40А; характеристика D; откл. способность 15 кА; ширина модуля 27мм. Аппараты имеют механизм мгновенной коммутации, 7 монолитных заклепок, которые повышают прочность корпуса. Боковые каналы охлаждения повышают стабильность работы при высоких температурах окружающей среды. Есть возможность установки дополнительных аксессуаров с обеих сторон устройства. Аппарат на 100% совместим с корпусами и оболочками Dekraft и Systeme Electric. | Продукты DEKraft FD | DEKFD | M01 | Dekraft. Автоматические выключатели 15кА ВА-203 | D15 | Dekraft. Модульное оборудование 15кА | PVB | Энергетика Базовая | EC000042 | Модульный автоматический выключатель (автомат) | 7 | Китай | https://static-pcsp.systeme.ru/image/JQ9Gkbhd5SKgAqQO69d63258e80601775645272.png https://static-pcsp.systeme.ru/image/VVB9ZIY4oV6pevsv69d633b9de9b11775645625.png | https://static-pcsp.systeme.ru/image/JQ9Gkbhd5SKgAqQO69d63258e80601775645272.png | 1 2 | не указан не указан | [9 empty] | https://api.systeme.ru/product/media/download/991888 | https://api.systeme.ru/certificates/default/download/3559 | С-ТР ТС-НВО С-ТР ЕАЭС-RoHS | ЕАЭС RU С-CN.АЯ46.В.44992_25 |  |  |  | 6350 | штука |  | 1 | PCE BB1 CAR | 1 2 3 | 1 12 48 | шт. шт. шт. | 4680409281369 4680409291863 14680409291860 | 7.8 10 21.4 | 2.7 33 34.5 | 9.75 8 18 | см. см. см. | 0.21 2.57 10.566 | кг. кг. кг. | AC (перемен.) (EV000460) | 72 мм | 40 А | 230 В | 50...60 Гц | D (EV000413) | 500 В | 3 | 4 | 3 | 1.5 | IP20 (EV006405) | Нет | 15 кА | -35...70 °C | Да | 1 | 15 кА | 15 кА | 6 кВ
13513DEK | Авт. выкл. 1P 50A х-ка D ВА-203 15кА | Dekraft |  |  |  |  | Нет | Автоматический выключатель серии ВА-203 Dekraft; 1P; ном. ток 50А; характеристика D; откл. способность 15 кА; ширина модуля 27мм. Аппараты имеют механизм мгновенной коммутации, 7 монолитных заклепок, которые повышают прочность корпуса. Боковые каналы охлаждения повышают стабильность работы при высоких температурах окружающей среды. Есть возможность установки дополнительных аксессуаров с обеих сторон устройства. Аппарат на 100% совместим с корпусами и оболочками Dekraft и Systeme Electric. | Продукты DEKraft FD | DEKFD | M01 | Dekraft. Автоматические выключатели 15кА ВА-203 | D15 | Dekraft. Модульное оборудование 15кА | PVB | Энергетика Базовая | EC000042 | Модульный автоматический выключатель (автомат) | 7 | Китай | https://static-pcsp.systeme.ru/image/INNxrUNMFpBNvozQ69d63258e036e1775645272.png https://static-pcsp.systeme.ru/image/sAUl8XeMY9a1RGKi69d633b9d736b1775645625.png | https://static-pcsp.systeme.ru/image/INNxrUNMFpBNvozQ69d63258e036e1775645272.png | 1 2 | не указан не указан | [9 empty] | https://api.systeme.ru/product/media/download/991888 | https://api.systeme.ru/certificates/default/download/3559 | С-ТР ТС-НВО С-ТР ЕАЭС-RoHS | ЕАЭС RU С-CN.АЯ46.В.44992_25 |  |  |  | 8650 | штука |  | 1 | PCE BB1 CAR | 1 2 3 | 1 12 48 | шт. шт. шт. | 4680409281376 4680409291870 14680409291877 | 7.8 10 21.4 | 2.7 33 34.5 | 9.75 8 18 | см. см. см. | 0.208 2.546 10.47 | кг. кг. кг. | AC (перемен.) (EV000460) | 72 мм | 50 А | 230 В | 50...60 Гц | D (EV000413) | 500 В | 3 | 4 | 3 | 1.5 | IP20 (EV006405) | Нет | 15 кА | -35...70 °C | Да | 1 | 15 кА | 15 кА | 6 кВ
13514DEK | Авт. выкл. 1P 63A х-ка D ВА-203 15кА | Dekraft |  |  |  |  | Нет | Автоматический выключатель серии ВА-203 Dekraft; 1P; ном. ток 63А; характеристика D; откл. способность 15 кА; ширина модуля 27мм. Аппараты имеют механизм мгновенной коммутации, 7 монолитных заклепок, которые повышают прочность корпуса. Боковые каналы охлаждения повышают стабильность работы при высоких температурах окружающей среды. Есть возможность установки дополнительных аксессуаров с обеих сторон устройства. Аппарат на 100% совместим с корпусами и оболочками Dekraft и Systeme Electric. | Продукты DEKraft FD | DEKFD | M01 | Dekraft. Автоматические выключатели 15кА ВА-203 | D15 | Dekraft. Модульное оборудование 15кА | PVB | Энергетика Базовая | EC000042 | Модульный автоматический выключатель (автомат) | 7 | Китай | https://static-pcsp.systeme.ru/image/m1XFMGMHFfHbRKtj69d63258d855f1775645272.png https://static-pcsp.systeme.ru/image/VUIUl5WbnPydpQ1Z69d633b9cdf051775645625.png | https://static-pcsp.systeme.ru/image/m1XFMGMHFfHbRKtj69d63258d855f1775645272.png | 1 2 | не указан не указан | [9 empty] | https://api.systeme.ru/product/media/download/991888 | https://api.systeme.ru/certificates/default/download/3559 | С-ТР ТС-НВО С-ТР ЕАЭС-RoHS | ЕАЭС RU С-CN.АЯ46.В.44992_25 |  |  |  | 9100 | штука |  | 1 | PCE BB1 CAR | 1 2 3 | 1 12 48 | шт. шт. шт. | 4680409281383 4680409291887 14680409291884 | 7.8 10 21.4 | 2.7 33 34.5 | 9.75 8 18 | см. см. см. | 0.208 2.546 10.47 | кг. кг. кг. | AC (перемен.) (EV000460) | 72 мм | 63 А | 230 В | 50...60 Гц | D (EV000413) | 500 В | 3 | 4 | 3 | 1.5 | IP20 (EV006405) | Нет | 15 кА | -35...70 °C | Да | 1 | 15 кА | 15 кА | 6 кВ
13519DEK | Авт. выкл. 2P 6A х-ка D ВА-203 15кА | Dekraft |  |  |  |  | Нет | Автоматический выключатель серии ВА-203 Dekraft; 2P; ном. ток 6А; характеристика D; откл. способность 15 кА; ширина модуля 18мм. Аппараты имеют механизм мгновенной коммутации, 8 монолитных заклепок, которые повышают прочность корпуса. Боковые каналы охлаждения повышают стабильность работы при высоких температурах окружающей среды. Есть возможность установки дополнительных аксессуаров с обеих сторон устройства. Аппарат на 100% совместим с корпусами и оболочками Dekraft и Systeme Electric. | Продукты DEKraft FD | DEKFD | M01 | Dekraft. Автоматические выключатели 15кА ВА-203 | D15 | Dekraft. Модульное оборудование 15кА | PVB | Энергетика Базовая | EC000042 | Модульный автоматический выключатель (автомат) | 7 | Китай | https://static-pcsp.systeme.ru/image/iofvulBaM5yVUBZG69d63258cf4d61775645272.png https://static-pcsp.systeme.ru/image/qlrZyNn8CHsWevEZ69d633b9adbc01775645625.png | https://static-pcsp.systeme.ru/image/iofvulBaM5yVUBZG69d63258cf4d61775645272.png | 1 2 | не указан не указан | [9 empty] | https://api.systeme.ru/product/media/download/991888 | https://api.systeme.ru/certificates/default/download/3559 | С-ТР ТС-НВО С-ТР ЕАЭС-RoHS | ЕАЭС RU С-CN.АЯ46.В.44992_25 |  |  |  | 10300 | штука |  | 1 | PCE BB1 CAR | 1 2 3 | 1 6 60 | шт. шт. шт. | 4680409281437 4680409296479 14680409296476 | 7.8 10 24.6 | 3.6 23 51 | 9.25 9 20 | см. см. см. | 0.242 1.484 15.232 | кг. кг. кг. | AC (перемен.) (EV000460) | 72 мм | 6 А | 400 В | 50...60 Гц | D (EV000413) | 500 В | 3 | 4 | 3 | 2 | IP20 (EV006405) | Нет | 15 кА | -35...70 °C | Да | 2 | 15 кА | 15 кА | 6 кВ
13520DEK | Авт. выкл. 2P 10A х-ка D ВА-203 15кА | Dekraft |  |  |  |  | Нет | Автоматический выключатель серии ВА-203 Dekraft; 2P; ном. ток 10А; характеристика D; откл. способность 15 кА; ширина модуля 18мм. Аппараты имеют механизм мгновенной коммутации, 8 монолитных заклепок, которые повышают прочность корпуса. Боковые каналы охлаждения повышают стабильность работы при высоких температурах окружающей среды. Есть возможность установки дополнительных аксессуаров с обеих сторон устройства. Аппарат на 100% совместим с корпусами и оболочками Dekraft и Systeme Electric. | Продукты DEKraft FD | DEKFD | M01 | Dekraft. Автоматические выключатели 15кА ВА-203 | D15 | Dekraft. Модульное оборудование 15кА | PVB | Энергетика Базовая | EC000042 | Модульный автоматический выключатель (автомат) | 7 | Китай | https://static-pcsp.systeme.ru/image/zk40BVphVK0LUREL69d63258c77e81775645272.png https://static-pcsp.systeme.ru/image/TPMWQif911aaFkaT69d633b9919691775645625.png | https://static-pcsp.systeme.ru/image/zk40BVphVK0LUREL69d63258c77e81775645272.png | 1 2 | не указан не указан | [9 empty] | https://api.systeme.ru/product/media/download/991888 | https://api.systeme.ru/certificates/default/download/3559 | С-ТР ТС-НВО С-ТР ЕАЭС-RoHS | ЕАЭС RU С-CN.АЯ46.В.44992_25 |  |  |  | 9050 | штука |  | 1 | PCE BB1 CAR | 1 2 3 | 1 6 60 | шт. шт. шт. | 4680409281444 4680409296486 14680409296483 | 7.8 10 24.6 | 3.6 23 51 | 9.25 9 20 | см. см. см. | 0.239 1.466 15.052 | кг. кг. кг. | AC (перемен.) (EV000460) | 72 мм | 10 А | 400 В | 50...60 Гц | D (EV000413) | 500 В | 3 | 4 | 3 | 2 | IP20 (EV006405) | Нет | 15 кА | -35...70 °C | Да | 2 | 15 кА | 15 кА | 6 кВ
13521DEK | Авт. выкл. 2P 16A х-ка D ВА-203 15кА | Dekraft |  |  |  |  | Нет | Автоматический выключатель серии ВА-203 Dekraft; 2P; ном. ток 16А; характеристика D; откл. способность 15 кА; ширина модуля 27мм. Аппараты имеют механизм мгновенной коммутации, 7 монолитных заклепок, которые повышают прочность корпуса. Боковые каналы охлаждения повышают стабильность работы при высоких температурах окружающей среды. Есть возможность установки дополнительных аксессуаров с обеих сторон устройства. Аппарат на 100% совместим с корпусами и оболочками Dekraft и Systeme Electric. | Продукты DEKraft FD | DEKFD | M01 | Dekraft. Автоматические выключатели 15кА ВА-203 | D15 | Dekraft. Модульное оборудование 15кА | PVB | Энергетика Базовая | EC000042 | Модульный автоматический выключатель (автомат) | 7 | Китай | https://static-pcsp.systeme.ru/image/dfNPjfNp1JaF_6vd69d633393ea721775645497.png https://static-pcsp.systeme.ru/image/v7FZfc_F_w6_iP3r69d633b983e511775645625.png | https://static-pcsp.systeme.ru/image/dfNPjfNp1JaF_6vd69d633393ea721775645497.png | 1 2 | не указан не указан | [9 empty] | https://api.systeme.ru/product/media/download/991888 | https://api.systeme.ru/certificates/default/download/3559 | С-ТР ТС-НВО С-ТР ЕАЭС-RoHS | ЕАЭС RU С-CN.АЯ46.В.44992_25 |  |  |  | 8150 | штука |  | 1 | PCE BB1 CAR | 1 2 3 | 1 6 24 | шт. шт. шт. | 4680409281451 4680409291962 14680409291969 | 7.8 10 21.4 | 5.3 33 34.5 | 9.75 8 18 | см. см. см. | 0.409 2.528 10.398 | кг. кг. кг. | AC (перемен.) (EV000460) | 72 мм | 16 А | 400 В | 50...60 Гц | D (EV000413) | 500 В | 3 | 4 | 3 | 3 | IP20 (EV006405) | Нет | 15 кА | -35...70 °C | Да | 2 | 15 кА | 15 кА | 6 кВ
13522DEK | Авт. выкл. 2P 20A х-ка D ВА-203 15кА | Dekraft |  |  |  |  | Нет | Автоматический выключатель серии ВА-203 Dekraft; 2P; ном. ток 20А; характеристика D; откл. способность 15 кА; ширина модуля 27мм. Аппараты имеют механизм мгновенной коммутации, 7 монолитных заклепок, которые повышают прочность корпуса. Боковые каналы охлаждения повышают стабильность работы при высоких температурах окружающей среды. Есть возможность установки дополнительных аксессуаров с обеих сторон устройства. Аппарат на 100% совместим с корпусами и оболочками Dekraft и Systeme Electric. | Продукты DEKraft FD | DEKFD | M01 | Dekraft. Автоматические выключатели 15кА ВА-203 | D15 | Dekraft. Модульное оборудование 15кА | PVB | Энергетика Базовая | EC000042 | Модульный автоматический выключатель (автомат) | 7 | Китай | https://static-pcsp.systeme.ru/image/qvDjE5xI5KZtnZUO69d634f969f771775645945.png https://static-pcsp.systeme.ru/image/SjP7wK2T-qUNd79Z69d633b97411a1775645625.png | https://static-pcsp.systeme.ru/image/qvDjE5xI5KZtnZUO69d634f969f771775645945.png | 1 2 | не указан не указан | [9 empty] | https://api.systeme.ru/product/media/download/991888 | https://api.systeme.ru/certificates/default/download/3559 | С-ТР ТС-НВО С-ТР ЕАЭС-RoHS | ЕАЭС RU С-CN.АЯ46.В.44992_25 |  |  |  | 10350 | штука |  | 1 | PCE BB1 CAR | 1 2 3 | 1 6 24 | шт. шт. шт. | 4680409281468 4680409291979 14680409291976 | 7.8 10 21.4 | 5.3 33 34.5 | 9.75 8 18 | см. см. см. | 0.413 2.552 10.494 | кг. кг. кг. | AC (перемен.) (EV000460) | 72 мм | 20 А | 400 В | 50...60 Гц | D (EV000413) | 500 В | 3 | 4 | 3 | 3 | IP20 (EV006405) | Нет | 15 кА | -35...70 °C | Да | 2 | 15 кА | 15 кА | 6 кВ
13523DEK | Авт. выкл. 2P 25A х-ка D ВА-203 15кА | Dekraft |  |  |  |  | Нет | Автоматический выключатель серии ВА-203 Dekraft; 2P; ном. ток 25А; характеристика D; откл. способность 15 кА; ширина модуля 27мм. Аппараты имеют механизм мгновенной коммутации, 7 монолитных заклепок, которые повышают прочность корпуса. Боковые каналы охлаждения повышают стабильность работы при высоких температурах окружающей среды. Есть возможность установки дополнительных аксессуаров с обеих сторон устройства. Аппарат на 100% совместим с корпусами и оболочками Dekraft и Systeme Electric. | Продукты DEKraft FD | DEKFD | M01 | Dekraft. Автоматические выключатели 15кА ВА-203 | D15 | Dekraft. Модульное оборудование 15кА | PVB | Энергетика Базовая | EC000042 | Модульный автоматический выключатель (автомат) | 7 | Китай | https://static-pcsp.systeme.ru/image/QMXWYKPJgago9DrC69d634f95a11d1775645945.png https://static-pcsp.systeme.ru/image/tnT-TWmG7HGlUxr269d63444d2df51775645764.png | https://static-pcsp.systeme.ru/image/QMXWYKPJgago9DrC69d634f95a11d1775645945.png | 1 2 | не указан не указан | [9 empty] | https://api.systeme.ru/product/media/download/991888 | https://api.systeme.ru/certificates/default/download/3559 | С-ТР ТС-НВО С-ТР ЕАЭС-RoHS | ЕАЭС RU С-CN.АЯ46.В.44992_25 |  |  |  | 10350 | штука |  | 1 | PCE BB1 CAR | 1 2 3 | 1 6 24 | шт. шт. шт. | 4680409281475 4680409291986 14680409291983 | 7.8 10 21.4 | 5.3 33 34.5 | 9.75 8 18 | см. см. см. | 0.416 2.57 10.566 | кг. кг. кг. | AC (перемен.) (EV000460) | 72 мм | 25 А | 400 В | 50...60 Гц | D (EV000413) | 500 В | 3 | 4 | 3 | 3 | IP20 (EV006405) | Нет | 15 кА | -35...70 °C | Да | 2 | 15 кА | 15 кА | 6 кВ
13524DEK | Авт. выкл. 2P 32A х-ка D ВА-203 15кА | Dekraft |  |  |  |  | Нет | Автоматический выключатель серии ВА-203 Dekraft; 2P; ном. ток 32А; характеристика D; откл. способность 15 кА; ширина модуля 27мм. Аппараты имеют механизм мгновенной коммутации, 7 монолитных заклепок, которые повышают прочность корпуса. Боковые каналы охлаждения повышают стабильность работы при высоких температурах окружающей среды. Есть возможность установки дополнительных аксессуаров с обеих сторон устройства. Аппарат на 100% совместим с корпусами и оболочками Dekraft и Systeme Electric. | Продукты DEKraft FD | DEKFD | M01 | Dekraft. Автоматические выключатели 15кА ВА-203 | D15 | Dekraft. Модульное оборудование 15кА | PVB | Энергетика Базовая | EC000042 | Модульный автоматический выключатель (автомат) | 7 | Китай | https://static-pcsp.systeme.ru/image/PnM8_cUhr1duort369d634f94ae431775645945.png https://static-pcsp.systeme.ru/image/OePz--uAhHN2PGQ969d63444c5eec1775645764.png | https://static-pcsp.systeme.ru/image/PnM8_cUhr1duort369d634f94ae431775645945.png | 1 2 | не указан не указан | [9 empty] | https://api.systeme.ru/product/media/download/991888 | https://api.systeme.ru/certificates/default/download/3559 | С-ТР ТС-НВО С-ТР ЕАЭС-RoHS | ЕАЭС RU С-CN.АЯ46.В.44992_25 |  |  |  | 12050 | штука |  | 1 | PCE BB1 CAR | 1 2 3 | 1 6 24 | шт. шт. шт. | 4680409281482 4680409291993 14680409291990 | 7.8 10 21.4 | 5.3 33 34.5 | 9.75 8 18 | см. см. см. | 0.419 2.588 10.638 | кг. кг. кг. | AC (перемен.) (EV000460) | 72 мм | 32 А | 400 В | 50...60 Гц | D (EV000413) | 500 В | 3 | 4 | 3 | 3 | IP20 (EV006405) | Нет | 15 кА | -35...70 °C | Да | 2 | 15 кА | 15 кА | 6 кВ
13525DEK | Авт. выкл. 2P 40A х-ка D ВА-203 15кА | Dekraft |  |  |  |  | Нет | Автоматический выключатель серии ВА-203 Dekraft; 2P; ном. ток 40А; характеристика D; откл. способность 15 кА; ширина модуля 27мм. Аппараты имеют механизм мгновенной коммутации, 7 монолитных заклепок, которые повышают прочность корпуса. Боковые каналы охлаждения повышают стабильность работы при высоких температурах окружающей среды. Есть возможность установки дополнительных аксессуаров с обеих сторон устройства. Аппарат на 100% совместим с корпусами и оболочками Dekraft и Systeme Electric. | Продукты DEKraft FD | DEKFD | M01 | Dekraft. Автоматические выключатели 15кА ВА-203 | D15 | Dekraft. Модульное оборудование 15кА | PVB | Энергетика Базовая | EC000042 | Модульный автоматический выключатель (автомат) | 7 | Китай | https://static-pcsp.systeme.ru/image/JHSDqa3oEji9oUKI69d63258bb6891775645272.png https://static-pcsp.systeme.ru/image/qZ62X5lPKNSpb-P069d63444b6fdb1775645764.png | https://static-pcsp.systeme.ru/image/JHSDqa3oEji9oUKI69d63258bb6891775645272.png | 1 2 | не указан не указан | [9 empty] | https://api.systeme.ru/product/media/download/991888 | https://api.systeme.ru/certificates/default/download/3559 | С-ТР ТС-НВО С-ТР ЕАЭС-RoHS | ЕАЭС RU С-CN.АЯ46.В.44992_25 |  |  |  | 14650 | штука |  | 1 | PCE BB1 CAR | 1 2 3 | 1 6 24 | шт. шт. шт. | 4680409281499 4680409292006 14680409292003 | 7.8 10 21.4 | 5.3 33 34.5 | 9.75 8 18 | см. см. см. | 0.419 2.588 10.638 | кг. кг. кг. | AC (перемен.) (EV000460) | 72 мм | 40 А | 400 В | 50...60 Гц | D (EV000413) | 500 В | 3 | 4 | 3 | 3 | IP20 (EV006405) | Нет | 15 кА | -35...70 °C | Да | 2 | 15 кА | 15 кА | 6 кВ
13526DEK | Авт. выкл. 2P 50A х-ка D ВА-203 15кА | Dekraft |  |  |  |  | Нет | Автоматический выключатель серии ВА-203 Dekraft; 2P; ном. ток 50А; характеристика D; откл. способность 15 кА; ширина модуля 27мм. Аппараты имеют механизм мгновенной коммутации, 7 монолитных заклепок, которые повышают прочность корпуса. Боковые каналы охлаждения повышают стабильность работы при высоких температурах окружающей среды. Есть возможность установки дополнительных аксессуаров с обеих сторон устройства. Аппарат на 100% совместим с корпусами и оболочками Dekraft и Systeme Electric. | Продукты DEKraft FD | DEKFD | M01 | Dekraft. Автоматические выключатели 15кА ВА-203 | D15 | Dekraft. Модульное оборудование 15кА | PVB | Энергетика Базовая | EC000042 | Модульный автоматический выключатель (автомат) | 7 | Китай | https://static-pcsp.systeme.ru/image/3WYhIZ5upgbOZhk769d63258b0c821775645272.png https://static-pcsp.systeme.ru/image/nwld1tw8isovkYQK69d63444a960f1775645764.png | https://static-pcsp.systeme.ru/image/3WYhIZ5upgbOZhk769d63258b0c821775645272.png | 1 2 | не указан не указан | [9 empty] | https://api.systeme.ru/product/media/download/991888 | https://api.systeme.ru/certificates/default/download/3559 | С-ТР ТС-НВО С-ТР ЕАЭС-RoHS | ЕАЭС RU С-CN.АЯ46.В.44992_25 |  |  |  | 19900 | штука |  | 1 | PCE BB1 CAR | 1 2 3 | 1 6 24 | шт. шт. шт. | 4680409281505 4680409292013 14680409292010 | 7.8 10 21.4 | 5.3 33 34.5 | 9.75 8 18 | см. см. см. | 0.414 2.558 10.518 | кг. кг. кг. | AC (перемен.) (EV000460) | 72 мм | 50 А | 400 В | 50...60 Гц | D (EV000413) | 500 В | 3 | 4 | 3 | 3 | IP20 (EV006405) | Нет | 15 кА | -35...70 °C | Да | 2 | 15 кА | 15 кА | 6 кВ
13527DEK | Авт. выкл. 2P 63A х-ка D ВА-203 15кА | Dekraft |  |  |  |  | Нет | Автоматический выключатель серии ВА-203 Dekraft; 2P; ном. ток 63А; характеристика D; откл. способность 15 кА; ширина модуля 27мм. Аппараты имеют механизм мгновенной коммутации, 7 монолитных заклепок, которые повышают прочность корпуса. Боковые каналы охлаждения повышают стабильность работы при высоких температурах окружающей среды. Есть возможность установки дополнительных аксессуаров с обеих сторон устройства. Аппарат на 100% совместим с корпусами и оболочками Dekraft и Systeme Electric. | Продукты DEKraft FD | DEKFD | M01 | Dekraft. Автоматические выключатели 15кА ВА-203 | D15 | Dekraft. Модульное оборудование 15кА | PVB | Энергетика Базовая | EC000042 | Модульный автоматический выключатель (автомат) | 7 | Китай | https://static-pcsp.systeme.ru/image/QPRVkAMdrszQND2I69d63258a6dba1775645272.png https://static-pcsp.systeme.ru/image/r5UszC2ryYTl5RaJ69d634449d7a61775645764.png | https://static-pcsp.systeme.ru/image/QPRVkAMdrszQND2I69d63258a6dba1775645272.png | 1 2 | не указан не указан | [9 empty] | https://api.systeme.ru/product/media/download/991888 | https://api.systeme.ru/certificates/default/download/3559 | С-ТР ТС-НВО С-ТР ЕАЭС-RoHS | ЕАЭС RU С-CN.АЯ46.В.44992_25 |  |  |  | 21100 | штука |  | 1 | PCE BB1 CAR | 1 2 3 | 1 6 24 | шт. шт. шт. | 4680409281512 4680409292020 14680409292027 | 7.8 10 21.4 | 5.3 33 34.5 | 9.75 8 18 | см. см. см. | 0.414 2.558 10.518 | кг. кг. кг. | AC (перемен.) (EV000460) | 72 мм | 63 А | 400 В | 50...60 Гц | D (EV000413) | 500 В | 3 | 4 | 3 | 3 | IP20 (EV006405) | Нет | 15 кА | -35...70 °C | Да | 2 | 15 кА | 15 кА | 6 кВ
13532DEK | Авт. выкл. 3P 6A х-ка D ВА-203 15кА | Dekraft |  |  |  |  | Нет | Автоматический выключатель серии ВА-203 Dekraft; 3P; ном. ток 6А; характеристика D; откл. способность 15 кА; ширина модуля 18мм. Аппараты имеют механизм мгновенной коммутации, 8 монолитных заклепок, которые повышают прочность корпуса. Боковые каналы охлаждения повышают стабильность работы при высоких температурах окружающей среды. Есть возможность установки дополнительных аксессуаров с обеих сторон устройства. Аппарат на 100% совместим с корпусами и оболочками Dekraft и Systeme Electric. | Продукты DEKraft FD | DEKFD | M01 | Dekraft. Автоматические выключатели 15кА ВА-203 | D15 | Dekraft. Модульное оборудование 15кА | PVB | Энергетика Базовая | EC000042 | Модульный автоматический выключатель (автомат) | 7 | Китай | https://static-pcsp.systeme.ru/image/skJM08SSKJwOrxXK69d632589ccd91775645272.png https://static-pcsp.systeme.ru/image/ACN69CrIRvbeZ5gq69d63488720651775645832.png | https://static-pcsp.systeme.ru/image/skJM08SSKJwOrxXK69d632589ccd91775645272.png | 1 2 | не указан не указан | [9 empty] | https://api.systeme.ru/product/media/download/991888 | https://api.systeme.ru/certificates/default/download/3559 | С-ТР ТС-НВО С-ТР ЕАЭС-RoHS | ЕАЭС RU С-CN.АЯ46.В.44992_25 |  |  |  | 15850 | штука |  | 1 | PCE BB1 CAR | 1 2 3 | 1 4 40 | шт. шт. шт. | 4680409281567 4680409296493 14680409296490 | 7.8 10 24.6 | 5.3 23 51 | 9.25 9 20 | см. см. см. | 0.36 1.48 15.192 | кг. кг. кг. | AC (перемен.) (EV000460) | 72 мм | 6 А | 400 В | 50...60 Гц | D (EV000413) | 500 В | 3 | 4 | 3 | 3 | IP20 (EV006405) | Нет | 15 кА | -35...70 °C | Да | 3 | 15 кА | 15 кА | 6 кВ
13535DEK | Авт. выкл. 3P 20A х-ка D ВА-203 15кА | Dekraft |  |  |  |  | Нет | Автоматический выключатель серии ВА-203 Dekraft; 3P; ном. ток 20А; характеристика D; откл. способность 15 кА; ширина модуля 27мм. Аппараты имеют механизм мгновенной коммутации, 7 монолитных заклепок, которые повышают прочность корпуса. Боковые каналы охлаждения повышают стабильность работы при высоких температурах окружающей среды. Есть возможность установки дополнительных аксессуаров с обеих сторон устройства. Аппарат на 100% совместим с корпусами и оболочками Dekraft и Systeme Electric. | Продукты DEKraft FD | DEKFD | M01 | Dekraft. Автоматические выключатели 15кА ВА-203 | D15 | Dekraft. Модульное оборудование 15кА | PVB | Энергетика Базовая | EC000042 | Модульный автоматический выключатель (автомат) | 7 | Китай | https://static-pcsp.systeme.ru/image/cIb2SsoTn_WjFRis69d633391949d1775645497.png https://static-pcsp.systeme.ru/image/UpL4EeMTQ8oo_Bcz69d63444899b91775645764.png | https://static-pcsp.systeme.ru/image/cIb2SsoTn_WjFRis69d633391949d1775645497.png | 1 2 | не указан не указан | [9 empty] | https://api.systeme.ru/product/media/download/991888 | https://api.systeme.ru/certificates/default/download/3559 | С-ТР ТС-НВО С-ТР ЕАЭС-RoHS | ЕАЭС RU С-CN.АЯ46.В.44992_25 |  |  |  | 16950 | штука |  | 1 | PCE BB1 CAR | 1 2 3 | 1 4 16 | шт. шт. шт. | 4680409281598 4680409292112 14680409292119 | 7.8 10 21.4 | 8.1 33 34.5 | 9.75 8 18 | см. см. см. | 0.619 2.558 10.518 | кг. кг. кг. | AC (перемен.) (EV000460) | 72 мм | 20 А | 400 В | 50...60 Гц | D (EV000413) | 500 В | 3 | 4 | 3 | 4.5 | IP20 (EV006405) | Нет | 15 кА | -35...70 °C | Да | 3 | 15 кА | 15 кА | 6 кВ
13536DEK | Авт. выкл. 3P 25A х-ка D ВА-203 15кА | Dekraft |  |  |  |  | Нет | Автоматический выключатель серии ВА-203 Dekraft; 3P; ном. ток 25А; характеристика D; откл. способность 15 кА; ширина модуля 27мм. Аппараты имеют механизм мгновенной коммутации, 7 монолитных заклепок, которые повышают прочность корпуса. Боковые каналы охлаждения повышают стабильность работы при высоких температурах окружающей среды. Есть возможность установки дополнительных аксессуаров с обеих сторон устройства. Аппарат на 100% совместим с корпусами и оболочками Dekraft и Systeme Electric. | Продукты DEKraft FD | DEKFD | M01 | Dekraft. Автоматические выключатели 15кА ВА-203 | D15 | Dekraft. Модульное оборудование 15кА | PVB | Энергетика Базовая | EC000042 | Модульный автоматический выключатель (автомат) | 7 | Китай | https://static-pcsp.systeme.ru/image/2sM1IJ8yz-jQcGM269d633390b2ab1775645497.png https://static-pcsp.systeme.ru/image/Hlh4G80TDQFJMz3N69d634447b2fb1775645764.png | https://static-pcsp.systeme.ru/image/2sM1IJ8yz-jQcGM269d633390b2ab1775645497.png | 1 2 | не указан не указан | [9 empty] | https://api.systeme.ru/product/media/download/991888 | https://api.systeme.ru/certificates/default/download/3559 | С-ТР ТС-НВО С-ТР ЕАЭС-RoHS | ЕАЭС RU С-CN.АЯ46.В.44992_25 |  |  |  | 18000 | штука |  | 1 | PCE BB1 CAR | 1 2 3 | 1 4 16 | шт. шт. шт. | 4680409281604 4680409292129 14680409292126 | 7.8 10 21.4 | 8.1 33 34.5 | 9.75 8 18 | см. см. см. | 0.624 2.578 10.598 | кг. кг. кг. | AC (перемен.) (EV000460) | 72 мм | 25 А | 400 В | 50...60 Гц | D (EV000413) | 500 В | 3 | 4 | 3 | 4.5 | IP20 (EV006405) | Нет | 15 кА | -35...70 °C | Да | 3 | 15 кА | 15 кА | 6 кВ
13537DEK | Авт. выкл. 3P 32A х-ка D ВА-203 15кА | Dekraft |  |  |  |  | Нет | Автоматический выключатель серии ВА-203 Dekraft; 3P; ном. ток 32А; характеристика D; откл. способность 15 кА; ширина модуля 27мм. Аппараты имеют механизм мгновенной коммутации, 7 монолитных заклепок, которые повышают прочность корпуса. Боковые каналы охлаждения повышают стабильность работы при высоких температурах окружающей среды. Есть возможность установки дополнительных аксессуаров с обеих сторон устройства. Аппарат на 100% совместим с корпусами и оболочками Dekraft и Systeme Electric. | Продукты DEKraft FD | DEKFD | M01 | Dekraft. Автоматические выключатели 15кА ВА-203 | D15 | Dekraft. Модульное оборудование 15кА | PVB | Энергетика Базовая | EC000042 | Модульный автоматический выключатель (автомат) | 7 | Китай | https://static-pcsp.systeme.ru/image/B5sAOiWsk9YQG3vG69d63338f08f71775645496.png https://static-pcsp.systeme.ru/image/-jgOLgEag5_-0Ijm69d634446bd851775645764.png | https://static-pcsp.systeme.ru/image/B5sAOiWsk9YQG3vG69d63338f08f71775645496.png | 1 2 | не указан не указан | [9 empty] | https://api.systeme.ru/product/media/download/991888 | https://api.systeme.ru/certificates/default/download/3559 | С-ТР ТС-НВО С-ТР ЕАЭС-RoHS | ЕАЭС RU С-CN.АЯ46.В.44992_25 |  |  |  | 18400 | штука |  | 1 | PCE BB1 CAR | 1 2 3 | 1 4 16 | шт. шт. шт. | 4680409281611 4680409292136 14680409292133 | 7.8 10 21.4 | 8.1 33 34.5 | 9.75 8 18 | см. см. см. | 0.627 2.59 10.646 | кг. кг. кг. | AC (перемен.) (EV000460) | 72 мм | 32 А | 400 В | 50...60 Гц | D (EV000413) | 500 В | 3 | 4 | 3 | 4.5 | IP20 (EV006405) | Нет | 15 кА | -35...70 °C | Да | 3 | 15 кА | 15 кА | 6 кВ
13538DEK | Авт. выкл. 3P 40A х-ка D ВА-203 15кА | Dekraft |  |  |  |  | Нет | Автоматический выключатель серии ВА-203 Dekraft; 3P; ном. ток 40А; характеристика D; откл. способность 15 кА; ширина модуля 27мм. Аппараты имеют механизм мгновенной коммутации, 7 монолитных заклепок, которые повышают прочность корпуса. Боковые каналы охлаждения повышают стабильность работы при высоких температурах окружающей среды. Есть возможность установки дополнительных аксессуаров с обеих сторон устройства. Аппарат на 100% совместим с корпусами и оболочками Dekraft и Systeme Electric. | Продукты DEKraft FD | DEKFD | M01 | Dekraft. Автоматические выключатели 15кА ВА-203 | D15 | Dekraft. Модульное оборудование 15кА | PVB | Энергетика Базовая | EC000042 | Модульный автоматический выключатель (автомат) | 7 | Китай | https://static-pcsp.systeme.ru/image/kjEWDuzEnmzwprme69d63338e19b01775645496.png https://static-pcsp.systeme.ru/image/IOpOWykr921SPwot69d634445da5e1775645764.png | https://static-pcsp.systeme.ru/image/kjEWDuzEnmzwprme69d63338e19b01775645496.png | 1 2 | не указан не указан | [9 empty] | https://api.systeme.ru/product/media/download/991888 | https://api.systeme.ru/certificates/default/download/3559 | С-ТР ТС-НВО С-ТР ЕАЭС-RoHS | ЕАЭС RU С-CN.АЯ46.В.44992_25 |  |  |  | 21650 | штука |  | 1 | PCE BB1 CAR | 1 2 3 | 1 4 16 | шт. шт. шт. | 4680409281628 4680409292143 14680409292140 | 7.8 10 21.4 | 8.1 33 34.5 | 9.75 8 18 | см. см. см. | 0.627 2.59 10.646 | кг. кг. кг. | AC (перемен.) (EV000460) | 72 мм | 40 А | 400 В | 50...60 Гц | D (EV000413) | 500 В | 3 | 4 | 3 | 4.5 | IP20 (EV006405) | Нет | 15 кА | -35...70 °C | Да | 3 | 15 кА | 15 кА | 6 кВ
13539DEK | Авт. выкл. 3P 50A х-ка D ВА-203 15кА | Dekraft |  |  |  |  | Нет | Автоматический выключатель серии ВА-203 Dekraft; 3P; ном. ток 50А; характеристика D; откл. способность 15 кА; ширина модуля 27мм. Аппараты имеют механизм мгновенной коммутации, 7 монолитных заклепок, которые повышают прочность корпуса. Боковые каналы охлаждения повышают стабильность работы при высоких температурах окружающей среды. Есть возможность установки дополнительных аксессуаров с обеих сторон устройства. Аппарат на 100% совместим с корпусами и оболочками Dekraft и Systeme Electric. | Продукты DEKraft FD | DEKFD | M01 | Dekraft. Автоматические выключатели 15кА ВА-203 | D15 | Dekraft. Модульное оборудование 15кА | PVB | Энергетика Базовая | EC000042 | Модульный автоматический выключатель (автомат) | 7 | Китай | https://static-pcsp.systeme.ru/image/mqAoPQVgm0UT-MIy69d634cb544e61775645899.png https://static-pcsp.systeme.ru/image/VoWhxkq0IAXWytcr69d634444f8701775645764.png | https://static-pcsp.systeme.ru/image/mqAoPQVgm0UT-MIy69d634cb544e61775645899.png | 1 2 | не указан не указан | [9 empty] | https://api.systeme.ru/product/media/download/991888 | https://api.systeme.ru/certificates/default/download/3559 | С-ТР ТС-НВО С-ТР ЕАЭС-RoHS | ЕАЭС RU С-CN.АЯ46.В.44992_25 |  |  |  | 23150 | штука |  | 1 | PCE BB1 CAR | 1 2 3 | 1 4 16 | шт. шт. шт. | 4680409281635 4680409292150 14680409292157 | 7.8 10 21.4 | 8.1 33 34.5 | 9.75 8 18 | см. см. см. | 0.622 2.57 10.566 | кг. кг. кг. | AC (перемен.) (EV000460) | 72 мм | 50 А | 400 В | 50...60 Гц | D (EV000413) | 500 В | 3 | 4 | 3 | 4.5 | IP20 (EV006405) | Нет | 15 кА | -35...70 °C | Да | 3 | 15 кА | 15 кА | 6 кВ
13540DEK | Авт. выкл. 3P 63A х-ка D ВА-203 15кА | Dekraft |  |  |  |  | Нет | Автоматический выключатель серии ВА-203 Dekraft; 3P; ном. ток 63А; характеристика D; откл. способность 15 кА; ширина модуля 27мм. Аппараты имеют механизм мгновенной коммутации, 7 монолитных заклепок, которые повышают прочность корпуса. Боковые каналы охлаждения повышают стабильность работы при высоких температурах окружающей среды. Есть возможность установки дополнительных аксессуаров с обеих сторон устройства. Аппарат на 100% совместим с корпусами и оболочками Dekraft и Systeme Electric. | Продукты DEKraft FD | DEKFD | M01 | Dekraft. Автоматические выключатели 15кА ВА-203 | D15 | Dekraft. Модульное оборудование 15кА | PVB | Энергетика Базовая | EC000042 | Модульный автоматический выключатель (автомат) | 7 | Китай | https://static-pcsp.systeme.ru/image/gAfwXi62KQ4y7DeU69d634cb43d731775645899.png https://static-pcsp.systeme.ru/image/j4gMUr46sLx51Vw769d63444401641775645764.png | https://static-pcsp.systeme.ru/image/gAfwXi62KQ4y7DeU69d634cb43d731775645899.png | 1 2 | не указан не указан | [9 empty] | https://api.systeme.ru/product/media/download/991888 | https://api.systeme.ru/certificates/default/download/3559 | С-ТР ТС-НВО С-ТР ЕАЭС-RoHS | ЕАЭС RU С-CN.АЯ46.В.44992_25 |  |  |  | 23950 | штука |  | 1 | PCE BB1 CAR | 1 2 3 | 1 4 16 | шт. шт. шт. | 4680409281642 4680409292167 14680409292164 | 7.8 10 21.4 | 8.1 33 34.5 | 9.75 8 18 | см. см. см. | 0.622 2.57 10.566 | кг. кг. кг. | AC (перемен.) (EV000460) | 72 мм | 63 А | 400 В | 50...60 Гц | D (EV000413) | 500 В | 3 | 4 | 3 | 4.5 | IP20 (EV006405) | Нет | 15 кА | -35...70 °C | Да | 3 | 15 кА | 15 кА | 6 кВ
13545DEK | Авт. выкл. 4P 6A х-ка D ВА-203 15кА | Dekraft |  |  |  |  | Нет | Автоматический выключатель серии ВА-203 Dekraft; 4P; ном. ток 6А; характеристика D; откл. способность 15 кА; ширина модуля 18мм. Аппараты имеют механизм мгновенной коммутации, 8 монолитных заклепок, которые повышают прочность корпуса. Боковые каналы охлаждения повышают стабильность работы при высоких температурах окружающей среды. Есть возможность установки дополнительных аксессуаров с обеих сторон устройства. Аппарат на 100% совместим с корпусами и оболочками Dekraft и Systeme Electric. | Продукты DEKraft FD | DEKFD | M01 | Dekraft. Автоматические выключатели 15кА ВА-203 | D15 | Dekraft. Модульное оборудование 15кА | PVB | Энергетика Базовая | EC000042 | Модульный автоматический выключатель (автомат) | 7 | Китай | [13 empty] | https://api.systeme.ru/product/media/download/991888 | https://api.systeme.ru/certificates/default/download/3559 | С-ТР ТС-НВО С-ТР ЕАЭС-RoHS | ЕАЭС RU С-CN.АЯ46.В.44992_25 |  |  |  | 23400 | штука |  | 1 | PCE BB1 CAR | 1 2 3 | 1 3 30 | шт. шт. шт. | 4680409281697 4680409296516 14680409296513 | 7.8 10 24.6 | 7.1 23 51 | 9.25 9 20 | см. см. см. | 0.478 1.478 15.172 | кг. кг. кг. | AC (перемен.) (EV000460) | 72 мм | 6 А | 400 В | 50...60 Гц | D (EV000413) | 500 В | 3 | 4 | 3 | 4 | IP20 (EV006405) | Нет | 15 кА | -35...70 °C | Да | 4 | 15 кА | 15 кА | 6 кВ
13546DEK | Авт. выкл. 4P 10A х-ка D ВА-203 15кА | Dekraft |  |  |  |  | Нет | Автоматический выключатель серии ВА-203 Dekraft; 4P; ном. ток 10А; характеристика D; откл. способность 15 кА; ширина модуля 18мм. Аппараты имеют механизм мгновенной коммутации, 8 монолитных заклепок, которые повышают прочность корпуса. Боковые каналы охлаждения повышают стабильность работы при высоких температурах окружающей среды. Есть возможность установки дополнительных аксессуаров с обеих сторон устройства. Аппарат на 100% совместим с корпусами и оболочками Dekraft и Systeme Electric. | Продукты DEKraft FD | DEKFD | M01 | Dekraft. Автоматические выключатели 15кА ВА-203 | D15 | Dekraft. Модульное оборудование 15кА | PVB | Энергетика Базовая | EC000042 | Модульный автоматический выключатель (автомат) | 7 | Китай | [13 empty] | https://api.systeme.ru/product/media/download/991888 | https://api.systeme.ru/certificates/default/download/3559 | С-ТР ТС-НВО С-ТР ЕАЭС-RoHS | ЕАЭС RU С-CN.АЯ46.В.44992_25 |  |  |  | 23400 | штука |  | 1 | PCE BB1 CAR | 1 2 3 | 1 3 30 | шт. шт. шт. | 4680409281703 4680409296523 14680409296520 | 7.8 10 24.6 | 7.1 23 51 | 9.25 9 20 | см. см. см. | 0.472 1.46 14.992 | кг. кг. кг. | AC (перемен.) (EV000460) | 72 мм | 10 А | 400 В | 50...60 Гц | D (EV000413) | 500 В | 3 | 4 | 3 | 4 | IP20 (EV006405) | Нет | 15 кА | -35...70 °C | Да | 4 | 15 кА | 15 кА | 6 кВ
13547DEK | Авт. выкл. 4P 16A х-ка D ВА-203 15кА | Dekraft |  |  |  |  | Нет | Автоматический выключатель серии ВА-203 Dekraft; 4P; ном. ток 16А; характеристика D; откл. способность 15 кА; ширина модуля 27мм. Аппараты имеют механизм мгновенной коммутации, 7 монолитных заклепок, которые повышают прочность корпуса. Боковые каналы охлаждения повышают стабильность работы при высоких температурах окружающей среды. Есть возможность установки дополнительных аксессуаров с обеих сторон устройства. Аппарат на 100% совместим с корпусами и оболочками Dekraft и Systeme Electric. | Продукты DEKraft FD | DEKFD | M01 | Dekraft. Автоматические выключатели 15кА ВА-203 | D15 | Dekraft. Модульное оборудование 15кА | PVB | Энергетика Базовая | EC000042 | Модульный автоматический выключатель (автомат) | 7 | Китай | [13 empty] | https://api.systeme.ru/product/media/download/991888 | https://api.systeme.ru/certificates/default/download/3559 | С-ТР ТС-НВО С-ТР ЕАЭС-RoHS | ЕАЭС RU С-CN.АЯ46.В.44992_25 |  |  |  | 18850 | штука |  | 1 | PCE BB1 CAR | 1 2 3 | 1 3 12 | шт. шт. шт. | 4680409281710 4680409292259 14680409292256 | 7.8 10 21.4 | 10.6 33 34.5 | 9.75 8 18 | см. см. см. | 0.814 2.528 10.398 | кг. кг. кг. | AC (перемен.) (EV000460) | 72 мм | 16 А | 400 В | 50...60 Гц | D (EV000413) | 500 В | 3 | 4 | 3 | 6 | IP20 (EV006405) | Нет | 15 кА | -35...70 °C | Да | 4 | 15 кА | 15 кА | 6 кВ
13548DEK | Авт. выкл. 4P 20A х-ка D ВА-203 15кА | Dekraft |  |  |  |  | Нет | Автоматический выключатель серии ВА-203 Dekraft; 4P; ном. ток 20А; характеристика D; откл. способность 15 кА; ширина модуля 27мм. Аппараты имеют механизм мгновенной коммутации, 7 монолитных заклепок, которые повышают прочность корпуса. Боковые каналы охлаждения повышают стабильность работы при высоких температурах окружающей среды. Есть возможность установки дополнительных аксессуаров с обеих сторон устройства. Аппарат на 100% совместим с корпусами и оболочками Dekraft и Systeme Electric. | Продукты DEKraft FD | DEKFD | M01 | Dekraft. Автоматические выключатели 15кА ВА-203 | D15 | Dekraft. Модульное оборудование 15кА | PVB | Энергетика Базовая | EC000042 | Модульный автоматический выключатель (автомат) | 7 | Китай | [13 empty] | https://api.systeme.ru/product/media/download/991888 | https://api.systeme.ru/certificates/default/download/3559 | С-ТР ТС-НВО С-ТР ЕАЭС-RoHS | ЕАЭС RU С-CN.АЯ46.В.44992_25 |  |  |  | 24200 | штука |  | 1 | PCE BB1 CAR | 1 2 3 | 1 3 12 | шт. шт. шт. | 4680409281727 4680409292266 14680409292263 | 7.8 10 21.4 | 10.6 33 34.5 | 9.75 8 18 | см. см. см. | 0.822 2.552 10.494 | кг. кг. кг. | AC (перемен.) (EV000460) | 72 мм | 20 А | 400 В | 50...60 Гц | D (EV000413) | 500 В | 3 | 4 | 3 | 6 | IP20 (EV006405) | Нет | 15 кА | -35...70 °C | Да | 4 | 15 кА | 15 кА | 6 кВ
13549DEK | Авт. выкл. 4P 25A х-ка D ВА-203 15кА | Dekraft |  |  |  |  | Нет | Автоматический выключатель серии ВА-203 Dekraft; 4P; ном. ток 25А; характеристика D; откл. способность 15 кА; ширина модуля 27мм. Аппараты имеют механизм мгновенной коммутации, 7 монолитных заклепок, которые повышают прочность корпуса. Боковые каналы охлаждения повышают стабильность работы при высоких температурах окружающей среды. Есть возможность установки дополнительных аксессуаров с обеих сторон устройства. Аппарат на 100% совместим с корпусами и оболочками Dekraft и Systeme Electric. | Продукты DEKraft FD | DEKFD | M01 | Dekraft. Автоматические выключатели 15кА ВА-203 | D15 | Dekraft. Модульное оборудование 15кА | PVB | Энергетика Базовая | EC000042 | Модульный автоматический выключатель (автомат) | 7 | Китай | [13 empty] | https://api.systeme.ru/product/media/download/991888 | https://api.systeme.ru/certificates/default/download/3559 | С-ТР ТС-НВО С-ТР ЕАЭС-RoHS | ЕАЭС RU С-CN.АЯ46.В.44992_25 |  |  |  | 25000 | штука |  | 1 | PCE BB1 CAR | 1 2 3 | 1 3 12 | шт. шт. шт. | 4680409281734 4680409292273 14680409292270 | 7.8 10 21.4 | 10.6 33 34.5 | 9.75 8 18 | см. см. см. | 0.831 2.579 10.602 | кг. кг. кг. | AC (перемен.) (EV000460) | 72 мм | 25 А | 400 В | 50...60 Гц | D (EV000413) | 500 В | 3 | 4 | 3 | 6 | IP20 (EV006405) | Нет | 15 кА | -35...70 °C | Да | 4 | 15 кА | 15 кА | 6 кВ
13550DEK | Авт. выкл. 4P 32A х-ка D ВА-203 15кА | Dekraft |  |  |  |  | Нет | Автоматический выключатель серии ВА-203 Dekraft; 4P; ном. ток 32А; характеристика D; откл. способность 15 кА; ширина модуля 27мм. Аппараты имеют механизм мгновенной коммутации, 7 монолитных заклепок, которые повышают прочность корпуса. Боковые каналы охлаждения повышают стабильность работы при высоких температурах окружающей среды. Есть возможность установки дополнительных аксессуаров с обеих сторон устройства. Аппарат на 100% совместим с корпусами и оболочками Dekraft и Systeme Electric. | Продукты DEKraft FD | DEKFD | M01 | Dekraft. Автоматические выключатели 15кА ВА-203 | D15 | Dekraft. Модульное оборудование 15кА | PVB | Энергетика Базовая | EC000042 | Модульный автоматический выключатель (автомат) | 7 | Китай | [13 empty] | https://api.systeme.ru/product/media/download/991888 | https://api.systeme.ru/certificates/default/download/3559 | С-ТР ТС-НВО С-ТР ЕАЭС-RoHS | ЕАЭС RU С-CN.АЯ46.В.44992_25 |  |  |  | 25000 | штука |  | 1 | PCE BB1 CAR | 1 2 3 | 1 3 12 | шт. шт. шт. | 4680409281741 4680409292280 14680409292287 | 7.8 10 21.4 | 10.6 33 34.5 | 9.75 8 18 | см. см. см. | 0.834 2.588 10.638 | кг. кг. кг. | AC (перемен.) (EV000460) | 72 мм | 32 А | 400 В | 50...60 Гц | D (EV000413) | 500 В | 3 | 4 | 3 | 6 | IP20 (EV006405) | Нет | 15 кА | -35...70 °C | Да | 4 | 15 кА | 15 кА | 6 кВ
13551DEK | Авт. выкл. 4P 40A х-ка D ВА-203 15кА | Dekraft |  |  |  |  | Нет | Автоматический выключатель серии ВА-203 Dekraft; 4P; ном. ток 40А; характеристика D; откл. способность 15 кА; ширина модуля 27мм. Аппараты имеют механизм мгновенной коммутации, 7 монолитных заклепок, которые повышают прочность корпуса. Боковые каналы охлаждения повышают стабильность работы при высоких температурах окружающей среды. Есть возможность установки дополнительных аксессуаров с обеих сторон устройства. Аппарат на 100% совместим с корпусами и оболочками Dekraft и Systeme Electric. | Продукты DEKraft FD | DEKFD | M01 | Dekraft. Автоматические выключатели 15кА ВА-203 | D15 | Dekraft. Модульное оборудование 15кА | PVB | Энергетика Базовая | EC000042 | Модульный автоматический выключатель (автомат) | 7 | Китай | [13 empty] | https://api.systeme.ru/product/media/download/991888 | https://api.systeme.ru/certificates/default/download/3559 | С-ТР ТС-НВО С-ТР ЕАЭС-RoHS | ЕАЭС RU С-CN.АЯ46.В.44992_25 |  |  |  | 30350 | штука |  | 1 | PCE BB1 CAR | 1 2 3 | 1 3 12 | шт. шт. шт. | 4680409281758 4680409292297 14680409292294 | 7.8 10 21.4 | 10.6 33 34.5 | 9.75 8 18 | см. см. см. | 0.834 2.588 10.638 | кг. кг. кг. | AC (перемен.) (EV000460) | 72 мм | 40 А | 400 В | 50...60 Гц | D (EV000413) | 500 В | 3 | 4 | 3 | 6 | IP20 (EV006405) | Нет | 15 кА | -35...70 °C | Да | 4 | 15 кА | 15 кА | 6 кВ
13552DEK | Авт. выкл. 4P 50A х-ка D ВА-203 15кА | Dekraft |  |  |  |  | Нет | Автоматический выключатель серии ВА-203 Dekraft; 4P; ном. ток 50А; характеристика D; откл. способность 15 кА; ширина модуля 27мм. Аппараты имеют механизм мгновенной коммутации, 7 монолитных заклепок, которые повышают прочность корпуса. Боковые каналы охлаждения повышают стабильность работы при высоких температурах окружающей среды. Есть возможность установки дополнительных аксессуаров с обеих сторон устройства. Аппарат на 100% совместим с корпусами и оболочками Dekraft и Systeme Electric. | Продукты DEKraft FD | DEKFD | M01 | Dekraft. Автоматические выключатели 15кА ВА-203 | D15 | Dekraft. Модульное оборудование 15кА | PVB | Энергетика Базовая | EC000042 | Модульный автоматический выключатель (автомат) | 7 | Китай | [13 empty] | https://api.systeme.ru/product/media/download/991888 | https://api.systeme.ru/certificates/default/download/3559 | С-ТР ТС-НВО С-ТР ЕАЭС-RoHS | ЕАЭС RU С-CN.АЯ46.В.44992_25 |  |  |  | 41400 | штука |  | 1 | PCE BB1 CAR | 1 2 3 | 1 3 12 | шт. шт. шт. | 4680409281765 4680409292303 14680409292300 | 7.8 10 21.4 | 10.6 33 34.5 | 9.75 8 18 | см. см. см. | 0.827 2.567 10.554 | кг. кг. кг. | AC (перемен.) (EV000460) | 72 мм | 50 А | 400 В | 50...60 Гц | D (EV000413) | 500 В | 3 | 4 | 3 | 6 | IP20 (EV006405) | Нет | 15 кА | -35...70 °C | Да | 4 | 15 кА | 15 кА | 6 кВ
13553DEK | Авт. выкл. 4P 63A х-ка D ВА-203 15кА | Dekraft |  |  |  |  | Нет | Автоматический выключатель серии ВА-203 Dekraft; 4P; ном. ток 63А; характеристика D; откл. способность 15 кА; ширина модуля 27мм. Аппараты имеют механизм мгновенной коммутации, 7 монолитных заклепок, которые повышают прочность корпуса. Боковые каналы охлаждения повышают стабильность работы при высоких температурах окружающей среды. Есть возможность установки дополнительных аксессуаров с обеих сторон устройства. Аппарат на 100% совместим с корпусами и оболочками Dekraft и Systeme Electric. | Продукты DEKraft FD | DEKFD | M01 | Dekraft. Автоматические выключатели 15кА ВА-203 | D15 | Dekraft. Модульное оборудование 15кА | PVB | Энергетика Базовая | EC000042 | Модульный автоматический выключатель (автомат) | 7 | Китай | [13 empty] | https://api.systeme.ru/product/media/download/991888 | https://api.systeme.ru/certificates/default/download/3559 | С-ТР ТС-НВО С-ТР ЕАЭС-RoHS | ЕАЭС RU С-CN.АЯ46.В.44992_25 |  |  |  | 43550 | штука |  | 1 | PCE BB1 CAR | 1 2 3 | 1 3 12 | шт. шт. шт. | 4680409281772 4680409288436 14680409288433 | 7.8 10 21.4 | 10.6 33 34.5 | 9.75 8 18 | см. см. см. | 0.827 2.567 10.554 | кг. кг. кг. | AC (перемен.) (EV000460) | 72 мм | 63 А | 400 В | 50...60 Гц | D (EV000413) | 500 В | 3 | 4 | 3 | 6 | IP20 (EV006405) | Нет | 15 кА | -35...70 °C | Да | 4 | 15 кА | 15 кА | 6 кВ
13555DEK | Авт. выкл. 1P 80A х-ка B ВА-203 15кА | Dekraft |  |  |  |  | Нет | Автоматический выключатель серии ВА-203 Dekraft; 1P; ном. ток 80А; характеристика B; откл. способность 15 кА; ширина модуля 27мм. Аппараты имеют механизм мгновенной коммутации, 7 монолитных заклепок, которые повышают прочность корпуса. Боковые каналы охлаждения повышают стабильность работы при высоких температурах окружающей среды. Есть возможность установки дополнительных аксессуаров с обеих сторон устройства. Аппарат на 100% совместим с корпусами и оболочками Dekraft и Systeme Electric. | Продукты DEKraft FD | DEKFD | M01 | Dekraft. Автоматические выключатели 15кА ВА-203 | D15 | Dekraft. Модульное оборудование 15кА | PVB | Энергетика Базовая | EC000042 | Модульный автоматический выключатель (автомат) | 7 | Китай | https://static-pcsp.systeme.ru/image/0qTXLofgNtqYmF8v69d63258813e71775645272.png https://static-pcsp.systeme.ru/image/QQULTxRJNucqfssT69d63444366ae1775645764.png | https://static-pcsp.systeme.ru/image/0qTXLofgNtqYmF8v69d63258813e71775645272.png | 1 2 | не указан не указан | [9 empty] | https://api.systeme.ru/product/media/download/991888 | https://api.systeme.ru/certificates/default/download/3559 | С-ТР ТС-НВО С-ТР ЕАЭС-RoHS | ЕАЭС RU С-CN.АЯ46.В.44992_25 |  |  |  | 7450 | штука |  | 1 | PCE BB1 CAR | 1 2 3 | 1 12 48 | шт. шт. шт. | 4680409281789 4680409296530 14680409296537 | 7.8 10 21.4 | 2.7 33 34.5 | 9.75 8 18 | см. см. см. | 0.213 2.626 10.8 | кг. кг. кг. | AC (перемен.) (EV000460) | 72 мм | 80 А | 230 В | 50...60 Гц | B (EV000074) | 500 В | 3 | 4 | 3 | 1.5 | IP20 (EV006405) | Нет | 15 кА | -35...70 °C | Да | 1 | 15 кА | 15 кА | 6 кВ
13556DEK | Авт. выкл. 1P 100A х-ка B ВА-203 15кА | Dekraft |  |  |  |  | Нет | Автоматический выключатель серии ВА-203 Dekraft; 1P; ном. ток 100А; характеристика B; откл. способность 15 кА; ширина модуля 27мм. Аппараты имеют механизм мгновенной коммутации, 7 монолитных заклепок, которые повышают прочность корпуса. Боковые каналы охлаждения повышают стабильность работы при высоких температурах окружающей среды. Есть возможность установки дополнительных аксессуаров с обеих сторон устройства. Аппарат на 100% совместим с корпусами и оболочками Dekraft и Systeme Electric. | Продукты DEKraft FD | DEKFD | M01 | Dekraft. Автоматические выключатели 15кА ВА-203 | D15 | Dekraft. Модульное оборудование 15кА | PVB | Энергетика Базовая | EC000042 | Модульный автоматический выключатель (автомат) | 7 | Китай | https://static-pcsp.systeme.ru/image/uvgukVBHFVSM80Eq69d6325877afd1775645272.png https://static-pcsp.systeme.ru/image/fl8i9b-K9nmry-bf69d634442fde71775645764.png | https://static-pcsp.systeme.ru/image/uvgukVBHFVSM80Eq69d6325877afd1775645272.png | 1 2 | не указан не указан | [9 empty] | https://api.systeme.ru/product/media/download/991888 | https://api.systeme.ru/certificates/default/download/3559 | С-ТР ТС-НВО С-ТР ЕАЭС-RoHS | ЕАЭС RU С-CN.АЯ46.В.44992_25 |  |  |  | 7450 | штука |  | 1 | PCE BB1 CAR | 1 2 3 | 1 12 48 | шт. шт. шт. | 4680409281796 4680409296547 14680409296544 | 7.8 10 21.4 | 2.7 33 34.5 | 9.75 8 18 | см. см. см. | 0.214 2.638 10.84 | кг. кг. кг. | AC (перемен.) (EV000460) | 72 мм | 100 А | 230 В | 50...60 Гц | B (EV000074) | 500 В | 3 | 4 | 3 | 1.5 | IP20 (EV006405) | Нет | 15 кА | -35...70 °C | Да | 1 | 15 кА | 15 кА | 6 кВ
13559DEK | Авт. выкл. 2P 80A х-ка B ВА-203 15кА | Dekraft |  |  |  |  | Нет | Автоматический выключатель серии ВА-203 Dekraft; 2P; ном. ток 80А; характеристика B; откл. способность 15 кА; ширина модуля 27мм. Аппараты имеют механизм мгновенной коммутации, 7 монолитных заклепок, которые повышают прочность корпуса. Боковые каналы охлаждения повышают стабильность работы при высоких температурах окружающей среды. Есть возможность установки дополнительных аксессуаров с обеих сторон устройства. Аппарат на 100% совместим с корпусами и оболочками Dekraft и Systeme Electric. | Продукты DEKraft FD | DEKFD | M01 | Dekraft. Автоматические выключатели 15кА ВА-203 | D15 | Dekraft. Модульное оборудование 15кА | PVB | Энергетика Базовая | EC000042 | Модульный автоматический выключатель (автомат) | 7 | Китай | https://static-pcsp.systeme.ru/image/b5QG46__H8-ae0E769d634f927fb61775645945.png https://static-pcsp.systeme.ru/image/ZmY1R3Z_rmAA9mbI69d63444229ca1775645764.png | https://static-pcsp.systeme.ru/image/b5QG46__H8-ae0E769d634f927fb61775645945.png | 1 2 | не указан не указан | [9 empty] | https://api.systeme.ru/product/media/download/991888 | https://api.systeme.ru/certificates/default/download/3559 | С-ТР ТС-НВО С-ТР ЕАЭС-RoHS | ЕАЭС RU С-CN.АЯ46.В.44992_25 |  |  |  | 15550 | штука |  | 1 | PCE BB1 CAR | 1 2 3 | 1 6 24 | шт. шт. шт. | 4680409281819 4680409296554 14680409296551 | 7.8 10 21.4 | 5.3 33 34.5 | 9.75 8 18 | см. см. см. | 0.418 2.607 10.72 | кг. кг. кг. | AC (перемен.) (EV000460) | 72 мм | 80 А | 400 В | 50...60 Гц | B (EV000074) | 500 В | 3 | 4 | 3 | 3 | IP20 (EV006405) | Нет | 15 кА | -35...70 °C | Да | 2 | 15 кА | 15 кА | 6 кВ
13560DEK | Авт. выкл. 2P 100A х-ка B ВА-203 15кА | Dekraft |  |  |  |  | Нет | Автоматический выключатель серии ВА-203 Dekraft; 2P; ном. ток 100А; характеристика B; откл. способность 15 кА; ширина модуля 27мм. Аппараты имеют механизм мгновенной коммутации, 7 монолитных заклепок, которые повышают прочность корпуса. Боковые каналы охлаждения повышают стабильность работы при высоких температурах окружающей среды. Есть возможность установки дополнительных аксессуаров с обеих сторон устройства. Аппарат на 100% совместим с корпусами и оболочками Dekraft и Systeme Electric. | Продукты DEKraft FD | DEKFD | M01 | Dekraft. Автоматические выключатели 15кА ВА-203 | D15 | Dekraft. Модульное оборудование 15кА | PVB | Энергетика Базовая | EC000042 | Модульный автоматический выключатель (автомат) | 7 | Китай | https://static-pcsp.systeme.ru/image/DmPIRuChoxO20upp69d634f91a7331775645945.png https://static-pcsp.systeme.ru/image/Kx7kJkL1ANBSLO8N69d634884782b1775645832.png | https://static-pcsp.systeme.ru/image/DmPIRuChoxO20upp69d634f91a7331775645945.png | 1 2 | не указан не указан | [9 empty] | https://api.systeme.ru/product/media/download/991888 | https://api.systeme.ru/certificates/default/download/3559 | С-ТР ТС-НВО С-ТР ЕАЭС-RoHS | ЕАЭС RU С-CN.АЯ46.В.44992_25 |  |  |  | 15300 | штука |  | 1 | PCE BB1 CAR | 1 2 3 | 1 6 24 | шт. шт. шт. | 4680409281826 4680409296561 14680409296568 | 7.8 10 21.4 | 5.3 33 34.5 | 9.75 8 18 | см. см. см. | 0.434 2.703 11.1 | кг. кг. кг. | AC (перемен.) (EV000460) | 72 мм | 100 А | 400 В | 50...60 Гц | B (EV000074) | 500 В | 3 | 4 | 3 | 3 | IP20 (EV006405) | Нет | 15 кА | -35...70 °C | Да | 2 | 15 кА | 15 кА | 6 кВ
13563DEK | Авт. выкл. 3P 80A х-ка B ВА-203 15кА | Dekraft |  |  |  |  | Нет | Автоматический выключатель серии ВА-203 Dekraft; 3P; ном. ток 80А; характеристика B; откл. способность 15 кА; ширина модуля 27мм. Аппараты имеют механизм мгновенной коммутации, 7 монолитных заклепок, которые повышают прочность корпуса. Боковые каналы охлаждения повышают стабильность работы при высоких температурах окружающей среды. Есть возможность установки дополнительных аксессуаров с обеих сторон устройства. Аппарат на 100% совместим с корпусами и оболочками Dekraft и Systeme Electric. | Продукты DEKraft FD | DEKFD | M01 | Dekraft. Автоматические выключатели 15кА ВА-203 | D15 | Dekraft. Модульное оборудование 15кА | PVB | Энергетика Базовая | EC000042 | Модульный автоматический выключатель (автомат) | 7 | Китай | https://static-pcsp.systeme.ru/image/jKSPabjeQnCwEFbt69d634cb2afe61775645899.png https://static-pcsp.systeme.ru/image/8rrgbSAc3sEnXrB969d634883864c1775645832.png | https://static-pcsp.systeme.ru/image/jKSPabjeQnCwEFbt69d634cb2afe61775645899.png | 1 2 | не указан не указан | [9 empty] | https://api.systeme.ru/product/media/download/991888 | https://api.systeme.ru/certificates/default/download/3559 | С-ТР ТС-НВО С-ТР ЕАЭС-RoHS | ЕАЭС RU С-CN.АЯ46.В.44992_25 |  |  |  | 22800 | штука |  | 1 | PCE BB1 CAR | 1 2 3 | 1 4 16 | шт. шт. шт. | 4680409281840 4680409296578 14680409296575 | 7.8 10 21.4 | 8.1 33 34.5 | 9.75 8 18 | см. см. см. | 0.644 2.682 11.02 | кг. кг. кг. | AC (перемен.) (EV000460) | 72 мм | 80 А | 400 В | 50...60 Гц | B (EV000074) | 500 В | 3 | 4 | 3 | 4.5 | IP20 (EV006405) | Нет | 15 кА | -35...70 °C | Да | 3 | 15 кА | 15 кА | 6 кВ
13564DEK | Авт. выкл. 3P 100A х-ка B ВА-203 15кА | Dekraft |  |  |  |  | Нет | Автоматический выключатель серии ВА-203 Dekraft; 3P; ном. ток 100А; характеристика B; откл. способность 15 кА; ширина модуля 27мм. Аппараты имеют механизм мгновенной коммутации, 7 монолитных заклепок, которые повышают прочность корпуса. Боковые каналы охлаждения повышают стабильность работы при высоких температурах окружающей среды. Есть возможность установки дополнительных аксессуаров с обеих сторон устройства. Аппарат на 100% совместим с корпусами и оболочками Dekraft и Systeme Electric. | Продукты DEKraft FD | DEKFD | M01 | Dekraft. Автоматические выключатели 15кА ВА-203 | D15 | Dekraft. Модульное оборудование 15кА | PVB | Энергетика Базовая | EC000042 | Модульный автоматический выключатель (автомат) | 7 | Китай | https://static-pcsp.systeme.ru/image/4JAq6tkwBaduVCaZ69d634cb1620d1775645899.png https://static-pcsp.systeme.ru/image/ThB10Nom3nS1MR-f69d634882bbfa1775645832.png | https://static-pcsp.systeme.ru/image/4JAq6tkwBaduVCaZ69d634cb1620d1775645899.png | 1 2 | не указан не указан | [9 empty] | https://api.systeme.ru/product/media/download/991888 | https://api.systeme.ru/certificates/default/download/3559 | С-ТР ТС-НВО С-ТР ЕАЭС-RoHS | ЕАЭС RU С-CN.АЯ46.В.44992_25 |  |  |  | 21750 | штука |  | 1 | PCE BB1 CAR | 1 2 3 | 1 4 16 | шт. шт. шт. | 4680409281857 4680409296585 14680409296582 | 7.8 10 21.4 | 8.1 33 34.5 | 9.75 8 18 | см. см. см. | 0.641 2.67 10.97 | кг. кг. кг. | AC (перемен.) (EV000460) | 72 мм | 100 А | 400 В | 50...60 Гц | B (EV000074) | 500 В | 3 | 4 | 3 | 4.5 | IP20 (EV006405) | Нет | 15 кА | -35...70 °C | Да | 3 | 15 кА | 15 кА | 6 кВ
13567DEK | Авт. выкл. 4P 80A х-ка B ВА-203 15кА | Dekraft |  |  |  |  | Нет | Автоматический выключатель серии ВА-203 Dekraft; 4P; ном. ток 80А; характеристика B; откл. способность 15 кА; ширина модуля 27мм. Аппараты имеют механизм мгновенной коммутации, 7 монолитных заклепок, которые повышают прочность корпуса. Боковые каналы охлаждения повышают стабильность работы при высоких температурах окружающей среды. Есть возможность установки дополнительных аксессуаров с обеих сторон устройства. Аппарат на 100% совместим с корпусами и оболочками Dekraft и Systeme Electric. | Продукты DEKraft FD | DEKFD | M01 | Dekraft. Автоматические выключатели 15кА ВА-203 | D15 | Dekraft. Модульное оборудование 15кА | PVB | Энергетика Базовая | EC000042 | Модульный автоматический выключатель (автомат) | 7 | Китай | [13 empty] | https://api.systeme.ru/product/media/download/991888 | https://api.systeme.ru/certificates/default/download/3559 | С-ТР ТС-НВО С-ТР ЕАЭС-RoHS | ЕАЭС RU С-CN.АЯ46.В.44992_25 |  |  |  | 30500 | штука |  | 1 | PCE BB1 CAR | 1 2 3 | 1 3 12 | шт. шт. шт. | 4680409281871 4680409296592 14680409296599 | 7.8 10 21.4 | 10.6 33 34.5 | 9.75 8 18 | см. см. см. | 0.855 2.678 11 | кг. кг. кг. | AC (перемен.) (EV000460) | 72 мм | 80 А | 400 В | 50...60 Гц | B (EV000074) | 500 В | 3 | 4 | 3 | 6 | IP20 (EV006405) | Нет | 15 кА | -35...70 °C | Да | 4 | 15 кА | 15 кА | 6 кВ
13568DEK | Авт. выкл. 4P 100A х-ка B ВА-203 15кА | Dekraft |  |  |  |  | Нет | Автоматический выключатель серии ВА-203 Dekraft; 4P; ном. ток 100А; характеристика B; откл. способность 15 кА; ширина модуля 27мм. Аппараты имеют механизм мгновенной коммутации, 7 монолитных заклепок, которые повышают прочность корпуса. Боковые каналы охлаждения повышают стабильность работы при высоких температурах окружающей среды. Есть возможность установки дополнительных аксессуаров с обеих сторон устройства. Аппарат на 100% совместим с корпусами и оболочками Dekraft и Systeme Electric. | Продукты DEKraft FD | DEKFD | M01 | Dekraft. Автоматические выключатели 15кА ВА-203 | D15 | Dekraft. Модульное оборудование 15кА | PVB | Энергетика Базовая | EC000042 | Модульный автоматический выключатель (автомат) | 7 | Китай | [13 empty] | https://api.systeme.ru/product/media/download/991888 | https://api.systeme.ru/certificates/default/download/3559 | С-ТР ТС-НВО С-ТР ЕАЭС-RoHS | ЕАЭС RU С-CN.АЯ46.В.44992_25 |  |  |  | 29800 | штука |  | 1 | PCE BB1 CAR | 1 2 3 | 1 3 12 | шт. шт. шт. | 4680409281888 4680409296608 14680409296605 | 7.8 10 21.4 | 10.6 33 34.5 | 9.75 8 18 | см. см. см. | 0.853 2.67 10.97 | кг. кг. кг. | AC (перемен.) (EV000460) | 72 мм | 100 А | 400 В | 50...60 Гц | B (EV000074) | 500 В | 3 | 4 | 3 | 6 | IP20 (EV006405) | Нет | 15 кА | -35...70 °C | Да | 4 | 15 кА | 15 кА | 6 кВ
13571DEK | Авт. выкл. 1P 80A х-ка C ВА-203 15кА | Dekraft |  |  |  |  | Нет | Автоматический выключатель серии ВА-203 Dekraft; 1P; ном. ток 80А; характеристика C; откл. способность 15 кА; ширина модуля 27мм. Аппараты имеют механизм мгновенной коммутации, 7 монолитных заклепок, которые повышают прочность корпуса. Боковые каналы охлаждения повышают стабильность работы при высоких температурах окружающей среды. Есть возможность установки дополнительных аксессуаров с обеих сторон устройства. Аппарат на 100% совместим с корпусами и оболочками Dekraft и Systeme Electric. | Продукты DEKraft FD | DEKFD | M01 | Dekraft. Автоматические выключатели 15кА ВА-203 | D15 | Dekraft. Модульное оборудование 15кА | PVB | Энергетика Базовая | EC000042 | Модульный автоматический выключатель (автомат) | 7 | Китай | https://static-pcsp.systeme.ru/image/7qw9YFaQaMVSCdHT69d632586cf521775645272.png https://static-pcsp.systeme.ru/image/b0k4AANyzUIJi8Y169d6344416bc51775645764.png | https://static-pcsp.systeme.ru/image/7qw9YFaQaMVSCdHT69d632586cf521775645272.png | 1 2 | не указан не указан | [9 empty] | https://api.systeme.ru/product/media/download/991888 | https://api.systeme.ru/certificates/default/download/3559 | С-ТР ТС-НВО С-ТР ЕАЭС-RoHS | ЕАЭС RU С-CN.АЯ46.В.44992_25 |  |  |  | 5700 | штука |  | 1 | PCE BB1 CAR | 1 2 3 | 1 12 48 | шт. шт. шт. | 4680409281901 4680409296615 14680409296612 | 7.8 10 21.4 | 2.7 33 34.5 | 9.75 8 18 | см. см. см. | 0.213 2.626 10.8 | кг. кг. кг. | AC (перемен.) (EV000460) | 72 мм | 80 А | 230 В | 50...60 Гц | C (EV000084) | 500 В | 3 | 4 | 3 | 1.5 | IP20 (EV006405) | Нет | 15 кА | -35...70 °C | Да | 1 | 15 кА | 15 кА | 6 кВ
13572DEK | Авт. выкл. 1P 100A х-ка C ВА-203 15кА | Dekraft |  |  |  |  | Нет | Автоматический выключатель серии ВА-203 Dekraft; 1P; ном. ток 100А; характеристика C; откл. способность 15 кА; ширина модуля 27мм. Аппараты имеют механизм мгновенной коммутации, 7 монолитных заклепок, которые повышают прочность корпуса. Боковые каналы охлаждения повышают стабильность работы при высоких температурах окружающей среды. Есть возможность установки дополнительных аксессуаров с обеих сторон устройства. Аппарат на 100% совместим с корпусами и оболочками Dekraft и Systeme Electric. | Продукты DEKraft FD | DEKFD | M01 | Dekraft. Автоматические выключатели 15кА ВА-203 | D15 | Dekraft. Модульное оборудование 15кА | PVB | Энергетика Базовая | EC000042 | Модульный автоматический выключатель (автомат) | 7 | Китай | https://static-pcsp.systeme.ru/image/6yonF8wo4Fh7Ithg69d63258650a41775645272.png https://static-pcsp.systeme.ru/image/vlkKXcQoZadAzPVb69d634440fca81775645764.png | https://static-pcsp.systeme.ru/image/6yonF8wo4Fh7Ithg69d63258650a41775645272.png | 1 2 | не указан не указан | [9 empty] | https://api.systeme.ru/product/media/download/991888 | https://api.systeme.ru/certificates/default/download/3559 | С-ТР ТС-НВО С-ТР ЕАЭС-RoHS | ЕАЭС RU С-CN.АЯ46.В.44992_25 |  |  |  | 5750 | штука |  | 1 | PCE BB1 CAR | 1 2 3 | 1 12 48 | шт. шт. шт. | 4680409281918 4680409296622 14680409296629 | 7.8 10 21.4 | 2.7 33 34.5 | 9.75 8 18 | см. см. см. | 0.214 2.638 10.84 | кг. кг. кг. | AC (перемен.) (EV000460) | 72 мм | 100 А | 230 В | 50...60 Гц | C (EV000084) | 500 В | 3 | 4 | 3 | 1.5 | IP20 (EV006405) | Нет | 15 кА | -35...70 °C | Да | 1 | 15 кА | 15 кА | 6 кВ
13575DEK | Авт. выкл. 2P 80A х-ка C ВА-203 15кА | Dekraft |  |  |  |  | Нет | Автоматический выключатель серии ВА-203 Dekraft; 2P; ном. ток 80А; характеристика C; откл. способность 15 кА; ширина модуля 27мм. Аппараты имеют механизм мгновенной коммутации, 7 монолитных заклепок, которые повышают прочность корпуса. Боковые каналы охлаждения повышают стабильность работы при высоких температурах окружающей среды. Есть возможность установки дополнительных аксессуаров с обеих сторон устройства. Аппарат на 100% совместим с корпусами и оболочками Dekraft и Systeme Electric. | Продукты DEKraft FD | DEKFD | M01 | Dekraft. Автоматические выключатели 15кА ВА-203 | D15 | Dekraft. Модульное оборудование 15кА | PVB | Энергетика Базовая | EC000042 | Модульный автоматический выключатель (автомат) | 7 | Китай | https://static-pcsp.systeme.ru/image/gGs8kcBI2xJSUzlE69d634f906b5c1775645945.png https://static-pcsp.systeme.ru/image/dDToxUolYjRzBYpQ69d63444063781775645764.png | https://static-pcsp.systeme.ru/image/gGs8kcBI2xJSUzlE69d634f906b5c1775645945.png | 1 2 | не указан не указан | [9 empty] | https://api.systeme.ru/product/media/download/991888 | https://api.systeme.ru/certificates/default/download/3559 | С-ТР ТС-НВО С-ТР ЕАЭС-RoHS | ЕАЭС RU С-CN.АЯ46.В.44992_25 |  |  |  | 11950 | штука |  | 1 | PCE BB1 CAR | 1 2 3 | 1 6 24 | шт. шт. шт. | 4680409281932 4680409296639 14680409296636 | 7.8 10 21.4 | 5.3 33 34.5 | 9.75 8 18 | см. см. см. | 0.418 2.607 10.72 | кг. кг. кг. | AC (перемен.) (EV000460) | 72 мм | 80 А | 400 В | 50...60 Гц | C (EV000084) | 500 В | 3 | 4 | 3 | 3 | IP20 (EV006405) | Нет | 15 кА | -35...70 °C | Да | 2 | 15 кА | 15 кА | 6 кВ
13576DEK | Авт. выкл. 2P 100A х-ка C ВА-203 15кА | Dekraft |  |  |  |  | Нет | Автоматический выключатель серии ВА-203 Dekraft; 2P; ном. ток 100А; характеристика C; откл. способность 15 кА; ширина модуля 27мм. Аппараты имеют механизм мгновенной коммутации, 7 монолитных заклепок, которые повышают прочность корпуса. Боковые каналы охлаждения повышают стабильность работы при высоких температурах окружающей среды. Есть возможность установки дополнительных аксессуаров с обеих сторон устройства. Аппарат на 100% совместим с корпусами и оболочками Dekraft и Systeme Electric. | Продукты DEKraft FD | DEKFD | M01 | Dekraft. Автоматические выключатели 15кА ВА-203 | D15 | Dekraft. Модульное оборудование 15кА | PVB | Энергетика Базовая | EC000042 | Модульный автоматический выключатель (автомат) | 7 | Китай | https://static-pcsp.systeme.ru/image/FRdORAdmJUQ20wei69d634f8e934f1775645944.png https://static-pcsp.systeme.ru/image/tuyUq6M5070l2sw669d63443f01811775645763.png | https://static-pcsp.systeme.ru/image/FRdORAdmJUQ20wei69d634f8e934f1775645944.png | 1 2 | не указан не указан | [9 empty] | https://api.systeme.ru/product/media/download/991888 | https://api.systeme.ru/certificates/default/download/3559 | С-ТР ТС-НВО С-ТР ЕАЭС-RoHS | ЕАЭС RU С-CN.АЯ46.В.44992_25 |  |  |  | 11800 | штука |  | 1 | PCE BB1 CAR | 1 2 3 | 1 6 24 | шт. шт. шт. | 4680409281949 4680409296646 14680409296643 | 7.8 10 21.4 | 5.3 33 34.5 | 9.75 8 18 | см. см. см. | 0.434 2.703 11.1 | кг. кг. кг. | AC (перемен.) (EV000460) | 72 мм | 100 А | 400 В | 50...60 Гц | C (EV000084) | 500 В | 3 | 4 | 3 | 3 | IP20 (EV006405) | Нет | 15 кА | -35...70 °C | Да | 2 | 15 кА | 15 кА | 6 кВ
13583DEK | Авт. выкл. 4P 80A х-ка C ВА-203 15кА | Dekraft |  |  |  |  | Нет | Автоматический выключатель серии ВА-203 Dekraft; 4P; ном. ток 80А; характеристика C; откл. способность 15 кА; ширина модуля 27мм. Аппараты имеют механизм мгновенной коммутации, 7 монолитных заклепок, которые повышают прочность корпуса. Боковые каналы охлаждения повышают стабильность работы при высоких температурах окружающей среды. Есть возможность установки дополнительных аксессуаров с обеих сторон устройства. Аппарат на 100% совместим с корпусами и оболочками Dekraft и Systeme Electric. | Продукты DEKraft FD | DEKFD | M01 | Dekraft. Автоматические выключатели 15кА ВА-203 | D15 | Dekraft. Модульное оборудование 15кА | PVB | Энергетика Базовая | EC000042 | Модульный автоматический выключатель (автомат) | 7 | Китай | [13 empty] | https://api.systeme.ru/product/media/download/991888 | https://api.systeme.ru/certificates/default/download/3559 | С-ТР ТС-НВО С-ТР ЕАЭС-RoHS | ЕАЭС RU С-CN.АЯ46.В.44992_25 |  |  |  | 23450 | штука |  | 1 | PCE BB1 CAR | 1 2 3 | 1 3 12 | шт. шт. шт. | 4680409281994 4680409296677 14680409296674 | 7.8 10 21.4 | 10.6 33 34.5 | 9.75 8 18 | см. см. см. | 0.855 2.678 11 | кг. кг. кг. | AC (перемен.) (EV000460) | 72 мм | 80 А | 400 В | 50...60 Гц | C (EV000084) | 500 В | 3 | 4 | 3 | 6 | IP20 (EV006405) | Нет | 15 кА | -35...70 °C | Да | 4 | 15 кА | 15 кА | 6 кВ
13584DEK | Авт. выкл. 4P 100A х-ка C ВА-203 15кА | Dekraft |  |  |  |  | Нет | Автоматический выключатель серии ВА-203 Dekraft; 4P; ном. ток 100А; характеристика C; откл. способность 15 кА; ширина модуля 27мм. Аппараты имеют механизм мгновенной коммутации, 7 монолитных заклепок, которые повышают прочность корпуса. Боковые каналы охлаждения повышают стабильность работы при высоких температурах окружающей среды. Есть возможность установки дополнительных аксессуаров с обеих сторон устройства. Аппарат на 100% совместим с корпусами и оболочками Dekraft и Systeme Electric. | Продукты DEKraft FD | DEKFD | M01 | Dekraft. Автоматические выключатели 15кА ВА-203 | D15 | Dekraft. Модульное оборудование 15кА | PVB | Энергетика Базовая | EC000042 | Модульный автоматический выключатель (автомат) | 7 | Китай | [13 empty] | https://api.systeme.ru/product/media/download/991888 | https://api.systeme.ru/certificates/default/download/3559 | С-ТР ТС-НВО С-ТР ЕАЭС-RoHS | ЕАЭС RU С-CN.АЯ46.В.44992_25 |  |  |  | 22950 | штука |  | 1 | PCE BB1 CAR | 1 2 3 | 1 3 12 | шт. шт. шт. | 4680409282007 4680409296684 14680409296681 | 7.8 10 21.4 | 10.6 33 34.5 | 9.75 8 18 | см. см. см. | 0.853 2.67 10.97 | кг. кг. кг. | AC (перемен.) (EV000460) | 72 мм | 100 А | 400 В | 50...60 Гц | C (EV000084) | 500 В | 3 | 4 | 3 | 6 | IP20 (EV006405) | Нет | 15 кА | -35...70 °C | Да | 4 | 15 кА | 15 кА | 6 кВ
13587DEK | Авт. выкл. 1P 80A х-ка D ВА-203 15кА | Dekraft |  |  |  |  | Нет | Автоматический выключатель серии ВА-203 Dekraft; 1P; ном. ток 80А; характеристика D; откл. способность 15 кА; ширина модуля 27мм. Аппараты имеют механизм мгновенной коммутации, 7 монолитных заклепок, которые повышают прочность корпуса. Боковые каналы охлаждения повышают стабильность работы при высоких температурах окружающей среды. Есть возможность установки дополнительных аксессуаров с обеих сторон устройства. Аппарат на 100% совместим с корпусами и оболочками Dekraft и Systeme Electric. | Продукты DEKraft FD | DEKFD | M01 | Dekraft. Автоматические выключатели 15кА ВА-203 | D15 | Dekraft. Модульное оборудование 15кА | PVB | Энергетика Базовая | EC000042 | Модульный автоматический выключатель (автомат) | 7 | Китай | https://static-pcsp.systeme.ru/image/n2MDagO0SQ5_GurT69d6325859ad61775645272.png https://static-pcsp.systeme.ru/image/2hxFjAI-I9N_Iq_F69d63443c880a1775645763.png | https://static-pcsp.systeme.ru/image/n2MDagO0SQ5_GurT69d6325859ad61775645272.png | 1 2 | не указан не указан | [9 empty] | https://api.systeme.ru/product/media/download/991888 | https://api.systeme.ru/certificates/default/download/3559 | С-ТР ТС-НВО С-ТР ЕАЭС-RoHS | ЕАЭС RU С-CN.АЯ46.В.44992_25 |  |  |  | 9150 | штука |  | 1 | PCE BB1 CAR | 1 2 3 | 1 12 48 | шт. шт. шт. | 4680409282021 4680409296691 14680409296698 | 7.8 10 21.4 | 2.7 33 34.5 | 9.75 8 18 | см. см. см. | 0.213 2.626 10.8 | кг. кг. кг. | AC (перемен.) (EV000460) | 72 мм | 80 А | 230 В | 50...60 Гц | D (EV000413) | 500 В | 3 | 4 | 3 | 1.5 | IP20 (EV006405) | Нет | 15 кА | -35...70 °C | Да | 1 | 15 кА | 15 кА | 6 кВ
13588DEK | Авт. выкл. 1P 100A х-ка D ВА-203 15кА | Dekraft |  |  |  |  | Нет | Автоматический выключатель серии ВА-203 Dekraft; 1P; ном. ток 100А; характеристика D; откл. способность 15 кА; ширина модуля 27мм. Аппараты имеют механизм мгновенной коммутации, 7 монолитных заклепок, которые повышают прочность корпуса. Боковые каналы охлаждения повышают стабильность работы при высоких температурах окружающей среды. Есть возможность установки дополнительных аксессуаров с обеих сторон устройства. Аппарат на 100% совместим с корпусами и оболочками Dekraft и Systeme Electric. | Продукты DEKraft FD | DEKFD | M01 | Dekraft. Автоматические выключатели 15кА ВА-203 | D15 | Dekraft. Модульное оборудование 15кА | PVB | Энергетика Базовая | EC000042 | Модульный автоматический выключатель (автомат) | 7 | Китай | https://static-pcsp.systeme.ru/image/f8uBUwjRDmBihl_q69d632584e3e81775645272.png https://static-pcsp.systeme.ru/image/fkJoICtRo5v_bkz_69d63443bf9d51775645763.png | https://static-pcsp.systeme.ru/image/f8uBUwjRDmBihl_q69d632584e3e81775645272.png | 1 2 | не указан не указан | [9 empty] | https://api.systeme.ru/product/media/download/991888 | https://api.systeme.ru/certificates/default/download/3559 | С-ТР ТС-НВО С-ТР ЕАЭС-RoHS | ЕАЭС RU С-CN.АЯ46.В.44992_25 |  |  |  | 9200 | штука |  | 1 | PCE BB1 CAR | 1 2 3 | 1 12 48 | шт. шт. шт. | 4680409282038 4680409296707 14680409296704 | 7.8 10 21.4 | 2.7 33 34.5 | 9.75 8 18 | см. см. см. | 0.214 2.638 10.84 | кг. кг. кг. | AC (перемен.) (EV000460) | 72 мм | 100 А | 230 В | 50...60 Гц | D (EV000413) | 500 В | 3 | 4 | 3 | 1.5 | IP20 (EV006405) | Нет | 15 кА | -35...70 °C | Да | 1 | 15 кА | 15 кА | 6 кВ
13591DEK | Авт. выкл. 2P 80A х-ка D ВА-203 15кА | Dekraft |  |  |  |  | Нет | Автоматический выключатель серии ВА-203 Dekraft; 2P; ном. ток 80А; характеристика D; откл. способность 15 кА; ширина модуля 27мм. Аппараты имеют механизм мгновенной коммутации, 7 монолитных заклепок, которые повышают прочность корпуса. Боковые каналы охлаждения повышают стабильность работы при высоких температурах окружающей среды. Есть возможность установки дополнительных аксессуаров с обеих сторон устройства. Аппарат на 100% совместим с корпусами и оболочками Dekraft и Systeme Electric. | Продукты DEKraft FD | DEKFD | M01 | Dekraft. Автоматические выключатели 15кА ВА-203 | D15 | Dekraft. Модульное оборудование 15кА | PVB | Энергетика Базовая | EC000042 | Модульный автоматический выключатель (автомат) | 7 | Китай | https://static-pcsp.systeme.ru/image/5sm2YIWFaiDk6jGC69d63338c64661775645496.png https://static-pcsp.systeme.ru/image/ihofzGRH0_tzGA3469d63443b4e401775645763.png | https://static-pcsp.systeme.ru/image/5sm2YIWFaiDk6jGC69d63338c64661775645496.png | 1 2 | не указан не указан | [9 empty] | https://api.systeme.ru/product/media/download/991888 | https://api.systeme.ru/certificates/default/download/3559 | С-ТР ТС-НВО С-ТР ЕАЭС-RoHS | ЕАЭС RU С-CN.АЯ46.В.44992_25 |  |  |  | 19100 | штука |  | 1 | PCE BB1 CAR | 1 2 3 | 1 6 24 | шт. шт. шт. | 4680409282052 4680409296714 14680409296711 | 7.8 10 21.4 | 5.3 33 34.5 | 9.75 8 18 | см. см. см. | 0.418 2.607 10.72 | кг. кг. кг. | AC (перемен.) (EV000460) | 72 мм | 80 А | 400 В | 50...60 Гц | D (EV000413) | 500 В | 3 | 4 | 3 | 3 | IP20 (EV006405) | Нет | 15 кА | -35...70 °C | Да | 2 | 15 кА | 15 кА | 6 кВ
13592DEK | Авт. выкл. 2P 100A х-ка D ВА-203 15кА | Dekraft |  |  |  |  | Нет | Автоматический выключатель серии ВА-203 Dekraft; 2P; ном. ток 100А; характеристика D; откл. способность 15 кА; ширина модуля 27мм. Аппараты имеют механизм мгновенной коммутации, 7 монолитных заклепок, которые повышают прочность корпуса. Боковые каналы охлаждения повышают стабильность работы при высоких температурах окружающей среды. Есть возможность установки дополнительных аксессуаров с обеих сторон устройства. Аппарат на 100% совместим с корпусами и оболочками Dekraft и Systeme Electric. | Продукты DEKraft FD | DEKFD | M01 | Dekraft. Автоматические выключатели 15кА ВА-203 | D15 | Dekraft. Модульное оборудование 15кА | PVB | Энергетика Базовая | EC000042 | Модульный автоматический выключатель (автомат) | 7 | Китай | https://static-pcsp.systeme.ru/image/YkcfYNb0-AFeipda69d634f8d28651775645944.png https://static-pcsp.systeme.ru/image/ZoqisRhbX7qugoBk69d634881909a1775645832.png | https://static-pcsp.systeme.ru/image/YkcfYNb0-AFeipda69d634f8d28651775645944.png | 1 2 | не указан не указан | [9 empty] | https://api.systeme.ru/product/media/download/991888 | https://api.systeme.ru/certificates/default/download/3559 | С-ТР ТС-НВО С-ТР ЕАЭС-RoHS | ЕАЭС RU С-CN.АЯ46.В.44992_25 |  |  |  | 18850 | штука |  | 1 | PCE BB1 CAR | 1 2 3 | 1 6 24 | шт. шт. шт. | 4680409282069 4680409296721 14680409296728 | 7.8 10 21.4 | 5.3 33 34.5 | 9.75 8 18 | см. см. см. | 0.434 2.703 11.1 | кг. кг. кг. | AC (перемен.) (EV000460) | 72 мм | 100 А | 400 В | 50...60 Гц | D (EV000413) | 500 В | 3 | 4 | 3 | 3 | IP20 (EV006405) | Нет | 15 кА | -35...70 °C | Да | 2 | 15 кА | 15 кА | 6 кВ
13595DEK | Авт. выкл. 3P 80A х-ка D ВА-203 15кА | Dekraft |  |  |  |  | Нет | Автоматический выключатель серии ВА-203 Dekraft; 3P; ном. ток 80А; характеристика D; откл. способность 15 кА; ширина модуля 27мм. Аппараты имеют механизм мгновенной коммутации, 7 монолитных заклепок, которые повышают прочность корпуса. Боковые каналы охлаждения повышают стабильность работы при высоких температурах окружающей среды. Есть возможность установки дополнительных аксессуаров с обеих сторон устройства. Аппарат на 100% совместим с корпусами и оболочками Dekraft и Systeme Electric. | Продукты DEKraft FD | DEKFD | M01 | Dekraft. Автоматические выключатели 15кА ВА-203 | D15 | Dekraft. Модульное оборудование 15кА | PVB | Энергетика Базовая | EC000042 | Модульный автоматический выключатель (автомат) | 7 | Китай | https://static-pcsp.systeme.ru/image/NjNU-eajgLaGdx3V69d634cac65cb1775645898.png https://static-pcsp.systeme.ru/image/8LyfdqZN7ynXF5P369d634880c7151775645832.png | https://static-pcsp.systeme.ru/image/NjNU-eajgLaGdx3V69d634cac65cb1775645898.png | 1 2 | не указан не указан | [9 empty] | https://api.systeme.ru/product/media/download/991888 | https://api.systeme.ru/certificates/default/download/3559 | С-ТР ТС-НВО С-ТР ЕАЭС-RoHS | ЕАЭС RU С-CN.АЯ46.В.44992_25 |  |  |  | 28100 | штука |  | 1 | PCE BB1 CAR | 1 2 3 | 1 4 16 | шт. шт. шт. | 4680409282083 4680409296738 14680409296735 | 7.8 10 21.4 | 8.1 33 34.5 | 9.75 8 18 | см. см. см. | 0.644 2.682 11.02 | кг. кг. кг. | AC (перемен.) (EV000460) | 72 мм | 80 А | 400 В | 50...60 Гц | D (EV000413) | 500 В | 3 | 4 | 3 | 4.5 | IP20 (EV006405) | Нет | 15 кА | -35...70 °C | Да | 3 | 15 кА | 15 кА | 6 кВ
13596DEK | Авт. выкл. 3P 100A х-ка D ВА-203 15кА | Dekraft |  |  |  |  | Нет | Автоматический выключатель серии ВА-203 Dekraft; 3P; ном. ток 100А; характеристика D; откл. способность 15 кА; ширина модуля 27мм. Аппараты имеют механизм мгновенной коммутации, 7 монолитных заклепок, которые повышают прочность корпуса. Боковые каналы охлаждения повышают стабильность работы при высоких температурах окружающей среды. Есть возможность установки дополнительных аксессуаров с обеих сторон устройства. Аппарат на 100% совместим с корпусами и оболочками Dekraft и Systeme Electric. | Продукты DEKraft FD | DEKFD | M01 | Dekraft. Автоматические выключатели 15кА ВА-203 | D15 | Dekraft. Модульное оборудование 15кА | PVB | Энергетика Базовая | EC000042 | Модульный автоматический выключатель (автомат) | 7 | Китай | https://static-pcsp.systeme.ru/image/uG3boKbOWSWIy6dn69d634f8bce801775645944.png https://static-pcsp.systeme.ru/image/H6TrZvgGirvPvrRp69d63487f315e1775645831.png | https://static-pcsp.systeme.ru/image/uG3boKbOWSWIy6dn69d634f8bce801775645944.png | 1 2 | не указан не указан | [9 empty] | https://api.systeme.ru/product/media/download/991888 | https://api.systeme.ru/certificates/default/download/3559 | С-ТР ТС-НВО С-ТР ЕАЭС-RoHS | ЕАЭС RU С-CN.АЯ46.В.44992_25 |  |  |  | 26800 | штука |  | 1 | PCE BB1 CAR | 1 2 3 | 1 4 16 | шт. шт. шт. | 4680409282090 4680409296745 14680409296742 | 7.8 10 21.4 | 8.1 33 34.5 | 9.75 8 18 | см. см. см. | 0.641 2.67 10.97 | кг. кг. кг. | AC (перемен.) (EV000460) | 72 мм | 100 А | 400 В | 50...60 Гц | D (EV000413) | 500 В | 3 | 4 | 3 | 4.5 | IP20 (EV006405) | Нет | 15 кА | -35...70 °C | Да | 3 | 15 кА | 15 кА | 6 кВ
13599DEK | Авт. выкл. 4P 80A х-ка D ВА-203 15кА | Dekraft |  |  |  |  | Нет | Автоматический выключатель серии ВА-203 Dekraft; 4P; ном. ток 80А; характеристика D; откл. способность 15 кА; ширина модуля 27мм. Аппараты имеют механизм мгновенной коммутации, 7 монолитных заклепок, которые повышают прочность корпуса. Боковые каналы охлаждения повышают стабильность работы при высоких температурах окружающей среды. Есть возможность установки дополнительных аксессуаров с обеих сторон устройства. Аппарат на 100% совместим с корпусами и оболочками Dekraft и Systeme Electric. | Продукты DEKraft FD | DEKFD | M01 | Dekraft. Автоматические выключатели 15кА ВА-203 | D15 | Dekraft. Модульное оборудование 15кА | PVB | Энергетика Базовая | EC000042 | Модульный автоматический выключатель (автомат) | 7 | Китай | [13 empty] | https://api.systeme.ru/product/media/download/991888 | https://api.systeme.ru/certificates/default/download/3559 | С-ТР ТС-НВО С-ТР ЕАЭС-RoHS | ЕАЭС RU С-CN.АЯ46.В.44992_25 |  |  |  | 37500 | штука |  | 1 | PCE BB1 CAR | 1 2 3 | 1 3 12 | шт. шт. шт. | 4680409282113 4680409296752 14680409296759 | 7.8 10 21.4 | 10.6 33 34.5 | 9.75 8 18 | см. см. см. | 0.855 2.678 11 | кг. кг. кг. | AC (перемен.) (EV000460) | 72 мм | 80 А | 400 В | 50...60 Гц | D (EV000413) | 500 В | 3 | 4 | 3 | 6 | IP20 (EV006405) | Нет | 15 кА | -35...70 °C | Да | 4 | 15 кА | 15 кА | 6 кВ
13600DEK | Авт. выкл. 4P 100A х-ка D ВА-203 15кА | Dekraft |  |  |  |  | Нет | Автоматический выключатель серии ВА-203 Dekraft; 4P; ном. ток 100А; характеристика D; откл. способность 15 кА; ширина модуля 27мм. Аппараты имеют механизм мгновенной коммутации, 7 монолитных заклепок, которые повышают прочность корпуса. Боковые каналы охлаждения повышают стабильность работы при высоких температурах окружающей среды. Есть возможность установки дополнительных аксессуаров с обеих сторон устройства. Аппарат на 100% совместим с корпусами и оболочками Dekraft и Systeme Electric. | Продукты DEKraft FD | DEKFD | M01 | Dekraft. Автоматические выключатели 15кА ВА-203 | D15 | Dekraft. Модульное оборудование 15кА | PVB | Энергетика Базовая | EC000042 | Модульный автоматический выключатель (автомат) | 7 | Китай | [13 empty] | https://api.systeme.ru/product/media/download/991888 | https://api.systeme.ru/certificates/default/download/3559 | С-ТР ТС-НВО С-ТР ЕАЭС-RoHS | ЕАЭС RU С-CN.АЯ46.В.44992_25 |  |  |  | 36700 | штука |  | 1 | PCE BB1 CAR | 1 2 3 | 1 3 12 | шт. шт. шт. | 4680409282120 4680409296769 14680409296766 | 7.8 10 21.4 | 10.6 33 34.5 | 9.75 8 18 | см. см. см. | 0.853 2.67 10.97 | кг. кг. кг. | AC (перемен.) (EV000460) | 72 мм | 100 А | 400 В | 50...60 Гц | D (EV000413) | 500 В | 3 | 4 | 3 | 6 | IP20 (EV006405) | Нет | 15 кА | -35...70 °C | Да | 4 | 15 кА | 15 кА | 6 кВ