## Worksheet
Количество референсов: 671 | [55 empty] | Etim | [28 empty] | Гарантия на оборудование
Референс | Описание | Бренд | Статус коммерциализации | Информация о замен | ТН ВЭД код | ТН ВЭД описание | Наличие в ГИСП | Расширенное описание | Активити | Код активити | COS3 | Сублинейка | COS2 | Линейка | COS1 | Коллекция | ETIM-класс | Описание ETIM-класса | Версия ETIM | Страна происхождения | Изображения | Главное изображение |  | Ракурс | Изображения инфографики | Главное изображение | Фото в интерьере | Порядок | Rich-контент мобильный экран | Порядок | Rich-контент desktop экран | Порядок | Каталоги | Техническая документация | Сертификаты | Типы сертификатов | Наименования сертификатов | Плеер 360 | Фотографии 360 | Видео | Цена за единицу тарифа без НДС (руб.) | Единица измерения тарифа (шт/уп) | Гарантированное кол-во к отгрузке | Минимальная партия к заказу | Тип упаковки | Уровень логистических форм | Кол-во в упаковке | Единица измерения | EAN | Длина | Ширина | Высота | Ед. изм. Веса | Вес |  | EF000218 - Глубина установочная (встраив.) | EF000227 - Номин. ток | EF000228 - Номин. напряжение | EF000889 - Характеристика срабатывания (кривая тока) | EF002358 - Номин. ток утечки | EF002560 - Тип тока утечки | EF002950 - Модульная ширина (общ. кол-во модульных расстояний) | EF005455 - Частота | EF005474 - Степень защиты (IP) | EF005548 - Количество защищенных полюсов | EF005997 - Отключение незащищ. нейтрали (N) совместно с защищ. полюсом | EF008618 - Общ. количество полюсов | EF011981 - Номин. отключающая способность при коротком замыкании Icn по EN 61009-1 | EF000187 - Тип напряжения | EF000416 - Частота | EF001366 - Номин. напряжение изоляции Ui | EF002568 - Класс токоограничения | EF006064 - Номин. отключающая способность | EF008148 - Возможна дополнит. комплектация | EF002570 - Степень загрязнения | EF011980 - Номинальное импульсное выдерживаемое напряжение Uimp | EF000003 - Способ монтажа | EF001391 - Количество полюсов | EF001420 - С регулировкой задержки | EF002561 - Селективная защита | EF002562 - Отключающая способность при коротком замыкании (Icw) | EF002563 - Номин. отключающая способность | EF002564 - Устойчивость к импульсному току | EF003604 - Кратковременная задержка срабатывания | Гарантия | Информация о ремонтопригодности
15300DEK | Выключатель автоматический дифференциального тока (АВДТ) 2P 25A 100мА AC-S селективный ДИФ-101 S | Dekraft |  |  | 8536201007 | Прочие | Нет | Автоматический выключатель дифференциального тока серии ДИФ-101 S Dekraft; селективный; 2P; ном.ток 25 А; характеристика C; откл.способность Icn = 6 кА; ток утечки 100 мА; блок дифф.защиты – электронный; ширина – 3,5 мод. х 18 мм; монтаж – на DIN-рейку. АВДТ применяются в сетях напряжением до 400 В пер.тока для защиты электроустановок от сверхтоков и токов утечки; в щитах, где требуется ступенчатая дифференциальная защита (задержка по срабатыванию). | Продукты DEKraft FD | DEKFD | D01 | Dekraft. АВДТ тип S 6кА электронные ДИФ-101S | DE6 | Dekraft. Модульное оборудование 6кА | PVB | Энергетика Базовая | EC000905 | Автоматический выключатель дифференциального тока (дифавтомат, АВДТ) | 7 | Китай | https://static-pcsp.systeme.ru/image/5rSnCucv.jpeg | https://static-pcsp.systeme.ru/image/5rSnCucv.jpeg | 1 | не указан | [8 empty] | https://api.systeme.ru/product/media/download/987957 https://api.systeme.ru/product/media/download/991823 |  | https://api.systeme.ru/certificates/default/download/2892 https://api.systeme.ru/certificates/default/download/2865 https://api.systeme.ru/certificates/default/download/2813 https://api.systeme.ru/certificates/default/download/2374 https://api.systeme.ru/certificates/default/download/1672 https://api.systeme.ru/certificates/default/download/890 | С-ТР ТС-ЭМС С-ТР ТС-НВО С-ТР ТС-НВО Д-ТР ЕАЭС-RoHS Д-ТР ЕАЭС-RoHS Д-ТР ЕАЭС-RoHS С-ТР ТС-ЭМС С-ТР ТС-НВО | ЕАЭС RU С-CN.НВ26.В.02528_22 ЕАЭС RU С-CN.НВ26.В.02484_22 ЕАЭС N RU Д-CN.РА07.В.96603_22 ЕАЭС № RU Д-FR.РА01.В.83676_21 ЕАЭС № RU Д-FR.РА01.В.19972_20 ТС RU С-FR.МЕ77.В.03389 |  |  |  | 1965 | штука | 0 | 1 | PCE BB1 CAR P12 | 1 2 3 4 | 1 4 24 720 | шт. шт. шт. шт. | 4680409003411 4680409003428 14680409003425 | 7.5 9 25 120 | 6.3 29.3 24.5 80 | 9.4 9.8 35.5 110 | см. см. см. см. | 0.27 1.15 6.9 203 | кг. кг. кг. кг. | 73 мм | 25 А | 220 В | C (EV000084) | 0.1 А | AC (перемен.) (EV000460) | 3.5 | 50/60 Гц (EV008015) | IP20 (EV006405) | 2 | Да | 2 | [17 empty] | Срок гарантии на данное оборудование составляет 5 лет с момента отгрузки со склада Систэм Электрик, с подтверждением соответствующим документом | Подлежит замене
15301DEK | Выключатель автоматический дифференциального тока (АВДТ) 2P 32A 100мА AC-S селективный ДИФ-101 S | Dekraft |  |  | 8536201007 | Прочие | Нет | Автоматический выключатель дифференциального тока серии ДИФ-101 S Dekraft; селективный; 2P; ном.ток 32 А; характеристика C; откл.способность Icn = 6 кА; ток утечки 100 мА; блок дифф.защиты – электронный; ширина – 3,5 мод. х 18 мм; монтаж – на DIN-рейку. АВДТ применяются в сетях напряжением до 400 В пер.тока для защиты электроустановок от сверхтоков и токов утечки; в щитах, где требуется ступенчатая дифференциальная защита (задержка по срабатыванию). | Продукты DEKraft FD | DEKFD | D01 | Dekraft. АВДТ тип S 6кА электронные ДИФ-101S | DE6 | Dekraft. Модульное оборудование 6кА | PVB | Энергетика Базовая | EC000905 | Автоматический выключатель дифференциального тока (дифавтомат, АВДТ) | 7 | Китай | https://static-pcsp.systeme.ru/image/AGx8unQD.jpeg | https://static-pcsp.systeme.ru/image/AGx8unQD.jpeg | 1 | не указан | [8 empty] | https://api.systeme.ru/product/media/download/987957 https://api.systeme.ru/product/media/download/991823 |  | https://api.systeme.ru/certificates/default/download/2892 https://api.systeme.ru/certificates/default/download/2865 https://api.systeme.ru/certificates/default/download/2813 https://api.systeme.ru/certificates/default/download/2374 https://api.systeme.ru/certificates/default/download/1672 https://api.systeme.ru/certificates/default/download/890 | С-ТР ТС-ЭМС С-ТР ТС-НВО С-ТР ТС-НВО Д-ТР ЕАЭС-RoHS Д-ТР ЕАЭС-RoHS Д-ТР ЕАЭС-RoHS С-ТР ТС-ЭМС С-ТР ТС-НВО | ЕАЭС RU С-CN.НВ26.В.02528_22 ЕАЭС RU С-CN.НВ26.В.02484_22 ЕАЭС N RU Д-CN.РА07.В.96603_22 ЕАЭС № RU Д-FR.РА01.В.83676_21 ЕАЭС № RU Д-FR.РА01.В.19972_20 ТС RU С-FR.МЕ77.В.03389 |  |  |  | 1965 | штука | 0 | 1 | PCE BB1 CAR P12 | 1 2 3 4 | 1 4 24 720 | шт. шт. шт. шт. | 4680409003435 4680409003442 14680409003449 | 7.5 9 25 120 | 6.3 29.3 24.5 80 | 9.4 9.8 35.5 110 | см. см. см. см. | 0.27 1.217 7.3 203 | кг. кг. кг. кг. | 73 мм | 32 А | 220 В | C (EV000084) | 0.1 А | AC (перемен.) (EV000460) | 3.5 | 50/60 Гц (EV008015) | IP20 (EV006405) | 2 | Да | 2 | [17 empty] | Срок гарантии на данное оборудование составляет 5 лет с момента отгрузки со склада Систэм Электрик, с подтверждением соответствующим документом | Подлежит замене
15302DEK | Выключатель автоматический дифференциального тока (АВДТ) 2P 40A 100мА AC-S селективный ДИФ-101 S | Dekraft |  |  | 8536201007 | Прочие | Нет | Автоматический выключатель дифференциального тока серии ДИФ-101 S Dekraft; селективный; 2P; ном.ток 40 А; характеристика C; откл.способность Icn = 6 кА; ток утечки 100 мА; блок дифф.защиты – электронный; ширина – 4 мод. х 18 мм; монтаж – на DIN-рейку. АВДТ применяются в сетях напряжением до 400 В пер.тока для защиты электроустановок от сверхтоков и токов утечки; в щитах, где требуется ступенчатая дифференциальная защита (задержка по срабатыванию). | Продукты DEKraft FD | DEKFD | D01 | Dekraft. АВДТ тип S 6кА электронные ДИФ-101S | DE6 | Dekraft. Модульное оборудование 6кА | PVB | Энергетика Базовая | EC000905 | Автоматический выключатель дифференциального тока (дифавтомат, АВДТ) | 7 | Китай | https://static-pcsp.systeme.ru/image/1ziEvv-G.jpeg | https://static-pcsp.systeme.ru/image/1ziEvv-G.jpeg | 1 | не указан | [8 empty] | https://api.systeme.ru/product/media/download/987957 https://api.systeme.ru/product/media/download/991823 |  | https://api.systeme.ru/certificates/default/download/2892 https://api.systeme.ru/certificates/default/download/2865 https://api.systeme.ru/certificates/default/download/2813 https://api.systeme.ru/certificates/default/download/2374 https://api.systeme.ru/certificates/default/download/1672 https://api.systeme.ru/certificates/default/download/890 | С-ТР ТС-ЭМС С-ТР ТС-НВО С-ТР ТС-НВО Д-ТР ЕАЭС-RoHS Д-ТР ЕАЭС-RoHS Д-ТР ЕАЭС-RoHS С-ТР ТС-ЭМС С-ТР ТС-НВО | ЕАЭС RU С-CN.НВ26.В.02528_22 ЕАЭС RU С-CN.НВ26.В.02484_22 ЕАЭС N RU Д-CN.РА07.В.96603_22 ЕАЭС № RU Д-FR.РА01.В.83676_21 ЕАЭС № RU Д-FR.РА01.В.19972_20 ТС RU С-FR.МЕ77.В.03389 |  |  |  | 1830 | штука | 0 | 1 | PCE BB1 CAR P12 | 1 2 3 4 | 1 4 24 720 | шт. шт. шт. шт. | 4680409003459 4680409003466 14680409003463 | 7.5 9 25 120 | 7.2 29.3 24.5 80 | 9.4 9.8 35.5 110 | см. см. см. см. | 0.27 1.15 6.9 203 | кг. кг. кг. кг. | 72 мм | 40 А | 220 В | C (EV000084) | 0.1 А | AC (перемен.) (EV000460) | 4 | 50/60 Гц (EV008015) | IP20 (EV006405) | 2 | Да | 2 | [17 empty] | Срок гарантии на данное оборудование составляет 5 лет с момента отгрузки со склада Систэм Электрик, с подтверждением соответствующим документом | Подлежит замене
15303DEK | Выключатель автоматический дифференциального тока (АВДТ) 2P 50A 100мА AC-S селективный ДИФ-101 S | Dekraft |  |  | 8536201007 | Прочие | Нет | Автоматический выключатель дифференциального тока серии ДИФ-101 S Dekraft; селективный; 2P; ном.ток 50 А; характеристика C; откл.способность Icn = 6 кА; ток утечки 100 мА; блок дифф.защиты – электронный; ширина – 4 мод. х 18 мм; монтаж – на DIN-рейку. АВДТ применяются в сетях напряжением до 400 В пер.тока для защиты электроустановок от сверхтоков и токов утечки; в щитах, где требуется ступенчатая дифференциальная защита (задержка по срабатыванию). | Продукты DEKraft FD | DEKFD | D01 | Dekraft. АВДТ тип S 6кА электронные ДИФ-101S | DE6 | Dekraft. Модульное оборудование 6кА | PVB | Энергетика Базовая | EC000905 | Автоматический выключатель дифференциального тока (дифавтомат, АВДТ) | 7 | Китай | https://static-pcsp.systeme.ru/image/PyWWsJxU.jpeg | https://static-pcsp.systeme.ru/image/PyWWsJxU.jpeg | 1 | не указан | [8 empty] | https://api.systeme.ru/product/media/download/987957 https://api.systeme.ru/product/media/download/991823 |  | https://api.systeme.ru/certificates/default/download/2892 https://api.systeme.ru/certificates/default/download/2865 https://api.systeme.ru/certificates/default/download/2813 https://api.systeme.ru/certificates/default/download/2374 https://api.systeme.ru/certificates/default/download/1672 https://api.systeme.ru/certificates/default/download/890 | С-ТР ТС-ЭМС С-ТР ТС-НВО С-ТР ТС-НВО Д-ТР ЕАЭС-RoHS Д-ТР ЕАЭС-RoHS Д-ТР ЕАЭС-RoHS С-ТР ТС-ЭМС С-ТР ТС-НВО | ЕАЭС RU С-CN.НВ26.В.02528_22 ЕАЭС RU С-CN.НВ26.В.02484_22 ЕАЭС N RU Д-CN.РА07.В.96603_22 ЕАЭС № RU Д-FR.РА01.В.83676_21 ЕАЭС № RU Д-FR.РА01.В.19972_20 ТС RU С-FR.МЕ77.В.03389 |  |  |  | 2060 | штука | 0 | 1 | PCE BB1 CAR P12 | 1 2 3 4 | 1 4 24 720 | шт. шт. шт. шт. | 4680409003473 4680409003480 14680409003487 | 9.7 10.4 24.1 80 | 7.8 30.1 36.5 120 | 7.4 8.5 25.5 95 | см. см. см. см. | 0.308 1.307 8.253 262 | кг. кг. кг. кг. | 72 мм | 50 А | 220 В | C (EV000084) | 0.1 А | AC (перемен.) (EV000460) | 4 | 50/60 Гц (EV008015) | IP20 (EV006405) | 2 | Да | 2 | [17 empty] | Срок гарантии на данное оборудование составляет 5 лет с момента отгрузки со склада Систэм Электрик, с подтверждением соответствующим документом | Подлежит замене
15304DEK | Выключатель автоматический дифференциального тока (АВДТ) 2P 63A 100мА AC-S селективный ДИФ-101 S | Dekraft |  |  | 8536201007 | Прочие | Нет | Автоматический выключатель дифференциального тока серии ДИФ-101 S Dekraft; селективный; 2P; ном.ток 63 А; характеристика C; откл.способность Icn = 6 кА; ток утечки 100 мА; блок дифф.защиты – электронный; ширина – 4 мод. х 18 мм; монтаж – на DIN-рейку. АВДТ применяются в сетях напряжением до 400 В пер.тока для защиты электроустановок от сверхтоков и токов утечки; в щитах, где требуется ступенчатая дифференциальная защита (задержка по срабатыванию). | Продукты DEKraft FD | DEKFD | D01 | Dekraft. АВДТ тип S 6кА электронные ДИФ-101S | DE6 | Dekraft. Модульное оборудование 6кА | PVB | Энергетика Базовая | EC000905 | Автоматический выключатель дифференциального тока (дифавтомат, АВДТ) | 7 | Китай | https://static-pcsp.systeme.ru/image/sxCtorlD.jpeg | https://static-pcsp.systeme.ru/image/sxCtorlD.jpeg | 1 | не указан | [8 empty] | https://api.systeme.ru/product/media/download/987957 https://api.systeme.ru/product/media/download/991823 |  | https://api.systeme.ru/certificates/default/download/2892 https://api.systeme.ru/certificates/default/download/2865 https://api.systeme.ru/certificates/default/download/2813 https://api.systeme.ru/certificates/default/download/2374 https://api.systeme.ru/certificates/default/download/1672 https://api.systeme.ru/certificates/default/download/890 | С-ТР ТС-ЭМС С-ТР ТС-НВО С-ТР ТС-НВО Д-ТР ЕАЭС-RoHS Д-ТР ЕАЭС-RoHS Д-ТР ЕАЭС-RoHS С-ТР ТС-ЭМС С-ТР ТС-НВО | ЕАЭС RU С-CN.НВ26.В.02528_22 ЕАЭС RU С-CN.НВ26.В.02484_22 ЕАЭС N RU Д-CN.РА07.В.96603_22 ЕАЭС № RU Д-FR.РА01.В.83676_21 ЕАЭС № RU Д-FR.РА01.В.19972_20 ТС RU С-FR.МЕ77.В.03389 |  |  |  | 2060 | штука | 0 | 1 | PCE BB1 CAR P12 | 1 2 3 4 | 1 4 24 720 | шт. шт. шт. шт. | 4680409003497 4680409003503 14680409003500 | 7.5 9 25 120 | 7.2 29.3 24.5 80 | 9.4 9.8 35.5 110 | см. см. см. см. | 0.27 1.267 7.6 203 | кг. кг. кг. кг. | 72 мм | 63 А | 220 В | C (EV000084) | 0.1 А | AC (перемен.) (EV000460) | 4 | 50/60 Гц (EV008015) | IP20 (EV006405) | 2 | Да | 2 | [17 empty] | Срок гарантии на данное оборудование составляет 5 лет с момента отгрузки со склада Систэм Электрик, с подтверждением соответствующим документом | Подлежит замене
15305DEK | Выключатель автоматический дифференциального тока (АВДТ) 2P 25A 300мА AC-S селективный ДИФ-101 S | Dekraft |  |  | 8536201007 | Прочие | Нет | Автоматический выключатель дифференциального тока серии ДИФ-101 S Dekraft; селективный; 2P; ном.ток 25 А; характеристика C; откл.способность Icn = 6 кА; ток утечки 300 мА; блок дифф.защиты – электронный; ширина – 3,5 мод. х 18 мм; монтаж – на DIN-рейку. АВДТ применяются в сетях напряжением до 400 В пер.тока для защиты электроустановок от сверхтоков и токов утечки; в щитах, где требуется ступенчатая дифференциальная защита (задержка по срабатыванию). | Продукты DEKraft FD | DEKFD | D01 | Dekraft. АВДТ тип S 6кА электронные ДИФ-101S | DE6 | Dekraft. Модульное оборудование 6кА | PVB | Энергетика Базовая | EC000905 | Автоматический выключатель дифференциального тока (дифавтомат, АВДТ) | 7 | Китай | https://static-pcsp.systeme.ru/image/8NoxmJ1L.jpeg | https://static-pcsp.systeme.ru/image/8NoxmJ1L.jpeg | 1 | не указан | [8 empty] | https://api.systeme.ru/product/media/download/987957 https://api.systeme.ru/product/media/download/991823 |  | https://api.systeme.ru/certificates/default/download/2892 https://api.systeme.ru/certificates/default/download/2865 https://api.systeme.ru/certificates/default/download/2813 https://api.systeme.ru/certificates/default/download/2374 https://api.systeme.ru/certificates/default/download/1672 https://api.systeme.ru/certificates/default/download/890 | С-ТР ТС-ЭМС С-ТР ТС-НВО С-ТР ТС-НВО Д-ТР ЕАЭС-RoHS Д-ТР ЕАЭС-RoHS Д-ТР ЕАЭС-RoHS С-ТР ТС-ЭМС С-ТР ТС-НВО | ЕАЭС RU С-CN.НВ26.В.02528_22 ЕАЭС RU С-CN.НВ26.В.02484_22 ЕАЭС N RU Д-CN.РА07.В.96603_22 ЕАЭС № RU Д-FR.РА01.В.83676_21 ЕАЭС № RU Д-FR.РА01.В.19972_20 ТС RU С-FR.МЕ77.В.03389 |  |  |  | 1965 | штука | 0 | 1 | PCE BB1 CAR P12 | 1 2 3 4 | 1 4 24 720 | шт. шт. шт. шт. | 4680409003510 4680409003527 14680409003524 | 7.5 9 25 120 | 6.3 29.3 24.5 80 | 9.4 9.8 35.5 110 | см. см. см. см. | 0.27 1.15 6.9 203 | кг. кг. кг. кг. | 73 мм | 25 А | 220 В | C (EV000084) | 0.3 А | AC (перемен.) (EV000460) | 3.5 | 50/60 Гц (EV008015) | IP20 (EV006405) | 2 | Да | 2 | [17 empty] | Срок гарантии на данное оборудование составляет 5 лет с момента отгрузки со склада Систэм Электрик, с подтверждением соответствующим документом | Подлежит замене
15306DEK | Выключатель автоматический дифференциального тока (АВДТ) 2P 32A 300мА AC-S селективный ДИФ-101 S | Dekraft |  |  | 8536201007 | Прочие | Нет | Автоматический выключатель дифференциального тока серии ДИФ-101 S Dekraft; селективный; 2P; ном.ток 32 А; характеристика C; откл.способность Icn = 6 кА; ток утечки 300 мА; блок дифф.защиты – электронный; ширина – 3,5 мод. х 18 мм; монтаж – на DIN-рейку. АВДТ применяются в сетях напряжением до 400 В пер.тока для защиты электроустановок от сверхтоков и токов утечки; в щитах, где требуется ступенчатая дифференциальная защита (задержка по срабатыванию). | Продукты DEKraft FD | DEKFD | D01 | Dekraft. АВДТ тип S 6кА электронные ДИФ-101S | DE6 | Dekraft. Модульное оборудование 6кА | PVB | Энергетика Базовая | EC000905 | Автоматический выключатель дифференциального тока (дифавтомат, АВДТ) | 7 | Китай | https://static-pcsp.systeme.ru/image/dbv6IWp2.jpeg | https://static-pcsp.systeme.ru/image/dbv6IWp2.jpeg | 1 | не указан | [8 empty] | https://api.systeme.ru/product/media/download/987957 https://api.systeme.ru/product/media/download/991823 |  | https://api.systeme.ru/certificates/default/download/2892 https://api.systeme.ru/certificates/default/download/2813 https://api.systeme.ru/certificates/default/download/2374 https://api.systeme.ru/certificates/default/download/1672 https://api.systeme.ru/certificates/default/download/890 | С-ТР ТС-ЭМС С-ТР ТС-НВО Д-ТР ЕАЭС-RoHS Д-ТР ЕАЭС-RoHS Д-ТР ЕАЭС-RoHS С-ТР ТС-ЭМС С-ТР ТС-НВО | ЕАЭС RU С-CN.НВ26.В.02528_22 ЕАЭС N RU Д-CN.РА07.В.96603_22 ЕАЭС № RU Д-FR.РА01.В.83676_21 ЕАЭС № RU Д-FR.РА01.В.19972_20 ТС RU С-FR.МЕ77.В.03389 |  |  |  | 1920 | штука | 0 | 1 | PCE BB1 CAR P12 | 1 2 3 4 | 1 4 24 720 | шт. шт. шт. шт. | 4680409003534 4680409003541 14680409003548 | 7.5 9 25 120 | 6.3 29.3 24.5 80 | 9.4 9.8 35.5 110 | см. см. см. см. | 0.27 1.217 7.3 203 | кг. кг. кг. кг. | 73 мм | 32 А | 220 В | C (EV000084) | 0.3 А | AC (перемен.) (EV000460) | 3.5 | 50/60 Гц (EV008015) | IP20 (EV006405) | 2 | Да | 2 | [17 empty] | Срок гарантии на данное оборудование составляет 5 лет с момента отгрузки со склада Систэм Электрик, с подтверждением соответствующим документом | Подлежит замене
15307DEK | Выключатель автоматический дифференциального тока (АВДТ) 2P 40A 300мА AC-S селективный ДИФ-101 S | Dekraft |  |  | 8536201007 | Прочие | Нет | Автоматический выключатель дифференциального тока серии ДИФ-101 S Dekraft; селективный; 2P; ном.ток 40 А; характеристика C; откл.способность Icn = 6 кА; ток утечки 300 мА; блок дифф.защиты – электронный; ширина – 4 мод. х 18 мм; монтаж – на DIN-рейку. АВДТ применяются в сетях напряжением до 400 В пер.тока для защиты электроустановок от сверхтоков и токов утечки; в щитах, где требуется ступенчатая дифференциальная защита (задержка по срабатыванию). | Продукты DEKraft FD | DEKFD | D01 | Dekraft. АВДТ тип S 6кА электронные ДИФ-101S | DE6 | Dekraft. Модульное оборудование 6кА | PVB | Энергетика Базовая | EC000905 | Автоматический выключатель дифференциального тока (дифавтомат, АВДТ) | 7 | Китай | https://static-pcsp.systeme.ru/image/sRrRMkjc.jpeg | https://static-pcsp.systeme.ru/image/sRrRMkjc.jpeg | 1 | не указан | [8 empty] | https://api.systeme.ru/product/media/download/987957 https://api.systeme.ru/product/media/download/991823 |  | https://api.systeme.ru/certificates/default/download/2892 https://api.systeme.ru/certificates/default/download/2865 https://api.systeme.ru/certificates/default/download/2813 https://api.systeme.ru/certificates/default/download/2374 https://api.systeme.ru/certificates/default/download/1672 https://api.systeme.ru/certificates/default/download/890 | С-ТР ТС-ЭМС С-ТР ТС-НВО С-ТР ТС-НВО Д-ТР ЕАЭС-RoHS Д-ТР ЕАЭС-RoHS Д-ТР ЕАЭС-RoHS С-ТР ТС-ЭМС С-ТР ТС-НВО | ЕАЭС RU С-CN.НВ26.В.02528_22 ЕАЭС RU С-CN.НВ26.В.02484_22 ЕАЭС N RU Д-CN.РА07.В.96603_22 ЕАЭС № RU Д-FR.РА01.В.83676_21 ЕАЭС № RU Д-FR.РА01.В.19972_20 ТС RU С-FR.МЕ77.В.03389 |  |  |  | 1830 | штука | 0 | 1 | PCE BB1 CAR P12 | 1 2 3 4 | 1 4 24 720 | шт. шт. шт. шт. | 4680409003558 4680409003565 14680409003562 | 7.5 9 25 120 | 7.2 29.3 24.5 80 | 9.4 9.8 35.5 110 | см. см. см. см. | 0.27 1.15 6.9 203 | кг. кг. кг. кг. | 72 мм | 40 А | 220 В | C (EV000084) | 0.3 А | AC (перемен.) (EV000460) | 4 | 50/60 Гц (EV008015) | IP20 (EV006405) | 2 | Да | 2 | [17 empty] | Срок гарантии на данное оборудование составляет 5 лет с момента отгрузки со склада Систэм Электрик, с подтверждением соответствующим документом | Подлежит замене
15308DEK | Выключатель автоматический дифференциального тока (АВДТ) 2P 50A 300мА AC-S селективный ДИФ-101 S | Dekraft |  |  | 8536201007 | Прочие | Нет | Автоматический выключатель дифференциального тока серии ДИФ-101 S Dekraft; селективный; 2P; ном.ток 50 А; характеристика C; откл.способность Icn = 6 кА; ток утечки 300 мА; блок дифф.защиты – электронный; ширина – 4 мод. х 18 мм; монтаж – на DIN-рейку. АВДТ применяются в сетях напряжением до 400 В пер.тока для защиты электроустановок от сверхтоков и токов утечки; в щитах, где требуется ступенчатая дифференциальная защита (задержка по срабатыванию). | Продукты DEKraft FD | DEKFD | D01 | Dekraft. АВДТ тип S 6кА электронные ДИФ-101S | DE6 | Dekraft. Модульное оборудование 6кА | PVB | Энергетика Базовая | EC000905 | Автоматический выключатель дифференциального тока (дифавтомат, АВДТ) | 7 | Китай | https://static-pcsp.systeme.ru/image/6HA0CF0x.jpeg | https://static-pcsp.systeme.ru/image/6HA0CF0x.jpeg | 1 | не указан | [8 empty] | https://api.systeme.ru/product/media/download/987957 https://api.systeme.ru/product/media/download/991823 |  | https://api.systeme.ru/certificates/default/download/2892 https://api.systeme.ru/certificates/default/download/2865 https://api.systeme.ru/certificates/default/download/2813 https://api.systeme.ru/certificates/default/download/2374 https://api.systeme.ru/certificates/default/download/1672 https://api.systeme.ru/certificates/default/download/890 | С-ТР ТС-ЭМС С-ТР ТС-НВО С-ТР ТС-НВО Д-ТР ЕАЭС-RoHS Д-ТР ЕАЭС-RoHS Д-ТР ЕАЭС-RoHS С-ТР ТС-ЭМС С-ТР ТС-НВО | ЕАЭС RU С-CN.НВ26.В.02528_22 ЕАЭС RU С-CN.НВ26.В.02484_22 ЕАЭС N RU Д-CN.РА07.В.96603_22 ЕАЭС № RU Д-FR.РА01.В.83676_21 ЕАЭС № RU Д-FR.РА01.В.19972_20 ТС RU С-FR.МЕ77.В.03389 |  |  |  | 2060 | штука | 0 | 1 | PCE BB1 CAR P12 | 1 2 3 4 | 1 4 24 720 | шт. шт. шт. шт. | 4680409003572 4680409003589 14680409003586 | 7.5 9 25 120 | 7.2 29.3 24.5 80 | 9.4 9.8 35.5 110 | см. см. см. см. | 0.27 1.267 7.6 203 | кг. кг. кг. кг. | 72 мм | 50 А | 220 В | C (EV000084) | 0.3 А | AC (перемен.) (EV000460) | 4 | 50/60 Гц (EV008015) | IP20 (EV006405) | 2 | Да | 2 | [17 empty] | Срок гарантии на данное оборудование составляет 5 лет с момента отгрузки со склада Систэм Электрик, с подтверждением соответствующим документом | Подлежит замене
15309DEK | Выключатель автоматический дифференциального тока (АВДТ) 2P 63A 300мА AC-S селективный ДИФ-101 S | Dekraft |  |  | 8536201007 | Прочие | Нет | Автоматический выключатель дифференциального тока серии ДИФ-101 S Dekraft; селективный; 2P; ном.ток 63 А; характеристика C; откл.способность Icn = 6 кА; ток утечки 300 мА; блок дифф.защиты – электронный; ширина – 4 мод. х 18 мм; монтаж – на DIN-рейку. АВДТ применяются в сетях напряжением до 400 В пер.тока для защиты электроустановок от сверхтоков и токов утечки; в щитах, где требуется ступенчатая дифференциальная защита (задержка по срабатыванию). | Продукты DEKraft FD | DEKFD | D01 | Dekraft. АВДТ тип S 6кА электронные ДИФ-101S | DE6 | Dekraft. Модульное оборудование 6кА | PVB | Энергетика Базовая | EC000905 | Автоматический выключатель дифференциального тока (дифавтомат, АВДТ) | 7 | Китай | https://static-pcsp.systeme.ru/image/nHfEBTzH.jpeg | https://static-pcsp.systeme.ru/image/nHfEBTzH.jpeg | 1 | не указан | [8 empty] | https://api.systeme.ru/product/media/download/987957 https://api.systeme.ru/product/media/download/991823 |  | https://api.systeme.ru/certificates/default/download/2892 https://api.systeme.ru/certificates/default/download/2865 https://api.systeme.ru/certificates/default/download/2813 https://api.systeme.ru/certificates/default/download/2374 https://api.systeme.ru/certificates/default/download/1672 https://api.systeme.ru/certificates/default/download/890 | С-ТР ТС-ЭМС С-ТР ТС-НВО С-ТР ТС-НВО Д-ТР ЕАЭС-RoHS Д-ТР ЕАЭС-RoHS Д-ТР ЕАЭС-RoHS С-ТР ТС-ЭМС С-ТР ТС-НВО | ЕАЭС RU С-CN.НВ26.В.02528_22 ЕАЭС RU С-CN.НВ26.В.02484_22 ЕАЭС N RU Д-CN.РА07.В.96603_22 ЕАЭС № RU Д-FR.РА01.В.83676_21 ЕАЭС № RU Д-FR.РА01.В.19972_20 ТС RU С-FR.МЕ77.В.03389 |  |  |  | 2060 | штука | 0 | 1 | PCE BB1 CAR P12 | 1 2 3 4 | 1 4 24 720 | шт. шт. шт. шт. | 4680409003596 4680409003602 14680409003609 | 7.5 9 25 120 | 7.2 29.3 24.5 80 | 9.4 9.8 35.5 110 | см. см. см. см. | 0.304 1.267 7.6 203 | кг. кг. кг. кг. | 72 мм | 63 А | 220 В | C (EV000084) | 0.3 А | AC (перемен.) (EV000460) | 4 | 50/60 Гц (EV008015) | IP20 (EV006405) | 2 | Да | 2 | [17 empty] | Срок гарантии на данное оборудование составляет 5 лет с момента отгрузки со склада Систэм Электрик, с подтверждением соответствующим документом | Подлежит замене
15310DEK | Выключатель автоматический дифференциального тока (АВДТ) 4P 25A 100мА AC-S селективный ДИФ-101 S | Dekraft |  |  | 8536201007 | Прочие | Нет | Автоматический выключатель дифференциального тока серии ДИФ-101 S Dekraft; селективный; 4P; ном.ток 25 А; характеристика C; откл.способность Icn = 6 кА; ток утечки 100 мА; блок дифф.защиты – электронный; ширина – 6,5 мод. х 18 мм; монтаж – на DIN-рейку. АВДТ применяются в сетях напряжением до 400 В пер.тока для защиты электроустановок от сверхтоков и токов утечки; в щитах, где требуется ступенчатая дифференциальная защита (задержка по срабатыванию). | Продукты DEKraft FD | DEKFD | D01 | Dekraft. АВДТ тип S 6кА электронные ДИФ-101S | DE6 | Dekraft. Модульное оборудование 6кА | PVB | Энергетика Базовая | EC000905 | Автоматический выключатель дифференциального тока (дифавтомат, АВДТ) | 7 | Китай | https://static-pcsp.systeme.ru/image/DVfZPICD.jpeg | https://static-pcsp.systeme.ru/image/DVfZPICD.jpeg | 1 | не указан | [8 empty] | https://api.systeme.ru/product/media/download/987957 https://api.systeme.ru/product/media/download/991823 |  | https://api.systeme.ru/certificates/default/download/2892 https://api.systeme.ru/certificates/default/download/2865 https://api.systeme.ru/certificates/default/download/2813 https://api.systeme.ru/certificates/default/download/2374 https://api.systeme.ru/certificates/default/download/1672 https://api.systeme.ru/certificates/default/download/890 | С-ТР ТС-ЭМС С-ТР ТС-НВО С-ТР ТС-НВО Д-ТР ЕАЭС-RoHS Д-ТР ЕАЭС-RoHS Д-ТР ЕАЭС-RoHS С-ТР ТС-ЭМС С-ТР ТС-НВО | ЕАЭС RU С-CN.НВ26.В.02528_22 ЕАЭС RU С-CN.НВ26.В.02484_22 ЕАЭС N RU Д-CN.РА07.В.96603_22 ЕАЭС № RU Д-FR.РА01.В.83676_21 ЕАЭС № RU Д-FR.РА01.В.19972_20 ТС RU С-FR.МЕ77.В.03389 |  |  |  | 2960 | штука | 0 | 1 | PCE BB1 CAR P12 | 1 2 3 4 | 1 2 12 360 | шт. шт. шт. шт. | 4680409003619 4680409003626 14680409003623 | 7.5 9 25 120 | 11.6 25.3 24.5 80 | 9.4 9.8 35.5 110 | см. см. см. см. | 0.654 1.31 7.926 252.794 | кг. кг. кг. кг. | 73 мм | 25 А | 220 В | C (EV000084) | 0.1 А | AC (перемен.) (EV000460) | 6.5 | 50/60 Гц (EV008015) | IP20 (EV006405) | 4 | Да | 4 | [17 empty] | Срок гарантии на данное оборудование составляет 5 лет с момента отгрузки со склада Систэм Электрик, с подтверждением соответствующим документом | Подлежит замене
15311DEK | Выключатель автоматический дифференциального тока (АВДТ) 4P 32A 100мА AC-S селективный ДИФ-101 S | Dekraft |  |  | 8536201007 | Прочие | Нет | Автоматический выключатель дифференциального тока серии ДИФ-101 S Dekraft; селективный; 4P; ном.ток 32 А; характеристика C; откл.способность Icn = 6 кА; ток утечки 100 мА; блок дифф.защиты – электронный; ширина – 6,5 мод. х 18 мм; монтаж – на DIN-рейку. АВДТ применяются в сетях напряжением до 400 В пер.тока для защиты электроустановок от сверхтоков и токов утечки; в щитах, где требуется ступенчатая дифференциальная защита (задержка по срабатыванию). | Продукты DEKraft FD | DEKFD | D01 | Dekraft. АВДТ тип S 6кА электронные ДИФ-101S | DE6 | Dekraft. Модульное оборудование 6кА | PVB | Энергетика Базовая | EC000905 | Автоматический выключатель дифференциального тока (дифавтомат, АВДТ) | 7 | Китай | https://static-pcsp.systeme.ru/image/wQhgfqgU.jpeg | https://static-pcsp.systeme.ru/image/wQhgfqgU.jpeg | 1 | не указан | [8 empty] | https://api.systeme.ru/product/media/download/987957 https://api.systeme.ru/product/media/download/991823 |  | https://api.systeme.ru/certificates/default/download/2892 https://api.systeme.ru/certificates/default/download/2865 https://api.systeme.ru/certificates/default/download/2813 https://api.systeme.ru/certificates/default/download/2374 https://api.systeme.ru/certificates/default/download/1672 https://api.systeme.ru/certificates/default/download/890 | С-ТР ТС-ЭМС С-ТР ТС-НВО С-ТР ТС-НВО Д-ТР ЕАЭС-RoHS Д-ТР ЕАЭС-RoHS Д-ТР ЕАЭС-RoHS С-ТР ТС-ЭМС С-ТР ТС-НВО | ЕАЭС RU С-CN.НВ26.В.02528_22 ЕАЭС RU С-CN.НВ26.В.02484_22 ЕАЭС N RU Д-CN.РА07.В.96603_22 ЕАЭС № RU Д-FR.РА01.В.83676_21 ЕАЭС № RU Д-FR.РА01.В.19972_20 ТС RU С-FR.МЕ77.В.03389 |  |  |  | 2960 | штука | 0 | 1 | PCE BB1 CAR P12 | 1 2 3 4 | 1 2 12 360 | шт. шт. шт. шт. | 4680409003633 4680409003640 14680409003647 | 7.5 9 25 120 | 11.6 25.3 24.5 80 | 9.4 9.8 35.5 110 | см. см. см. см. | 0.654 1.321 7.926 252.794 | кг. кг. кг. кг. | 73 мм | 32 А | 220 В | C (EV000084) | 0.1 А | AC (перемен.) (EV000460) | 6.5 | 50/60 Гц (EV008015) | IP20 (EV006405) | 4 | Да | 4 | [17 empty] | Срок гарантии на данное оборудование составляет 5 лет с момента отгрузки со склада Систэм Электрик, с подтверждением соответствующим документом | Подлежит замене
15312DEK | Выключатель автоматический дифференциального тока (АВДТ) 4P 40A 100мА AC-S селективный ДИФ-101 S | Dekraft |  |  | 8536201007 | Прочие | Нет | Автоматический выключатель дифференциального тока серии ДИФ-101 S Dekraft; селективный; 4P; ном.ток 40 А; характеристика C; откл.способность Icn = 6 кА; ток утечки 100 мА; блок дифф.защиты – электронный; ширина – 8 мод. х 18 мм; монтаж – на DIN-рейку. АВДТ применяются в сетях напряжением до 400 В пер.тока для защиты электроустановок от сверхтоков и токов утечки; в щитах, где требуется ступенчатая дифференциальная защита (задержка по срабатыванию). | Продукты DEKraft FD | DEKFD | D01 | Dekraft. АВДТ тип S 6кА электронные ДИФ-101S | DE6 | Dekraft. Модульное оборудование 6кА | PVB | Энергетика Базовая | EC000905 | Автоматический выключатель дифференциального тока (дифавтомат, АВДТ) | 7 | Китай | https://static-pcsp.systeme.ru/image/IylbfGbh.jpeg | https://static-pcsp.systeme.ru/image/IylbfGbh.jpeg | 1 | не указан | [8 empty] | https://api.systeme.ru/product/media/download/987957 https://api.systeme.ru/product/media/download/991823 |  | https://api.systeme.ru/certificates/default/download/2892 https://api.systeme.ru/certificates/default/download/2865 https://api.systeme.ru/certificates/default/download/2813 https://api.systeme.ru/certificates/default/download/2374 https://api.systeme.ru/certificates/default/download/1672 https://api.systeme.ru/certificates/default/download/890 | С-ТР ТС-ЭМС С-ТР ТС-НВО С-ТР ТС-НВО Д-ТР ЕАЭС-RoHS Д-ТР ЕАЭС-RoHS Д-ТР ЕАЭС-RoHS С-ТР ТС-ЭМС С-ТР ТС-НВО | ЕАЭС RU С-CN.НВ26.В.02528_22 ЕАЭС RU С-CN.НВ26.В.02484_22 ЕАЭС N RU Д-CN.РА07.В.96603_22 ЕАЭС № RU Д-FR.РА01.В.83676_21 ЕАЭС № RU Д-FR.РА01.В.19972_20 ТС RU С-FR.МЕ77.В.03389 |  |  |  | 2610 | штука | 0 | 1 | PCE BB1 CAR P12 | 1 2 3 4 | 1 2 12 360 | шт. шт. шт. шт. | 4680409003657 4680409003664 14680409003661 | 7.5 9 25 120 | 14.2 25.3 24.5 80 | 9.4 9.8 35.5 110 | см. см. см. см. | 0.654 1.321 7.926 252.794 | кг. кг. кг. кг. | 73 мм | 40 А | 220 В | C (EV000084) | 0.1 А | AC (перемен.) (EV000460) | 8 | 50/60 Гц (EV008015) | IP20 (EV006405) | 4 | Да | 4 | [17 empty] | Срок гарантии на данное оборудование составляет 5 лет с момента отгрузки со склада Систэм Электрик, с подтверждением соответствующим документом | Подлежит замене
15313DEK | Выключатель автоматический дифференциального тока (АВДТ) 4P 50A 100мА AC-S селективный ДИФ-101 S | Dekraft |  |  | 8536201007 | Прочие | Нет | Автоматический выключатель дифференциального тока серии ДИФ-101 S Dekraft; селективный; 4P; ном.ток 50 А; характеристика C; откл.способность Icn = 6 кА; ток утечки 100 мА; блок дифф.защиты – электронный; ширина – 8 мод. х 18 мм; монтаж – на DIN-рейку. АВДТ применяются в сетях напряжением до 400 В пер.тока для защиты электроустановок от сверхтоков и токов утечки; в щитах, где требуется ступенчатая дифференциальная защита (задержка по срабатыванию). | Продукты DEKraft FD | DEKFD | D01 | Dekraft. АВДТ тип S 6кА электронные ДИФ-101S | DE6 | Dekraft. Модульное оборудование 6кА | PVB | Энергетика Базовая | EC000905 | Автоматический выключатель дифференциального тока (дифавтомат, АВДТ) | 7 | Китай | https://static-pcsp.systeme.ru/image/Jxg5KOUE.jpeg | https://static-pcsp.systeme.ru/image/Jxg5KOUE.jpeg | 1 | не указан | [8 empty] | https://api.systeme.ru/product/media/download/987957 https://api.systeme.ru/product/media/download/991823 |  | https://api.systeme.ru/certificates/default/download/2892 https://api.systeme.ru/certificates/default/download/2865 https://api.systeme.ru/certificates/default/download/2813 https://api.systeme.ru/certificates/default/download/2374 https://api.systeme.ru/certificates/default/download/1672 https://api.systeme.ru/certificates/default/download/890 | С-ТР ТС-ЭМС С-ТР ТС-НВО С-ТР ТС-НВО Д-ТР ЕАЭС-RoHS Д-ТР ЕАЭС-RoHS Д-ТР ЕАЭС-RoHS С-ТР ТС-ЭМС С-ТР ТС-НВО | ЕАЭС RU С-CN.НВ26.В.02528_22 ЕАЭС RU С-CN.НВ26.В.02484_22 ЕАЭС N RU Д-CN.РА07.В.96603_22 ЕАЭС № RU Д-FR.РА01.В.83676_21 ЕАЭС № RU Д-FR.РА01.В.19972_20 ТС RU С-FR.МЕ77.В.03389 |  |  |  | 2970 | штука | 0 | 1 | PCE BB1 CAR P12 | 1 2 3 4 | 1 2 12 360 | шт. шт. шт. шт. | 4680409003671 4680409003688 14680409003685 | 7.5 9 25 120 | 14.2 25.3 24.5 80 | 9.4 9.8 35.5 110 | см. см. см. см. | 0.654 1.284 7.7 153 | кг. кг. кг. кг. | 73 мм | 50 А | 220 В | C (EV000084) | 0.1 А | AC (перемен.) (EV000460) | 8 | 50/60 Гц (EV008015) | IP20 (EV006405) | 4 | Да | 4 | [17 empty] | Срок гарантии на данное оборудование составляет 5 лет с момента отгрузки со склада Систэм Электрик, с подтверждением соответствующим документом | Подлежит замене
15314DEK | Выключатель автоматический дифференциального тока (АВДТ) 4P 63A 100мА AC-S селективный ДИФ-101 S | Dekraft |  |  | 8536201007 | Прочие | Нет | Автоматический выключатель дифференциального тока серии ДИФ-101 S Dekraft; селективный; 4P; ном.ток 63 А; характеристика C; откл.способность Icn = 6 кА; ток утечки 100 мА; блок дифф.защиты – электронный; ширина – 8 мод. х 18 мм; монтаж – на DIN-рейку. АВДТ применяются в сетях напряжением до 400 В пер.тока для защиты электроустановок от сверхтоков и токов утечки; в щитах, где требуется ступенчатая дифференциальная защита (задержка по срабатыванию). | Продукты DEKraft FD | DEKFD | D01 | Dekraft. АВДТ тип S 6кА электронные ДИФ-101S | DE6 | Dekraft. Модульное оборудование 6кА | PVB | Энергетика Базовая | EC000905 | Автоматический выключатель дифференциального тока (дифавтомат, АВДТ) | 7 | Китай | https://static-pcsp.systeme.ru/image/dM_OfP4d.jpeg | https://static-pcsp.systeme.ru/image/dM_OfP4d.jpeg | 1 | не указан | [8 empty] | https://api.systeme.ru/product/media/download/987957 https://api.systeme.ru/product/media/download/991823 |  | https://api.systeme.ru/certificates/default/download/2892 https://api.systeme.ru/certificates/default/download/2865 https://api.systeme.ru/certificates/default/download/2813 https://api.systeme.ru/certificates/default/download/2374 https://api.systeme.ru/certificates/default/download/1672 https://api.systeme.ru/certificates/default/download/890 | С-ТР ТС-ЭМС С-ТР ТС-НВО С-ТР ТС-НВО Д-ТР ЕАЭС-RoHS Д-ТР ЕАЭС-RoHS Д-ТР ЕАЭС-RoHS С-ТР ТС-ЭМС С-ТР ТС-НВО | ЕАЭС RU С-CN.НВ26.В.02528_22 ЕАЭС RU С-CN.НВ26.В.02484_22 ЕАЭС N RU Д-CN.РА07.В.96603_22 ЕАЭС № RU Д-FR.РА01.В.83676_21 ЕАЭС № RU Д-FR.РА01.В.19972_20 ТС RU С-FR.МЕ77.В.03389 |  |  |  | 3045 | штука | 0 | 1 | PCE BB1 CAR P12 | 1 2 3 4 | 1 2 12 360 | шт. шт. шт. шт. | 4680409003695 4680409003701 14680409003708 | 7.5 9 25 120 | 14.2 25.3 24.5 80 | 9.4 9.8 35.5 110 | см. см. см. см. | 0.654 1.321 7.926 252.794 | кг. кг. кг. кг. | 73 мм | 63 А | 220 В | C (EV000084) | 0.1 А | AC (перемен.) (EV000460) | 8 | 50/60 Гц (EV008015) | IP20 (EV006405) | 4 | Да | 4 | [17 empty] | Срок гарантии на данное оборудование составляет 5 лет с момента отгрузки со склада Систэм Электрик, с подтверждением соответствующим документом | Подлежит замене
15315DEK | Выключатель автоматический дифференциального тока (АВДТ) 4P 25A 300мА AC-S селективный ДИФ-101 S | Dekraft |  |  | 8536201007 | Прочие | Нет | Автоматический выключатель дифференциального тока серии ДИФ-101 S Dekraft; селективный; 4P; ном.ток 25 А; характеристика C; откл.способность Icn = 6 кА; ток утечки 300 мА; блок дифф.защиты – электронный; ширина – 6,5 мод. х 18 мм; монтаж – на DIN-рейку. АВДТ применяются в сетях напряжением до 400 В пер.тока для защиты электроустановок от сверхтоков и токов утечки; в щитах, где требуется ступенчатая дифференциальная защита (задержка по срабатыванию). | Продукты DEKraft FD | DEKFD | D01 | Dekraft. АВДТ тип S 6кА электронные ДИФ-101S | DE6 | Dekraft. Модульное оборудование 6кА | PVB | Энергетика Базовая | EC000905 | Автоматический выключатель дифференциального тока (дифавтомат, АВДТ) | 7 | Китай | https://static-pcsp.systeme.ru/image/hVV1wutH.jpeg | https://static-pcsp.systeme.ru/image/hVV1wutH.jpeg | 1 | не указан | [8 empty] | https://api.systeme.ru/product/media/download/987957 https://api.systeme.ru/product/media/download/991823 |  | https://api.systeme.ru/certificates/default/download/2892 https://api.systeme.ru/certificates/default/download/2865 https://api.systeme.ru/certificates/default/download/2813 https://api.systeme.ru/certificates/default/download/2374 https://api.systeme.ru/certificates/default/download/1672 https://api.systeme.ru/certificates/default/download/890 | С-ТР ТС-ЭМС С-ТР ТС-НВО С-ТР ТС-НВО Д-ТР ЕАЭС-RoHS Д-ТР ЕАЭС-RoHS Д-ТР ЕАЭС-RoHS С-ТР ТС-ЭМС С-ТР ТС-НВО | ЕАЭС RU С-CN.НВ26.В.02528_22 ЕАЭС RU С-CN.НВ26.В.02484_22 ЕАЭС N RU Д-CN.РА07.В.96603_22 ЕАЭС № RU Д-FR.РА01.В.83676_21 ЕАЭС № RU Д-FR.РА01.В.19972_20 ТС RU С-FR.МЕ77.В.03389 |  |  |  | 2960 | штука | 0 | 1 | PCE BB1 CAR P12 | 1 2 3 4 | 1 2 12 360 | шт. шт. шт. шт. | 4680409003718 4680409003725 14680409003722 | 7.5 9 25 120 | 11.6 25.3 24.5 80 | 9.4 9.8 35.5 110 | см. см. см. см. | 0.654 1.067 6.4 151 | кг. кг. кг. кг. | 73 мм | 25 А | 220 В | C (EV000084) | 0.3 А | AC (перемен.) (EV000460) | 6.5 | 50/60 Гц (EV008015) | IP20 (EV006405) | 4 | Да | 4 | [17 empty] | Срок гарантии на данное оборудование составляет 5 лет с момента отгрузки со склада Систэм Электрик, с подтверждением соответствующим документом | Подлежит замене
15316DEK | Выключатель автоматический дифференциального тока (АВДТ) 4P 32A 300мА AC-S селективный ДИФ-101 S | Dekraft |  |  | 8536201007 | Прочие | Нет | Автоматический выключатель дифференциального тока серии ДИФ-101 S Dekraft; селективный; 4P; ном.ток 32 А; характеристика C; откл.способность Icn = 6 кА; ток утечки 300 мА; блок дифф.защиты – электронный; ширина – 6,5 мод. х 18 мм; монтаж – на DIN-рейку. АВДТ применяются в сетях напряжением до 400 В пер.тока для защиты электроустановок от сверхтоков и токов утечки; в щитах, где требуется ступенчатая дифференциальная защита (задержка по срабатыванию). | Продукты DEKraft FD | DEKFD | D01 | Dekraft. АВДТ тип S 6кА электронные ДИФ-101S | DE6 | Dekraft. Модульное оборудование 6кА | PVB | Энергетика Базовая | EC000905 | Автоматический выключатель дифференциального тока (дифавтомат, АВДТ) | 7 | Китай | https://static-pcsp.systeme.ru/image/bcSoX8VH.jpeg | https://static-pcsp.systeme.ru/image/bcSoX8VH.jpeg | 1 | не указан | [8 empty] | https://api.systeme.ru/product/media/download/987957 https://api.systeme.ru/product/media/download/991823 |  | https://api.systeme.ru/certificates/default/download/2892 https://api.systeme.ru/certificates/default/download/2865 https://api.systeme.ru/certificates/default/download/2813 https://api.systeme.ru/certificates/default/download/2374 https://api.systeme.ru/certificates/default/download/1672 https://api.systeme.ru/certificates/default/download/890 | С-ТР ТС-ЭМС С-ТР ТС-НВО С-ТР ТС-НВО Д-ТР ЕАЭС-RoHS Д-ТР ЕАЭС-RoHS Д-ТР ЕАЭС-RoHS С-ТР ТС-ЭМС С-ТР ТС-НВО | ЕАЭС RU С-CN.НВ26.В.02528_22 ЕАЭС RU С-CN.НВ26.В.02484_22 ЕАЭС N RU Д-CN.РА07.В.96603_22 ЕАЭС № RU Д-FR.РА01.В.83676_21 ЕАЭС № RU Д-FR.РА01.В.19972_20 ТС RU С-FR.МЕ77.В.03389 |  |  |  | 2690 | штука | 0 | 1 | PCE BB1 CAR P12 | 1 2 3 4 | 1 2 12 360 | шт. шт. шт. шт. | 4680409003732 4680409003749 14680409003746 | 7.5 9 25 120 | 11.6 25.3 24.5 80 | 9.4 9.8 35.5 110 | см. см. см. см. | 0.654 1.1 6.6 151 | кг. кг. кг. кг. | 73 мм | 32 А | 220 В | C (EV000084) | 0.3 А | AC (перемен.) (EV000460) | 6.5 | 50/60 Гц (EV008015) | IP20 (EV006405) | 4 | Да | 4 | [17 empty] | Срок гарантии на данное оборудование составляет 5 лет с момента отгрузки со склада Систэм Электрик, с подтверждением соответствующим документом | Подлежит замене
15317DEK | Выключатель автоматический дифференциального тока (АВДТ) 4P 40A 300мА AC-S селективный ДИФ-101 S | Dekraft |  |  | 8536201007 | Прочие | Нет | Автоматический выключатель дифференциального тока серии ДИФ-101 S Dekraft; селективный; 4P; ном.ток 40 А; характеристика C; откл.способность Icn = 6 кА; ток утечки 300 мА; блок дифф.защиты – электронный; ширина – 8 мод. х 18 мм; монтаж – на DIN-рейку. АВДТ применяются в сетях напряжением до 400 В пер.тока для защиты электроустановок от сверхтоков и токов утечки; в щитах, где требуется ступенчатая дифференциальная защита (задержка по срабатыванию). | Продукты DEKraft FD | DEKFD | D01 | Dekraft. АВДТ тип S 6кА электронные ДИФ-101S | DE6 | Dekraft. Модульное оборудование 6кА | PVB | Энергетика Базовая | EC000905 | Автоматический выключатель дифференциального тока (дифавтомат, АВДТ) | 7 | Китай | https://static-pcsp.systeme.ru/image/mmBd2D7d.jpeg | https://static-pcsp.systeme.ru/image/mmBd2D7d.jpeg | 1 | не указан | [8 empty] | https://api.systeme.ru/product/media/download/987957 https://api.systeme.ru/product/media/download/991823 |  | https://api.systeme.ru/certificates/default/download/2892 https://api.systeme.ru/certificates/default/download/2865 https://api.systeme.ru/certificates/default/download/2813 https://api.systeme.ru/certificates/default/download/2374 https://api.systeme.ru/certificates/default/download/1672 https://api.systeme.ru/certificates/default/download/890 | С-ТР ТС-ЭМС С-ТР ТС-НВО С-ТР ТС-НВО Д-ТР ЕАЭС-RoHS Д-ТР ЕАЭС-RoHS Д-ТР ЕАЭС-RoHS С-ТР ТС-ЭМС С-ТР ТС-НВО | ЕАЭС RU С-CN.НВ26.В.02528_22 ЕАЭС RU С-CN.НВ26.В.02484_22 ЕАЭС N RU Д-CN.РА07.В.96603_22 ЕАЭС № RU Д-FR.РА01.В.83676_21 ЕАЭС № RU Д-FR.РА01.В.19972_20 ТС RU С-FR.МЕ77.В.03389 |  |  |  | 2610 | штука | 0 | 1 | PCE BB1 CAR P12 | 1 2 3 4 | 1 2 12 360 | шт. шт. шт. шт. | 4680409003756 4680409003763 14680409003760 | 7.5 9 25 120 | 14.2 25.3 24.5 80 | 9.4 9.8 35.5 110 | см. см. см. см. | 0.654 1.284 7.7 151 | кг. кг. кг. кг. | 73 мм | 40 А | 230 В | C (EV000084) | 0.3 А | AC (перемен.) (EV000460) | 8 | 50/60 Гц (EV008015) | IP20 (EV006405) | 4 | Да | 4 | [17 empty] | Срок гарантии на данное оборудование составляет 5 лет с момента отгрузки со склада Систэм Электрик, с подтверждением соответствующим документом | Подлежит замене
15318DEK | Выключатель автоматический дифференциального тока (АВДТ) 4P 50A 300мА AC-S селективный ДИФ-101 S | Dekraft |  |  | 8536201007 | Прочие | Нет | Автоматический выключатель дифференциального тока серии ДИФ-101 S Dekraft; селективный; 4P; ном.ток 50 А; характеристика C; откл.способность Icn = 6 кА; ток утечки 300 мА; блок дифф.защиты – электронный; ширина – 8 мод. х 18 мм; монтаж – на DIN-рейку. АВДТ применяются в сетях напряжением до 400 В пер.тока для защиты электроустановок от сверхтоков и токов утечки; в щитах, где требуется ступенчатая дифференциальная защита (задержка по срабатыванию). | Продукты DEKraft FD | DEKFD | D01 | Dekraft. АВДТ тип S 6кА электронные ДИФ-101S | DE6 | Dekraft. Модульное оборудование 6кА | PVB | Энергетика Базовая | EC000905 | Автоматический выключатель дифференциального тока (дифавтомат, АВДТ) | 7 | Китай | https://static-pcsp.systeme.ru/image/HvreWlbS.jpeg | https://static-pcsp.systeme.ru/image/HvreWlbS.jpeg | 1 | не указан | [8 empty] | https://api.systeme.ru/product/media/download/987957 https://api.systeme.ru/product/media/download/991823 |  | https://api.systeme.ru/certificates/default/download/2892 https://api.systeme.ru/certificates/default/download/2865 https://api.systeme.ru/certificates/default/download/2813 https://api.systeme.ru/certificates/default/download/2374 https://api.systeme.ru/certificates/default/download/1672 https://api.systeme.ru/certificates/default/download/890 | С-ТР ТС-ЭМС С-ТР ТС-НВО С-ТР ТС-НВО Д-ТР ЕАЭС-RoHS Д-ТР ЕАЭС-RoHS Д-ТР ЕАЭС-RoHS С-ТР ТС-ЭМС С-ТР ТС-НВО | ЕАЭС RU С-CN.НВ26.В.02528_22 ЕАЭС RU С-CN.НВ26.В.02484_22 ЕАЭС N RU Д-CN.РА07.В.96603_22 ЕАЭС № RU Д-FR.РА01.В.83676_21 ЕАЭС № RU Д-FR.РА01.В.19972_20 ТС RU С-FR.МЕ77.В.03389 |  |  |  | 3045 | штука | 0 | 1 | PCE BB1 CAR P12 | 1 2 3 4 | 1 2 12 360 | шт. шт. шт. шт. | 4680409003770 4680409003787 14680409003784 | 7.5 9 25 120 | 14.2 25.3 24.5 80 | 9.4 9.8 35.5 110 | см. см. см. см. | 0.654 1.321 7.926 252.794 | кг. кг. кг. кг. | 73 мм | 50 А | 230 В | C (EV000084) | 0.3 А | AC (перемен.) (EV000460) | 8 | 50/60 Гц (EV008015) | IP20 (EV006405) | 4 | Да | 4 | [17 empty] | Срок гарантии на данное оборудование составляет 5 лет с момента отгрузки со склада Систэм Электрик, с подтверждением соответствующим документом | Подлежит замене
15319DEK | Выключатель автоматический дифференциального тока (АВДТ) 4P 63A 300мА AC-S селективный ДИФ-101 S | Dekraft |  |  | 8536201007 | Прочие | Нет | Автоматический выключатель дифференциального тока серии ДИФ-101 S Dekraft; селективный; 4P; ном.ток 63 А; характеристика C; откл.способность Icn = 6 кА; ток утечки 300 мА; блок дифф.защиты – электронный; ширина – 8 мод. х 18 мм; монтаж – на DIN-рейку. АВДТ применяются в сетях напряжением до 400 В пер.тока для защиты электроустановок от сверхтоков и токов утечки; в щитах, где требуется ступенчатая дифференциальная защита (задержка по срабатыванию). | Продукты DEKraft FD | DEKFD | D01 | Dekraft. АВДТ тип S 6кА электронные ДИФ-101S | DE6 | Dekraft. Модульное оборудование 6кА | PVB | Энергетика Базовая | EC000905 | Автоматический выключатель дифференциального тока (дифавтомат, АВДТ) | 7 | Китай | https://static-pcsp.systeme.ru/image/sb_6EOsO.jpeg | https://static-pcsp.systeme.ru/image/sb_6EOsO.jpeg | 1 | не указан | [8 empty] | https://api.systeme.ru/product/media/download/987957 https://api.systeme.ru/product/media/download/991823 |  | https://api.systeme.ru/certificates/default/download/2892 https://api.systeme.ru/certificates/default/download/2865 https://api.systeme.ru/certificates/default/download/2813 https://api.systeme.ru/certificates/default/download/2374 https://api.systeme.ru/certificates/default/download/1672 https://api.systeme.ru/certificates/default/download/890 | С-ТР ТС-ЭМС С-ТР ТС-НВО С-ТР ТС-НВО Д-ТР ЕАЭС-RoHS Д-ТР ЕАЭС-RoHS Д-ТР ЕАЭС-RoHS С-ТР ТС-ЭМС С-ТР ТС-НВО | ЕАЭС RU С-CN.НВ26.В.02528_22 ЕАЭС RU С-CN.НВ26.В.02484_22 ЕАЭС N RU Д-CN.РА07.В.96603_22 ЕАЭС № RU Д-FR.РА01.В.83676_21 ЕАЭС № RU Д-FR.РА01.В.19972_20 ТС RU С-FR.МЕ77.В.03389 |  |  |  | 3540 | штука | 0 | 1 | PCE BB1 CAR P12 | 1 2 3 4 | 1 2 12 360 | шт. шт. шт. шт. | 4680409003794 4680409003800 14680409003807 | 7.5 9 25 120 | 14.2 25.3 24.5 80 | 9.4 9.8 35.5 110 | см. см. см. см. | 0.654 1.321 7.926 252.794 | кг. кг. кг. кг. | 73 мм | 63 А | 230 В | C (EV000084) | 0.3 А | AC (перемен.) (EV000460) | 8 | 50/60 Гц (EV008015) | IP20 (EV006405) | 4 | Да | 4 | [17 empty] | Срок гарантии на данное оборудование составляет 5 лет с момента отгрузки со склада Систэм Электрик, с подтверждением соответствующим документом | Подлежит замене
16201DEK | АВДТ 1Р+N 25А 10мА тип AC х-ка С ДИФ-103 6кА стар. | Dekraft | Выведен из ассортимента | 16304DEK замена на 1 шт. (дата замены 31.05.2024) | 8536201007 | Прочие | Нет | Автоматический выключатель дифференциального тока серии ДИФ-103 Dekraft; 1P+N; ном.ток 25 А; характеристика C; откл.способность Icn = 6 kA; ток утечки 10 мА; тип - АС; блок дифф.защиты – электронный; ширина – 2 мод. х 18 мм; монтаж – на DIN-рейку. АВДТ применяются в сетях напряжением до 220 В пер.тока для защиты человека от поражения электрическим током и электроустановок от сверхтоков и токов утечки. Аппараты ДИФ-103 являются более компактным вариантом АВДТ по сравнению с серией ДИФ-101. | Продукты DEKraft FD | DEKFD | D02 | Dekraft. АВДТ 6кА электронные ДИФ-103 | DE6 | Dekraft. Модульное оборудование 6кА | PVB | Энергетика Базовая | EC000905 | Автоматический выключатель дифференциального тока (дифавтомат, АВДТ) | 7 | Китай | https://static-pcsp.systeme.ru/image/TdJF6onmEn32_PqI62a1b1f1004ca1654764017.jpeg | https://static-pcsp.systeme.ru/image/TdJF6onmEn32_PqI62a1b1f1004ca1654764017.jpeg | 1 | не указан | [8 empty] | https://api.systeme.ru/product/media/download/987957 | https://api.systeme.ru/product/media/download/988101 | https://api.systeme.ru/certificates/default/download/2772 https://api.systeme.ru/certificates/default/download/2771 https://api.systeme.ru/certificates/default/download/1672 https://api.systeme.ru/certificates/default/download/1247 | Д-ТР ЕАЭС-RoHS С-ТР ТС-ЭМС С-ТР ТС-НВО Д-ТР ЕАЭС-RoHS С-ТР ТС-ЭМС С-ТР ТС-НВО | ЕАЭС N RU Д-CN.РА07.В.96327_22 ЕАЭС RU С-CN.НА46.В.04880_22 ЕАЭС № RU Д-FR.РА01.В.19972_20 ЕАЭС RU С-FR.МЕ77.В.00039_19 |  |  | https://www.youtube.com/watch?v=BlccMZ-C4yM https://vkvideo.ru/video-120704871_456239651 https://rutube.ru/video/3b8f83c0257e8460f1fc1827c859917d/?p=20Fw7errejOoLoiAPxCUGw https://vkvideo.ru/clip-120704871_456239651 | 1655 | штука | 0 | 1 | PCE BB1 CAR P12 | 1 2 3 4 | 1 6 60 1800 | шт. шт. шт. шт. | 4680409009383 4680409009390 14680409009397 | 7.93 9 18 120 | 3.58 23 23.5 80 | 8.5 8 46.6 110 | см. см. см. см. | 0.19 1.5 13.4 378 | кг. кг. кг. кг. | 72 мм | 15 А | 220 В | C (EV000084) | 0.01 А | AC (перемен.) (EV000460) | 2 | 50/60 Гц (EV008015) | IP20 (EV006405) | 1 | Да | 2 | 6 кА | [16 empty] | Срок гарантии на данное оборудование составляет 5 лет с момента отгрузки со склада Систэм Электрик, с подтверждением соответствующим документом | Подлежит замене
16204DEK | АВДТ 1Р+N 16А 30мА тип AC х-ка С ДИФ-103 6кА стар. | Dekraft | Выведен из ассортимента | 16311DEK замена на 1 шт. (дата замены 31.05.2024) | 8536201007 | Прочие | Нет | Автоматический выключатель дифференциального тока серии ДИФ-103 Dekraft; 1P+N; ном.ток 16 А; характеристика C; откл.способность Icn = 6 kA; ток утечки 30 мА; тип - АС; блок дифф.защиты – электронный; ширина – 2 мод. х 18 мм; монтаж – на DIN-рейку. АВДТ применяются в сетях напряжением до 220 В пер.тока для защиты человека от поражения электрическим током и электроустановок от сверхтоков и токов утечки. Аппараты ДИФ-103 являются более компактным вариантом АВДТ по сравнению с серией ДИФ-101. | Продукты DEKraft FD | DEKFD | D02 | Dekraft. АВДТ 6кА электронные ДИФ-103 | DE6 | Dekraft. Модульное оборудование 6кА | PVB | Энергетика Базовая | EC000905 | Автоматический выключатель дифференциального тока (дифавтомат, АВДТ) | 7 | Китай | https://static-pcsp.systeme.ru/image/40Ozld6Z-7vm7kDo62a1b1f3f39311654764019.jpeg | https://static-pcsp.systeme.ru/image/40Ozld6Z-7vm7kDo62a1b1f3f39311654764019.jpeg | 1 | не указан | [8 empty] | https://api.systeme.ru/product/media/download/987957 | https://api.systeme.ru/product/media/download/988101 | https://api.systeme.ru/certificates/default/download/2772 https://api.systeme.ru/certificates/default/download/2771 https://api.systeme.ru/certificates/default/download/1672 https://api.systeme.ru/certificates/default/download/1247 | Д-ТР ЕАЭС-RoHS С-ТР ТС-ЭМС С-ТР ТС-НВО Д-ТР ЕАЭС-RoHS С-ТР ТС-ЭМС С-ТР ТС-НВО | ЕАЭС N RU Д-CN.РА07.В.96327_22 ЕАЭС RU С-CN.НА46.В.04880_22 ЕАЭС № RU Д-FR.РА01.В.19972_20 ЕАЭС RU С-FR.МЕ77.В.00039_19 |  |  | https://www.youtube.com/watch?v=BlccMZ-C4yM https://vkvideo.ru/video-120704871_456239651 https://rutube.ru/video/3b8f83c0257e8460f1fc1827c859917d/?p=20Fw7errejOoLoiAPxCUGw https://vkvideo.ru/clip-120704871_456239651 | 1700 | штука | 0 | 1 | PCE BB1 CAR P12 | 1 2 3 4 | 1 6 60 1800 | шт. шт. шт. шт. | 4680409009567 4680409009574 14680409009564 | 7.9 22.9 24.4 80 | 4.2 9.9 48.3 120 | 8.8 8.8 18.7 105 | см. см. см. см. | 0.183 1.167 12.135 376 | кг. кг. кг. кг. | 72 мм | 16 А | 220 В | C (EV000084) | 0.03 А | AC (перемен.) (EV000460) | 2 | 50/60 Гц (EV008015) | IP20 (EV006405) | 1 | Да | 2 | 6 кА | [16 empty] | Срок гарантии на данное оборудование составляет 5 лет с момента отгрузки со склада Систэм Электрик, с подтверждением соответствующим документом | Подлежит замене
16205DEK | АВДТ 1Р+N 20А 30мА тип AC х-ка С ДИФ-103 6кА стар. | Dekraft | Выведен из ассортимента | 16312DEK замена на 1 шт. (дата замены 31.05.2024) | 8536201007 | Прочие | Нет | Автоматический выключатель дифференциального тока серии ДИФ-103 Dekraft; 1P+N; ном.ток 20 А; характеристика C; откл.способность Icn = 6 kA; ток утечки 30 мА; тип - АС; блок дифф.защиты – электронный; ширина – 2 мод. х 18 мм; монтаж – на DIN-рейку. АВДТ применяются в сетях напряжением до 220 В пер.тока для защиты человека от поражения электрическим током и электроустановок от сверхтоков и токов утечки. Аппараты ДИФ-103 являются более компактным вариантом АВДТ по сравнению с серией ДИФ-101. | Продукты DEKraft FD | DEKFD | D02 | Dekraft. АВДТ 6кА электронные ДИФ-103 | DE6 | Dekraft. Модульное оборудование 6кА | PVB | Энергетика Базовая | EC000905 | Автоматический выключатель дифференциального тока (дифавтомат, АВДТ) | 7 | Китай | https://static-pcsp.systeme.ru/image/WjNEcdjy9v9bjY7k62a1b1f4e45731654764020.jpeg | https://static-pcsp.systeme.ru/image/WjNEcdjy9v9bjY7k62a1b1f4e45731654764020.jpeg | 1 | не указан | [8 empty] | https://api.systeme.ru/product/media/download/987957 | https://api.systeme.ru/product/media/download/988101 | https://api.systeme.ru/certificates/default/download/2772 https://api.systeme.ru/certificates/default/download/2771 https://api.systeme.ru/certificates/default/download/1672 https://api.systeme.ru/certificates/default/download/1247 | Д-ТР ЕАЭС-RoHS С-ТР ТС-ЭМС С-ТР ТС-НВО Д-ТР ЕАЭС-RoHS С-ТР ТС-ЭМС С-ТР ТС-НВО | ЕАЭС N RU Д-CN.РА07.В.96327_22 ЕАЭС RU С-CN.НА46.В.04880_22 ЕАЭС № RU Д-FR.РА01.В.19972_20 ЕАЭС RU С-FR.МЕ77.В.00039_19 |  |  | https://www.youtube.com/watch?v=BlccMZ-C4yM https://vkvideo.ru/video-120704871_456239651 https://rutube.ru/video/3b8f83c0257e8460f1fc1827c859917d/?p=20Fw7errejOoLoiAPxCUGw https://vkvideo.ru/clip-120704871_456239651 | 1695 | штука | 0 | 1 | PCE BB1 CAR P12 | 1 2 3 4 | 1 6 60 1800 | шт. шт. шт. шт. | 4680409009529 4680409009536 14680409009533 | 8.9 9.6 24.8 80 | 4.2 23.2 48.3 120 | 8 9.1 18.9 105 | см. см. см. см. | 0.187 1.177 12.223 381 | кг. кг. кг. кг. | 72 мм | 20 А | 220 В | C (EV000084) | 0.03 А | AC (перемен.) (EV000460) | 2 | 50/60 Гц (EV008015) | IP20 (EV006405) | 1 | Да | 2 | 6 кА | [16 empty] | Срок гарантии на данное оборудование составляет 5 лет с момента отгрузки со склада Систэм Электрик, с подтверждением соответствующим документом | Подлежит замене
16206DEK | АВДТ 1Р+N 25А 30мА тип AC х-ка С ДИФ-103 6кА стар. | Dekraft | Выведен из ассортимента | 16313DEK замена на 1 шт. (дата замены 31.05.2024) | 8536201007 | Прочие | Нет | Автоматический выключатель дифференциального тока серии ДИФ-103 Dekraft; 1P+N; ном.ток 25 А; характеристика C; откл.способность Icn = 6 kA; ток утечки 30 мА; тип - АС; блок дифф.защиты – электронный; ширина – 2 мод. х 18 мм; монтаж – на DIN-рейку. АВДТ применяются в сетях напряжением до 220 В пер.тока для защиты человека от поражения электрическим током и электроустановок от сверхтоков и токов утечки. Аппараты ДИФ-103 являются более компактным вариантом АВДТ по сравнению с серией ДИФ-101. | Продукты DEKraft FD | DEKFD | D02 | Dekraft. АВДТ 6кА электронные ДИФ-103 | DE6 | Dekraft. Модульное оборудование 6кА | PVB | Энергетика Базовая | EC000905 | Автоматический выключатель дифференциального тока (дифавтомат, АВДТ) | 7 | Китай | https://static-pcsp.systeme.ru/image/spAknSPKk78eUPOG62a1b1f5d61001654764021.jpeg | https://static-pcsp.systeme.ru/image/spAknSPKk78eUPOG62a1b1f5d61001654764021.jpeg | 1 | не указан | [8 empty] | https://api.systeme.ru/product/media/download/987957 | https://api.systeme.ru/product/media/download/988101 | https://api.systeme.ru/certificates/default/download/2772 https://api.systeme.ru/certificates/default/download/2771 https://api.systeme.ru/certificates/default/download/1672 https://api.systeme.ru/certificates/default/download/1247 | Д-ТР ЕАЭС-RoHS С-ТР ТС-ЭМС С-ТР ТС-НВО Д-ТР ЕАЭС-RoHS С-ТР ТС-ЭМС С-ТР ТС-НВО | ЕАЭС N RU Д-CN.РА07.В.96327_22 ЕАЭС RU С-CN.НА46.В.04880_22 ЕАЭС № RU Д-FR.РА01.В.19972_20 ЕАЭС RU С-FR.МЕ77.В.00039_19 |  |  | https://www.youtube.com/watch?v=BlccMZ-C4yM https://vkvideo.ru/video-120704871_456239651 https://rutube.ru/video/3b8f83c0257e8460f1fc1827c859917d/?p=20Fw7errejOoLoiAPxCUGw https://vkvideo.ru/clip-120704871_456239651 | 1535 | штука | 0 | 1 | PCE BB1 CAR P12 | 1 2 3 4 | 1 6 60 1800 | шт. шт. шт. шт. | 4680409009505 4680409009512 14680409009519 | 8.8 9.5 24.4 80 | 4.2 23.2 48.1 120 | 7.8 8.9 18.8 111 | см. см. см. см. | 0.187 1.182 12.298 383 | кг. кг. кг. кг. | 72 мм | 25 А | 220 В | C (EV000084) | 0.03 А | AC (перемен.) (EV000460) | 2 | 50/60 Гц (EV008015) | IP20 (EV006405) | 1 | Да | 2 | 6 кА | [16 empty] | Срок гарантии на данное оборудование составляет 5 лет с момента отгрузки со склада Систэм Электрик, с подтверждением соответствующим документом | Подлежит замене
16207DEK | АВДТ 1Р+N 32А 30мА тип AC х-ка С ДИФ-103 6кА стар. | Dekraft | Выведен из ассортимента | 16314DEK замена на 1 шт. (дата замены 31.05.2024) | 8536201007 | Прочие | Нет | Автоматический выключатель дифференциального тока серии ДИФ-103 Dekraft; 1P+N; ном.ток 32 А; характеристика C; откл.способность Icn = 6 kA; ток утечки 30 мА; тип - АС; блок дифф.защиты – электронный; ширина – 2 мод. х 18 мм; монтаж – на DIN-рейку. АВДТ применяются в сетях напряжением до 220 В пер.тока для защиты человека от поражения электрическим током и электроустановок от сверхтоков и токов утечки. Аппараты ДИФ-103 являются более компактным вариантом АВДТ по сравнению с серией ДИФ-101. | Продукты DEKraft FD | DEKFD | D02 | Dekraft. АВДТ 6кА электронные ДИФ-103 | DE6 | Dekraft. Модульное оборудование 6кА | PVB | Энергетика Базовая | EC000905 | Автоматический выключатель дифференциального тока (дифавтомат, АВДТ) | 7 | Китай | https://static-pcsp.systeme.ru/image/eQQ8DVdzQ-cg68Pc5fbfc3031209f1606402819.jpeg | https://static-pcsp.systeme.ru/image/eQQ8DVdzQ-cg68Pc5fbfc3031209f1606402819.jpeg | 1 | не указан | [8 empty] | https://api.systeme.ru/product/media/download/987957 | https://api.systeme.ru/product/media/download/988101 | https://api.systeme.ru/certificates/default/download/2772 https://api.systeme.ru/certificates/default/download/2771 https://api.systeme.ru/certificates/default/download/1672 https://api.systeme.ru/certificates/default/download/1247 | Д-ТР ЕАЭС-RoHS С-ТР ТС-ЭМС С-ТР ТС-НВО Д-ТР ЕАЭС-RoHS С-ТР ТС-ЭМС С-ТР ТС-НВО | ЕАЭС N RU Д-CN.РА07.В.96327_22 ЕАЭС RU С-CN.НА46.В.04880_22 ЕАЭС № RU Д-FR.РА01.В.19972_20 ЕАЭС RU С-FR.МЕ77.В.00039_19 |  |  | https://www.youtube.com/watch?v=BlccMZ-C4yM https://vkvideo.ru/video-120704871_456239651 https://rutube.ru/video/3b8f83c0257e8460f1fc1827c859917d/?p=20Fw7errejOoLoiAPxCUGw https://vkvideo.ru/clip-120704871_456239651 | 1715 | штука | 0 | 1 | PCE BB1 CAR P12 | 1 2 3 4 | 1 6 60 1800 | шт. шт. шт. шт. | 4680409009482 4680409009499 14680409009496 | 8.8 9.6 24.4 80 | 4.1 23.2 48.4 120 | 8 9 19 105 | см. см. см. см. | 0.193 1.214 12.593 392 | кг. кг. кг. кг. | 72 мм | 32 А | 220 В | C (EV000084) | 0.03 А | AC (перемен.) (EV000460) | 2 | 50/60 Гц (EV008015) | IP20 (EV006405) | 1 | Да | 2 | 6 кА | [16 empty] | Срок гарантии на данное оборудование составляет 5 лет с момента отгрузки со склада Систэм Электрик, с подтверждением соответствующим документом | Подлежит замене
16210DEK | АВДТ 1Р+N 50А 100мА тип AC х-ка С ДИФ-103 6кА стар. | Dekraft | Выведен из ассортимента | 16325DEK замена на 1 шт. (дата замены 31.05.2024) | 8536201007 | Прочие | Нет | Автоматический выключатель дифференциального тока серии ДИФ-103 Dekraft; 1P+N; ном.ток 50 А; характеристика C; откл.способность Icn = 6 kA; ток утечки 100 мА; тип - АС; блок дифф.защиты – электронный; ширина – 2 мод. х 18 мм; монтаж – на DIN-рейку. АВДТ применяются в сетях напряжением до 220 В пер.тока для защиты человека от поражения электрическим током и электроустановок от сверхтоков и токов утечки. Аппараты ДИФ-103 являются более компактным вариантом АВДТ по сравнению с серией ДИФ-101. | Продукты DEKraft FD | DEKFD | D02 | Dekraft. АВДТ 6кА электронные ДИФ-103 | DE6 | Dekraft. Модульное оборудование 6кА | PVB | Энергетика Базовая | EC000905 | Автоматический выключатель дифференциального тока (дифавтомат, АВДТ) | 7 | Китай | https://static-pcsp.systeme.ru/image/rx_2wIy3e54oqbXr62a1b1f7be9261654764023.jpeg | https://static-pcsp.systeme.ru/image/rx_2wIy3e54oqbXr62a1b1f7be9261654764023.jpeg | 1 | не указан | [8 empty] | https://api.systeme.ru/product/media/download/987957 | https://api.systeme.ru/product/media/download/988101 | https://api.systeme.ru/certificates/default/download/2772 https://api.systeme.ru/certificates/default/download/2771 https://api.systeme.ru/certificates/default/download/1672 https://api.systeme.ru/certificates/default/download/1247 | Д-ТР ЕАЭС-RoHS С-ТР ТС-ЭМС С-ТР ТС-НВО Д-ТР ЕАЭС-RoHS С-ТР ТС-ЭМС С-ТР ТС-НВО | ЕАЭС N RU Д-CN.РА07.В.96327_22 ЕАЭС RU С-CN.НА46.В.04880_22 ЕАЭС № RU Д-FR.РА01.В.19972_20 ЕАЭС RU С-FR.МЕ77.В.00039_19 |  |  | https://www.youtube.com/watch?v=BlccMZ-C4yM https://vkvideo.ru/video-120704871_456239651 https://rutube.ru/video/3b8f83c0257e8460f1fc1827c859917d/?p=20Fw7errejOoLoiAPxCUGw https://vkvideo.ru/clip-120704871_456239651 | 1775 | штука | 0 | 1 | PCE BB1 CAR P12 | 1 2 3 4 | 1 6 60 1800 | шт. шт. шт. шт. | 4680409009420 4680409009437 14680409009434 | 7.93 9 18 120 | 3.58 23 23.5 80 | 8.5 8 46.6 110 | см. см. см. см. | 0.196 1.5 13.4 396 | кг. кг. кг. кг. | 72 мм | 50 А | 220 В | C (EV000084) | 0.1 А | AC (перемен.) (EV000460) | 2 | 50/60 Гц (EV008015) | IP20 (EV006405) | 1 | Да | 2 | 6 кА | [16 empty] | Срок гарантии на данное оборудование составляет 5 лет с момента отгрузки со склада Систэм Электрик, с подтверждением соответствующим документом | Подлежит замене
16212DEK | АВДТ 3Р+N 10А 30мА тип AC х-ка С ДИФ-103 6кА стар. | Dekraft |  |  | 8536201007 | Прочие | Нет | Автоматический выключатель дифференциального тока серии ДИФ-103 Dekraft; 3P+N; ном.ток 10 А; характеристика C; откл.способность Icn = 6 kA; ток утечки 30 мА; тип - АС; блок дифф.защиты – электронный; ширина – 2 мод. х 18 мм; монтаж – на DIN-рейку. АВДТ применяются в сетях напряжением до 220 В пер.тока для защиты человека от поражения электрическим током и электроустановок от сверхтоков и токов утечки. Аппараты ДИФ-103 являются более компактным вариантом АВДТ по сравнению с серией ДИФ-101. | Продукты DEKraft FD | DEKFD | D02 | Dekraft. АВДТ 6кА электронные ДИФ-103 | DE6 | Dekraft. Модульное оборудование 6кА | PVB | Энергетика Базовая | EC000905 | Автоматический выключатель дифференциального тока (дифавтомат, АВДТ) | 7 | Китай | https://static-pcsp.systeme.ru/image/ASvxoffzMMeQjw-a62a1b1f9aa18d1654764025.jpeg | https://static-pcsp.systeme.ru/image/ASvxoffzMMeQjw-a62a1b1f9aa18d1654764025.jpeg | 1 | не указан | [8 empty] | https://api.systeme.ru/product/media/download/987957 | https://api.systeme.ru/product/media/download/988101 | https://api.systeme.ru/certificates/default/download/2772 https://api.systeme.ru/certificates/default/download/2771 https://api.systeme.ru/certificates/default/download/1672 https://api.systeme.ru/certificates/default/download/1247 | Д-ТР ЕАЭС-RoHS С-ТР ТС-ЭМС С-ТР ТС-НВО Д-ТР ЕАЭС-RoHS С-ТР ТС-ЭМС С-ТР ТС-НВО | ЕАЭС N RU Д-CN.РА07.В.96327_22 ЕАЭС RU С-CN.НА46.В.04880_22 ЕАЭС № RU Д-FR.РА01.В.19972_20 ЕАЭС RU С-FR.МЕ77.В.00039_19 |  |  | https://www.youtube.com/watch?v=BlccMZ-C4yM https://vkvideo.ru/video-120704871_456239651 https://rutube.ru/video/3b8f83c0257e8460f1fc1827c859917d/?p=20Fw7errejOoLoiAPxCUGw https://vkvideo.ru/clip-120704871_456239651 | 3865 | штука | 0 | 1 | PCE BB1 CAR P12 | 1 2 3 4 | 1 3 30 900 | шт. шт. шт. шт. | 4680409009642 4680409009659 14680409009656 | 7.93 8 18 80 | 7.16 22 23.5 120 | 8.5 9 46.6 110 | см. см. см. см. | 0.389 1.31 13.4 387 | кг. кг. кг. кг. | 72 мм | 10 А | 220 В | C (EV000084) | 0.03 А | AC (перемен.) (EV000460) | 4 | 50/60 Гц (EV008015) | IP20 (EV006405) | 3 | Да | 4 | 6 кА | [16 empty] | Срок гарантии на данное оборудование составляет 5 лет с момента отгрузки со склада Систэм Электрик, с подтверждением соответствующим документом | Подлежит замене
16213DEK | АВДТ 3Р+N 16А 30мА тип AC х-ка С ДИФ-103 6кА стар. | Dekraft |  |  | 8536201007 | Прочие | Нет | Автоматический выключатель дифференциального тока серии ДИФ-103 DEKraft; 3P+N; ном.ток 16 А; характеристика C; откл.способность Icn = 6 kA; ток утечки 30 мА; тип - АС; блок дифф.защиты &ndash; электронный; ширина &ndash; 2 мод. х 18 мм; монтаж &ndash; на DIN-рейку. АВДТ применяются в сетях напряжением до 220 В пер.тока для защиты человека от поражения электрическим током и электроустановок от сверхтоков и токов утечки. Аппараты ДИФ-103 являются более компактным вариантом АВДТ по сравнению с серией ДИФ-101. | Продукты DEKraft FD | DEKFD | D02 | Dekraft. АВДТ 6кА электронные ДИФ-103 | DE6 | Dekraft. Модульное оборудование 6кА | PVB | Энергетика Базовая | EC000905 | Автоматический выключатель дифференциального тока (дифавтомат, АВДТ) | 7 | Китай | https://static-pcsp.systeme.ru/image/38m_fsfFlWqu4_D562a1b1fa1a5941654764026.jpeg | https://static-pcsp.systeme.ru/image/38m_fsfFlWqu4_D562a1b1fa1a5941654764026.jpeg | 1 | не указан | [8 empty] | https://api.systeme.ru/product/media/download/987957 | https://api.systeme.ru/product/media/download/988101 | https://api.systeme.ru/certificates/default/download/2772 https://api.systeme.ru/certificates/default/download/2771 https://api.systeme.ru/certificates/default/download/1672 https://api.systeme.ru/certificates/default/download/1247 | Д-ТР ЕАЭС-RoHS С-ТР ТС-ЭМС С-ТР ТС-НВО Д-ТР ЕАЭС-RoHS С-ТР ТС-ЭМС С-ТР ТС-НВО | ЕАЭС N RU Д-CN.РА07.В.96327_22 ЕАЭС RU С-CN.НА46.В.04880_22 ЕАЭС № RU Д-FR.РА01.В.19972_20 ЕАЭС RU С-FR.МЕ77.В.00039_19 |  |  | https://www.youtube.com/watch?v=BlccMZ-C4yM https://vkvideo.ru/video-120704871_456239651 https://rutube.ru/video/3b8f83c0257e8460f1fc1827c859917d/?p=20Fw7errejOoLoiAPxCUGw https://vkvideo.ru/clip-120704871_456239651 | 3610 | штука | 0 | 1 | PCE BB1 CAR P12 | 1 2 3 4 | 1 3 30 900 | шт. шт. шт. шт. | 4680409009628 4680409009635 14680409009632 | 7.93 9 18 80 | 7.16 23 23.5 120 | 8.5 8 46.6 110 | см. см. см. см. | 0.39 1.5 13.4 387 | кг. кг. кг. кг. | 72 мм | 16 А | 220 В | C (EV000084) | 0.03 А | AC (перемен.) (EV000460) | 4 | 50/60 Гц (EV008015) | IP20 (EV006405) | 3 | Да | 4 | 6 кА | [16 empty] | Срок гарантии на данное оборудование составляет 5 лет с момента отгрузки со склада Систэм Электрик, с подтверждением соответствующим документом | Подлежит замене
16214DEK | АВДТ 3Р+N 25А 30мА тип AC х-ка С ДИФ-103 6кА стар. | Dekraft |  |  | 8536201007 | Прочие | Нет | Автоматический выключатель дифференциального тока серии ДИФ-103 DEKraft; 3P+N; ном.ток 25 А; характеристика C; откл.способность Icn = 6 kA; ток утечки 30 мА; тип - АС; блок дифф.защиты &ndash; электронный; ширина &ndash; 2 мод. х 18 мм; монтаж &ndash; на DIN-рейку. АВДТ применяются в сетях напряжением до 220 В пер.тока для защиты человека от поражения электрическим током и электроустановок от сверхтоков и токов утечки. Аппараты ДИФ-103 являются более компактным вариантом АВДТ по сравнению с серией ДИФ-101. | Продукты DEKraft FD | DEKFD | D02 | Dekraft. АВДТ 6кА электронные ДИФ-103 | DE6 | Dekraft. Модульное оборудование 6кА | PVB | Энергетика Базовая | EC000905 | Автоматический выключатель дифференциального тока (дифавтомат, АВДТ) | 7 | Китай | https://static-pcsp.systeme.ru/image/4b6oTtRAraKwg2jJ62a1b1fa7802a1654764026.jpeg | https://static-pcsp.systeme.ru/image/4b6oTtRAraKwg2jJ62a1b1fa7802a1654764026.jpeg | 1 | не указан | [8 empty] | https://api.systeme.ru/product/media/download/987957 | https://api.systeme.ru/product/media/download/988101 | https://api.systeme.ru/certificates/default/download/2772 https://api.systeme.ru/certificates/default/download/2771 https://api.systeme.ru/certificates/default/download/1672 https://api.systeme.ru/certificates/default/download/1247 | Д-ТР ЕАЭС-RoHS С-ТР ТС-ЭМС С-ТР ТС-НВО Д-ТР ЕАЭС-RoHS С-ТР ТС-ЭМС С-ТР ТС-НВО | ЕАЭС N RU Д-CN.РА07.В.96327_22 ЕАЭС RU С-CN.НА46.В.04880_22 ЕАЭС № RU Д-FR.РА01.В.19972_20 ЕАЭС RU С-FR.МЕ77.В.00039_19 |  |  | https://www.youtube.com/watch?v=BlccMZ-C4yM https://vkvideo.ru/video-120704871_456239651 https://rutube.ru/video/3b8f83c0257e8460f1fc1827c859917d/?p=20Fw7errejOoLoiAPxCUGw https://vkvideo.ru/clip-120704871_456239651 | 3710 | штука | 0 | 1 | PCE BB1 CAR P12 | 1 2 3 4 | 1 3 30 900 | шт. шт. шт. шт. | 4680409009604 4680409009611 14680409009618 | 7.5 9.7 24.7 80 | 8.7 23.2 48.4 120 | 7.1 9 19.4 110 | см. см. см. см. | 0.402 1.244 12.935 400 | кг. кг. кг. кг. | 72 мм | 25 А | 220 В | C (EV000084) | 0.03 А | AC (перемен.) (EV000460) | 4 | 50/60 Гц (EV008015) | IP20 (EV006405) | 3 | Да | 4 | 6 кА | [16 empty] | Срок гарантии на данное оборудование составляет 5 лет с момента отгрузки со склада Систэм Электрик, с подтверждением соответствующим документом | Подлежит замене
16215DEK | АВДТ 3Р+N 32А 30мА тип AC х-ка С ДИФ-103 6кА стар. | Dekraft |  |  | 8536201007 | Прочие | Нет | Автоматический выключатель дифференциального тока серии ДИФ-103 Dekraft; 3P+N; ном.ток 32 А; характеристика C; откл.способность Icn = 6 kA; ток утечки 30 мА; тип - АС; блок дифф.защиты – электронный; ширина – 2 мод. х 18 мм; монтаж – на DIN-рейку. АВДТ применяются в сетях напряжением до 220 В пер.тока для защиты человека от поражения электрическим током и электроустановок от сверхтоков и токов утечки. Аппараты ДИФ-103 являются более компактным вариантом АВДТ по сравнению с серией ДИФ-101. | Продукты DEKraft FD | DEKFD | D02 | Dekraft. АВДТ 6кА электронные ДИФ-103 | DE6 | Dekraft. Модульное оборудование 6кА | PVB | Энергетика Базовая | EC000905 | Автоматический выключатель дифференциального тока (дифавтомат, АВДТ) | 7 | Китай | https://static-pcsp.systeme.ru/image/6R3M8v-6tXlCCWrw62a1b1fae24291654764026.jpeg | https://static-pcsp.systeme.ru/image/6R3M8v-6tXlCCWrw62a1b1fae24291654764026.jpeg | 1 | не указан | [8 empty] | https://api.systeme.ru/product/media/download/987957 | https://api.systeme.ru/product/media/download/988101 | https://api.systeme.ru/certificates/default/download/2772 https://api.systeme.ru/certificates/default/download/2771 https://api.systeme.ru/certificates/default/download/1672 https://api.systeme.ru/certificates/default/download/1247 | Д-ТР ЕАЭС-RoHS С-ТР ТС-ЭМС С-ТР ТС-НВО Д-ТР ЕАЭС-RoHS С-ТР ТС-ЭМС С-ТР ТС-НВО | ЕАЭС N RU Д-CN.РА07.В.96327_22 ЕАЭС RU С-CN.НА46.В.04880_22 ЕАЭС № RU Д-FR.РА01.В.19972_20 ЕАЭС RU С-FR.МЕ77.В.00039_19 |  |  | https://www.youtube.com/watch?v=BlccMZ-C4yM https://vkvideo.ru/video-120704871_456239651 https://rutube.ru/video/3b8f83c0257e8460f1fc1827c859917d/?p=20Fw7errejOoLoiAPxCUGw https://vkvideo.ru/clip-120704871_456239651 | 3880 | штука | 0 | 1 | PCE BB1 CAR P12 | 1 2 3 4 | 1 3 30 900 | шт. шт. шт. шт. | 4680409009666 4680409009673 14680409009670 | 8.8 9.5 24.6 80 | 7.8 23 48.1 120 | 8.2 9 18.8 110 | см. см. см. см. | 0.409 1.29 13.374 416 | кг. кг. кг. кг. | 72 мм | 32 А | 220 В | C (EV000084) | 0.03 А | AC (перемен.) (EV000460) | 4 | 50/60 Гц (EV008015) | IP20 (EV006405) | 3 | Да | 4 | 6 кА | [16 empty] | Срок гарантии на данное оборудование составляет 5 лет с момента отгрузки со склада Систэм Электрик, с подтверждением соответствующим документом | Подлежит замене
16216DEK | АВДТ 3Р+N 40А 30мА тип AC х-ка С ДИФ-103 6кА стар. | Dekraft |  |  | 8536201007 | Прочие | Нет | Автоматический выключатель дифференциального тока серии ДИФ-103 DEKraft; 3P+N; ном.ток 40 А; характеристика C; откл.способность Icn = 6 kA; ток утечки 30 мА; тип - АС; блок дифф.защиты &ndash; электронный; ширина &ndash; 2 мод. х 18 мм; монтаж &ndash; на DIN-рейку. АВДТ применяются в сетях напряжением до 220 В пер.тока для защиты человека от поражения электрическим током и электроустановок от сверхтоков и токов утечки. Аппараты ДИФ-103 являются более компактным вариантом АВДТ по сравнению с серией ДИФ-101. | Продукты DEKraft FD | DEKFD | D02 | Dekraft. АВДТ 6кА электронные ДИФ-103 | DE6 | Dekraft. Модульное оборудование 6кА | PVB | Энергетика Базовая | EC000905 | Автоматический выключатель дифференциального тока (дифавтомат, АВДТ) | 7 | Китай | https://static-pcsp.systeme.ru/image/0PfBhXi3CPEi9nTR62a1b1fb4da4a1654764027.jpeg | https://static-pcsp.systeme.ru/image/0PfBhXi3CPEi9nTR62a1b1fb4da4a1654764027.jpeg | 1 | не указан | [8 empty] | https://api.systeme.ru/product/media/download/987957 | https://api.systeme.ru/product/media/download/988101 | https://api.systeme.ru/certificates/default/download/2772 https://api.systeme.ru/certificates/default/download/2771 https://api.systeme.ru/certificates/default/download/1672 https://api.systeme.ru/certificates/default/download/1247 | Д-ТР ЕАЭС-RoHS С-ТР ТС-ЭМС С-ТР ТС-НВО Д-ТР ЕАЭС-RoHS С-ТР ТС-ЭМС С-ТР ТС-НВО | ЕАЭС N RU Д-CN.РА07.В.96327_22 ЕАЭС RU С-CN.НА46.В.04880_22 ЕАЭС № RU Д-FR.РА01.В.19972_20 ЕАЭС RU С-FR.МЕ77.В.00039_19 |  |  | https://www.youtube.com/watch?v=BlccMZ-C4yM https://vkvideo.ru/video-120704871_456239651 https://rutube.ru/video/3b8f83c0257e8460f1fc1827c859917d/?p=20Fw7errejOoLoiAPxCUGw https://vkvideo.ru/clip-120704871_456239651 | 3885 | штука | 0 | 1 | PCE BB1 CAR P12 | 1 2 3 4 | 1 3 30 900 | шт. шт. шт. шт. | 4680409009680 4680409009697 14680409009694 | 7.93 9 18 120 | 7.16 23 23.5 80 | 8.5 8 46.6 110 | см. см. см. см. | 0.408 1.5 13.4 396 | кг. кг. кг. кг. | 72 мм | 40 А | 220 В | C (EV000084) | 0.03 А | AC (перемен.) (EV000460) | 4 | 50/60 Гц (EV008015) | IP20 (EV006405) | 3 | Да | 4 | 6 кА | [16 empty] | Срок гарантии на данное оборудование составляет 5 лет с момента отгрузки со склада Систэм Электрик, с подтверждением соответствующим документом | Подлежит замене
16218DEK | АВДТ 3Р+N 25А 100мА тип AC х-ка С ДИФ-103 6кА стар. | Dekraft |  |  | 8536201007 | Прочие | Нет | Автоматический выключатель дифференциального тока серии ДИФ-103 Dekraft; 3P+N; ном.ток 25 А; характеристика C; откл.способность Icn = 6 kA; ток утечки 100 мА; тип - АС; блок дифф.защиты – электронный; ширина – 2 мод. х 18 мм; монтаж – на DIN-рейку. АВДТ применяются в сетях напряжением до 220 В пер.тока для защиты человека от поражения электрическим током и электроустановок от сверхтоков и токов утечки. Аппараты ДИФ-103 являются более компактным вариантом АВДТ по сравнению с серией ДИФ-101. | Продукты DEKraft FD | DEKFD | D02 | Dekraft. АВДТ 6кА электронные ДИФ-103 | DE6 | Dekraft. Модульное оборудование 6кА | PVB | Энергетика Базовая | EC000905 | Автоматический выключатель дифференциального тока (дифавтомат, АВДТ) | 7 | Китай | https://static-pcsp.systeme.ru/image/HND6453oeG1tAOTO62a1b1fc1a4261654764028.jpeg | https://static-pcsp.systeme.ru/image/HND6453oeG1tAOTO62a1b1fc1a4261654764028.jpeg | 1 | не указан | [8 empty] | https://api.systeme.ru/product/media/download/987957 | https://api.systeme.ru/product/media/download/988101 | https://api.systeme.ru/certificates/default/download/2772 https://api.systeme.ru/certificates/default/download/2771 https://api.systeme.ru/certificates/default/download/1672 https://api.systeme.ru/certificates/default/download/1247 | Д-ТР ЕАЭС-RoHS С-ТР ТС-ЭМС С-ТР ТС-НВО Д-ТР ЕАЭС-RoHS С-ТР ТС-ЭМС С-ТР ТС-НВО | ЕАЭС N RU Д-CN.РА07.В.96327_22 ЕАЭС RU С-CN.НА46.В.04880_22 ЕАЭС № RU Д-FR.РА01.В.19972_20 ЕАЭС RU С-FR.МЕ77.В.00039_19 |  |  | https://www.youtube.com/watch?v=BlccMZ-C4yM https://vkvideo.ru/video-120704871_456239651 https://rutube.ru/video/3b8f83c0257e8460f1fc1827c859917d/?p=20Fw7errejOoLoiAPxCUGw https://vkvideo.ru/clip-120704871_456239651 | 3855 | штука | 0 | 1 | PCE BB1 CAR P12 | 1 2 3 4 | 1 3 30 900 | шт. шт. шт. шт. | 4680409009789 4680409009796 14680409009793 | 7.93 9 18 120 | 7.16 23 23.5 80 | 8.5 8 46.6 110 | см. см. см. см. | 0.41 1.5 13.4 388 | кг. кг. кг. кг. | 72 мм | 25 А | 220 В | C (EV000084) | 0.1 А | AC (перемен.) (EV000460) | 4 | 50/60 Гц (EV008015) | IP20 (EV006405) | 3 | Да | 4 | 6 кА | [16 empty] | Срок гарантии на данное оборудование составляет 5 лет с момента отгрузки со склада Систэм Электрик, с подтверждением соответствующим документом | Подлежит замене
16219DEK | АВДТ 3Р+N 32А 100мА тип AC х-ка С ДИФ-103 6кА стар. | Dekraft |  |  | 8536201007 | Прочие | Нет | Автоматический выключатель дифференциального тока серии ДИФ-103 DEKraft; 3P+N; ном.ток 32 А; характеристика C; откл.способность Icn = 6 kA; ток утечки 100 мА; тип - АС; блок дифф.защиты &ndash; электронный; ширина &ndash; 2 мод. х 18 мм; монтаж &ndash; на DIN-рейку. АВДТ применяются в сетях напряжением до 220 В пер.тока для защиты человека от поражения электрическим током и электроустановок от сверхтоков и токов утечки. Аппараты ДИФ-103 являются более компактным вариантом АВДТ по сравнению с серией ДИФ-101. | Продукты DEKraft FD | DEKFD | D02 | Dekraft. АВДТ 6кА электронные ДИФ-103 | DE6 | Dekraft. Модульное оборудование 6кА | PVB | Энергетика Базовая | EC000905 | Автоматический выключатель дифференциального тока (дифавтомат, АВДТ) | 7 | Китай | https://static-pcsp.systeme.ru/image/jpWt2E0d.jpeg | https://static-pcsp.systeme.ru/image/jpWt2E0d.jpeg | 1 | не указан | [8 empty] | https://api.systeme.ru/product/media/download/987957 | https://api.systeme.ru/product/media/download/988101 | https://api.systeme.ru/certificates/default/download/2772 https://api.systeme.ru/certificates/default/download/2771 https://api.systeme.ru/certificates/default/download/1672 https://api.systeme.ru/certificates/default/download/1247 | Д-ТР ЕАЭС-RoHS С-ТР ТС-ЭМС С-ТР ТС-НВО Д-ТР ЕАЭС-RoHS С-ТР ТС-ЭМС С-ТР ТС-НВО | ЕАЭС N RU Д-CN.РА07.В.96327_22 ЕАЭС RU С-CN.НА46.В.04880_22 ЕАЭС № RU Д-FR.РА01.В.19972_20 ЕАЭС RU С-FR.МЕ77.В.00039_19 |  |  | https://www.youtube.com/watch?v=BlccMZ-C4yM https://vkvideo.ru/video-120704871_456239651 https://rutube.ru/video/3b8f83c0257e8460f1fc1827c859917d/?p=20Fw7errejOoLoiAPxCUGw https://vkvideo.ru/clip-120704871_456239651 | 3925 | штука | 0 | 1 | PCE BB1 CAR P12 | 1 2 3 4 | 1 3 30 900 | шт. шт. шт. шт. | 4680409009765 4680409009772 14680409009779 | 7.93 9 18 120 | 7.16 23 23.5 80 | 8.5 8 46.6 110 | см. см. см. см. | 0.42 1.5 13.4 397 | кг. кг. кг. кг. | 72 мм | 32 А | 220 В | C (EV000084) | 0.1 А | AC (перемен.) (EV000460) | 4 | 50/60 Гц (EV008015) | IP20 (EV006405) | 3 | Да | 4 | 6 кА | [16 empty] | Срок гарантии на данное оборудование составляет 5 лет с момента отгрузки со склада Систэм Электрик, с подтверждением соответствующим документом | Подлежит замене
16220DEK | АВДТ 3Р+N 40А 100мА тип AC х-ка С ДИФ-103 6кА стар. | Dekraft |  |  | 8536201007 | Прочие | Нет | Автоматический выключатель дифференциального тока серии ДИФ-103 Dekraft; 3P+N; ном.ток 40 А; характеристика C; откл.способность Icn = 6 kA; ток утечки 100 мА; тип - АС; блок дифф.защиты – электронный; ширина – 2 мод. х 18 мм; монтаж – на DIN-рейку. АВДТ применяются в сетях напряжением до 220 В пер.тока для защиты человека от поражения электрическим током и электроустановок от сверхтоков и токов утечки. Аппараты ДИФ-103 являются более компактным вариантом АВДТ по сравнению с серией ДИФ-101. | Продукты DEKraft FD | DEKFD | D02 | Dekraft. АВДТ 6кА электронные ДИФ-103 | DE6 | Dekraft. Модульное оборудование 6кА | PVB | Энергетика Базовая | EC000905 | Автоматический выключатель дифференциального тока (дифавтомат, АВДТ) | 7 | Китай | https://static-pcsp.systeme.ru/image/IyLhAlcuqavWfYZq62a1b1fc799221654764028.jpeg | https://static-pcsp.systeme.ru/image/IyLhAlcuqavWfYZq62a1b1fc799221654764028.jpeg | 1 | не указан | [8 empty] | https://api.systeme.ru/product/media/download/987957 | https://api.systeme.ru/product/media/download/988101 | https://api.systeme.ru/certificates/default/download/2772 https://api.systeme.ru/certificates/default/download/2771 https://api.systeme.ru/certificates/default/download/1672 https://api.systeme.ru/certificates/default/download/1247 | Д-ТР ЕАЭС-RoHS С-ТР ТС-ЭМС С-ТР ТС-НВО Д-ТР ЕАЭС-RoHS С-ТР ТС-ЭМС С-ТР ТС-НВО | ЕАЭС N RU Д-CN.РА07.В.96327_22 ЕАЭС RU С-CN.НА46.В.04880_22 ЕАЭС № RU Д-FR.РА01.В.19972_20 ЕАЭС RU С-FR.МЕ77.В.00039_19 |  |  | https://www.youtube.com/watch?v=BlccMZ-C4yM https://vkvideo.ru/video-120704871_456239651 https://rutube.ru/video/3b8f83c0257e8460f1fc1827c859917d/?p=20Fw7errejOoLoiAPxCUGw https://vkvideo.ru/clip-120704871_456239651 | 3925 | штука | 0 | 1 | PCE BB1 CAR P12 | 1 2 3 4 | 1 3 30 900 | шт. шт. шт. шт. | 4680409009741 4680409009758 14680409009755 | 7.93 9 18 120 | 7.16 23 23.5 80 | 8.5 8 46.6 110 | см. см. см. см. | 0.41 1.5 13.4 397 | кг. кг. кг. кг. | 72 мм | 40 А | 220 В | C (EV000084) | 0.1 А | AC (перемен.) (EV000460) | 4 | 50/60 Гц (EV008015) | IP20 (EV006405) | 3 | Да | 4 | 6 кА | [16 empty] | Срок гарантии на данное оборудование составляет 5 лет с момента отгрузки со склада Систэм Электрик, с подтверждением соответствующим документом | Подлежит замене
16221DEK | АВДТ 3Р+N 16А 300мА тип AC х-ка С ДИФ-103 6кА стар. | Dekraft |  |  | 8536201007 | Прочие | Нет | Автоматический выключатель дифференциального тока серии ДИФ-103 Dekraft; 3P+N; ном.ток 16 А; характеристика C; откл.способность Icn = 6 kA; ток утечки 300 мА; тип - АС; блок дифф.защиты – электронный; ширина – 2 мод. х 18 мм; монтаж – на DIN-рейку. АВДТ применяются в сетях напряжением до 220 В пер.тока для защиты человека от поражения электрическим током и электроустановок от сверхтоков и токов утечки. Аппараты ДИФ-103 являются более компактным вариантом АВДТ по сравнению с серией ДИФ-101. | Продукты DEKraft FD | DEKFD | D02 | Dekraft. АВДТ 6кА электронные ДИФ-103 | DE6 | Dekraft. Модульное оборудование 6кА | PVB | Энергетика Базовая | EC000905 | Автоматический выключатель дифференциального тока (дифавтомат, АВДТ) | 7 | Китай | https://static-pcsp.systeme.ru/image/Fs1-yRxjhtOSBBP_62a1b1fce14d91654764028.jpeg | https://static-pcsp.systeme.ru/image/Fs1-yRxjhtOSBBP_62a1b1fce14d91654764028.jpeg | 1 | не указан | [8 empty] | https://api.systeme.ru/product/media/download/987957 | https://api.systeme.ru/product/media/download/988101 | https://api.systeme.ru/certificates/default/download/2772 https://api.systeme.ru/certificates/default/download/2771 https://api.systeme.ru/certificates/default/download/1672 https://api.systeme.ru/certificates/default/download/1247 | Д-ТР ЕАЭС-RoHS С-ТР ТС-ЭМС С-ТР ТС-НВО Д-ТР ЕАЭС-RoHS С-ТР ТС-ЭМС С-ТР ТС-НВО | ЕАЭС N RU Д-CN.РА07.В.96327_22 ЕАЭС RU С-CN.НА46.В.04880_22 ЕАЭС № RU Д-FR.РА01.В.19972_20 ЕАЭС RU С-FR.МЕ77.В.00039_19 |  |  | https://www.youtube.com/watch?v=BlccMZ-C4yM https://vkvideo.ru/video-120704871_456239651 https://rutube.ru/video/3b8f83c0257e8460f1fc1827c859917d/?p=20Fw7errejOoLoiAPxCUGw https://vkvideo.ru/clip-120704871_456239651 | 3950 | штука | 0 | 1 | PCE BB1 CAR P12 | 1 2 3 4 | 1 3 30 900 | шт. шт. шт. шт. | 4680409009727 4680409009734 14680409009731 | 7.93 9 18 120 | 7.16 23 23.5 80 | 8.5 8 46.6 110 | см. см. см. см. | 0.396 1.5 13.4 388 | кг. кг. кг. кг. | 72 мм | 16 А | 220 В | C (EV000084) | 0.3 А | AC (перемен.) (EV000460) | 4 | 50/60 Гц (EV008015) | IP20 (EV006405) | 3 | Да | 4 | 6 кА | [16 empty] | Срок гарантии на данное оборудование составляет 5 лет с момента отгрузки со склада Систэм Электрик, с подтверждением соответствующим документом | Подлежит замене
16222DEK | АВДТ 3Р+N 25А 300мА тип AC х-ка С ДИФ-103 6кА стар. | Dekraft |  |  | 8536201007 | Прочие | Нет | Автоматический выключатель дифференциального тока серии ДИФ-103 DEKraft; 3P+N; ном.ток 25 А; характеристика C; откл.способность Icn = 6 kA; ток утечки 300 мА; тип - АС; блок дифф.защиты &ndash; электронный; ширина &ndash; 2 мод. х 18 мм; монтаж &ndash; на DIN-рейку. АВДТ применяются в сетях напряжением до 220 В пер.тока для защиты человека от поражения электрическим током и электроустановок от сверхтоков и токов утечки. Аппараты ДИФ-103 являются более компактным вариантом АВДТ по сравнению с серией ДИФ-101. | Продукты DEKraft FD | DEKFD | D02 | Dekraft. АВДТ 6кА электронные ДИФ-103 | DE6 | Dekraft. Модульное оборудование 6кА | PVB | Энергетика Базовая | EC000905 | Автоматический выключатель дифференциального тока (дифавтомат, АВДТ) | 7 | Китай | https://static-pcsp.systeme.ru/image/k0gMzthO0qdQ_mDw62a1b1fd4c3af1654764029.jpeg | https://static-pcsp.systeme.ru/image/k0gMzthO0qdQ_mDw62a1b1fd4c3af1654764029.jpeg | 1 | не указан | [8 empty] | https://api.systeme.ru/product/media/download/987957 | https://api.systeme.ru/product/media/download/988101 | https://api.systeme.ru/certificates/default/download/2772 https://api.systeme.ru/certificates/default/download/2771 https://api.systeme.ru/certificates/default/download/1672 https://api.systeme.ru/certificates/default/download/1247 | Д-ТР ЕАЭС-RoHS С-ТР ТС-ЭМС С-ТР ТС-НВО Д-ТР ЕАЭС-RoHS С-ТР ТС-ЭМС С-ТР ТС-НВО | ЕАЭС N RU Д-CN.РА07.В.96327_22 ЕАЭС RU С-CN.НА46.В.04880_22 ЕАЭС № RU Д-FR.РА01.В.19972_20 ЕАЭС RU С-FR.МЕ77.В.00039_19 |  |  | https://www.youtube.com/watch?v=BlccMZ-C4yM https://vkvideo.ru/video-120704871_456239651 https://rutube.ru/video/3b8f83c0257e8460f1fc1827c859917d/?p=20Fw7errejOoLoiAPxCUGw https://vkvideo.ru/clip-120704871_456239651 | 3950 | штука | 0 | 1 | PCE BB1 CAR P12 | 1 2 3 4 | 1 3 30 900 | шт. шт. шт. шт. | 4680409009703 4680409009710 14680409009717 | 7.93 9 18 120 | 7.16 23 23.5 80 | 8.5 8 46.6 110 | см. см. см. см. | 0.405 1.5 13.4 387 | кг. кг. кг. кг. | 72 мм | 25 А | 220 В | C (EV000084) | 0.3 А | AC (перемен.) (EV000460) | 4 | 50/60 Гц (EV008015) | IP20 (EV006405) | 3 | Да | 4 | 6 кА | [16 empty] | Срок гарантии на данное оборудование составляет 5 лет с момента отгрузки со склада Систэм Электрик, с подтверждением соответствующим документом | Подлежит замене
16223DEK | АВДТ 3Р+N 32А 300мА тип AC х-ка С ДИФ-103 6кА стар. | Dekraft |  |  | 8536201007 | Прочие | Нет | Автоматический выключатель дифференциального тока серии ДИФ-103 Dekraft; 3P+N; ном.ток 32 А; характеристика C; откл.способность Icn = 6 kA; ток утечки 300 мА; тип - АС; блок дифф.защиты – электронный; ширина – 2 мод. х 18 мм; монтаж – на DIN-рейку. АВДТ применяются в сетях напряжением до 220 В пер.тока для защиты человека от поражения электрическим током и электроустановок от сверхтоков и токов утечки. Аппараты ДИФ-103 являются более компактным вариантом АВДТ по сравнению с серией ДИФ-101. | Продукты DEKraft FD | DEKFD | D02 | Dekraft. АВДТ 6кА электронные ДИФ-103 | DE6 | Dekraft. Модульное оборудование 6кА | PVB | Энергетика Базовая | EC000905 | Автоматический выключатель дифференциального тока (дифавтомат, АВДТ) | 7 | Китай | https://static-pcsp.systeme.ru/image/liW2me9WHOXo5VB362a1b1fda98f81654764029.jpeg | https://static-pcsp.systeme.ru/image/liW2me9WHOXo5VB362a1b1fda98f81654764029.jpeg | 1 | не указан | [8 empty] | https://api.systeme.ru/product/media/download/987957 | https://api.systeme.ru/product/media/download/988101 | https://api.systeme.ru/certificates/default/download/2772 https://api.systeme.ru/certificates/default/download/2771 https://api.systeme.ru/certificates/default/download/1672 https://api.systeme.ru/certificates/default/download/1247 | Д-ТР ЕАЭС-RoHS С-ТР ТС-ЭМС С-ТР ТС-НВО Д-ТР ЕАЭС-RoHS С-ТР ТС-ЭМС С-ТР ТС-НВО | ЕАЭС N RU Д-CN.РА07.В.96327_22 ЕАЭС RU С-CN.НА46.В.04880_22 ЕАЭС № RU Д-FR.РА01.В.19972_20 ЕАЭС RU С-FR.МЕ77.В.00039_19 |  |  | https://www.youtube.com/watch?v=BlccMZ-C4yM https://vkvideo.ru/video-120704871_456239651 https://rutube.ru/video/3b8f83c0257e8460f1fc1827c859917d/?p=20Fw7errejOoLoiAPxCUGw https://vkvideo.ru/clip-120704871_456239651 | 3995 | штука | 0 | 1 | PCE BB1 CAR P12 | 1 2 3 4 | 1 3 30 900 | шт. шт. шт. шт. | 4680409009826 4680409009833 14680409009830 | 7.93 9 18 120 | 7.16 23 23.5 80 | 8.5 8 46.6 110 | см. см. см. см. | 0.408 1.5 13.4 396 | кг. кг. кг. кг. | 72 мм | 32 А | 220 В | C (EV000084) | 0.3 А | AC (перемен.) (EV000460) | 4 | 50/60 Гц (EV008015) | IP20 (EV006405) | 3 | Да | 4 | 6 кА | [16 empty] | Срок гарантии на данное оборудование составляет 5 лет с момента отгрузки со склада Систэм Электрик, с подтверждением соответствующим документом | Подлежит замене
16224DEK | АВДТ 3Р+N 40А 300мА тип AC х-ка С ДИФ-103 6кА стар. | Dekraft |  |  | 8536201007 | Прочие | Нет | Автоматический выключатель дифференциального тока серии ДИФ-103 DEKraft; 3P+N; ном.ток 40 А; характеристика C; откл.способность Icn = 6 kA; ток утечки 300 мА; тип - АС; блок дифф.защиты &ndash; электронный; ширина &ndash; 2 мод. х 18 мм; монтаж &ndash; на DIN-рейку. АВДТ применяются в сетях напряжением до 220 В пер.тока для защиты человека от поражения электрическим током и электроустановок от сверхтоков и токов утечки. Аппараты ДИФ-103 являются более компактным вариантом АВДТ по сравнению с серией ДИФ-101. | Продукты DEKraft FD | DEKFD | D02 | Dekraft. АВДТ 6кА электронные ДИФ-103 | DE6 | Dekraft. Модульное оборудование 6кА | PVB | Энергетика Базовая | EC000905 | Автоматический выключатель дифференциального тока (дифавтомат, АВДТ) | 7 | Китай | https://static-pcsp.systeme.ru/image/MmpPeP76lhg6gARP62a1b1fe13c501654764030.jpeg | https://static-pcsp.systeme.ru/image/MmpPeP76lhg6gARP62a1b1fe13c501654764030.jpeg | 1 | не указан | [8 empty] | https://api.systeme.ru/product/media/download/987957 | https://api.systeme.ru/product/media/download/988101 | https://api.systeme.ru/certificates/default/download/2772 https://api.systeme.ru/certificates/default/download/2771 https://api.systeme.ru/certificates/default/download/1672 https://api.systeme.ru/certificates/default/download/1247 | Д-ТР ЕАЭС-RoHS С-ТР ТС-ЭМС С-ТР ТС-НВО Д-ТР ЕАЭС-RoHS С-ТР ТС-ЭМС С-ТР ТС-НВО | ЕАЭС N RU Д-CN.РА07.В.96327_22 ЕАЭС RU С-CN.НА46.В.04880_22 ЕАЭС № RU Д-FR.РА01.В.19972_20 ЕАЭС RU С-FR.МЕ77.В.00039_19 |  |  | https://www.youtube.com/watch?v=BlccMZ-C4yM https://vkvideo.ru/video-120704871_456239651 https://rutube.ru/video/3b8f83c0257e8460f1fc1827c859917d/?p=20Fw7errejOoLoiAPxCUGw https://vkvideo.ru/clip-120704871_456239651 | 3995 | штука | 0 | 1 | PCE BB1 CAR P12 | 1 2 3 4 | 1 3 30 900 | шт. шт. шт. шт. | 4680409009840 4680409009857 14680409009854 | 7.93 9 18 120 | 7.16 23 23.5 80 | 8.5 8 46.6 110 | см. см. см. см. | 0.42 1.5 13.4 396 | кг. кг. кг. кг. | 72 мм | 40 А | 220 В | C (EV000084) | 0.3 А | AC (перемен.) (EV000460) | 4 | 50/60 Гц (EV008015) | IP20 (EV006405) | 3 | Да | 4 | 6 кА | [16 empty] | Срок гарантии на данное оборудование составляет 5 лет с момента отгрузки со склада Систэм Электрик, с подтверждением соответствующим документом | Подлежит замене
16225DEK | АВДТ 1Р+N 16А 10мА тип A х-ка С ДИФ-103 6кА стар. | Dekraft | Выведен из ассортимента | 16338DEK замена на 1 шт. (дата замены 31.05.2024) | 8536201007 | Прочие | Нет | Автоматический выключатель дифференциального тока серии ДИФ-103 Dekraft; 1P+N; ном.ток 16 А; характеристика C; откл.способность Icn = 6 kA; ток утечки 10 мА; тип - А; блок дифф.защиты – электронный; ширина – 2 мод. х 18 мм; монтаж – на DIN-рейку. АВДТ применяются в сетях напряжением до 220 В пер.тока для защиты человека от поражения электрическим током и электроустановок от сверхтоков и токов утечки. Аппараты ДИФ-103 являются более компактным вариантом АВДТ по сравнению с серией ДИФ-101. | Продукты DEKraft FD | DEKFD | D02 | Dekraft. АВДТ 6кА электронные ДИФ-103 | DE6 | Dekraft. Модульное оборудование 6кА | PVB | Энергетика Базовая | EC000905 | Автоматический выключатель дифференциального тока (дифавтомат, АВДТ) | 7 | Китай | https://static-pcsp.systeme.ru/image/ZsetbR4Jhy0eQFLF62a1b1fe75e1e1654764030.jpeg | https://static-pcsp.systeme.ru/image/ZsetbR4Jhy0eQFLF62a1b1fe75e1e1654764030.jpeg | 1 | не указан | [8 empty] | https://api.systeme.ru/product/media/download/987957 | https://api.systeme.ru/product/media/download/988101 | https://api.systeme.ru/certificates/default/download/2772 https://api.systeme.ru/certificates/default/download/2771 https://api.systeme.ru/certificates/default/download/1672 https://api.systeme.ru/certificates/default/download/1247 | Д-ТР ЕАЭС-RoHS С-ТР ТС-ЭМС С-ТР ТС-НВО Д-ТР ЕАЭС-RoHS С-ТР ТС-ЭМС С-ТР ТС-НВО | ЕАЭС N RU Д-CN.РА07.В.96327_22 ЕАЭС RU С-CN.НА46.В.04880_22 ЕАЭС № RU Д-FR.РА01.В.19972_20 ЕАЭС RU С-FR.МЕ77.В.00039_19 |  |  | https://www.youtube.com/watch?v=BlccMZ-C4yM https://vkvideo.ru/video-120704871_456239651 https://rutube.ru/video/3b8f83c0257e8460f1fc1827c859917d/?p=20Fw7errejOoLoiAPxCUGw https://vkvideo.ru/clip-120704871_456239651 | 1875 | штука | 0 | 1 | PCE BB1 CAR P12 | 1 2 3 4 | 1 6 60 1800 | шт. шт. шт. шт. | 4680409009864 4680409009871 14680409009878 | 8.8 9.7 24.4 120 | 4.2 23.1 48.3 80 | 8 8.9 19 125 | см. см. см. см. | 0.184 1.169 12.161 378 | кг. кг. кг. кг. | 72 мм | 16 А | 220 В | C (EV000084) | 0.01 А | A (EV000896) | 2 | 50/60 Гц (EV008015) | IP20 (EV006405) | 1 | Да | 2 | 6 кА | [16 empty] | Срок гарантии на данное оборудование составляет 5 лет с момента отгрузки со склада Систэм Электрик, с подтверждением соответствующим документом | Подлежит замене
16226DEK | АВДТ 1Р+N 25А 10мА тип A х-ка С ДИФ-103 6кА стар. | Dekraft | Выведен из ассортимента | 16340DEK замена на 1 шт. (дата замены 31.05.2024) | 8536201007 | Прочие | Нет | Автоматический выключатель дифференциального тока серии ДИФ-103 Dekraft; 1P+N; ном.ток 25 А; характеристика C; откл.способность Icn = 6 kA; ток утечки 10 мА; тип - А; блок дифф.защиты – электронный; ширина – 2 мод. х 18 мм; монтаж – на DIN-рейку. АВДТ применяются в сетях напряжением до 220 В пер.тока для защиты человека от поражения электрическим током и электроустановок от сверхтоков и токов утечки. Аппараты ДИФ-103 являются более компактным вариантом АВДТ по сравнению с серией ДИФ-101. | Продукты DEKraft FD | DEKFD | D02 | Dekraft. АВДТ 6кА электронные ДИФ-103 | DE6 | Dekraft. Модульное оборудование 6кА | PVB | Энергетика Базовая | EC000905 | Автоматический выключатель дифференциального тока (дифавтомат, АВДТ) | 7 | Китай | https://static-pcsp.systeme.ru/image/_2fQpPgUQq2Capst62a1b1ff8dbf61654764031.jpeg | https://static-pcsp.systeme.ru/image/_2fQpPgUQq2Capst62a1b1ff8dbf61654764031.jpeg | 1 | не указан | [8 empty] | https://api.systeme.ru/product/media/download/987957 | https://api.systeme.ru/product/media/download/988101 | https://api.systeme.ru/certificates/default/download/2772 https://api.systeme.ru/certificates/default/download/2771 https://api.systeme.ru/certificates/default/download/1672 https://api.systeme.ru/certificates/default/download/1247 | Д-ТР ЕАЭС-RoHS С-ТР ТС-ЭМС С-ТР ТС-НВО Д-ТР ЕАЭС-RoHS С-ТР ТС-ЭМС С-ТР ТС-НВО | ЕАЭС N RU Д-CN.РА07.В.96327_22 ЕАЭС RU С-CN.НА46.В.04880_22 ЕАЭС № RU Д-FR.РА01.В.19972_20 ЕАЭС RU С-FR.МЕ77.В.00039_19 |  |  | https://www.youtube.com/watch?v=BlccMZ-C4yM https://vkvideo.ru/video-120704871_456239651 https://rutube.ru/video/3b8f83c0257e8460f1fc1827c859917d/?p=20Fw7errejOoLoiAPxCUGw https://vkvideo.ru/clip-120704871_456239651 | 2080 | штука | 0 | 1 | PCE BB1 CAR P12 | 1 2 3 4 | 1 6 60 1800 | шт. шт. шт. шт. | 4680409010044 4680409010051 14680409010058 | 7.93 9 18 120 | 3.58 23 23.5 80 | 8.5 8 46.6 110 | см. см. см. см. | 0.192 1.5 13.4 379 | кг. кг. кг. кг. | 72 мм | 25 А | 220 В | C (EV000084) | 0.01 А | A (EV000896) | 2 | 50/60 Гц (EV008015) | IP20 (EV006405) | 1 | Да | 2 | 6 кА | [16 empty] | Срок гарантии на данное оборудование составляет 5 лет с момента отгрузки со склада Систэм Электрик, с подтверждением соответствующим документом | Подлежит замене
16231DEK | АВДТ 1Р+N 25А 30мА тип A х-ка С ДИФ-103 6кА стар. | Dekraft | Выведен из ассортимента | 16349DEK замена на 1 шт. (дата замены 31.05.2024) | 8536201007 | Прочие | Нет | Автоматический выключатель дифференциального тока серии ДИФ-103 Dekraft; 1P+N; ном.ток 25 А; характеристика C; откл.способность Icn = 6 kA; ток утечки 30 мА; тип - А; блок дифф.защиты – электронный; ширина – 2 мод. х 18 мм; монтаж – на DIN-рейку. АВДТ применяются в сетях напряжением до 220 В пер.тока для защиты человека от поражения электрическим током и электроустановок от сверхтоков и токов утечки. Аппараты ДИФ-103 являются более компактным вариантом АВДТ по сравнению с серией ДИФ-101. | Продукты DEKraft FD | DEKFD | D02 | Dekraft. АВДТ 6кА электронные ДИФ-103 | DE6 | Dekraft. Модульное оборудование 6кА | PVB | Энергетика Базовая | EC000905 | Автоматический выключатель дифференциального тока (дифавтомат, АВДТ) | 7 | Китай | https://static-pcsp.systeme.ru/image/ekQBMEGyazhUl_xB5fbfc3094e92c1606402825.jpeg | https://static-pcsp.systeme.ru/image/ekQBMEGyazhUl_xB5fbfc3094e92c1606402825.jpeg | 1 | не указан | [8 empty] | https://api.systeme.ru/product/media/download/987957 | https://api.systeme.ru/product/media/download/988101 | https://api.systeme.ru/certificates/default/download/2772 https://api.systeme.ru/certificates/default/download/2771 https://api.systeme.ru/certificates/default/download/1672 https://api.systeme.ru/certificates/default/download/1247 | Д-ТР ЕАЭС-RoHS С-ТР ТС-ЭМС С-ТР ТС-НВО Д-ТР ЕАЭС-RoHS С-ТР ТС-ЭМС С-ТР ТС-НВО | ЕАЭС N RU Д-CN.РА07.В.96327_22 ЕАЭС RU С-CN.НА46.В.04880_22 ЕАЭС № RU Д-FR.РА01.В.19972_20 ЕАЭС RU С-FR.МЕ77.В.00039_19 |  |  | https://www.youtube.com/watch?v=BlccMZ-C4yM https://vkvideo.ru/video-120704871_456239651 https://rutube.ru/video/3b8f83c0257e8460f1fc1827c859917d/?p=20Fw7errejOoLoiAPxCUGw https://vkvideo.ru/clip-120704871_456239651 | 1710 | штука | 0 | 1 | PCE BB1 CAR P12 | 1 2 3 4 | 1 6 60 1800 | шт. шт. шт. шт. | 4680409009963 4680409009970 14680409009977 | 8.8 9.6 24.6 120 | 4.2 23.2 48 80 | 8.1 8.9 19 110 | см. см. см. см. | 0.186 1.183 12.332 385 | кг. кг. кг. кг. | 72 мм | 25 А | 220 В | C (EV000084) | 0.03 А | A (EV000896) | 2 | 50/60 Гц (EV008015) | IP20 (EV006405) | 1 | Да | 2 | 6 кА | [16 empty] | Срок гарантии на данное оборудование составляет 5 лет с момента отгрузки со склада Систэм Электрик, с подтверждением соответствующим документом | Подлежит замене
16232DEK | АВДТ 1Р+N 32А 30мА тип A х-ка С ДИФ-103 6кА стар. | Dekraft | Выведен из ассортимента | 16350DEK замена на 1 шт. (дата замены 31.05.2024) | 8536201007 | Прочие | Нет | Автоматический выключатель дифференциального тока серии ДИФ-103 Dekraft; 1P+N; ном.ток 32 А; характеристика C; откл.способность Icn = 6 kA; ток утечки 30 мА; тип - А; блок дифф.защиты – электронный; ширина – 2 мод. х 18 мм; монтаж – на DIN-рейку. АВДТ применяются в сетях напряжением до 220 В пер.тока для защиты человека от поражения электрическим током и электроустановок от сверхтоков и токов утечки. Аппараты ДИФ-103 являются более компактным вариантом АВДТ по сравнению с серией ДИФ-101. | Продукты DEKraft FD | DEKFD | D02 | Dekraft. АВДТ 6кА электронные ДИФ-103 | DE6 | Dekraft. Модульное оборудование 6кА | PVB | Энергетика Базовая | EC000905 | Автоматический выключатель дифференциального тока (дифавтомат, АВДТ) | 7 | Китай | https://static-pcsp.systeme.ru/image/k_0gqfIS-vMHi9xt5fbfc30a7bd611606402826.jpeg | https://static-pcsp.systeme.ru/image/k_0gqfIS-vMHi9xt5fbfc30a7bd611606402826.jpeg | 1 | не указан | [8 empty] | https://api.systeme.ru/product/media/download/987957 | https://api.systeme.ru/product/media/download/988101 | https://api.systeme.ru/certificates/default/download/2772 https://api.systeme.ru/certificates/default/download/2771 https://api.systeme.ru/certificates/default/download/1672 https://api.systeme.ru/certificates/default/download/1247 | Д-ТР ЕАЭС-RoHS С-ТР ТС-ЭМС С-ТР ТС-НВО Д-ТР ЕАЭС-RoHS С-ТР ТС-ЭМС С-ТР ТС-НВО | ЕАЭС N RU Д-CN.РА07.В.96327_22 ЕАЭС RU С-CN.НА46.В.04880_22 ЕАЭС № RU Д-FR.РА01.В.19972_20 ЕАЭС RU С-FR.МЕ77.В.00039_19 |  |  | https://www.youtube.com/watch?v=BlccMZ-C4yM https://vkvideo.ru/video-120704871_456239651 https://rutube.ru/video/3b8f83c0257e8460f1fc1827c859917d/?p=20Fw7errejOoLoiAPxCUGw https://vkvideo.ru/clip-120704871_456239651 | 1855 | штука | 0 | 1 | PCE BB1 CAR P12 | 1 2 3 4 | 1 6 60 1800 | шт. шт. шт. шт. | 4680409009949 4680409009956 14680409009953 | 7.93 9 18 120 | 3.58 23 23.5 80 | 8.5 8 46.6 110 | см. см. см. см. | 0.198 1.5 13.4 378 | кг. кг. кг. кг. | 72 мм | 32 А | 220 В | C (EV000084) | 0.03 А | A (EV000896) | 2 | 50/60 Гц (EV008015) | IP20 (EV006405) | 1 | Да | 2 | 6 кА | [16 empty] | Срок гарантии на данное оборудование составляет 5 лет с момента отгрузки со склада Систэм Электрик, с подтверждением соответствующим документом | Подлежит замене
16234DEK | АВДТ 1Р+N 40А 100мА тип A х-ка С ДИФ-103 6кА стар. | Dekraft | Выведен из ассортимента | 16360DEK замена на 1 шт. (дата замены 31.05.2024) | 8536201007 | Прочие | Нет | Автоматический выключатель дифференциального тока серии ДИФ-103 Dekraft; 1P+N; ном.ток 40 А; характеристика C; откл.способность Icn = 6 kA; ток утечки 100 мА; тип - А; блок дифф.защиты – электронный; ширина – 2 мод. х 18 мм; монтаж – на DIN-рейку. АВДТ применяются в сетях напряжением до 220 В пер.тока для защиты человека от поражения электрическим током и электроустановок от сверхтоков и токов утечки. Аппараты ДИФ-103 являются более компактным вариантом АВДТ по сравнению с серией ДИФ-101. | Продукты DEKraft FD | DEKFD | D02 | Dekraft. АВДТ 6кА электронные ДИФ-103 | DE6 | Dekraft. Модульное оборудование 6кА | PVB | Энергетика Базовая | EC000905 | Автоматический выключатель дифференциального тока (дифавтомат, АВДТ) | 7 | Китай | https://static-pcsp.systeme.ru/image/Rwr_inqBTMH8pkwE62a1b201b12961654764033.jpeg | https://static-pcsp.systeme.ru/image/Rwr_inqBTMH8pkwE62a1b201b12961654764033.jpeg | 1 | не указан | [8 empty] | https://api.systeme.ru/product/media/download/987957 | https://api.systeme.ru/product/media/download/988101 | https://api.systeme.ru/certificates/default/download/2772 https://api.systeme.ru/certificates/default/download/2771 https://api.systeme.ru/certificates/default/download/1672 https://api.systeme.ru/certificates/default/download/1247 | Д-ТР ЕАЭС-RoHS С-ТР ТС-ЭМС С-ТР ТС-НВО Д-ТР ЕАЭС-RoHS С-ТР ТС-ЭМС С-ТР ТС-НВО | ЕАЭС N RU Д-CN.РА07.В.96327_22 ЕАЭС RU С-CN.НА46.В.04880_22 ЕАЭС № RU Д-FR.РА01.В.19972_20 ЕАЭС RU С-FR.МЕ77.В.00039_19 |  |  | https://www.youtube.com/watch?v=BlccMZ-C4yM https://vkvideo.ru/video-120704871_456239651 https://rutube.ru/video/3b8f83c0257e8460f1fc1827c859917d/?p=20Fw7errejOoLoiAPxCUGw https://vkvideo.ru/clip-120704871_456239651 | 2150 | штука | 0 | 1 | PCE BB1 CAR P12 | 1 2 3 4 | 1 6 60 1800 | шт. шт. шт. шт. | 4680409009901 4680409009918 14680409009915 | 7.93 9 18 120 | 3.58 23 23.5 80 | 8.5 8 46.6 110 | см. см. см. см. | 0.198 1.5 13.4 379 | кг. кг. кг. кг. | 72 мм | 40 А | 220 В | C (EV000084) | 0.1 А | A (EV000896) | 2 | 50/60 Гц (EV008015) | IP20 (EV006405) | 1 | Да | 2 | 6 кА | [16 empty] | Срок гарантии на данное оборудование составляет 5 лет с момента отгрузки со склада Систэм Электрик, с подтверждением соответствующим документом | Подлежит замене
16235DEK | АВДТ 1Р+N 50А 100мА тип A х-ка С ДИФ-103 6кА стар. | Dekraft | Выведен из ассортимента | 16361DEK замена на 1 шт. (дата замены 31.05.2024) | 8536201007 | Прочие | Нет | Автоматический выключатель дифференциального тока серии ДИФ-103 Dekraft; 1P+N; ном.ток 50 А; характеристика C; откл.способность Icn = 6 kA; ток утечки 100 мА; тип - А; блок дифф.защиты – электронный; ширина – 2 мод. х 18 мм; монтаж – на DIN-рейку. АВДТ применяются в сетях напряжением до 220 В пер.тока для защиты человека от поражения электрическим током и электроустановок от сверхтоков и токов утечки. Аппараты ДИФ-103 являются более компактным вариантом АВДТ по сравнению с серией ДИФ-101. | Продукты DEKraft FD | DEKFD | D02 | Dekraft. АВДТ 6кА электронные ДИФ-103 | DE6 | Dekraft. Модульное оборудование 6кА | PVB | Энергетика Базовая | EC000905 | Автоматический выключатель дифференциального тока (дифавтомат, АВДТ) | 7 | Китай | https://static-pcsp.systeme.ru/image/4sU73aFucKUI1faa62a1b202ab4301654764034.jpeg | https://static-pcsp.systeme.ru/image/4sU73aFucKUI1faa62a1b202ab4301654764034.jpeg | 1 | не указан | [8 empty] | https://api.systeme.ru/product/media/download/987957 | https://api.systeme.ru/product/media/download/988101 | https://api.systeme.ru/certificates/default/download/2772 https://api.systeme.ru/certificates/default/download/2771 https://api.systeme.ru/certificates/default/download/1672 https://api.systeme.ru/certificates/default/download/1247 | Д-ТР ЕАЭС-RoHS С-ТР ТС-ЭМС С-ТР ТС-НВО Д-ТР ЕАЭС-RoHS С-ТР ТС-ЭМС С-ТР ТС-НВО | ЕАЭС N RU Д-CN.РА07.В.96327_22 ЕАЭС RU С-CN.НА46.В.04880_22 ЕАЭС № RU Д-FR.РА01.В.19972_20 ЕАЭС RU С-FR.МЕ77.В.00039_19 |  |  | https://www.youtube.com/watch?v=BlccMZ-C4yM https://vkvideo.ru/video-120704871_456239651 https://rutube.ru/video/3b8f83c0257e8460f1fc1827c859917d/?p=20Fw7errejOoLoiAPxCUGw https://vkvideo.ru/clip-120704871_456239651 | 2150 | штука | 0 | 1 | PCE BB1 CAR P12 | 1 2 3 4 | 1 6 60 1800 | шт. шт. шт. шт. | 4680409010068 4680409010075 14680409010072 | 7.93 9 18 120 | 3.58 23 23.5 80 | 8.5 8 46.6 110 | см. см. см. см. | 0.2 1.5 13.4 396 | кг. кг. кг. кг. | 72 мм | 50 А | 220 В | C (EV000084) | 0.1 А | A (EV000896) | 2 | 50/60 Гц (EV008015) | IP20 (EV006405) | 1 | Да | 2 | 6 кА | [16 empty] | Срок гарантии на данное оборудование составляет 5 лет с момента отгрузки со склада Систэм Электрик, с подтверждением соответствующим документом | Подлежит замене
16238DEK | АВДТ 3Р+N 16А 30мА тип A х-ка С ДИФ-103 6кА стар. | Dekraft |  |  | 8536201007 | Прочие | Нет | Автоматический выключатель дифференциального тока серии ДИФ-103 Dekraft; 3P+N; ном.ток 16 А; характеристика C; откл.способность Icn = 6 kA; ток утечки 30 мА; тип - А; блок дифф.защиты – электронный; ширина – 2 мод. х 18 мм; монтаж – на DIN-рейку. АВДТ применяются в сетях напряжением до 220 В пер.тока для защиты человека от поражения электрическим током и электроустановок от сверхтоков и токов утечки. Аппараты ДИФ-103 являются более компактным вариантом АВДТ по сравнению с серией ДИФ-101. | Продукты DEKraft FD | DEKFD | D02 | Dekraft. АВДТ 6кА электронные ДИФ-103 | DE6 | Dekraft. Модульное оборудование 6кА | PVB | Энергетика Базовая | EC000905 | Автоматический выключатель дифференциального тока (дифавтомат, АВДТ) | 7 | Китай | https://static-pcsp.systeme.ru/image/9d5eUHGVTmbzsPRH62a1b204f1f0b1654764036.jpeg | https://static-pcsp.systeme.ru/image/9d5eUHGVTmbzsPRH62a1b204f1f0b1654764036.jpeg | 1 | не указан | [8 empty] | https://api.systeme.ru/product/media/download/987957 | https://api.systeme.ru/product/media/download/988101 | https://api.systeme.ru/certificates/default/download/2772 https://api.systeme.ru/certificates/default/download/2771 https://api.systeme.ru/certificates/default/download/1672 https://api.systeme.ru/certificates/default/download/1247 | Д-ТР ЕАЭС-RoHS С-ТР ТС-ЭМС С-ТР ТС-НВО Д-ТР ЕАЭС-RoHS С-ТР ТС-ЭМС С-ТР ТС-НВО | ЕАЭС N RU Д-CN.РА07.В.96327_22 ЕАЭС RU С-CN.НА46.В.04880_22 ЕАЭС № RU Д-FR.РА01.В.19972_20 ЕАЭС RU С-FR.МЕ77.В.00039_19 |  |  | https://www.youtube.com/watch?v=BlccMZ-C4yM https://vkvideo.ru/video-120704871_456239651 https://rutube.ru/video/3b8f83c0257e8460f1fc1827c859917d/?p=20Fw7errejOoLoiAPxCUGw https://vkvideo.ru/clip-120704871_456239651 | 3915 | штука | 0 | 1 | PCE BB1 CAR P12 | 1 2 3 4 | 1 3 30 900 | шт. шт. шт. шт. | 4680409010266 4680409010273 14680409010270 | 7.93 9 18 120 | 7.16 23 23.5 80 | 8.5 8 46.6 110 | см. см. см. см. | 0.393 1.5 13.4 387 | кг. кг. кг. кг. | 72 мм | 16 А | 220 В | C (EV000084) | 0.03 А | A (EV000896) | 4 | 50/60 Гц (EV008015) | IP20 (EV006405) | 3 | Да | 4 | 6 кА | [16 empty] | Срок гарантии на данное оборудование составляет 5 лет с момента отгрузки со склада Систэм Электрик, с подтверждением соответствующим документом | Подлежит замене
16239DEK | АВДТ 3Р+N 25А 30мА тип A х-ка С ДИФ-103 6кА стар. | Dekraft |  |  | 8536201007 | Прочие | Нет | Автоматический выключатель дифференциального тока серии ДИФ-103 Dekraft; 3P+N; ном.ток 25 А; характеристика C; откл.способность Icn = 6 kA; ток утечки 30 мА; тип - А; блок дифф.защиты – электронный; ширина – 2 мод. х 18 мм; монтаж – на DIN-рейку. АВДТ применяются в сетях напряжением до 220 В пер.тока для защиты человека от поражения электрическим током и электроустановок от сверхтоков и токов утечки. Аппараты ДИФ-103 являются более компактным вариантом АВДТ по сравнению с серией ДИФ-101. | Продукты DEKraft FD | DEKFD | D02 | Dekraft. АВДТ 6кА электронные ДИФ-103 | DE6 | Dekraft. Модульное оборудование 6кА | PVB | Энергетика Базовая | EC000905 | Автоматический выключатель дифференциального тока (дифавтомат, АВДТ) | 7 | Китай | https://static-pcsp.systeme.ru/image/apYglHOFVZWm98Py62a1b2055c3d21654764037.jpeg | https://static-pcsp.systeme.ru/image/apYglHOFVZWm98Py62a1b2055c3d21654764037.jpeg | 1 | не указан | [8 empty] | https://api.systeme.ru/product/media/download/987957 | https://api.systeme.ru/product/media/download/988101 | https://api.systeme.ru/certificates/default/download/2772 https://api.systeme.ru/certificates/default/download/2771 https://api.systeme.ru/certificates/default/download/1672 https://api.systeme.ru/certificates/default/download/1247 | Д-ТР ЕАЭС-RoHS С-ТР ТС-ЭМС С-ТР ТС-НВО Д-ТР ЕАЭС-RoHS С-ТР ТС-ЭМС С-ТР ТС-НВО | ЕАЭС N RU Д-CN.РА07.В.96327_22 ЕАЭС RU С-CN.НА46.В.04880_22 ЕАЭС № RU Д-FR.РА01.В.19972_20 ЕАЭС RU С-FR.МЕ77.В.00039_19 |  |  | https://www.youtube.com/watch?v=BlccMZ-C4yM https://vkvideo.ru/video-120704871_456239651 https://rutube.ru/video/3b8f83c0257e8460f1fc1827c859917d/?p=20Fw7errejOoLoiAPxCUGw https://vkvideo.ru/clip-120704871_456239651 | 4020 | штука | 0 | 1 | PCE BB1 CAR P12 | 1 2 3 4 | 1 3 30 900 | шт. шт. шт. шт. | 4680409010242 4680409010259 14680409010256 | 7.93 9 18 120 | 7.16 23 23.5 80 | 8.5 8 46.6 110 | см. см. см. см. | 0.402 1.5 13.4 387 | кг. кг. кг. кг. | 72 мм | 25 А | 220 В | C (EV000084) | 0.03 А | A (EV000896) | 4 | 50/60 Гц (EV008015) | IP20 (EV006405) | 3 | Да | 4 | 6 кА | [16 empty] | Срок гарантии на данное оборудование составляет 5 лет с момента отгрузки со склада Систэм Электрик, с подтверждением соответствующим документом | Подлежит замене
16240DEK | АВДТ 3Р+N 32А 30мА тип A х-ка С ДИФ-103 6кА стар. | Dekraft |  |  | 8536201007 | Прочие | Нет | Автоматический выключатель дифференциального тока серии ДИФ-103 Dekraft; 3P+N; ном.ток 32 А; характеристика C; откл.способность Icn = 6 kA; ток утечки 30 мА; тип - А; блок дифф.защиты – электронный; ширина – 2 мод. х 18 мм; монтаж – на DIN-рейку. АВДТ применяются в сетях напряжением до 220 В пер.тока для защиты человека от поражения электрическим током и электроустановок от сверхтоков и токов утечки. Аппараты ДИФ-103 являются более компактным вариантом АВДТ по сравнению с серией ДИФ-101. | Продукты DEKraft FD | DEKFD | D02 | Dekraft. АВДТ 6кА электронные ДИФ-103 | DE6 | Dekraft. Модульное оборудование 6кА | PVB | Энергетика Базовая | EC000905 | Автоматический выключатель дифференциального тока (дифавтомат, АВДТ) | 7 | Китай | https://static-pcsp.systeme.ru/image/zkl-aZVcTop_fVP262a1b205baa951654764037.jpeg | https://static-pcsp.systeme.ru/image/zkl-aZVcTop_fVP262a1b205baa951654764037.jpeg | 1 | не указан | [8 empty] | https://api.systeme.ru/product/media/download/987957 | https://api.systeme.ru/product/media/download/988101 | https://api.systeme.ru/certificates/default/download/2772 https://api.systeme.ru/certificates/default/download/2771 https://api.systeme.ru/certificates/default/download/1672 https://api.systeme.ru/certificates/default/download/1247 | Д-ТР ЕАЭС-RoHS С-ТР ТС-ЭМС С-ТР ТС-НВО Д-ТР ЕАЭС-RoHS С-ТР ТС-ЭМС С-ТР ТС-НВО | ЕАЭС N RU Д-CN.РА07.В.96327_22 ЕАЭС RU С-CN.НА46.В.04880_22 ЕАЭС № RU Д-FR.РА01.В.19972_20 ЕАЭС RU С-FR.МЕ77.В.00039_19 |  |  | https://www.youtube.com/watch?v=BlccMZ-C4yM https://vkvideo.ru/video-120704871_456239651 https://rutube.ru/video/3b8f83c0257e8460f1fc1827c859917d/?p=20Fw7errejOoLoiAPxCUGw https://vkvideo.ru/clip-120704871_456239651 | 4210 | штука | 0 | 1 | PCE BB1 CAR P12 | 1 2 3 4 | 1 3 30 900 | шт. шт. шт. шт. | 4680409010228 4680409010235 14680409010232 | 7.93 9 18 120 | 7.16 23 23.5 80 | 8.5 8 46.6 110 | см. см. см. см. | 0.418 1.5 13.4 396 | кг. кг. кг. кг. | 72 мм | 32 А | 220 В | C (EV000084) | 0.03 А | A (EV000896) | 4 | 50/60 Гц (EV008015) | IP20 (EV006405) | 3 | Да | 4 | 6 кА | [16 empty] | Срок гарантии на данное оборудование составляет 5 лет с момента отгрузки со склада Систэм Электрик, с подтверждением соответствующим документом | Подлежит замене
16241DEK | АВДТ 3Р+N 40А 30мА тип A х-ка С ДИФ-103 6кА стар. | Dekraft |  |  | 8536201007 | Прочие | Нет | Автоматический выключатель дифференциального тока серии ДИФ-103 DEKraft; 3P+N; ном.ток 40 А; характеристика C; откл.способность Icn = 6 kA; ток утечки 30 мА; тип - А; блок дифф.защиты &ndash; электронный; ширина &ndash; 2 мод. х 18 мм; монтаж &ndash; на DIN-рейку. АВДТ применяются в сетях напряжением до 220 В пер.тока для защиты человека от поражения электрическим током и электроустановок от сверхтоков и токов утечки. Аппараты ДИФ-103 являются более компактным вариантом АВДТ по сравнению с серией ДИФ-101. | Продукты DEKraft FD | DEKFD | D02 | Dekraft. АВДТ 6кА электронные ДИФ-103 | DE6 | Dekraft. Модульное оборудование 6кА | PVB | Энергетика Базовая | EC000905 | Автоматический выключатель дифференциального тока (дифавтомат, АВДТ) | 7 | Китай | https://static-pcsp.systeme.ru/image/bDGMHyUG4KK7r1QR62a1b206267da1654764038.jpeg | https://static-pcsp.systeme.ru/image/bDGMHyUG4KK7r1QR62a1b206267da1654764038.jpeg | 1 | не указан | [8 empty] | https://api.systeme.ru/product/media/download/987957 | https://api.systeme.ru/product/media/download/988101 | https://api.systeme.ru/certificates/default/download/2772 https://api.systeme.ru/certificates/default/download/2771 https://api.systeme.ru/certificates/default/download/1672 https://api.systeme.ru/certificates/default/download/1247 | Д-ТР ЕАЭС-RoHS С-ТР ТС-ЭМС С-ТР ТС-НВО Д-ТР ЕАЭС-RoHS С-ТР ТС-ЭМС С-ТР ТС-НВО | ЕАЭС N RU Д-CN.РА07.В.96327_22 ЕАЭС RU С-CN.НА46.В.04880_22 ЕАЭС № RU Д-FR.РА01.В.19972_20 ЕАЭС RU С-FR.МЕ77.В.00039_19 |  |  | https://www.youtube.com/watch?v=BlccMZ-C4yM https://vkvideo.ru/video-120704871_456239651 https://rutube.ru/video/3b8f83c0257e8460f1fc1827c859917d/?p=20Fw7errejOoLoiAPxCUGw https://vkvideo.ru/clip-120704871_456239651 | 4210 | штука | 0 | 1 | PCE BB1 CAR P12 | 1 2 3 4 | 1 3 30 900 | шт. шт. шт. шт. | 4680409010204 4680409010211 14680409010218 | 7.93 9 18 120 | 7.16 23 23.5 80 | 8.5 8 46.6 110 | см. см. см. см. | 0.42 1.5 13.4 396 | кг. кг. кг. кг. | 72 мм | 40 А | 220 В | C (EV000084) | 0.03 А | A (EV000896) | 4 | 50/60 Гц (EV008015) | IP20 (EV006405) | 3 | Да | 4 | 6 кА | [16 empty] | Срок гарантии на данное оборудование составляет 5 лет с момента отгрузки со склада Систэм Электрик, с подтверждением соответствующим документом | Подлежит замене
16244DEK | АВДТ 3Р+N 32А 100мА тип A х-ка С ДИФ-103 6кА стар. | Dekraft |  |  | 8536201007 | Прочие | Нет | Автоматический выключатель дифференциального тока серии ДИФ-103 Dekraft; 3P+N; ном.ток 32 А; характеристика C; откл.способность Icn = 6 kA; ток утечки 100 мА; тип - А; блок дифф.защиты – электронный; ширина – 2 мод. х 18 мм; монтаж – на DIN-рейку. АВДТ применяются в сетях напряжением до 220 В пер.тока для защиты человека от поражения электрическим током и электроустановок от сверхтоков и токов утечки. Аппараты ДИФ-103 являются более компактным вариантом АВДТ по сравнению с серией ДИФ-101. | Продукты DEKraft FD | DEKFD | D02 | Dekraft. АВДТ 6кА электронные ДИФ-103 | DE6 | Dekraft. Модульное оборудование 6кА | PVB | Энергетика Базовая | EC000905 | Автоматический выключатель дифференциального тока (дифавтомат, АВДТ) | 7 | Китай | https://static-pcsp.systeme.ru/image/WntP96tysOBsQL_H62a1b2075846f1654764039.jpeg | https://static-pcsp.systeme.ru/image/WntP96tysOBsQL_H62a1b2075846f1654764039.jpeg | 1 | не указан | [8 empty] | https://api.systeme.ru/product/media/download/987957 | https://api.systeme.ru/product/media/download/988101 | https://api.systeme.ru/certificates/default/download/2772 https://api.systeme.ru/certificates/default/download/2771 https://api.systeme.ru/certificates/default/download/1672 https://api.systeme.ru/certificates/default/download/1247 | Д-ТР ЕАЭС-RoHS С-ТР ТС-ЭМС С-ТР ТС-НВО Д-ТР ЕАЭС-RoHS С-ТР ТС-ЭМС С-ТР ТС-НВО | ЕАЭС N RU Д-CN.РА07.В.96327_22 ЕАЭС RU С-CN.НА46.В.04880_22 ЕАЭС № RU Д-FR.РА01.В.19972_20 ЕАЭС RU С-FR.МЕ77.В.00039_19 |  |  | https://www.youtube.com/watch?v=BlccMZ-C4yM https://vkvideo.ru/video-120704871_456239651 https://rutube.ru/video/3b8f83c0257e8460f1fc1827c859917d/?p=20Fw7errejOoLoiAPxCUGw https://vkvideo.ru/clip-120704871_456239651 | 4250 | штука | 0 | 1 | PCE BB1 CAR P12 | 1 2 3 4 | 1 3 30 900 | шт. шт. шт. шт. | 4680409010143 4680409010150 14680409010157 | 7.93 9 18 120 | 7.16 23 23.5 80 | 8.5 8 46.6 110 | см. см. см. см. | 0.42 1.5 13.4 396 | кг. кг. кг. кг. | 72 мм | 32 А | 220 В | C (EV000084) | 0.1 А | A (EV000896) | 4 | 50/60 Гц (EV008015) | IP20 (EV006405) | 3 | Да | 4 | 6 кА | [16 empty] | Срок гарантии на данное оборудование составляет 5 лет с момента отгрузки со склада Систэм Электрик, с подтверждением соответствующим документом | Подлежит замене
12500DEK | Автоматический выключатель ВА-103М 1P 6А C 6кА без теплозащиты | Dekraft |  |  | 8536201007 | Прочие | Нет | Автоматический выключатель без теплозащиты серии ВА-103M Dekraft; 1P; ном. ток 6 А; ном. раб. напряжение 230 В; кривая отключения C. Автоматические выключатели серии ВА-103М имеют специальное назначение для систем противопожарной защиты и вентиляции и выдерживают ток КЗ до 6000 А. Также они могут использоваться для нечастых оперативных включений и отключений указанных цепей. Автоматические выключатели соответствуют директиве RoHS, имеют расширенный диапазон рабочих температур от -25 до +60 °C, удобны и безопасны в эксплуатации. | Продукты DEKraft FD | DEKFD | M02 | Dekraft. Автоматические выключатели 6кА ВА-103M | DE6 | Dekraft. Модульное оборудование 6кА | PVB | Энергетика Базовая | EC000042 | Модульный автоматический выключатель (автомат) | 7 | Китай | https://static-pcsp.systeme.ru/image/OznNfN9o1VtcfcyK64b4fd704ccdf1689582960.jpeg | https://static-pcsp.systeme.ru/image/OznNfN9o1VtcfcyK64b4fd704ccdf1689582960.jpeg | 1 | не указан | [8 empty] | https://api.systeme.ru/product/media/download/987957 https://api.systeme.ru/product/media/download/991823 | https://api.systeme.ru/product/media/download/988101 | https://api.systeme.ru/certificates/default/download/2827 https://api.systeme.ru/certificates/default/download/2793 https://api.systeme.ru/certificates/default/download/1803 https://api.systeme.ru/certificates/default/download/1677 | С-ТР ТС-НВО Д-ТР ЕАЭС-RoHS С-ТР ТС-НВО Д-ТР ЕАЭС-RoHS | ЕАЭС RU С-CN.НА46.В.05006_22 ЕАЭС N RU Д-CN.РА07.В.96306_22 ЕАЭС RU С-FR.МЕ77.В.00683_20 ЕАЭС № RU Д-FR.РА01.В.18981_20 |  |  |  | 522 | штука | 0 | 1 | PCE BB1 CAR P12 | 1 2 3 4 | 1 12 144 4320 | шт. шт. шт. шт. | 4680409017425 4680409017432 14680409017439 | 8.1 8.8 24 80 | 2.3 23.2 36.6 120 | 7.5 8.8 25.6 94 | см. см. см. см. | 0.087 1.093 13.58 422 | кг. кг. кг. кг. | 73 мм | 6 А | 400 В | C (EV000084) |  |  | 1 |  | IP20 (EV006405) | 1 |  | 1 |  | AC (перемен.) (EV000460) | 50...50 Гц | 2000 В | 3 | 6 кА | Да | [10 empty] | Срок гарантии на данное оборудование составляет 5 лет с момента отгрузки со склада Систэм Электрик, с подтверждением соответствующим документом | Подлежит замене
12501DEK | Автоматический выключатель ВА-103М 1P 10А C 6кА без теплозащиты | Dekraft |  |  | 8536201007 | Прочие | Нет | Автоматический выключатель без теплозащиты серии ВА-103M Dekraft; 1P; ном. ток 10 А; ном. раб. напряжение 230 В; кривая отключения C. Автоматические выключатели серии ВА-103М имеют специальное назначение для систем противопожарной защиты и вентиляции и выдерживают ток КЗ до 6000 А. Также они могут использоваться для нечастых оперативных включений и отключений указанных цепей. Автоматические выключатели соответствуют директиве RoHS, имеют расширенный диапазон рабочих температур от -25 до +60 °C, удобны и безопасны в эксплуатации. | Продукты DEKraft FD | DEKFD | M02 | Dekraft. Автоматические выключатели 6кА ВА-103M | DE6 | Dekraft. Модульное оборудование 6кА | PVB | Энергетика Базовая | EC000042 | Модульный автоматический выключатель (автомат) | 7 | Китай | https://static-pcsp.systeme.ru/image/voS_Pyvike2BKwfW64b4fd6fe49ba1689582959.jpeg | https://static-pcsp.systeme.ru/image/voS_Pyvike2BKwfW64b4fd6fe49ba1689582959.jpeg | 1 | не указан | [8 empty] | https://api.systeme.ru/product/media/download/987957 https://api.systeme.ru/product/media/download/991823 | https://api.systeme.ru/product/media/download/988101 | https://api.systeme.ru/certificates/default/download/2827 https://api.systeme.ru/certificates/default/download/2793 https://api.systeme.ru/certificates/default/download/1803 https://api.systeme.ru/certificates/default/download/1677 | С-ТР ТС-НВО Д-ТР ЕАЭС-RoHS С-ТР ТС-НВО Д-ТР ЕАЭС-RoHS | ЕАЭС RU С-CN.НА46.В.05006_22 ЕАЭС N RU Д-CN.РА07.В.96306_22 ЕАЭС RU С-FR.МЕ77.В.00683_20 ЕАЭС № RU Д-FR.РА01.В.18981_20 |  |  |  | 522 | штука | 0 | 1 | PCE BB1 CAR P12 | 1 2 3 4 | 1 12 144 4320 | шт. шт. шт. шт. | 4680409017449 4680409017456 14680409017453 | 8 7.9 24.5 120 | 1.77 22.1 23 80 | 7.85 8.2 34.5 110 | см. см. см. см. | 0.11 1.338 16.05 477 | кг. кг. кг. кг. | 73 мм | 10 А | 400 В | C (EV000084) |  |  | 1 |  | IP20 (EV006405) | 1 |  | 1 |  | AC (перемен.) (EV000460) | 50...50 Гц | 2000 В | 3 | 6 кА | Да | [10 empty] | Срок гарантии на данное оборудование составляет 5 лет с момента отгрузки со склада Систэм Электрик, с подтверждением соответствующим документом | Подлежит замене
12502DEK | Автоматический выключатель ВА-103М 1P 16А C 6кА без теплозащиты | Dekraft |  |  | 8536201007 | Прочие | Нет | Автоматический выключатель без теплозащиты серии ВА-103M Dekraft; 1P; ном. ток 16 А; ном. раб. напряжение 230 В; кривая отключения C. Автоматические выключатели серии ВА-103М имеют специальное назначение для систем противопожарной защиты и вентиляции и выдерживают ток КЗ до 6000 А. Также они могут использоваться для нечастых оперативных включений и отключений указанных цепей. Автоматические выключатели соответствуют директиве RoHS, имеют расширенный диапазон рабочих температур от -25 до +60 °C, удобны и безопасны в эксплуатации. | Продукты DEKraft FD | DEKFD | M02 | Dekraft. Автоматические выключатели 6кА ВА-103M | DE6 | Dekraft. Модульное оборудование 6кА | PVB | Энергетика Базовая | EC000042 | Модульный автоматический выключатель (автомат) | 7 | Китай | https://static-pcsp.systeme.ru/image/WlECtJXstNRCkBP964b4fd6f7be991689582959.jpeg | https://static-pcsp.systeme.ru/image/WlECtJXstNRCkBP964b4fd6f7be991689582959.jpeg | 1 | не указан | [8 empty] | https://api.systeme.ru/product/media/download/987957 https://api.systeme.ru/product/media/download/991823 | https://api.systeme.ru/product/media/download/988101 | https://api.systeme.ru/certificates/default/download/2827 https://api.systeme.ru/certificates/default/download/2793 https://api.systeme.ru/certificates/default/download/1803 https://api.systeme.ru/certificates/default/download/1677 | С-ТР ТС-НВО Д-ТР ЕАЭС-RoHS С-ТР ТС-НВО Д-ТР ЕАЭС-RoHS | ЕАЭС RU С-CN.НА46.В.05006_22 ЕАЭС N RU Д-CN.РА07.В.96306_22 ЕАЭС RU С-FR.МЕ77.В.00683_20 ЕАЭС № RU Д-FR.РА01.В.18981_20 |  |  |  | 511.5 | штука | 0 | 1 | PCE BB1 CAR P12 | 1 2 3 4 | 1 12 144 4320 | шт. шт. шт. шт. | 4680409017623 4680409017630 14680409017637 | 8 7.9 24.5 120 | 1.77 22.1 23 80 | 7.85 8.2 34.5 110 | см. см. см. см. | 0.11 1.338 16.05 477 | кг. кг. кг. кг. | 73 мм | 16 А | 400 В | C (EV000084) |  |  | 1 |  | IP20 (EV006405) | 1 |  | 1 |  | AC (перемен.) (EV000460) | 50...50 Гц | 2000 В | 3 | 6 кА | Да | [10 empty] | Срок гарантии на данное оборудование составляет 5 лет с момента отгрузки со склада Систэм Электрик, с подтверждением соответствующим документом | Подлежит замене
12503DEK | Автоматический выключатель ВА-103М 1P 20А C 6кА без теплозащиты | Dekraft |  |  | 8536201007 | Прочие | Нет | Автоматический выключатель без теплозащиты серии ВА-103M Dekraft; 1P; ном. ток 20 А; ном. раб. напряжение 230 В; кривая отключения C. Автоматические выключатели серии ВА-103М имеют специальное назначение для систем противопожарной защиты и вентиляции и выдерживают ток КЗ до 6000 А. Также они могут использоваться для нечастых оперативных включений и отключений указанных цепей. Автоматические выключатели соответствуют директиве RoHS, имеют расширенный диапазон рабочих температур от -25 до +60 °C, удобны и безопасны в эксплуатации. | Продукты DEKraft FD | DEKFD | M02 | Dekraft. Автоматические выключатели 6кА ВА-103M | DE6 | Dekraft. Модульное оборудование 6кА | PVB | Энергетика Базовая | EC000042 | Модульный автоматический выключатель (автомат) | 7 | Китай | https://static-pcsp.systeme.ru/image/d_fHflt3DSAMCztP64b4fd6f1c9531689582959.jpeg | https://static-pcsp.systeme.ru/image/d_fHflt3DSAMCztP64b4fd6f1c9531689582959.jpeg | 1 | не указан | [8 empty] | https://api.systeme.ru/product/media/download/987957 https://api.systeme.ru/product/media/download/991823 | https://api.systeme.ru/product/media/download/988101 | https://api.systeme.ru/certificates/default/download/2827 https://api.systeme.ru/certificates/default/download/2793 https://api.systeme.ru/certificates/default/download/1803 https://api.systeme.ru/certificates/default/download/1677 | С-ТР ТС-НВО Д-ТР ЕАЭС-RoHS С-ТР ТС-НВО Д-ТР ЕАЭС-RoHS | ЕАЭС RU С-CN.НА46.В.05006_22 ЕАЭС N RU Д-CN.РА07.В.96306_22 ЕАЭС RU С-FR.МЕ77.В.00683_20 ЕАЭС № RU Д-FR.РА01.В.18981_20 |  |  |  | 507.5 | штука | 0 | 1 | PCE BB1 CAR P12 | 1 2 3 4 | 1 12 144 4320 | шт. шт. шт. шт. | 4680409017609 4680409017616 14680409017613 | 8 7.9 24.5 120 | 1.77 22.1 23 80 | 7.85 8.2 34.5 110 | см. см. см. см. | 0.11 1.338 16.05 477 | кг. кг. кг. кг. | 73 мм | 20 А | 400 В | C (EV000084) |  |  | 1 |  | IP20 (EV006405) | 1 |  | 1 |  | AC (перемен.) (EV000460) | 50...50 Гц | 2000 В | 3 | 6 кА | Да | [10 empty] | Срок гарантии на данное оборудование составляет 5 лет с момента отгрузки со склада Систэм Электрик, с подтверждением соответствующим документом | Подлежит замене
12504DEK | Автоматический выключатель ВА-103М 1P 25А C 6кА без теплозащиты | Dekraft |  |  | 8536201007 | Прочие | Нет | Автоматический выключатель без теплозащиты серии ВА-103M Dekraft; 1P; ном. ток 25 А; ном. раб. напряжение 230 В; кривая отключения C. Автоматические выключатели серии ВА-103М имеют специальное назначение для систем противопожарной защиты и вентиляции и выдерживают ток КЗ до 6000 А. Также они могут использоваться для нечастых оперативных включений и отключений указанных цепей. Автоматические выключатели соответствуют директиве RoHS, имеют расширенный диапазон рабочих температур от -25 до +60 °C, удобны и безопасны в эксплуатации. | Продукты DEKraft FD | DEKFD | M02 | Dekraft. Автоматические выключатели 6кА ВА-103M | DE6 | Dekraft. Модульное оборудование 6кА | PVB | Энергетика Базовая | EC000042 | Модульный автоматический выключатель (автомат) | 7 | Китай | https://static-pcsp.systeme.ru/image/WaGrFsX1nX_eSCMn64b4fd6eb208a1689582958.jpeg | https://static-pcsp.systeme.ru/image/WaGrFsX1nX_eSCMn64b4fd6eb208a1689582958.jpeg | 1 | не указан | [8 empty] | https://api.systeme.ru/product/media/download/987957 https://api.systeme.ru/product/media/download/991823 | https://api.systeme.ru/product/media/download/988101 | https://api.systeme.ru/certificates/default/download/2827 https://api.systeme.ru/certificates/default/download/2793 https://api.systeme.ru/certificates/default/download/1803 https://api.systeme.ru/certificates/default/download/1677 | С-ТР ТС-НВО Д-ТР ЕАЭС-RoHS С-ТР ТС-НВО Д-ТР ЕАЭС-RoHS | ЕАЭС RU С-CN.НА46.В.05006_22 ЕАЭС N RU Д-CN.РА07.В.96306_22 ЕАЭС RU С-FR.МЕ77.В.00683_20 ЕАЭС № RU Д-FR.РА01.В.18981_20 |  |  |  | 507.5 | штука | 0 | 1 | PCE BB1 CAR P12 | 1 2 3 4 | 1 12 144 4320 | шт. шт. шт. шт. | 4680409017586 4680409017593 14680409017590 | 8 7.9 24.5 120 | 1.77 22.1 23 80 | 7.85 8.2 34.5 110 | см. см. см. см. | 0.11 1.338 16.05 477 | кг. кг. кг. кг. | 73 мм | 25 А | 400 В | C (EV000084) |  |  | 1 |  | IP20 (EV006405) | 1 |  | 1 |  | AC (перемен.) (EV000460) | 50...50 Гц | 2000 В | 3 | 6 кА | Да | [10 empty] | Срок гарантии на данное оборудование составляет 5 лет с момента отгрузки со склада Систэм Электрик, с подтверждением соответствующим документом | Подлежит замене
12505DEK | Автоматический выключатель ВА-103М 1P 32А C 6кА без теплозащиты | Dekraft |  |  | 8536201007 | Прочие | Нет | Автоматический выключатель без теплозащиты серии ВА-103M Dekraft; 1P; ном. ток 32 А; ном. раб. напряжение 230 В; кривая отключения C. Автоматические выключатели серии ВА-103М имеют специальное назначение для систем противопожарной защиты и вентиляции и выдерживают ток КЗ до 6000 А. Также они могут использоваться для нечастых оперативных включений и отключений указанных цепей. Автоматические выключатели соответствуют директиве RoHS, имеют расширенный диапазон рабочих температур от -25 до +60 °C, удобны и безопасны в эксплуатации. | Продукты DEKraft FD | DEKFD | M02 | Dekraft. Автоматические выключатели 6кА ВА-103M | DE6 | Dekraft. Модульное оборудование 6кА | PVB | Энергетика Базовая | EC000042 | Модульный автоматический выключатель (автомат) | 7 | Китай | https://static-pcsp.systeme.ru/image/jtqVCOlxebvN2pwx64b4fd6e3d6ff1689582958.jpeg | https://static-pcsp.systeme.ru/image/jtqVCOlxebvN2pwx64b4fd6e3d6ff1689582958.jpeg | 1 | не указан | [8 empty] | https://api.systeme.ru/product/media/download/987957 https://api.systeme.ru/product/media/download/991823 | https://api.systeme.ru/product/media/download/988101 | https://api.systeme.ru/certificates/default/download/2827 https://api.systeme.ru/certificates/default/download/2793 https://api.systeme.ru/certificates/default/download/1803 https://api.systeme.ru/certificates/default/download/1677 | С-ТР ТС-НВО Д-ТР ЕАЭС-RoHS С-ТР ТС-НВО Д-ТР ЕАЭС-RoHS | ЕАЭС RU С-CN.НА46.В.05006_22 ЕАЭС N RU Д-CN.РА07.В.96306_22 ЕАЭС RU С-FR.МЕ77.В.00683_20 ЕАЭС № RU Д-FR.РА01.В.18981_20 |  |  |  | 554 | штука | 0 | 1 | PCE BB1 CAR P12 | 1 2 3 4 | 1 12 144 4320 | шт. шт. шт. шт. | 4680409017562 4680409017579 14680409017576 | 8 7.9 24.5 120 | 1.77 22.1 23 80 | 7.85 8.2 34.5 110 | см. см. см. см. | 0.11 1.338 16.05 477 | кг. кг. кг. кг. | 73 мм | 32 А | 400 В | C (EV000084) |  |  | 1 |  | IP20 (EV006405) | 1 |  | 1 |  | AC (перемен.) (EV000460) | 50...50 Гц | 2000 В | 3 | 6 кА | Да | [10 empty] | Срок гарантии на данное оборудование составляет 5 лет с момента отгрузки со склада Систэм Электрик, с подтверждением соответствующим документом | Подлежит замене
12506DEK | Автоматический выключатель ВА-103М 1P 40А C 6кА без теплозащиты | Dekraft |  |  | 8536201007 | Прочие | Нет | Автоматический выключатель без теплозащиты серии ВА-103M Dekraft; 1P; ном. ток 40 А; ном. раб. напряжение 230 В; кривая отключения C. Автоматические выключатели серии ВА-103М имеют специальное назначение для систем противопожарной защиты и вентиляции и выдерживают ток КЗ до 6000 А. Также они могут использоваться для нечастых оперативных включений и отключений указанных цепей. Автоматические выключатели соответствуют директиве RoHS, имеют расширенный диапазон рабочих температур от -25 до +60 °C, удобны и безопасны в эксплуатации. | Продукты DEKraft FD | DEKFD | M02 | Dekraft. Автоматические выключатели 6кА ВА-103M | DE6 | Dekraft. Модульное оборудование 6кА | PVB | Энергетика Базовая | EC000042 | Модульный автоматический выключатель (автомат) | 7 | Китай | https://static-pcsp.systeme.ru/image/wSvzkN-NoQp-_2IT64b4fd6dabdf11689582957.jpeg | https://static-pcsp.systeme.ru/image/wSvzkN-NoQp-_2IT64b4fd6dabdf11689582957.jpeg | 1 | не указан | [8 empty] | https://api.systeme.ru/product/media/download/987957 https://api.systeme.ru/product/media/download/991823 | https://api.systeme.ru/product/media/download/988101 | https://api.systeme.ru/certificates/default/download/2827 https://api.systeme.ru/certificates/default/download/2793 https://api.systeme.ru/certificates/default/download/1803 https://api.systeme.ru/certificates/default/download/1677 | С-ТР ТС-НВО Д-ТР ЕАЭС-RoHS С-ТР ТС-НВО Д-ТР ЕАЭС-RoHS | ЕАЭС RU С-CN.НА46.В.05006_22 ЕАЭС N RU Д-CN.РА07.В.96306_22 ЕАЭС RU С-FR.МЕ77.В.00683_20 ЕАЭС № RU Д-FR.РА01.В.18981_20 |  |  |  | 570.5 | штука | 0 | 1 | PCE BB1 CAR P12 | 1 2 3 4 | 1 12 144 4320 | шт. шт. шт. шт. | 4680409017548 4680409017555 14680409017552 | 8 7.9 24.5 120 | 1.77 22.1 23 80 | 7.85 8.2 34.5 110 | см. см. см. см. | 0.11 1.338 16.05 477 | кг. кг. кг. кг. | 73 мм | 40 А | 400 В | C (EV000084) |  |  | 1 |  | IP20 (EV006405) | 1 |  | 1 |  | AC (перемен.) (EV000460) | 50...50 Гц | 2000 В | 3 | 6 кА | Да | [10 empty] | Срок гарантии на данное оборудование составляет 5 лет с момента отгрузки со склада Систэм Электрик, с подтверждением соответствующим документом | Подлежит замене
12507DEK | Автоматический выключатель ВА-103М 1P 50А C 6кА без теплозащиты | Dekraft |  |  | 8536201007 | Прочие | Нет | Автоматический выключатель без теплозащиты серии ВА-103M Dekraft; 1P; ном. ток 50 А; ном. раб. напряжение 230 В; кривая отключения C. Автоматические выключатели серии ВА-103М имеют специальное назначение для систем противопожарной защиты и вентиляции и выдерживают ток КЗ до 6000 А. Также они могут использоваться для нечастых оперативных включений и отключений указанных цепей. Автоматические выключатели соответствуют директиве RoHS, имеют расширенный диапазон рабочих температур от -25 до +60 °C, удобны и безопасны в эксплуатации. | Продукты DEKraft FD | DEKFD | M02 | Dekraft. Автоматические выключатели 6кА ВА-103M | DE6 | Dekraft. Модульное оборудование 6кА | PVB | Энергетика Базовая | EC000042 | Модульный автоматический выключатель (автомат) | 7 | Китай | https://static-pcsp.systeme.ru/image/M3XWKpW582C6njHI64b4fd6d209421689582957.jpeg | https://static-pcsp.systeme.ru/image/M3XWKpW582C6njHI64b4fd6d209421689582957.jpeg | 1 | не указан | [8 empty] | https://api.systeme.ru/product/media/download/987957 https://api.systeme.ru/product/media/download/991823 | https://api.systeme.ru/product/media/download/988101 | https://api.systeme.ru/certificates/default/download/2827 https://api.systeme.ru/certificates/default/download/2793 https://api.systeme.ru/certificates/default/download/1803 https://api.systeme.ru/certificates/default/download/1677 | С-ТР ТС-НВО Д-ТР ЕАЭС-RoHS С-ТР ТС-НВО Д-ТР ЕАЭС-RoHS | ЕАЭС RU С-CN.НА46.В.05006_22 ЕАЭС N RU Д-CN.РА07.В.96306_22 ЕАЭС RU С-FR.МЕ77.В.00683_20 ЕАЭС № RU Д-FR.РА01.В.18981_20 |  |  |  | 570.5 | штука | 0 | 1 | PCE BB1 CAR P12 | 1 2 3 4 | 1 12 144 4320 | шт. шт. шт. шт. | 4680409017524 4680409017531 14680409017538 | 8 7.9 24.5 120 | 1.77 22.1 23 80 | 7.85 8.2 34.5 110 | см. см. см. см. | 0.11 1.338 16.05 477 | кг. кг. кг. кг. | 73 мм | 50 А | 400 В | C (EV000084) |  |  | 1 |  | IP20 (EV006405) | 1 |  | 1 |  | AC (перемен.) (EV000460) | 50...50 Гц | 2000 В | 3 | 6 кА | Да | [10 empty] | Срок гарантии на данное оборудование составляет 5 лет с момента отгрузки со склада Систэм Электрик, с подтверждением соответствующим документом | Подлежит замене
12508DEK | Автоматический выключатель ВА-103М 1P 63А C 6кА без теплозащиты | Dekraft |  |  | 8536201007 | Прочие | Нет | Автоматический выключатель без теплозащиты серии ВА-103M Dekraft; 1P; ном. ток 63 А; ном. раб. напряжение 230 В; кривая отключения C. Автоматические выключатели серии ВА-103М имеют специальное назначение для систем противопожарной защиты и вентиляции и выдерживают ток КЗ до 6000 А. Также они могут использоваться для нечастых оперативных включений и отключений указанных цепей. Автоматические выключатели соответствуют директиве RoHS, имеют расширенный диапазон рабочих температур от -25 до +60 °C, удобны и безопасны в эксплуатации. | Продукты DEKraft FD | DEKFD | M02 | Dekraft. Автоматические выключатели 6кА ВА-103M | DE6 | Dekraft. Модульное оборудование 6кА | PVB | Энергетика Базовая | EC000042 | Модульный автоматический выключатель (автомат) | 7 | Китай | https://static-pcsp.systeme.ru/image/X-bZeVHS8JPdiJLc64b4fd6c9e8f81689582956.jpeg | https://static-pcsp.systeme.ru/image/X-bZeVHS8JPdiJLc64b4fd6c9e8f81689582956.jpeg | 1 | не указан | [8 empty] | https://api.systeme.ru/product/media/download/987957 https://api.systeme.ru/product/media/download/991823 | https://api.systeme.ru/product/media/download/988101 | https://api.systeme.ru/certificates/default/download/2827 https://api.systeme.ru/certificates/default/download/2793 https://api.systeme.ru/certificates/default/download/1803 https://api.systeme.ru/certificates/default/download/1677 | С-ТР ТС-НВО Д-ТР ЕАЭС-RoHS С-ТР ТС-НВО Д-ТР ЕАЭС-RoHS | ЕАЭС RU С-CN.НА46.В.05006_22 ЕАЭС N RU Д-CN.РА07.В.96306_22 ЕАЭС RU С-FR.МЕ77.В.00683_20 ЕАЭС № RU Д-FR.РА01.В.18981_20 |  |  |  | 570.5 | штука | 0 | 1 | PCE BB1 CAR P12 | 1 2 3 4 | 1 12 144 4320 | шт. шт. шт. шт. | 4680409017968 4680409017975 14680409017972 | 8 7.9 24.5 120 | 1.77 22.1 23 80 | 7.85 8.2 34.5 110 | см. см. см. см. | 0.11 1.338 16.05 477 | кг. кг. кг. кг. | 73 мм | 63 А | 400 В | C (EV000084) |  |  | 1 |  | IP20 (EV006405) | 1 |  | 1 |  | AC (перемен.) (EV000460) | 50...50 Гц | 2000 В | 3 | 6 кА | Да | [10 empty] | Срок гарантии на данное оборудование составляет 5 лет с момента отгрузки со склада Систэм Электрик, с подтверждением соответствующим документом | Подлежит замене
12509DEK | Автоматический выключатель ВА-103М 2P 6А C 6кА без теплозащиты | Dekraft |  |  | 8536201007 | Прочие | Нет | Автоматический выключатель без теплозащиты серии ВА-103M Dekraft; 2P; ном. ток 6 А; ном. раб. напряжение 400 В; кривая отключения C. Автоматические выключатели серии ВА-103М имеют специальное назначение для систем противопожарной защиты и вентиляции и выдерживают ток КЗ до 6000 А. Также они могут использоваться для нечастых оперативных включений и отключений указанных цепей. Автоматические выключатели соответствуют директиве RoHS, имеют расширенный диапазон рабочих температур от -25 до +60 °C, удобны и безопасны в эксплуатации. | Продукты DEKraft FD | DEKFD | M02 | Dekraft. Автоматические выключатели 6кА ВА-103M | DE6 | Dekraft. Модульное оборудование 6кА | PVB | Энергетика Базовая | EC000042 | Модульный автоматический выключатель (автомат) | 7 | Китай | https://static-pcsp.systeme.ru/image/vxj2q77_S0DEt-9y64b4fd6c24e461689582956.jpeg | https://static-pcsp.systeme.ru/image/vxj2q77_S0DEt-9y64b4fd6c24e461689582956.jpeg | 1 | не указан | [8 empty] | https://api.systeme.ru/product/media/download/987957 https://api.systeme.ru/product/media/download/991823 | https://api.systeme.ru/product/media/download/988101 | https://api.systeme.ru/certificates/default/download/2827 https://api.systeme.ru/certificates/default/download/2793 https://api.systeme.ru/certificates/default/download/1803 https://api.systeme.ru/certificates/default/download/1677 | С-ТР ТС-НВО Д-ТР ЕАЭС-RoHS С-ТР ТС-НВО Д-ТР ЕАЭС-RoHS | ЕАЭС RU С-CN.НА46.В.05006_22 ЕАЭС N RU Д-CN.РА07.В.96306_22 ЕАЭС RU С-FR.МЕ77.В.00683_20 ЕАЭС № RU Д-FR.РА01.В.18981_20 |  |  |  | 1170 | штука | 0 | 1 | PCE BB1 CAR P12 | 1 2 3 4 | 1 6 72 2160 | шт. шт. шт. шт. | 4680409017487 4680409017494 14680409017491 | 8 7.9 24.5 120 | 3.54 22.1 23 80 | 7.85 8.2 34.5 110 | см. см. см. см. | 0.22 1.338 16.05 477 | кг. кг. кг. кг. | 73 мм | 6 А | 400 В | C (EV000084) |  |  | 2 |  | IP20 (EV006405) | 2 |  | 2 |  | AC (перемен.) (EV000460) | 50...50 Гц | 2000 В | 3 | 6 кА | Да | [10 empty] | Срок гарантии на данное оборудование составляет 5 лет с момента отгрузки со склада Систэм Электрик, с подтверждением соответствующим документом | Подлежит замене
12510DEK | Автоматический выключатель ВА-103М 2P 10А C 6кА без теплозащиты | Dekraft |  |  | 8536201007 | Прочие | Нет | Автоматический выключатель без теплозащиты серии ВА-103M Dekraft; 2P; ном. ток 10 А; ном. раб. напряжение 400 В; кривая отключения C. Автоматические выключатели серии ВА-103М имеют специальное назначение для систем противопожарной защиты и вентиляции и выдерживают ток КЗ до 6000 А. Также они могут использоваться для нечастых оперативных включений и отключений указанных цепей. Автоматические выключатели соответствуют директиве RoHS, имеют расширенный диапазон рабочих температур от -25 до +60 °C, удобны и безопасны в эксплуатации. | Продукты DEKraft FD | DEKFD | M02 | Dekraft. Автоматические выключатели 6кА ВА-103M | DE6 | Dekraft. Модульное оборудование 6кА | PVB | Энергетика Базовая | EC000042 | Модульный автоматический выключатель (автомат) | 7 | Китай | https://static-pcsp.systeme.ru/image/qiXFrsJNT0Buw1o964b4fd6b772e31689582955.jpeg | https://static-pcsp.systeme.ru/image/qiXFrsJNT0Buw1o964b4fd6b772e31689582955.jpeg | 1 | не указан | [8 empty] | https://api.systeme.ru/product/media/download/987957 https://api.systeme.ru/product/media/download/991823 | https://api.systeme.ru/product/media/download/988101 | https://api.systeme.ru/certificates/default/download/2827 https://api.systeme.ru/certificates/default/download/2793 https://api.systeme.ru/certificates/default/download/1803 https://api.systeme.ru/certificates/default/download/1677 | С-ТР ТС-НВО Д-ТР ЕАЭС-RoHS С-ТР ТС-НВО Д-ТР ЕАЭС-RoHS | ЕАЭС RU С-CN.НА46.В.05006_22 ЕАЭС N RU Д-CN.РА07.В.96306_22 ЕАЭС RU С-FR.МЕ77.В.00683_20 ЕАЭС № RU Д-FR.РА01.В.18981_20 |  |  |  | 1170 | штука | 0 | 1 | PCE BB1 CAR P12 | 1 2 3 4 | 1 6 72 2160 | шт. шт. шт. шт. | 4680409017463 4680409017470 14680409017477 | 8 7.9 24.5 120 | 3.54 22.1 23 80 | 7.85 8.2 34.5 110 | см. см. см. см. | 0.22 1.338 16.05 477 | кг. кг. кг. кг. | 73 мм | 10 А | 400 В | C (EV000084) |  |  | 2 |  | IP20 (EV006405) | 2 |  | 2 |  | AC (перемен.) (EV000460) | 50...50 Гц | 2000 В | 3 | 6 кА | Да | [10 empty] | Срок гарантии на данное оборудование составляет 5 лет с момента отгрузки со склада Систэм Электрик, с подтверждением соответствующим документом | Подлежит замене
12511DEK | Автоматический выключатель ВА-103М 2P 16А C 6кА без теплозащиты | Dekraft |  |  | 8536201007 | Прочие | Нет | Автоматический выключатель без теплозащиты серии ВА-103M Dekraft; 2P; ном. ток 16 А; ном. раб. напряжение 400 В; кривая отключения C. Автоматические выключатели серии ВА-103М имеют специальное назначение для систем противопожарной защиты и вентиляции и выдерживают ток КЗ до 6000 А. Также они могут использоваться для нечастых оперативных включений и отключений указанных цепей. Автоматические выключатели соответствуют директиве RoHS, имеют расширенный диапазон рабочих температур от -25 до +60 °C, удобны и безопасны в эксплуатации. | Продукты DEKraft FD | DEKFD | M02 | Dekraft. Автоматические выключатели 6кА ВА-103M | DE6 | Dekraft. Модульное оборудование 6кА | PVB | Энергетика Базовая | EC000042 | Модульный автоматический выключатель (автомат) | 7 | Китай | https://static-pcsp.systeme.ru/image/0D1fGxLNnt5gSYif64b4fd6ad04461689582954.jpeg | https://static-pcsp.systeme.ru/image/0D1fGxLNnt5gSYif64b4fd6ad04461689582954.jpeg | 1 | не указан | [8 empty] | https://api.systeme.ru/product/media/download/987957 https://api.systeme.ru/product/media/download/991823 | https://api.systeme.ru/product/media/download/988101 | https://api.systeme.ru/certificates/default/download/2827 https://api.systeme.ru/certificates/default/download/2793 https://api.systeme.ru/certificates/default/download/1803 https://api.systeme.ru/certificates/default/download/1677 | С-ТР ТС-НВО Д-ТР ЕАЭС-RoHS С-ТР ТС-НВО Д-ТР ЕАЭС-RoHS | ЕАЭС RU С-CN.НА46.В.05006_22 ЕАЭС N RU Д-CN.РА07.В.96306_22 ЕАЭС RU С-FR.МЕ77.В.00683_20 ЕАЭС № RU Д-FR.РА01.В.18981_20 |  |  |  | 1170 | штука | 0 | 1 | PCE BB1 CAR P12 | 1 2 3 4 | 1 6 72 2160 | шт. шт. шт. шт. | 4680409017821 4680409017838 14680409017835 | 8 7.9 24.5 120 | 3.54 22.1 23 80 | 7.85 8.2 34.5 110 | см. см. см. см. | 0.22 1.338 16.05 477 | кг. кг. кг. кг. | 73 мм | 16 А | 400 В | C (EV000084) |  |  | 2 |  | IP20 (EV006405) | 2 |  | 2 |  | AC (перемен.) (EV000460) | 50...50 Гц | 2000 В | 3 | 6 кА | Да | [10 empty] | Срок гарантии на данное оборудование составляет 5 лет с момента отгрузки со склада Систэм Электрик, с подтверждением соответствующим документом | Подлежит замене
12512DEK | Автоматический выключатель ВА-103М 2P 20А C 6кА без теплозащиты | Dekraft |  |  | 8536201007 | Прочие | Нет | Автоматический выключатель без теплозащиты серии ВА-103M Dekraft; 2P; ном. ток 20 А; ном. раб. напряжение 400 В; кривая отключения C. Автоматические выключатели серии ВА-103М имеют специальное назначение для систем противопожарной защиты и вентиляции и выдерживают ток КЗ до 6000 А. Также они могут использоваться для нечастых оперативных включений и отключений указанных цепей. Автоматические выключатели соответствуют директиве RoHS, имеют расширенный диапазон рабочих температур от -25 до +60 °C, удобны и безопасны в эксплуатации. | Продукты DEKraft FD | DEKFD | M02 | Dekraft. Автоматические выключатели 6кА ВА-103M | DE6 | Dekraft. Модульное оборудование 6кА | PVB | Энергетика Базовая | EC000042 | Модульный автоматический выключатель (автомат) | 7 | Китай | https://static-pcsp.systeme.ru/image/riWW1kGcLa8cDASE64b4fd6a485a91689582954.jpeg | https://static-pcsp.systeme.ru/image/riWW1kGcLa8cDASE64b4fd6a485a91689582954.jpeg | 1 | не указан | [8 empty] | https://api.systeme.ru/product/media/download/987957 https://api.systeme.ru/product/media/download/991823 | https://api.systeme.ru/product/media/download/988101 | https://api.systeme.ru/certificates/default/download/2827 https://api.systeme.ru/certificates/default/download/2793 https://api.systeme.ru/certificates/default/download/1803 https://api.systeme.ru/certificates/default/download/1677 | С-ТР ТС-НВО Д-ТР ЕАЭС-RoHS С-ТР ТС-НВО Д-ТР ЕАЭС-RoHS | ЕАЭС RU С-CN.НА46.В.05006_22 ЕАЭС N RU Д-CN.РА07.В.96306_22 ЕАЭС RU С-FR.МЕ77.В.00683_20 ЕАЭС № RU Д-FR.РА01.В.18981_20 |  |  |  | 1135 | штука | 0 | 1 | PCE BB1 CAR P12 | 1 2 3 4 | 1 6 72 2160 | шт. шт. шт. шт. | 4680409017807 4680409017814 14680409017811 | 8 7.9 24.5 120 | 3.54 22.1 23 80 | 7.85 8.2 34.5 110 | см. см. см. см. | 0.22 1.338 16.05 477 | кг. кг. кг. кг. | 73 мм | 20 А | 400 В | C (EV000084) |  |  | 2 |  | IP20 (EV006405) | 2 |  | 2 |  | AC (перемен.) (EV000460) | 50...50 Гц | 2000 В | 3 | 6 кА | Да | [10 empty] | Срок гарантии на данное оборудование составляет 5 лет с момента отгрузки со склада Систэм Электрик, с подтверждением соответствующим документом | Подлежит замене
12513DEK | Автоматический выключатель ВА-103М 2P 25А C 6кА без теплозащиты | Dekraft |  |  | 8536201007 | Прочие | Нет | Автоматический выключатель без теплозащиты серии ВА-103M Dekraft; 2P; ном. ток 25 А; ном. раб. напряжение 400 В; кривая отключения C. Автоматические выключатели серии ВА-103М имеют специальное назначение для систем противопожарной защиты и вентиляции и выдерживают ток КЗ до 6000 А. Также они могут использоваться для нечастых оперативных включений и отключений указанных цепей. Автоматические выключатели соответствуют директиве RoHS, имеют расширенный диапазон рабочих температур от -25 до +60 °C, удобны и безопасны в эксплуатации. | Продукты DEKraft FD | DEKFD | M02 | Dekraft. Автоматические выключатели 6кА ВА-103M | DE6 | Dekraft. Модульное оборудование 6кА | PVB | Энергетика Базовая | EC000042 | Модульный автоматический выключатель (автомат) | 7 | Китай | https://static-pcsp.systeme.ru/image/8-_8yc4kWjN-lQKx64b4fd69a58b31689582953.jpeg | https://static-pcsp.systeme.ru/image/8-_8yc4kWjN-lQKx64b4fd69a58b31689582953.jpeg | 1 | не указан | [8 empty] | https://api.systeme.ru/product/media/download/987957 https://api.systeme.ru/product/media/download/991823 | https://api.systeme.ru/product/media/download/988101 | https://api.systeme.ru/certificates/default/download/2827 https://api.systeme.ru/certificates/default/download/2793 https://api.systeme.ru/certificates/default/download/1803 https://api.systeme.ru/certificates/default/download/1677 | С-ТР ТС-НВО Д-ТР ЕАЭС-RoHS С-ТР ТС-НВО Д-ТР ЕАЭС-RoHS | ЕАЭС RU С-CN.НА46.В.05006_22 ЕАЭС N RU Д-CN.РА07.В.96306_22 ЕАЭС RU С-FR.МЕ77.В.00683_20 ЕАЭС № RU Д-FR.РА01.В.18981_20 |  |  |  | 1170 | штука | 0 | 1 | PCE BB1 CAR P12 | 1 2 3 4 | 1 6 72 2160 | шт. шт. шт. шт. | 4680409017784 4680409017791 14680409017798 | 8 7.9 24.5 120 | 3.54 22.1 23 80 | 7.85 8.2 34.5 110 | см. см. см. см. | 0.22 1.338 16.05 477 | кг. кг. кг. кг. | 73 мм | 25 А | 400 В | C (EV000084) |  |  | 2 |  | IP20 (EV006405) | 2 |  | 2 |  | AC (перемен.) (EV000460) | 50...50 Гц | 2000 В | 3 | 6 кА | Да | [10 empty] | Срок гарантии на данное оборудование составляет 5 лет с момента отгрузки со склада Систэм Электрик, с подтверждением соответствующим документом | Подлежит замене
12514DEK | Автоматический выключатель ВА-103М 2P 32А C 6кА без теплозащиты | Dekraft |  |  | 8536201007 | Прочие | Нет | Автоматический выключатель без теплозащиты серии ВА-103M Dekraft; 2P; ном. ток 32 А; ном. раб. напряжение 400 В; кривая отключения C. Автоматические выключатели серии ВА-103М имеют специальное назначение для систем противопожарной защиты и вентиляции и выдерживают ток КЗ до 6000 А. Также они могут использоваться для нечастых оперативных включений и отключений указанных цепей. Автоматические выключатели соответствуют директиве RoHS, имеют расширенный диапазон рабочих температур от -25 до +60 °C, удобны и безопасны в эксплуатации. | Продукты DEKraft FD | DEKFD | M02 | Dekraft. Автоматические выключатели 6кА ВА-103M | DE6 | Dekraft. Модульное оборудование 6кА | PVB | Энергетика Базовая | EC000042 | Модульный автоматический выключатель (автомат) | 7 | Китай | https://static-pcsp.systeme.ru/image/kB2ORG_LqMlQtZHt64b4fd691e36b1689582953.jpeg | https://static-pcsp.systeme.ru/image/kB2ORG_LqMlQtZHt64b4fd691e36b1689582953.jpeg | 1 | не указан | [8 empty] | https://api.systeme.ru/product/media/download/987957 https://api.systeme.ru/product/media/download/991823 | https://api.systeme.ru/product/media/download/988101 | https://api.systeme.ru/certificates/default/download/2827 https://api.systeme.ru/certificates/default/download/2793 https://api.systeme.ru/certificates/default/download/1803 https://api.systeme.ru/certificates/default/download/1677 | С-ТР ТС-НВО Д-ТР ЕАЭС-RoHS С-ТР ТС-НВО Д-ТР ЕАЭС-RoHS | ЕАЭС RU С-CN.НА46.В.05006_22 ЕАЭС N RU Д-CN.РА07.В.96306_22 ЕАЭС RU С-FR.МЕ77.В.00683_20 ЕАЭС № RU Д-FR.РА01.В.18981_20 |  |  |  | 1245 | штука | 0 | 1 | PCE BB1 CAR P12 | 1 2 3 4 | 1 6 72 2160 | шт. шт. шт. шт. | 4680409017760 4680409017777 14680409017774 | 8 7.9 24.5 120 | 3.54 22.1 23 80 | 7.85 8.2 34.5 110 | см. см. см. см. | 0.22 1.338 16.05 477 | кг. кг. кг. кг. | 73 мм | 32 А | 400 В | C (EV000084) |  |  | 2 |  | IP20 (EV006405) | 2 |  | 2 |  | AC (перемен.) (EV000460) | 50...50 Гц | 2000 В | 3 | 6 кА | Да | [10 empty] | Срок гарантии на данное оборудование составляет 5 лет с момента отгрузки со склада Систэм Электрик, с подтверждением соответствующим документом | Подлежит замене
12515DEK | Автоматический выключатель ВА-103М 2P 40А C 6кА без теплозащиты | Dekraft |  |  | 8536201007 | Прочие | Нет | Автоматический выключатель без теплозащиты серии ВА-103M Dekraft; 2P; ном. ток 40 А; ном. раб. напряжение 400 В; кривая отключения C. Автоматические выключатели серии ВА-103М имеют специальное назначение для систем противопожарной защиты и вентиляции и выдерживают ток КЗ до 6000 А. Также они могут использоваться для нечастых оперативных включений и отключений указанных цепей. Автоматические выключатели соответствуют директиве RoHS, имеют расширенный диапазон рабочих температур от -25 до +60 °C, удобны и безопасны в эксплуатации. | Продукты DEKraft FD | DEKFD | M02 | Dekraft. Автоматические выключатели 6кА ВА-103M | DE6 | Dekraft. Модульное оборудование 6кА | PVB | Энергетика Базовая | EC000042 | Модульный автоматический выключатель (автомат) | 7 | Китай | https://static-pcsp.systeme.ru/image/UuUyuC1sSzyDlcw-64b4fd688f5641689582952.jpeg | https://static-pcsp.systeme.ru/image/UuUyuC1sSzyDlcw-64b4fd688f5641689582952.jpeg | 1 | не указан | [8 empty] | https://api.systeme.ru/product/media/download/987957 https://api.systeme.ru/product/media/download/991823 | https://api.systeme.ru/product/media/download/988101 | https://api.systeme.ru/certificates/default/download/2827 https://api.systeme.ru/certificates/default/download/2793 https://api.systeme.ru/certificates/default/download/1803 https://api.systeme.ru/certificates/default/download/1677 | С-ТР ТС-НВО Д-ТР ЕАЭС-RoHS С-ТР ТС-НВО Д-ТР ЕАЭС-RoHS | ЕАЭС RU С-CN.НА46.В.05006_22 ЕАЭС N RU Д-CN.РА07.В.96306_22 ЕАЭС RU С-FR.МЕ77.В.00683_20 ЕАЭС № RU Д-FR.РА01.В.18981_20 |  |  |  | 1265 | штука | 0 | 1 | PCE BB1 CAR P12 | 1 2 3 4 | 1 6 72 2160 | шт. шт. шт. шт. | 4680409017746 4680409017753 14680409017750 | 8 7.9 24.5 120 | 3.54 22.1 23 80 | 7.85 8.2 34.5 110 | см. см. см. см. | 0.22 1.338 16.05 477 | кг. кг. кг. кг. | 73 мм | 40 А | 400 В | C (EV000084) |  |  | 2 |  | IP20 (EV006405) | 2 |  | 2 |  | AC (перемен.) (EV000460) | 50...50 Гц | 2000 В | 3 | 6 кА | Да | [10 empty] | Срок гарантии на данное оборудование составляет 5 лет с момента отгрузки со склада Систэм Электрик, с подтверждением соответствующим документом | Подлежит замене
12516DEK | Автоматический выключатель ВА-103М 2P 50А C 6кА без теплозащиты | Dekraft |  |  | 8536201007 | Прочие | Нет | Автоматический выключатель без теплозащиты серии ВА-103M Dekraft; 2P; ном. ток 50 А; ном. раб. напряжение 400 В; кривая отключения C. Автоматические выключатели серии ВА-103М имеют специальное назначение для систем противопожарной защиты и вентиляции и выдерживают ток КЗ до 6000 А. Также они могут использоваться для нечастых оперативных включений и отключений указанных цепей. Автоматические выключатели соответствуют директиве RoHS, имеют расширенный диапазон рабочих температур от -25 до +60 °C, удобны и безопасны в эксплуатации. | Продукты DEKraft FD | DEKFD | M02 | Dekraft. Автоматические выключатели 6кА ВА-103M | DE6 | Dekraft. Модульное оборудование 6кА | PVB | Энергетика Базовая | EC000042 | Модульный автоматический выключатель (автомат) | 7 | Китай | https://static-pcsp.systeme.ru/image/rQ4D-Pnyq7YdHyOE64b4fd68099331689582952.jpeg | https://static-pcsp.systeme.ru/image/rQ4D-Pnyq7YdHyOE64b4fd68099331689582952.jpeg | 1 | не указан | [8 empty] | https://api.systeme.ru/product/media/download/987957 https://api.systeme.ru/product/media/download/991823 | https://api.systeme.ru/product/media/download/988101 | https://api.systeme.ru/certificates/default/download/2827 https://api.systeme.ru/certificates/default/download/2793 https://api.systeme.ru/certificates/default/download/1803 https://api.systeme.ru/certificates/default/download/1677 | С-ТР ТС-НВО Д-ТР ЕАЭС-RoHS С-ТР ТС-НВО Д-ТР ЕАЭС-RoHS | ЕАЭС RU С-CN.НА46.В.05006_22 ЕАЭС N RU Д-CN.РА07.В.96306_22 ЕАЭС RU С-FR.МЕ77.В.00683_20 ЕАЭС № RU Д-FR.РА01.В.18981_20 |  |  |  | 1265 | штука | 0 | 1 | PCE BB1 CAR P12 | 1 2 3 4 | 1 6 72 2160 | шт. шт. шт. шт. | 4680409017722 4680409017739 14680409017736 | 8 7.9 24.5 120 | 3.54 22.1 23 80 | 7.85 8.2 34.5 110 | см. см. см. см. | 0.22 1.338 16.05 477 | кг. кг. кг. кг. | 73 мм | 50 А | 400 В | C (EV000084) |  |  | 2 |  | IP20 (EV006405) | 2 |  | 2 |  | AC (перемен.) (EV000460) | 50...50 Гц | 2000 В | 3 | 6 кА | Да | [10 empty] | Срок гарантии на данное оборудование составляет 5 лет с момента отгрузки со склада Систэм Электрик, с подтверждением соответствующим документом | Подлежит замене
12517DEK | Автоматический выключатель ВА-103М 2P 63А C 6кА без теплозащиты | Dekraft |  |  | 8536201007 | Прочие | Нет | Автоматический выключатель без теплозащиты серии ВА-103M Dekraft; 2P; ном. ток 63 А; ном. раб. напряжение 400 В; кривая отключения C. Автоматические выключатели серии ВА-103М имеют специальное назначение для систем противопожарной защиты и вентиляции и выдерживают ток КЗ до 6000 А. Также они могут использоваться для нечастых оперативных включений и отключений указанных цепей. Автоматические выключатели соответствуют директиве RoHS, имеют расширенный диапазон рабочих температур от -25 до +60 °C, удобны и безопасны в эксплуатации. | Продукты DEKraft FD | DEKFD | M02 | Dekraft. Автоматические выключатели 6кА ВА-103M | DE6 | Dekraft. Модульное оборудование 6кА | PVB | Энергетика Базовая | EC000042 | Модульный автоматический выключатель (автомат) | 7 | Китай | https://static-pcsp.systeme.ru/image/PiCFW2reQULPj6zr64b4fd6770ffc1689582951.jpeg | https://static-pcsp.systeme.ru/image/PiCFW2reQULPj6zr64b4fd6770ffc1689582951.jpeg | 1 | не указан | [8 empty] | https://api.systeme.ru/product/media/download/987957 https://api.systeme.ru/product/media/download/991823 | https://api.systeme.ru/product/media/download/988101 | https://api.systeme.ru/certificates/default/download/2827 https://api.systeme.ru/certificates/default/download/2793 https://api.systeme.ru/certificates/default/download/1803 https://api.systeme.ru/certificates/default/download/1677 | С-ТР ТС-НВО Д-ТР ЕАЭС-RoHS С-ТР ТС-НВО Д-ТР ЕАЭС-RoHS | ЕАЭС RU С-CN.НА46.В.05006_22 ЕАЭС N RU Д-CN.РА07.В.96306_22 ЕАЭС RU С-FR.МЕ77.В.00683_20 ЕАЭС № RU Д-FR.РА01.В.18981_20 |  |  |  | 1265 | штука | 0 | 1 | PCE BB1 CAR P12 | 1 2 3 4 | 1 6 72 2160 | шт. шт. шт. шт. | 4680409017708 4680409017715 14680409017712 | 8 7.9 24.5 120 | 3.54 22.1 23 80 | 7.85 8.2 34.5 110 | см. см. см. см. | 0.22 1.338 16.05 477 | кг. кг. кг. кг. | 73 мм | 63 А | 400 В | C (EV000084) |  |  | 2 |  | IP20 (EV006405) | 2 |  | 2 |  | AC (перемен.) (EV000460) | 50...50 Гц | 2000 В | 3 | 6 кА | Да | [10 empty] | Срок гарантии на данное оборудование составляет 5 лет с момента отгрузки со склада Систэм Электрик, с подтверждением соответствующим документом | Подлежит замене
12518DEK | Автоматический выключатель ВА-103М 3P 6А C 6кА без теплозащиты | Dekraft |  |  | 8536201007 | Прочие | Нет | Автоматический выключатель без теплозащиты серии ВА-103M Dekraft; 3P; ном. ток 6 А; ном. раб. напряжение 400 В; кривая отключения C. Автоматические выключатели серии ВА-103М имеют специальное назначение для систем противопожарной защиты и вентиляции и выдерживают ток КЗ до 6000 А. Также они могут использоваться для нечастых оперативных включений и отключений указанных цепей. Автоматические выключатели соответствуют директиве RoHS, имеют расширенный диапазон рабочих температур от -25 до +60 °C, удобны и безопасны в эксплуатации. | Продукты DEKraft FD | DEKFD | M02 | Dekraft. Автоматические выключатели 6кА ВА-103M | DE6 | Dekraft. Модульное оборудование 6кА | PVB | Энергетика Базовая | EC000042 | Модульный автоматический выключатель (автомат) | 7 | Китай | https://static-pcsp.systeme.ru/image/8MtLjrl-VQiKDOuo64b4fd66e410e1689582950.jpeg | https://static-pcsp.systeme.ru/image/8MtLjrl-VQiKDOuo64b4fd66e410e1689582950.jpeg | 1 | не указан | [8 empty] | https://api.systeme.ru/product/media/download/987957 https://api.systeme.ru/product/media/download/991823 | https://api.systeme.ru/product/media/download/988101 | https://api.systeme.ru/certificates/default/download/2827 https://api.systeme.ru/certificates/default/download/2793 https://api.systeme.ru/certificates/default/download/1803 https://api.systeme.ru/certificates/default/download/1677 | С-ТР ТС-НВО Д-ТР ЕАЭС-RoHS С-ТР ТС-НВО Д-ТР ЕАЭС-RoHS | ЕАЭС RU С-CN.НА46.В.05006_22 ЕАЭС N RU Д-CN.РА07.В.96306_22 ЕАЭС RU С-FR.МЕ77.В.00683_20 ЕАЭС № RU Д-FR.РА01.В.18981_20 |  |  |  | 2080 | штука | 0 | 1 | PCE BB1 CAR P12 | 1 2 3 4 | 1 4 48 1440 | шт. шт. шт. шт. | 4680409018323 4680409018330 14680409018337 | 8 7.9 24.5 80 | 5.31 22.1 23 120 | 7.85 8.2 34.5 110 | см. см. см. см. | 0.33 1.338 16.05 476 | кг. кг. кг. кг. | 73 мм | 6 А | 400 В | C (EV000084) |  |  | 3 |  | IP20 (EV006405) | 3 |  | 3 |  | AC (перемен.) (EV000460) | 50...50 Гц | 2000 В | 3 | 6 кА | Да | [10 empty] | Срок гарантии на данное оборудование составляет 5 лет с момента отгрузки со склада Систэм Электрик, с подтверждением соответствующим документом | Подлежит замене
12519DEK | Автоматический выключатель ВА-103М 3P 10А C 6кА без теплозащиты | Dekraft |  |  | 8536201007 | Прочие | Нет | Автоматический выключатель без теплозащиты серии ВА-103M Dekraft; 3P; ном. ток 10 А; ном. раб. напряжение 400 В; кривая отключения C. Автоматические выключатели серии ВА-103М имеют специальное назначение для систем противопожарной защиты и вентиляции и выдерживают ток КЗ до 6000 А. Также они могут использоваться для нечастых оперативных включений и отключений указанных цепей. Автоматические выключатели соответствуют директиве RoHS, имеют расширенный диапазон рабочих температур от -25 до +60 °C, удобны и безопасны в эксплуатации. | Продукты DEKraft FD | DEKFD | M02 | Dekraft. Автоматические выключатели 6кА ВА-103M | DE6 | Dekraft. Модульное оборудование 6кА | PVB | Энергетика Базовая | EC000042 | Модульный автоматический выключатель (автомат) | 7 | Китай | https://static-pcsp.systeme.ru/image/iwCKFVElBiPziRrd64b4fd66669431689582950.jpeg | https://static-pcsp.systeme.ru/image/iwCKFVElBiPziRrd64b4fd66669431689582950.jpeg | 1 | не указан | [8 empty] | https://api.systeme.ru/product/media/download/987957 https://api.systeme.ru/product/media/download/991823 | https://api.systeme.ru/product/media/download/988101 | https://api.systeme.ru/certificates/default/download/2827 https://api.systeme.ru/certificates/default/download/2793 https://api.systeme.ru/certificates/default/download/1803 https://api.systeme.ru/certificates/default/download/1677 | С-ТР ТС-НВО Д-ТР ЕАЭС-RoHS С-ТР ТС-НВО Д-ТР ЕАЭС-RoHS | ЕАЭС RU С-CN.НА46.В.05006_22 ЕАЭС N RU Д-CN.РА07.В.96306_22 ЕАЭС RU С-FR.МЕ77.В.00683_20 ЕАЭС № RU Д-FR.РА01.В.18981_20 |  |  |  | 2080 | штука | 0 | 1 | PCE BB1 CAR P12 | 1 2 3 4 | 1 4 48 1440 | шт. шт. шт. шт. | 4680409018521 4680409018538 14680409018535 | 8 7.9 24.5 120 | 5.31 22.1 23 80 | 7.85 8.2 34.5 95 | см. см. см. см. | 0.33 1.338 16.3 501 | кг. кг. кг. кг. | 73 мм | 10 А | 400 В | C (EV000084) |  |  | 3 |  | IP20 (EV006405) | 3 |  | 3 |  | AC (перемен.) (EV000460) | 50...50 Гц | 2000 В | 3 | 6 кА | Да | [10 empty] | Срок гарантии на данное оборудование составляет 5 лет с момента отгрузки со склада Систэм Электрик, с подтверждением соответствующим документом | Подлежит замене
12520DEK | Автоматический выключатель ВА-103М 3P 16А C 6кА без теплозащиты | Dekraft |  |  | 8536201007 | Прочие | Нет | Автоматический выключатель без теплозащиты серии ВА-103M Dekraft; 3P; ном. ток 16 А; ном. раб. напряжение 400 В; кривая отключения C. Автоматические выключатели серии ВА-103М имеют специальное назначение для систем противопожарной защиты и вентиляции и выдерживают ток КЗ до 6000 А. Также они могут использоваться для нечастых оперативных включений и отключений указанных цепей. Автоматические выключатели соответствуют директиве RoHS, имеют расширенный диапазон рабочих температур от -25 до +60 °C, удобны и безопасны в эксплуатации. | Продукты DEKraft FD | DEKFD | M02 | Dekraft. Автоматические выключатели 6кА ВА-103M | DE6 | Dekraft. Модульное оборудование 6кА | PVB | Энергетика Базовая | EC000042 | Модульный автоматический выключатель (автомат) | 7 | Китай | https://static-pcsp.systeme.ru/image/svL7K9K1IKEYwUv664b4fd65d5f5d1689582949.jpeg | https://static-pcsp.systeme.ru/image/svL7K9K1IKEYwUv664b4fd65d5f5d1689582949.jpeg | 1 | не указан | [8 empty] | https://api.systeme.ru/product/media/download/987957 https://api.systeme.ru/product/media/download/991823 | https://api.systeme.ru/product/media/download/988101 | https://api.systeme.ru/certificates/default/download/2827 https://api.systeme.ru/certificates/default/download/2793 https://api.systeme.ru/certificates/default/download/1803 https://api.systeme.ru/certificates/default/download/1677 | С-ТР ТС-НВО Д-ТР ЕАЭС-RoHS С-ТР ТС-НВО Д-ТР ЕАЭС-RoHS | ЕАЭС RU С-CN.НА46.В.05006_22 ЕАЭС N RU Д-CN.РА07.В.96306_22 ЕАЭС RU С-FR.МЕ77.В.00683_20 ЕАЭС № RU Д-FR.РА01.В.18981_20 |  |  |  | 2080 | штука | 0 | 1 | PCE BB1 CAR P12 | 1 2 3 4 | 1 4 48 1440 | шт. шт. шт. шт. | 4680409018507 4680409018514 14680409018511 | 8 7.9 24.5 120 | 5.31 22.1 23 80 | 7.85 8.2 34.5 110 | см. см. см. см. | 0.33 1.338 16.05 477 | кг. кг. кг. кг. | 73 мм | 16 А | 400 В | C (EV000084) |  |  | 3 |  | IP20 (EV006405) | 3 |  | 3 |  | AC (перемен.) (EV000460) | 50...50 Гц | 2000 В | 3 | 6 кА | Да | [10 empty] | Срок гарантии на данное оборудование составляет 5 лет с момента отгрузки со склада Систэм Электрик, с подтверждением соответствующим документом | Подлежит замене
12521DEK | Автоматический выключатель ВА-103М 3P 20А C 6кА без теплозащиты | Dekraft |  |  | 8536201007 | Прочие | Нет | Автоматический выключатель без теплозащиты серии ВА-103M Dekraft; 3P; ном. ток 20 А; ном. раб. напряжение 400 В; кривая отключения C. Автоматические выключатели серии ВА-103М имеют специальное назначение для систем противопожарной защиты и вентиляции и выдерживают ток КЗ до 6000 А. Также они могут использоваться для нечастых оперативных включений и отключений указанных цепей. Автоматические выключатели соответствуют директиве RoHS, имеют расширенный диапазон рабочих температур от -25 до +60 °C, удобны и безопасны в эксплуатации. | Продукты DEKraft FD | DEKFD | M02 | Dekraft. Автоматические выключатели 6кА ВА-103M | DE6 | Dekraft. Модульное оборудование 6кА | PVB | Энергетика Базовая | EC000042 | Модульный автоматический выключатель (автомат) | 7 | Китай | https://static-pcsp.systeme.ru/image/9mM5bRWnipdLQY0r64b4fd65413231689582949.jpeg | https://static-pcsp.systeme.ru/image/9mM5bRWnipdLQY0r64b4fd65413231689582949.jpeg | 1 | не указан | [8 empty] | https://api.systeme.ru/product/media/download/987957 https://api.systeme.ru/product/media/download/991823 | https://api.systeme.ru/product/media/download/988101 | https://api.systeme.ru/certificates/default/download/2827 https://api.systeme.ru/certificates/default/download/2793 https://api.systeme.ru/certificates/default/download/1803 https://api.systeme.ru/certificates/default/download/1677 | С-ТР ТС-НВО Д-ТР ЕАЭС-RoHS С-ТР ТС-НВО Д-ТР ЕАЭС-RoHS | ЕАЭС RU С-CN.НА46.В.05006_22 ЕАЭС N RU Д-CN.РА07.В.96306_22 ЕАЭС RU С-FR.МЕ77.В.00683_20 ЕАЭС № RU Д-FR.РА01.В.18981_20 |  |  |  | 2035 | штука | 12 | 1 | PCE BB1 CAR P12 | 1 2 3 4 | 1 4 48 1440 | шт. шт. шт. шт. | 4680409018484 4680409018491 14680409018498 | 8 7.9 24.5 120 | 5.31 22.1 23 80 | 7.85 8.2 34.5 110 | см. см. см. см. | 0.33 1.338 16.05 477 | кг. кг. кг. кг. | 73 мм | 20 А | 400 В | C (EV000084) |  |  | 3 |  | IP20 (EV006405) | 3 |  | 3 |  | AC (перемен.) (EV000460) | 50...50 Гц | 2000 В | 3 | 6 кА | Да | [10 empty] | Срок гарантии на данное оборудование составляет 5 лет с момента отгрузки со склада Систэм Электрик, с подтверждением соответствующим документом | Подлежит замене
12522DEK | Автоматический выключатель ВА-103М 3P 25А C 6кА без теплозащиты | Dekraft |  |  | 8536201007 | Прочие | Нет | Автоматический выключатель без теплозащиты серии ВА-103M Dekraft; 3P; ном. ток 25 А; ном. раб. напряжение 400 В; кривая отключения C. Автоматические выключатели серии ВА-103М имеют специальное назначение для систем противопожарной защиты и вентиляции и выдерживают ток КЗ до 6000 А. Также они могут использоваться для нечастых оперативных включений и отключений указанных цепей. Автоматические выключатели соответствуют директиве RoHS, имеют расширенный диапазон рабочих температур от -25 до +60 °C, удобны и безопасны в эксплуатации. | Продукты DEKraft FD | DEKFD | M02 | Dekraft. Автоматические выключатели 6кА ВА-103M | DE6 | Dekraft. Модульное оборудование 6кА | PVB | Энергетика Базовая | EC000042 | Модульный автоматический выключатель (автомат) | 7 | Китай | https://static-pcsp.systeme.ru/image/rGpKcbsM_s-7_xyr64b4fd649ca9e1689582948.jpeg | https://static-pcsp.systeme.ru/image/rGpKcbsM_s-7_xyr64b4fd649ca9e1689582948.jpeg | 1 | не указан | [8 empty] | https://api.systeme.ru/product/media/download/987957 https://api.systeme.ru/product/media/download/991823 | https://api.systeme.ru/product/media/download/988101 | https://api.systeme.ru/certificates/default/download/2827 https://api.systeme.ru/certificates/default/download/2793 https://api.systeme.ru/certificates/default/download/1803 https://api.systeme.ru/certificates/default/download/1677 | С-ТР ТС-НВО Д-ТР ЕАЭС-RoHS С-ТР ТС-НВО Д-ТР ЕАЭС-RoHS | ЕАЭС RU С-CN.НА46.В.05006_22 ЕАЭС N RU Д-CN.РА07.В.96306_22 ЕАЭС RU С-FR.МЕ77.В.00683_20 ЕАЭС № RU Д-FR.РА01.В.18981_20 |  |  |  | 2080 | штука | 0 | 1 | PCE BB1 CAR P12 | 1 2 3 4 | 1 4 48 1440 | шт. шт. шт. шт. | 4680409018460 4680409018477 14680409018474 | 8 7.9 24.5 120 | 5.31 22.1 23 80 | 7.85 8.2 34.5 110 | см. см. см. см. | 0.33 1.338 16.05 477 | кг. кг. кг. кг. | 73 мм | 25 А | 400 В | C (EV000084) |  |  | 3 |  | IP20 (EV006405) | 3 |  | 3 |  | AC (перемен.) (EV000460) | 50...50 Гц | 2000 В | 3 | 6 кА | Да | [10 empty] | Срок гарантии на данное оборудование составляет 5 лет с момента отгрузки со склада Систэм Электрик, с подтверждением соответствующим документом | Подлежит замене
12523DEK | Автоматический выключатель ВА-103М 3P 32А C 6кА без теплозащиты | Dekraft |  |  | 8536201007 | Прочие | Нет | Автоматический выключатель без теплозащиты серии ВА-103M Dekraft; 3P; ном. ток 32 А; ном. раб. напряжение 400 В; кривая отключения C. Автоматические выключатели серии ВА-103М имеют специальное назначение для систем противопожарной защиты и вентиляции и выдерживают ток КЗ до 6000 А. Также они могут использоваться для нечастых оперативных включений и отключений указанных цепей. Автоматические выключатели соответствуют директиве RoHS, имеют расширенный диапазон рабочих температур от -25 до +60 °C, удобны и безопасны в эксплуатации. | Продукты DEKraft FD | DEKFD | M02 | Dekraft. Автоматические выключатели 6кА ВА-103M | DE6 | Dekraft. Модульное оборудование 6кА | PVB | Энергетика Базовая | EC000042 | Модульный автоматический выключатель (автомат) | 7 | Китай | https://static-pcsp.systeme.ru/image/VRNoYqnvm9jyBASR64b4fd640709a1689582948.jpeg | https://static-pcsp.systeme.ru/image/VRNoYqnvm9jyBASR64b4fd640709a1689582948.jpeg | 1 | не указан | [8 empty] | https://api.systeme.ru/product/media/download/987957 https://api.systeme.ru/product/media/download/991823 | https://api.systeme.ru/product/media/download/988101 | https://api.systeme.ru/certificates/default/download/2827 https://api.systeme.ru/certificates/default/download/2793 https://api.systeme.ru/certificates/default/download/1803 https://api.systeme.ru/certificates/default/download/1677 | С-ТР ТС-НВО Д-ТР ЕАЭС-RoHS С-ТР ТС-НВО Д-ТР ЕАЭС-RoHS | ЕАЭС RU С-CN.НА46.В.05006_22 ЕАЭС N RU Д-CN.РА07.В.96306_22 ЕАЭС RU С-FR.МЕ77.В.00683_20 ЕАЭС № RU Д-FR.РА01.В.18981_20 |  |  |  | 2200 | штука | 0 | 1 | PCE BB1 CAR P12 | 1 2 3 4 | 1 4 48 1440 | шт. шт. шт. шт. | 4680409018446 4680409018453 14680409018450 | 8.1 8.7 23.8 120 | 5.9 23 36.5 80 | 7.8 8.6 25.6 90 | см. см. см. см. | 0.265 1.107 13.739 424 | кг. кг. кг. кг. | 73 мм | 32 А | 400 В | C (EV000084) |  |  | 3 |  | IP20 (EV006405) | 3 |  | 3 |  | AC (перемен.) (EV000460) | 50...50 Гц | 2000 В | 3 | 6 кА | Да | [10 empty] | Срок гарантии на данное оборудование составляет 5 лет с момента отгрузки со склада Систэм Электрик, с подтверждением соответствующим документом | Подлежит замене
12524DEK | Автоматический выключатель ВА-103М 3P 40А C 6кА без теплозащиты | Dekraft |  |  | 8536201007 | Прочие | Нет | Автоматический выключатель без теплозащиты серии ВА-103M Dekraft; 3P; ном. ток 40 А; ном. раб. напряжение 400 В; кривая отключения C. Автоматические выключатели серии ВА-103М имеют специальное назначение для систем противопожарной защиты и вентиляции и выдерживают ток КЗ до 6000 А. Также они могут использоваться для нечастых оперативных включений и отключений указанных цепей. Автоматические выключатели соответствуют директиве RoHS, имеют расширенный диапазон рабочих температур от -25 до +60 °C, удобны и безопасны в эксплуатации. | Продукты DEKraft FD | DEKFD | M02 | Dekraft. Автоматические выключатели 6кА ВА-103M | DE6 | Dekraft. Модульное оборудование 6кА | PVB | Энергетика Базовая | EC000042 | Модульный автоматический выключатель (автомат) | 7 | Китай | https://static-pcsp.systeme.ru/image/bMannDZqu_294jRU64b4fd637bada1689582947.jpeg | https://static-pcsp.systeme.ru/image/bMannDZqu_294jRU64b4fd637bada1689582947.jpeg | 1 | не указан | [8 empty] | https://api.systeme.ru/product/media/download/987957 https://api.systeme.ru/product/media/download/991823 | https://api.systeme.ru/product/media/download/988101 | https://api.systeme.ru/certificates/default/download/2827 https://api.systeme.ru/certificates/default/download/2793 https://api.systeme.ru/certificates/default/download/1803 https://api.systeme.ru/certificates/default/download/1677 | С-ТР ТС-НВО Д-ТР ЕАЭС-RoHS С-ТР ТС-НВО Д-ТР ЕАЭС-RoHS | ЕАЭС RU С-CN.НА46.В.05006_22 ЕАЭС N RU Д-CN.РА07.В.96306_22 ЕАЭС RU С-FR.МЕ77.В.00683_20 ЕАЭС № RU Д-FR.РА01.В.18981_20 |  |  |  | 2125 | штука | 0 | 1 | PCE BB1 CAR P12 | 1 2 3 4 | 1 4 48 1440 | шт. шт. шт. шт. | 4680409018422 4680409018439 14680409018436 | 8 7.9 24.5 120 | 5.31 22.1 23 80 | 7.85 8.2 34.5 110 | см. см. см. см. | 0.33 1.338 16.05 477 | кг. кг. кг. кг. | 73 мм | 40 А | 400 В | C (EV000084) |  |  | 3 |  | IP20 (EV006405) | 3 |  | 3 |  | AC (перемен.) (EV000460) | 50...50 Гц | 2000 В | 3 | 6 кА | Да | [10 empty] | Срок гарантии на данное оборудование составляет 5 лет с момента отгрузки со склада Систэм Электрик, с подтверждением соответствующим документом | Подлежит замене
12525DEK | Автоматический выключатель ВА-103М 3P 50А C 6кА без теплозащиты | Dekraft |  |  | 8536201007 | Прочие | Нет | Автоматический выключатель без теплозащиты серии ВА-103M Dekraft; 3P; ном. ток 50 А; ном. раб. напряжение 400 В; кривая отключения C. Автоматические выключатели серии ВА-103М имеют специальное назначение для систем противопожарной защиты и вентиляции и выдерживают ток КЗ до 6000 А. Также они могут использоваться для нечастых оперативных включений и отключений указанных цепей. Автоматические выключатели соответствуют директиве RoHS, имеют расширенный диапазон рабочих температур от -25 до +60 °C, удобны и безопасны в эксплуатации. | Продукты DEKraft FD | DEKFD | M02 | Dekraft. Автоматические выключатели 6кА ВА-103M | DE6 | Dekraft. Модульное оборудование 6кА | PVB | Энергетика Базовая | EC000042 | Модульный автоматический выключатель (автомат) | 7 | Китай | https://static-pcsp.systeme.ru/image/y2BKHnC1UTTQXrl364b4fd62dc7931689582946.jpeg | https://static-pcsp.systeme.ru/image/y2BKHnC1UTTQXrl364b4fd62dc7931689582946.jpeg | 1 | не указан | [8 empty] | https://api.systeme.ru/product/media/download/987957 https://api.systeme.ru/product/media/download/991823 | https://api.systeme.ru/product/media/download/988101 | https://api.systeme.ru/certificates/default/download/2827 https://api.systeme.ru/certificates/default/download/2793 https://api.systeme.ru/certificates/default/download/1803 https://api.systeme.ru/certificates/default/download/1677 | С-ТР ТС-НВО Д-ТР ЕАЭС-RoHS С-ТР ТС-НВО Д-ТР ЕАЭС-RoHS | ЕАЭС RU С-CN.НА46.В.05006_22 ЕАЭС N RU Д-CN.РА07.В.96306_22 ЕАЭС RU С-FR.МЕ77.В.00683_20 ЕАЭС № RU Д-FR.РА01.В.18981_20 |  |  |  | 2125 | штука | 0 | 1 | PCE BB1 CAR P12 | 1 2 3 4 | 1 4 48 1440 | шт. шт. шт. шт. | 4680409018408 4680409018415 14680409018412 | 8 7.9 24.5 120 | 5.31 22.1 23 80 | 7.85 8.2 34.5 110 | см. см. см. см. | 0.33 1.338 16.05 477 | кг. кг. кг. кг. | 73 мм | 50 А | 400 В | C (EV000084) |  |  | 3 |  | IP20 (EV006405) | 3 |  | 3 |  | AC (перемен.) (EV000460) | 50...50 Гц | 2000 В | 3 | 6 кА | Да | [10 empty] | Срок гарантии на данное оборудование составляет 5 лет с момента отгрузки со склада Систэм Электрик, с подтверждением соответствующим документом | Подлежит замене
12526DEK | Автоматический выключатель ВА-103М 3P 63А C 6кА без теплозащиты | Dekraft |  |  | 8536201007 | Прочие | Нет | Автоматический выключатель без теплозащиты серии ВА-103M Dekraft; 3P; ном. ток 63 А; ном. раб. напряжение 400 В; кривая отключения C. Автоматические выключатели серии ВА-103М имеют специальное назначение для систем противопожарной защиты и вентиляции и выдерживают ток КЗ до 6000 А. Также они могут использоваться для нечастых оперативных включений и отключений указанных цепей. Автоматические выключатели соответствуют директиве RoHS, имеют расширенный диапазон рабочих температур от -25 до +60 °C, удобны и безопасны в эксплуатации. | Продукты DEKraft FD | DEKFD | M02 | Dekraft. Автоматические выключатели 6кА ВА-103M | DE6 | Dekraft. Модульное оборудование 6кА | PVB | Энергетика Базовая | EC000042 | Модульный автоматический выключатель (автомат) | 7 | Китай | https://static-pcsp.systeme.ru/image/pHHEk8TAXIUGeUjh64b4fd62593391689582946.jpeg | https://static-pcsp.systeme.ru/image/pHHEk8TAXIUGeUjh64b4fd62593391689582946.jpeg | 1 | не указан | [8 empty] | https://api.systeme.ru/product/media/download/987957 https://api.systeme.ru/product/media/download/991823 | https://api.systeme.ru/product/media/download/988101 | https://api.systeme.ru/certificates/default/download/2827 https://api.systeme.ru/certificates/default/download/2793 https://api.systeme.ru/certificates/default/download/1803 https://api.systeme.ru/certificates/default/download/1677 | С-ТР ТС-НВО Д-ТР ЕАЭС-RoHS С-ТР ТС-НВО Д-ТР ЕАЭС-RoHS | ЕАЭС RU С-CN.НА46.В.05006_22 ЕАЭС N RU Д-CN.РА07.В.96306_22 ЕАЭС RU С-FR.МЕ77.В.00683_20 ЕАЭС № RU Д-FR.РА01.В.18981_20 |  |  |  | 2215 | штука | 0 | 1 | PCE BB1 CAR P12 | 1 2 3 4 | 1 4 48 1440 | шт. шт. шт. шт. | 4680409018385 4680409018392 14680409018399 | 8 7.9 24.5 120 | 5.31 22.1 23 80 | 7.85 8.2 34.5 110 | см. см. см. см. | 0.33 1.338 16.05 477 | кг. кг. кг. кг. | 73 мм | 63 А | 400 В | C (EV000084) |  |  | 3 |  | IP20 (EV006405) | 3 |  | 3 |  | AC (перемен.) (EV000460) | 50...50 Гц | 2000 В | 3 | 6 кА | Да | [10 empty] | Срок гарантии на данное оборудование составляет 5 лет с момента отгрузки со склада Систэм Электрик, с подтверждением соответствующим документом | Подлежит замене
12527DEK | Автоматический выключатель ВА-103М 4P 6А C 6кА без теплозащиты | Dekraft |  |  | 8536201007 | Прочие | Нет | Автоматический выключатель без теплозащиты серии ВА-103M Dekraft; 4P; ном. ток 6 А; ном. раб. напряжение 400 В; кривая отключения C. Автоматические выключатели серии ВА-103М имеют специальное назначение для систем противопожарной защиты и вентиляции и выдерживают ток КЗ до 6000 А. Также они могут использоваться для нечастых оперативных включений и отключений указанных цепей. Автоматические выключатели соответствуют директиве RoHS, имеют расширенный диапазон рабочих температур от -25 до +60 °C, удобны и безопасны в эксплуатации. | Продукты DEKraft FD | DEKFD | M02 | Dekraft. Автоматические выключатели 6кА ВА-103M | DE6 | Dekraft. Модульное оборудование 6кА | PVB | Энергетика Базовая | EC000042 | Модульный автоматический выключатель (автомат) | 7 | Китай | https://static-pcsp.systeme.ru/image/F96wUyOdC4Mspq2c64b4fd61c9c9d1689582945.jpeg | https://static-pcsp.systeme.ru/image/F96wUyOdC4Mspq2c64b4fd61c9c9d1689582945.jpeg | 1 | не указан | [8 empty] | https://api.systeme.ru/product/media/download/987957 https://api.systeme.ru/product/media/download/991823 | https://api.systeme.ru/product/media/download/988101 | https://api.systeme.ru/certificates/default/download/2827 https://api.systeme.ru/certificates/default/download/2793 https://api.systeme.ru/certificates/default/download/1803 https://api.systeme.ru/certificates/default/download/1677 | С-ТР ТС-НВО Д-ТР ЕАЭС-RoHS С-ТР ТС-НВО Д-ТР ЕАЭС-RoHS | ЕАЭС RU С-CN.НА46.В.05006_22 ЕАЭС N RU Д-CN.РА07.В.96306_22 ЕАЭС RU С-FR.МЕ77.В.00683_20 ЕАЭС № RU Д-FR.РА01.В.18981_20 |  |  |  | 2550 | штука |  | 1 | PCE BB1 CAR P12 | 1 2 3 4 | 1 3 36 1080 | шт. шт. шт. шт. | 4680409018682 4680409018699 14680409018696 | 8 7.9 24.5 120 | 7.08 22.1 23 80 | 7.85 8.2 34.5 110 | см. см. см. см. | 0.43 1.338 16.05 466 | кг. кг. кг. кг. | 73 мм | 6 А | 400 В | C (EV000084) |  |  | 4 |  | IP20 (EV006405) | 4 |  | 4 |  | AC (перемен.) (EV000460) | 50...50 Гц | 2000 В | 3 | 6 кА | Да | [10 empty] | Срок гарантии на данное оборудование составляет 5 лет с момента отгрузки со склада Систэм Электрик, с подтверждением соответствующим документом | Подлежит замене
12528DEK | Автоматический выключатель ВА-103М 4P 10А C 6кА без теплозащиты | Dekraft |  |  | 8536201007 | Прочие | Нет | Автоматический выключатель без теплозащиты серии ВА-103M Dekraft; 4P; ном. ток 10 А; ном. раб. напряжение 400 В; кривая отключения C. Автоматические выключатели серии ВА-103М имеют специальное назначение для систем противопожарной защиты и вентиляции и выдерживают ток КЗ до 6000 А. Также они могут использоваться для нечастых оперативных включений и отключений указанных цепей. Автоматические выключатели соответствуют директиве RoHS, имеют расширенный диапазон рабочих температур от -25 до +60 °C, удобны и безопасны в эксплуатации. | Продукты DEKraft FD | DEKFD | M02 | Dekraft. Автоматические выключатели 6кА ВА-103M | DE6 | Dekraft. Модульное оборудование 6кА | PVB | Энергетика Базовая | EC000042 | Модульный автоматический выключатель (автомат) | 7 | Китай | https://static-pcsp.systeme.ru/image/hfz86q5qLpFNNEi664b4fd6155de71689582945.jpeg | https://static-pcsp.systeme.ru/image/hfz86q5qLpFNNEi664b4fd6155de71689582945.jpeg | 1 | не указан | [8 empty] | https://api.systeme.ru/product/media/download/987957 https://api.systeme.ru/product/media/download/991823 | https://api.systeme.ru/product/media/download/988101 | https://api.systeme.ru/certificates/default/download/2827 https://api.systeme.ru/certificates/default/download/2793 https://api.systeme.ru/certificates/default/download/1803 https://api.systeme.ru/certificates/default/download/1677 | С-ТР ТС-НВО Д-ТР ЕАЭС-RoHS С-ТР ТС-НВО Д-ТР ЕАЭС-RoHS | ЕАЭС RU С-CN.НА46.В.05006_22 ЕАЭС N RU Д-CN.РА07.В.96306_22 ЕАЭС RU С-FR.МЕ77.В.00683_20 ЕАЭС № RU Д-FR.РА01.В.18981_20 |  |  |  | 2550 | штука |  | 1 | PCE BB1 CAR P12 | 1 2 3 4 | 1 3 36 1080 | шт. шт. шт. шт. | 4680409018880 4680409018897 14680409018894 | 8 7.9 24.5 120 | 7.08 22.1 23 80 | 7.85 8.2 34.5 110 | см. см. см. см. | 0.43 1.338 16.05 466 | кг. кг. кг. кг. | 73 мм | 10 А | 400 В | C (EV000084) |  |  | 4 |  | IP20 (EV006405) | 4 |  | 4 |  | AC (перемен.) (EV000460) | 50...50 Гц | 2000 В | 3 | 6 кА | Да | [10 empty] | Срок гарантии на данное оборудование составляет 5 лет с момента отгрузки со склада Систэм Электрик, с подтверждением соответствующим документом | Подлежит замене
12529DEK | Автоматический выключатель ВА-103М 4P 16А C 6кА без теплозащиты | Dekraft |  |  | 8536201007 | Прочие | Нет | Автоматический выключатель без теплозащиты серии ВА-103M Dekraft; 4P; ном. ток 16 А; ном. раб. напряжение 400 В; кривая отключения C. Автоматические выключатели серии ВА-103М имеют специальное назначение для систем противопожарной защиты и вентиляции и выдерживают ток КЗ до 6000 А. Также они могут использоваться для нечастых оперативных включений и отключений указанных цепей. Автоматические выключатели соответствуют директиве RoHS, имеют расширенный диапазон рабочих температур от -25 до +60 °C, удобны и безопасны в эксплуатации. | Продукты DEKraft FD | DEKFD | M02 | Dekraft. Автоматические выключатели 6кА ВА-103M | DE6 | Dekraft. Модульное оборудование 6кА | PVB | Энергетика Базовая | EC000042 | Модульный автоматический выключатель (автомат) | 7 | Китай | https://static-pcsp.systeme.ru/image/BuOc4gl5eUZXPOrJ64b4fd60d19b91689582944.jpeg | https://static-pcsp.systeme.ru/image/BuOc4gl5eUZXPOrJ64b4fd60d19b91689582944.jpeg | 1 | не указан | [8 empty] | https://api.systeme.ru/product/media/download/987957 https://api.systeme.ru/product/media/download/991823 | https://api.systeme.ru/product/media/download/988101 | https://api.systeme.ru/certificates/default/download/2827 https://api.systeme.ru/certificates/default/download/2793 https://api.systeme.ru/certificates/default/download/1803 https://api.systeme.ru/certificates/default/download/1677 | С-ТР ТС-НВО Д-ТР ЕАЭС-RoHS С-ТР ТС-НВО Д-ТР ЕАЭС-RoHS | ЕАЭС RU С-CN.НА46.В.05006_22 ЕАЭС N RU Д-CN.РА07.В.96306_22 ЕАЭС RU С-FR.МЕ77.В.00683_20 ЕАЭС № RU Д-FR.РА01.В.18981_20 |  |  |  | 2650 | штука |  | 1 | PCE BB1 CAR P12 | 1 2 3 4 | 1 3 36 1080 | шт. шт. шт. шт. | 4680409018866 4680409018873 14680409018870 | 8 7.9 24.5 120 | 7.08 22.1 23 80 | 7.85 8.2 34.5 110 | см. см. см. см. | 0.43 1.338 16.05 466 | кг. кг. кг. кг. | 73 мм | 16 А | 400 В | C (EV000084) |  |  | 4 |  | IP20 (EV006405) | 4 |  | 4 |  | AC (перемен.) (EV000460) | 50...50 Гц | 2000 В | 3 | 6 кА | Да | [10 empty] | Срок гарантии на данное оборудование составляет 5 лет с момента отгрузки со склада Систэм Электрик, с подтверждением соответствующим документом | Подлежит замене
12530DEK | Автоматический выключатель ВА-103М 4P 20А C 6кА без теплозащиты | Dekraft |  |  | 8536201007 | Прочие | Нет | Автоматический выключатель без теплозащиты серии ВА-103M Dekraft; 4P; ном. ток 20 А; ном. раб. напряжение 400 В; кривая отключения C. Автоматические выключатели серии ВА-103М имеют специальное назначение для систем противопожарной защиты и вентиляции и выдерживают ток КЗ до 6000 А. Также они могут использоваться для нечастых оперативных включений и отключений указанных цепей. Автоматические выключатели соответствуют директиве RoHS, имеют расширенный диапазон рабочих температур от -25 до +60 °C, удобны и безопасны в эксплуатации. | Продукты DEKraft FD | DEKFD | M02 | Dekraft. Автоматические выключатели 6кА ВА-103M | DE6 | Dekraft. Модульное оборудование 6кА | PVB | Энергетика Базовая | EC000042 | Модульный автоматический выключатель (автомат) | 7 | Китай | https://static-pcsp.systeme.ru/image/LpdwR21JSCM05fYP64b4fd60500941689582944.jpeg | https://static-pcsp.systeme.ru/image/LpdwR21JSCM05fYP64b4fd60500941689582944.jpeg | 1 | не указан | [8 empty] | https://api.systeme.ru/product/media/download/987957 https://api.systeme.ru/product/media/download/991823 | https://api.systeme.ru/product/media/download/988101 | https://api.systeme.ru/certificates/default/download/2827 https://api.systeme.ru/certificates/default/download/2793 https://api.systeme.ru/certificates/default/download/1803 https://api.systeme.ru/certificates/default/download/1677 | С-ТР ТС-НВО Д-ТР ЕАЭС-RoHS С-ТР ТС-НВО Д-ТР ЕАЭС-RoHS | ЕАЭС RU С-CN.НА46.В.05006_22 ЕАЭС N RU Д-CN.РА07.В.96306_22 ЕАЭС RU С-FR.МЕ77.В.00683_20 ЕАЭС № RU Д-FR.РА01.В.18981_20 |  |  |  | 2590 | штука |  | 1 | PCE BB1 CAR P12 | 1 2 3 4 | 1 3 36 1080 | шт. шт. шт. шт. | 4680409018842 4680409018859 14680409018856 | 8 7.9 24.5 120 | 7.08 22.1 23 80 | 7.85 8.2 34.5 110 | см. см. см. см. | 0.43 1.338 16.05 466 | кг. кг. кг. кг. | 73 мм | 20 А | 400 В | C (EV000084) |  |  | 4 |  | IP20 (EV006405) | 4 |  | 4 |  | AC (перемен.) (EV000460) | 50...50 Гц | 2000 В | 3 | 6 кА | Да | [10 empty] | Срок гарантии на данное оборудование составляет 5 лет с момента отгрузки со склада Систэм Электрик, с подтверждением соответствующим документом | Подлежит замене
12531DEK | Автоматический выключатель ВА-103М 4P 25А C 6кА без теплозащиты | Dekraft |  |  | 8536201007 | Прочие | Нет | Автоматический выключатель без теплозащиты серии ВА-103M Dekraft; 4P; ном. ток 25 А; ном. раб. напряжение 400 В; кривая отключения C. Автоматические выключатели серии ВА-103М имеют специальное назначение для систем противопожарной защиты и вентиляции и выдерживают ток КЗ до 6000 А. Также они могут использоваться для нечастых оперативных включений и отключений указанных цепей. Автоматические выключатели соответствуют директиве RoHS, имеют расширенный диапазон рабочих температур от -25 до +60 °C, удобны и безопасны в эксплуатации. | Продукты DEKraft FD | DEKFD | M02 | Dekraft. Автоматические выключатели 6кА ВА-103M | DE6 | Dekraft. Модульное оборудование 6кА | PVB | Энергетика Базовая | EC000042 | Модульный автоматический выключатель (автомат) | 7 | Китай | https://static-pcsp.systeme.ru/image/b8tJUL30ekaRfuVw64b4fd5fc1b1a1689582943.jpeg | https://static-pcsp.systeme.ru/image/b8tJUL30ekaRfuVw64b4fd5fc1b1a1689582943.jpeg | 1 | не указан | [8 empty] | https://api.systeme.ru/product/media/download/987957 https://api.systeme.ru/product/media/download/991823 | https://api.systeme.ru/product/media/download/988101 | https://api.systeme.ru/certificates/default/download/2827 https://api.systeme.ru/certificates/default/download/2793 https://api.systeme.ru/certificates/default/download/1803 https://api.systeme.ru/certificates/default/download/1677 | С-ТР ТС-НВО Д-ТР ЕАЭС-RoHS С-ТР ТС-НВО Д-ТР ЕАЭС-RoHS | ЕАЭС RU С-CN.НА46.В.05006_22 ЕАЭС N RU Д-CN.РА07.В.96306_22 ЕАЭС RU С-FR.МЕ77.В.00683_20 ЕАЭС № RU Д-FR.РА01.В.18981_20 |  |  |  | 2650 | штука | 0 | 1 | PCE BB1 CAR P12 | 1 2 3 4 | 1 3 36 1080 | шт. шт. шт. шт. | 4680409018828 4680409018835 14680409018832 | 8 7.9 24.5 120 | 7.08 22.1 23 80 | 7.85 8.2 34.5 110 | см. см. см. см. | 0.43 1.338 16.05 466 | кг. кг. кг. кг. | 73 мм | 25 А | 400 В | C (EV000084) |  |  | 4 |  | IP20 (EV006405) | 4 |  | 4 |  | AC (перемен.) (EV000460) | 50...50 Гц | 2000 В | 3 | 6 кА | Да | [10 empty] | Срок гарантии на данное оборудование составляет 5 лет с момента отгрузки со склада Систэм Электрик, с подтверждением соответствующим документом | Подлежит замене
12532DEK | Автоматический выключатель ВА-103М 4P 32А C 6кА без теплозащиты | Dekraft |  |  | 8536201007 | Прочие | Нет | Автоматический выключатель без теплозащиты серии ВА-103M Dekraft; 4P; ном. ток 32 А; ном. раб. напряжение 400 В; кривая отключения C. Автоматические выключатели серии ВА-103М имеют специальное назначение для систем противопожарной защиты и вентиляции и выдерживают ток КЗ до 6000 А. Также они могут использоваться для нечастых оперативных включений и отключений указанных цепей. Автоматические выключатели соответствуют директиве RoHS, имеют расширенный диапазон рабочих температур от -25 до +60 °C, удобны и безопасны в эксплуатации. | Продукты DEKraft FD | DEKFD | M02 | Dekraft. Автоматические выключатели 6кА ВА-103M | DE6 | Dekraft. Модульное оборудование 6кА | PVB | Энергетика Базовая | EC000042 | Модульный автоматический выключатель (автомат) | 7 | Китай | https://static-pcsp.systeme.ru/image/b72_m4R5ZvOvf0Ng64b4fd5f362911689582943.jpeg | https://static-pcsp.systeme.ru/image/b72_m4R5ZvOvf0Ng64b4fd5f362911689582943.jpeg | 1 | не указан | [8 empty] | https://api.systeme.ru/product/media/download/987957 https://api.systeme.ru/product/media/download/991823 | https://api.systeme.ru/product/media/download/988101 | https://api.systeme.ru/certificates/default/download/2827 https://api.systeme.ru/certificates/default/download/2793 https://api.systeme.ru/certificates/default/download/1803 https://api.systeme.ru/certificates/default/download/1677 | С-ТР ТС-НВО Д-ТР ЕАЭС-RoHS С-ТР ТС-НВО Д-ТР ЕАЭС-RoHS | ЕАЭС RU С-CN.НА46.В.05006_22 ЕАЭС N RU Д-CN.РА07.В.96306_22 ЕАЭС RU С-FR.МЕ77.В.00683_20 ЕАЭС № RU Д-FR.РА01.В.18981_20 |  |  |  | 2650 | штука | 0 | 1 | PCE BB1 CAR P12 | 1 2 3 4 | 1 3 36 1080 | шт. шт. шт. шт. | 4680409018804 4680409018811 14680409018818 | 8 7.9 24.5 120 | 7.08 22.1 23 80 | 7.85 8.2 34.5 110 | см. см. см. см. | 0.43 1.338 16.05 466 | кг. кг. кг. кг. | 73 мм | 32 А | 400 В | C (EV000084) |  |  | 4 |  | IP20 (EV006405) | 4 |  | 4 |  | AC (перемен.) (EV000460) | 50...50 Гц | 2000 В | 3 | 6 кА | Да | [10 empty] | Срок гарантии на данное оборудование составляет 5 лет с момента отгрузки со склада Систэм Электрик, с подтверждением соответствующим документом | Подлежит замене
12533DEK | Автоматический выключатель ВА-103М 4P 40А C 6кА без теплозащиты | Dekraft |  |  | 8536201007 | Прочие | Нет | Автоматический выключатель без теплозащиты серии ВА-103M Dekraft; 4P; ном. ток 40 А; ном. раб. напряжение 400 В; кривая отключения C. Автоматические выключатели серии ВА-103М имеют специальное назначение для систем противопожарной защиты и вентиляции и выдерживают ток КЗ до 6000 А. Также они могут использоваться для нечастых оперативных включений и отключений указанных цепей. Автоматические выключатели соответствуют директиве RoHS, имеют расширенный диапазон рабочих температур от -25 до +60 °C, удобны и безопасны в эксплуатации. | Продукты DEKraft FD | DEKFD | M02 | Dekraft. Автоматические выключатели 6кА ВА-103M | DE6 | Dekraft. Модульное оборудование 6кА | PVB | Энергетика Базовая | EC000042 | Модульный автоматический выключатель (автомат) | 7 | Китай | https://static-pcsp.systeme.ru/image/1a7YjYMf2ODzyYdc64b4fd5ea891e1689582942.jpeg | https://static-pcsp.systeme.ru/image/1a7YjYMf2ODzyYdc64b4fd5ea891e1689582942.jpeg | 1 | не указан | [8 empty] | https://api.systeme.ru/product/media/download/987957 https://api.systeme.ru/product/media/download/991823 | https://api.systeme.ru/product/media/download/988101 | https://api.systeme.ru/certificates/default/download/2827 https://api.systeme.ru/certificates/default/download/2793 https://api.systeme.ru/certificates/default/download/1803 https://api.systeme.ru/certificates/default/download/1677 | С-ТР ТС-НВО Д-ТР ЕАЭС-RoHS С-ТР ТС-НВО Д-ТР ЕАЭС-RoHS | ЕАЭС RU С-CN.НА46.В.05006_22 ЕАЭС N RU Д-CN.РА07.В.96306_22 ЕАЭС RU С-FR.МЕ77.В.00683_20 ЕАЭС № RU Д-FR.РА01.В.18981_20 |  |  |  | 2770 | штука | 0 | 1 | PCE BB1 CAR P12 | 1 2 3 4 | 1 3 36 1080 | шт. шт. шт. шт. | 4680409018781 4680409018798 14680409018795 | 8 7.9 24.5 120 | 7.08 22.1 23 80 | 7.85 8.2 34.5 110 | см. см. см. см. | 0.43 1.338 16.05 466 | кг. кг. кг. кг. | 73 мм | 40 А | 400 В | C (EV000084) |  |  | 4 |  | IP20 (EV006405) | 4 |  | 4 |  | AC (перемен.) (EV000460) | 50...50 Гц | 2000 В | 3 | 6 кА | Да | [10 empty] | Срок гарантии на данное оборудование составляет 5 лет с момента отгрузки со склада Систэм Электрик, с подтверждением соответствующим документом | Подлежит замене
12534DEK | Автоматический выключатель ВА-103М 4P 50А C 6кА без теплозащиты | Dekraft |  |  | 8536201007 | Прочие | Нет | Автоматический выключатель без теплозащиты серии ВА-103M Dekraft; 4P; ном. ток 50 А; ном. раб. напряжение 400 В; кривая отключения C. Автоматические выключатели серии ВА-103М имеют специальное назначение для систем противопожарной защиты и вентиляции и выдерживают ток КЗ до 6000 А. Также они могут использоваться для нечастых оперативных включений и отключений указанных цепей. Автоматические выключатели соответствуют директиве RoHS, имеют расширенный диапазон рабочих температур от -25 до +60 °C, удобны и безопасны в эксплуатации. | Продукты DEKraft FD | DEKFD | M02 | Dekraft. Автоматические выключатели 6кА ВА-103M | DE6 | Dekraft. Модульное оборудование 6кА | PVB | Энергетика Базовая | EC000042 | Модульный автоматический выключатель (автомат) | 7 | Китай | https://static-pcsp.systeme.ru/image/bsH7-l27vmXXl45D64b4fd5e34cf51689582942.jpeg | https://static-pcsp.systeme.ru/image/bsH7-l27vmXXl45D64b4fd5e34cf51689582942.jpeg | 1 | не указан | [8 empty] | https://api.systeme.ru/product/media/download/987957 https://api.systeme.ru/product/media/download/991823 | https://api.systeme.ru/product/media/download/988101 | https://api.systeme.ru/certificates/default/download/2827 https://api.systeme.ru/certificates/default/download/2793 https://api.systeme.ru/certificates/default/download/1803 https://api.systeme.ru/certificates/default/download/1677 | С-ТР ТС-НВО Д-ТР ЕАЭС-RoHS С-ТР ТС-НВО Д-ТР ЕАЭС-RoHS | ЕАЭС RU С-CN.НА46.В.05006_22 ЕАЭС N RU Д-CN.РА07.В.96306_22 ЕАЭС RU С-FR.МЕ77.В.00683_20 ЕАЭС № RU Д-FR.РА01.В.18981_20 |  |  |  | 2770 | штука |  | 1 | PCE BB1 CAR P12 | 1 2 3 4 | 1 3 36 1080 | шт. шт. шт. шт. | 4680409018767 4680409018774 14680409018771 | 8 7.9 24.5 120 | 7.08 22.1 23 80 | 7.85 8.2 34.5 110 | см. см. см. см. | 0.43 1.338 16.05 466 | кг. кг. кг. кг. | 73 мм | 50 А | 400 В | C (EV000084) |  |  | 4 |  | IP20 (EV006405) | 4 |  | 4 |  | AC (перемен.) (EV000460) | 50...50 Гц | 2000 В | 3 | 6 кА | Да | [10 empty] | Срок гарантии на данное оборудование составляет 5 лет с момента отгрузки со склада Систэм Электрик, с подтверждением соответствующим документом | Подлежит замене
12535DEK | Автоматический выключатель ВА-103М 4P 63А C 6кА без теплозащиты | Dekraft |  |  | 8536201007 | Прочие | Нет | Автоматический выключатель без теплозащиты серии ВА-103M Dekraft; 4P; ном. ток 63 А; ном. раб. напряжение 400 В; кривая отключения C. Автоматические выключатели серии ВА-103М имеют специальное назначение для систем противопожарной защиты и вентиляции и выдерживают ток КЗ до 6000 А. Также они могут использоваться для нечастых оперативных включений и отключений указанных цепей. Автоматические выключатели соответствуют директиве RoHS, имеют расширенный диапазон рабочих температур от -25 до +60 °C, удобны и безопасны в эксплуатации. | Продукты DEKraft FD | DEKFD | M02 | Dekraft. Автоматические выключатели 6кА ВА-103M | DE6 | Dekraft. Модульное оборудование 6кА | PVB | Энергетика Базовая | EC000042 | Модульный автоматический выключатель (автомат) | 7 | Китай | https://static-pcsp.systeme.ru/image/OWJF9_dclu9Ckal064b4fd5da535c1689582941.jpeg | https://static-pcsp.systeme.ru/image/OWJF9_dclu9Ckal064b4fd5da535c1689582941.jpeg | 1 | не указан | [8 empty] | https://api.systeme.ru/product/media/download/987957 https://api.systeme.ru/product/media/download/991823 | https://api.systeme.ru/product/media/download/988101 | https://api.systeme.ru/certificates/default/download/2827 https://api.systeme.ru/certificates/default/download/2793 https://api.systeme.ru/certificates/default/download/1803 https://api.systeme.ru/certificates/default/download/1677 | С-ТР ТС-НВО Д-ТР ЕАЭС-RoHS С-ТР ТС-НВО Д-ТР ЕАЭС-RoHS | ЕАЭС RU С-CN.НА46.В.05006_22 ЕАЭС N RU Д-CN.РА07.В.96306_22 ЕАЭС RU С-FR.МЕ77.В.00683_20 ЕАЭС № RU Д-FR.РА01.В.18981_20 |  |  |  | 2770 | штука | 0 | 1 | PCE BB1 CAR P12 | 1 2 3 4 | 1 3 36 1080 | шт. шт. шт. шт. | 4680409018743 4680409018750 14680409018757 | 8 7.9 24.5 120 | 7.08 22.1 23 80 | 7.85 8.2 34.5 110 | см. см. см. см. | 0.43 1.338 16.05 466 | кг. кг. кг. кг. | 73 мм | 63 А | 400 В | C (EV000084) |  |  | 4 |  | IP20 (EV006405) | 4 |  | 4 |  | AC (перемен.) (EV000460) | 50...50 Гц | 2000 В | 3 | 6 кА | Да | [10 empty] | Срок гарантии на данное оборудование составляет 5 лет с момента отгрузки со склада Систэм Электрик, с подтверждением соответствующим документом | Подлежит замене
12536DEK | Автоматический выключатель ВА-103М 1P 6А D 6кА без теплозащиты | Dekraft |  |  | 8536201007 | Прочие | Нет | Автоматический выключатель без теплозащиты серии ВА-103M Dekraft; 1P; ном. ток 6 А; ном. раб. напряжение 230 В; кривая отключения D. Автоматические выключатели серии ВА-103М имеют специальное назначение для систем противопожарной защиты и вентиляции и выдерживают ток КЗ до 6000 А. Также они могут использоваться для нечастых оперативных включений и отключений указанных цепей. Автоматические выключатели соответствуют директиве RoHS, имеют расширенный диапазон рабочих температур от -25 до +60 °C, удобны и безопасны в эксплуатации. | Продукты DEKraft FD | DEKFD | M02 | Dekraft. Автоматические выключатели 6кА ВА-103M | DE6 | Dekraft. Модульное оборудование 6кА | PVB | Энергетика Базовая | EC000042 | Модульный автоматический выключатель (автомат) | 7 | Китай | https://static-pcsp.systeme.ru/image/y3Hmtg1KnpX4wydH64b4fd5d2dcd51689582941.jpeg | https://static-pcsp.systeme.ru/image/y3Hmtg1KnpX4wydH64b4fd5d2dcd51689582941.jpeg | 1 | не указан | [8 empty] | https://api.systeme.ru/product/media/download/987957 https://api.systeme.ru/product/media/download/991823 | https://api.systeme.ru/product/media/download/988101 | https://api.systeme.ru/certificates/default/download/2827 https://api.systeme.ru/certificates/default/download/2793 https://api.systeme.ru/certificates/default/download/1803 https://api.systeme.ru/certificates/default/download/1677 | С-ТР ТС-НВО Д-ТР ЕАЭС-RoHS С-ТР ТС-НВО Д-ТР ЕАЭС-RoHS | ЕАЭС RU С-CN.НА46.В.05006_22 ЕАЭС N RU Д-CN.РА07.В.96306_22 ЕАЭС RU С-FR.МЕ77.В.00683_20 ЕАЭС № RU Д-FR.РА01.В.18981_20 |  |  |  | 526.5 | штука | 0 | 1 | PCE BB1 CAR P12 | 1 2 3 4 | 1 12 144 4320 | шт. шт. шт. шт. | 4680409018125 4680409018132 14680409018139 | 8.2 8.8 23.7 120 | 2.3 22.7 36.4 80 | 7.3 8.7 26.1 95 | см. см. см. см. | 0.087 1.1 13.637 424 | кг. кг. кг. кг. | 73 мм | 6 А | 400 В | D (EV000413) |  |  | 1 |  | IP20 (EV006405) | 1 |  | 1 |  | AC (перемен.) (EV000460) | 50...50 Гц | 2000 В | 3 | 6 кА | Да | [10 empty] | Срок гарантии на данное оборудование составляет 5 лет с момента отгрузки со склада Систэм Электрик, с подтверждением соответствующим документом | Подлежит замене
12537DEK | Автоматический выключатель ВА-103М 1P 10А D 6кА без теплозащиты | Dekraft |  |  | 8536201007 | Прочие | Нет | Автоматический выключатель без теплозащиты серии ВА-103M Dekraft; 1P; ном. ток 10 А; ном. раб. напряжение 230 В; кривая отключения D. Автоматические выключатели серии ВА-103М имеют специальное назначение для систем противопожарной защиты и вентиляции и выдерживают ток КЗ до 6000 А. Также они могут использоваться для нечастых оперативных включений и отключений указанных цепей. Автоматические выключатели соответствуют директиве RoHS, имеют расширенный диапазон рабочих температур от -25 до +60 °C, удобны и безопасны в эксплуатации. | Продукты DEKraft FD | DEKFD | M02 | Dekraft. Автоматические выключатели 6кА ВА-103M | DE6 | Dekraft. Модульное оборудование 6кА | PVB | Энергетика Базовая | EC000042 | Модульный автоматический выключатель (автомат) | 7 | Китай | https://static-pcsp.systeme.ru/image/0PiAiEP9aLV_07Nh64b4fd5cc0b941689582940.jpeg | https://static-pcsp.systeme.ru/image/0PiAiEP9aLV_07Nh64b4fd5cc0b941689582940.jpeg | 1 | не указан | [8 empty] | https://api.systeme.ru/product/media/download/987957 https://api.systeme.ru/product/media/download/991823 | https://api.systeme.ru/product/media/download/988101 | https://api.systeme.ru/certificates/default/download/2827 https://api.systeme.ru/certificates/default/download/2793 https://api.systeme.ru/certificates/default/download/1803 https://api.systeme.ru/certificates/default/download/1677 | С-ТР ТС-НВО Д-ТР ЕАЭС-RoHS С-ТР ТС-НВО Д-ТР ЕАЭС-RoHS | ЕАЭС RU С-CN.НА46.В.05006_22 ЕАЭС N RU Д-CN.РА07.В.96306_22 ЕАЭС RU С-FR.МЕ77.В.00683_20 ЕАЭС № RU Д-FR.РА01.В.18981_20 |  |  |  | 526.5 | штука | 0 | 1 | PCE BB1 CAR P12 | 1 2 3 4 | 1 12 144 4320 | шт. шт. шт. шт. | 4680409018101 4680409018118 14680409018115 | 8 7.9 24.5 120 | 1.77 22.1 23 80 | 7.85 8.2 34.5 110 | см. см. см. см. | 0.11 1.338 16.05 494.952 | кг. кг. кг. кг. | 73 мм | 10 А | 400 В | D (EV000413) |  |  | 1 |  | IP20 (EV006405) | 1 |  | 1 |  | AC (перемен.) (EV000460) | 50...50 Гц | 2000 В | 3 | 6 кА | Да | [10 empty] | Срок гарантии на данное оборудование составляет 5 лет с момента отгрузки со склада Систэм Электрик, с подтверждением соответствующим документом | Подлежит замене
12538DEK | Автоматический выключатель ВА-103М 1P 16А D 6кА без теплозащиты | Dekraft |  |  | 8536201007 | Прочие | Нет | Автоматический выключатель без теплозащиты серии ВА-103M Dekraft; 1P; ном. ток 16 А; ном. раб. напряжение 230 В; кривая отключения D. Автоматические выключатели серии ВА-103М имеют специальное назначение для систем противопожарной защиты и вентиляции и выдерживают ток КЗ до 6000 А. Также они могут использоваться для нечастых оперативных включений и отключений указанных цепей. Автоматические выключатели соответствуют директиве RoHS, имеют расширенный диапазон рабочих температур от -25 до +60 °C, удобны и безопасны в эксплуатации. | Продукты DEKraft FD | DEKFD | M02 | Dekraft. Автоматические выключатели 6кА ВА-103M | DE6 | Dekraft. Модульное оборудование 6кА | PVB | Энергетика Базовая | EC000042 | Модульный автоматический выключатель (автомат) | 7 | Китай | https://static-pcsp.systeme.ru/image/SO39urFLGRQPfpIP64b4fd5c6277d1689582940.jpeg | https://static-pcsp.systeme.ru/image/SO39urFLGRQPfpIP64b4fd5c6277d1689582940.jpeg | 1 | не указан | [8 empty] | https://api.systeme.ru/product/media/download/987957 https://api.systeme.ru/product/media/download/991823 | https://api.systeme.ru/product/media/download/988101 | https://api.systeme.ru/certificates/default/download/2827 https://api.systeme.ru/certificates/default/download/2793 https://api.systeme.ru/certificates/default/download/1803 https://api.systeme.ru/certificates/default/download/1677 | С-ТР ТС-НВО Д-ТР ЕАЭС-RoHS С-ТР ТС-НВО Д-ТР ЕАЭС-RoHS | ЕАЭС RU С-CN.НА46.В.05006_22 ЕАЭС N RU Д-CN.РА07.В.96306_22 ЕАЭС RU С-FR.МЕ77.В.00683_20 ЕАЭС № RU Д-FR.РА01.В.18981_20 |  |  |  | 526.5 | штука | 0 | 1 | PCE BB1 CAR P12 | 1 2 3 4 | 1 12 144 4320 | шт. шт. шт. шт. | 4680409018088 4680409018095 14680409018092 | 8 7.9 24.5 120 | 1.77 22.1 23 80 | 7.85 8.2 34.5 110 | см. см. см. см. | 0.11 1.338 16.05 477 | кг. кг. кг. кг. | 73 мм | 16 А | 400 В | D (EV000413) |  |  | 1 |  | IP20 (EV006405) | 1 |  | 1 |  | AC (перемен.) (EV000460) | 50...50 Гц | 2000 В | 3 | 6 кА | Да | [10 empty] | Срок гарантии на данное оборудование составляет 5 лет с момента отгрузки со склада Систэм Электрик, с подтверждением соответствующим документом | Подлежит замене
12539DEK | Автоматический выключатель ВА-103М 1P 20А D 6кА без теплозащиты | Dekraft |  |  | 8536201007 | Прочие | Нет | Автоматический выключатель без теплозащиты серии ВА-103M Dekraft; 1P; ном. ток 20 А; ном. раб. напряжение 230 В; кривая отключения D. Автоматические выключатели серии ВА-103М имеют специальное назначение для систем противопожарной защиты и вентиляции и выдерживают ток КЗ до 6000 А. Также они могут использоваться для нечастых оперативных включений и отключений указанных цепей. Автоматические выключатели соответствуют директиве RoHS, имеют расширенный диапазон рабочих температур от -25 до +60 °C, удобны и безопасны в эксплуатации. | Продукты DEKraft FD | DEKFD | M02 | Dekraft. Автоматические выключатели 6кА ВА-103M | DE6 | Dekraft. Модульное оборудование 6кА | PVB | Энергетика Базовая | EC000042 | Модульный автоматический выключатель (автомат) | 7 | Китай | https://static-pcsp.systeme.ru/image/k4Z1Mpc9vfI914jr64b4fd5bf38881689582939.jpeg | https://static-pcsp.systeme.ru/image/k4Z1Mpc9vfI914jr64b4fd5bf38881689582939.jpeg | 1 | не указан | [8 empty] | https://api.systeme.ru/product/media/download/987957 https://api.systeme.ru/product/media/download/991823 | https://api.systeme.ru/product/media/download/988101 | https://api.systeme.ru/certificates/default/download/2827 https://api.systeme.ru/certificates/default/download/2793 https://api.systeme.ru/certificates/default/download/1803 https://api.systeme.ru/certificates/default/download/1677 | С-ТР ТС-НВО Д-ТР ЕАЭС-RoHS С-ТР ТС-НВО Д-ТР ЕАЭС-RoHS | ЕАЭС RU С-CN.НА46.В.05006_22 ЕАЭС N RU Д-CN.РА07.В.96306_22 ЕАЭС RU С-FR.МЕ77.В.00683_20 ЕАЭС № RU Д-FR.РА01.В.18981_20 |  |  |  | 537 | штука | 0 | 1 | PCE BB1 CAR P12 | 1 2 3 4 | 1 12 144 4320 | шт. шт. шт. шт. | 4680409018064 4680409018071 14680409018078 | 8 7.9 24.5 120 | 1.77 22.1 23 80 | 7.85 8.2 34.5 110 | см. см. см. см. | 0.11 1.338 16.05 477 | кг. кг. кг. кг. | 73 мм | 20 А | 400 В | D (EV000413) |  |  | 1 |  | IP20 (EV006405) | 1 |  | 1 |  | AC (перемен.) (EV000460) | 50...50 Гц | 2000 В | 3 | 6 кА | Да | [10 empty] | Срок гарантии на данное оборудование составляет 5 лет с момента отгрузки со склада Систэм Электрик, с подтверждением соответствующим документом | Подлежит замене
12540DEK | Автоматический выключатель ВА-103М 1P 25А D 6кА без теплозащиты | Dekraft |  |  | 8536201007 | Прочие | Нет | Автоматический выключатель без теплозащиты серии ВА-103M Dekraft; 1P; ном. ток 25 А; ном. раб. напряжение 230 В; кривая отключения D. Автоматические выключатели серии ВА-103М имеют специальное назначение для систем противопожарной защиты и вентиляции и выдерживают ток КЗ до 6000 А. Также они могут использоваться для нечастых оперативных включений и отключений указанных цепей. Автоматические выключатели соответствуют директиве RoHS, имеют расширенный диапазон рабочих температур от -25 до +60 °C, удобны и безопасны в эксплуатации. | Продукты DEKraft FD | DEKFD | M02 | Dekraft. Автоматические выключатели 6кА ВА-103M | DE6 | Dekraft. Модульное оборудование 6кА | PVB | Энергетика Базовая | EC000042 | Модульный автоматический выключатель (автомат) | 7 | Китай | https://static-pcsp.systeme.ru/image/ZX-orW79UKjhCZ3Q64b4fd5b903031689582939.jpeg | https://static-pcsp.systeme.ru/image/ZX-orW79UKjhCZ3Q64b4fd5b903031689582939.jpeg | 1 | не указан | [8 empty] | https://api.systeme.ru/product/media/download/987957 https://api.systeme.ru/product/media/download/991823 | https://api.systeme.ru/product/media/download/988101 | https://api.systeme.ru/certificates/default/download/2827 https://api.systeme.ru/certificates/default/download/2793 https://api.systeme.ru/certificates/default/download/1803 https://api.systeme.ru/certificates/default/download/1677 | С-ТР ТС-НВО Д-ТР ЕАЭС-RoHS С-ТР ТС-НВО Д-ТР ЕАЭС-RoHS | ЕАЭС RU С-CN.НА46.В.05006_22 ЕАЭС N RU Д-CN.РА07.В.96306_22 ЕАЭС RU С-FR.МЕ77.В.00683_20 ЕАЭС № RU Д-FR.РА01.В.18981_20 |  |  |  | 537 | штука | 0 | 1 | PCE BB1 CAR P12 | 1 2 3 4 | 1 12 144 4320 | шт. шт. шт. шт. | 4680409018040 4680409018057 14680409018054 | 8 7.9 24.5 120 | 1.77 22.1 23 80 | 7.85 8.2 34.5 110 | см. см. см. см. | 0.11 1.338 16.05 477 | кг. кг. кг. кг. | 73 мм | 25 А | 400 В | D (EV000413) |  |  | 1 |  | IP20 (EV006405) | 1 |  | 1 |  | AC (перемен.) (EV000460) | 50...50 Гц | 2000 В | 3 | 6 кА | Да | [10 empty] | Срок гарантии на данное оборудование составляет 5 лет с момента отгрузки со склада Систэм Электрик, с подтверждением соответствующим документом | Подлежит замене
12541DEK | Автоматический выключатель ВА-103М 1P 32А D 6кА без теплозащиты | Dekraft |  |  | 8536201007 | Прочие | Нет | Автоматический выключатель без теплозащиты серии ВА-103M Dekraft; 1P; ном. ток 32 А; ном. раб. напряжение 230 В; кривая отключения D. Автоматические выключатели серии ВА-103М имеют специальное назначение для систем противопожарной защиты и вентиляции и выдерживают ток КЗ до 6000 А. Также они могут использоваться для нечастых оперативных включений и отключений указанных цепей. Автоматические выключатели соответствуют директиве RoHS, имеют расширенный диапазон рабочих температур от -25 до +60 °C, удобны и безопасны в эксплуатации. | Продукты DEKraft FD | DEKFD | M02 | Dekraft. Автоматические выключатели 6кА ВА-103M | DE6 | Dekraft. Модульное оборудование 6кА | PVB | Энергетика Базовая | EC000042 | Модульный автоматический выключатель (автомат) | 7 | Китай | https://static-pcsp.systeme.ru/image/Ugw3yUdycr0vyduS64b4fd5b31c3c1689582939.jpeg | https://static-pcsp.systeme.ru/image/Ugw3yUdycr0vyduS64b4fd5b31c3c1689582939.jpeg | 1 | не указан | [8 empty] | https://api.systeme.ru/product/media/download/987957 https://api.systeme.ru/product/media/download/991823 | https://api.systeme.ru/product/media/download/988101 | https://api.systeme.ru/certificates/default/download/2827 https://api.systeme.ru/certificates/default/download/2793 https://api.systeme.ru/certificates/default/download/1803 https://api.systeme.ru/certificates/default/download/1677 | С-ТР ТС-НВО Д-ТР ЕАЭС-RoHS С-ТР ТС-НВО Д-ТР ЕАЭС-RoHS | ЕАЭС RU С-CN.НА46.В.05006_22 ЕАЭС N RU Д-CN.РА07.В.96306_22 ЕАЭС RU С-FR.МЕ77.В.00683_20 ЕАЭС № RU Д-FR.РА01.В.18981_20 |  |  |  | 574 | штука | 0 | 1 | PCE BB1 CAR P12 | 1 2 3 4 | 1 12 144 4320 | шт. шт. шт. шт. | 4680409018026 4680409018033 14680409018030 | 8 7.9 24.5 120 | 1.77 22.1 23 80 | 7.85 8.2 34.5 110 | см. см. см. см. | 0.11 1.338 16.05 477 | кг. кг. кг. кг. | 73 мм | 32 А | 400 В | D (EV000413) |  |  | 1 |  | IP20 (EV006405) | 1 |  | 1 |  | AC (перемен.) (EV000460) | 50...50 Гц | 2000 В | 3 | 6 кА | Да | [10 empty] | Срок гарантии на данное оборудование составляет 5 лет с момента отгрузки со склада Систэм Электрик, с подтверждением соответствующим документом | Подлежит замене
12542DEK | Автоматический выключатель ВА-103М 1P 40А D 6кА без теплозащиты | Dekraft |  |  | 8536201007 | Прочие | Нет | Автоматический выключатель без теплозащиты серии ВА-103M Dekraft; 1P; ном. ток 40 А; ном. раб. напряжение 230 В; кривая отключения D. Автоматические выключатели серии ВА-103М имеют специальное назначение для систем противопожарной защиты и вентиляции и выдерживают ток КЗ до 6000 А. Также они могут использоваться для нечастых оперативных включений и отключений указанных цепей. Автоматические выключатели соответствуют директиве RoHS, имеют расширенный диапазон рабочих температур от -25 до +60 °C, удобны и безопасны в эксплуатации. | Продукты DEKraft FD | DEKFD | M02 | Dekraft. Автоматические выключатели 6кА ВА-103M | DE6 | Dekraft. Модульное оборудование 6кА | PVB | Энергетика Базовая | EC000042 | Модульный автоматический выключатель (автомат) | 7 | Китай | https://static-pcsp.systeme.ru/image/Ziy4SwpXs1eal5Ei64b4fe0c3d9ee1689583116.jpeg | https://static-pcsp.systeme.ru/image/Ziy4SwpXs1eal5Ei64b4fe0c3d9ee1689583116.jpeg | 1 | не указан | [8 empty] | https://api.systeme.ru/product/media/download/987957 https://api.systeme.ru/product/media/download/991823 | https://api.systeme.ru/product/media/download/988101 | https://api.systeme.ru/certificates/default/download/2827 https://api.systeme.ru/certificates/default/download/2793 https://api.systeme.ru/certificates/default/download/1803 https://api.systeme.ru/certificates/default/download/1677 | С-ТР ТС-НВО Д-ТР ЕАЭС-RoHS С-ТР ТС-НВО Д-ТР ЕАЭС-RoHS | ЕАЭС RU С-CN.НА46.В.05006_22 ЕАЭС N RU Д-CN.РА07.В.96306_22 ЕАЭС RU С-FR.МЕ77.В.00683_20 ЕАЭС № RU Д-FR.РА01.В.18981_20 |  |  |  | 586.5 | штука | 0 | 1 | PCE BB1 CAR P12 | 1 2 3 4 | 1 12 144 4320 | шт. шт. шт. шт. | 4680409018002 4680409018019 14680409018016 | 8 7.9 24.5 120 | 1.77 22.1 23 80 | 7.85 8.2 34.5 110 | см. см. см. см. | 0.11 1.338 16.05 477 | кг. кг. кг. кг. | 73 мм | 40 А | 400 В | D (EV000413) |  |  | 1 |  | IP20 (EV006405) | 1 |  | 1 |  | AC (перемен.) (EV000460) | 50...50 Гц | 2000 В | 3 | 6 кА | Да | [10 empty] | Срок гарантии на данное оборудование составляет 5 лет с момента отгрузки со склада Систэм Электрик, с подтверждением соответствующим документом | Подлежит замене
12543DEK | Автоматический выключатель ВА-103М 1P 50А D 6кА без теплозащиты | Dekraft |  |  | 8536201007 | Прочие | Нет | Автоматический выключатель без теплозащиты серии ВА-103M Dekraft; 1P; ном. ток 50 А; ном. раб. напряжение 230 В; кривая отключения D. Автоматические выключатели серии ВА-103М имеют специальное назначение для систем противопожарной защиты и вентиляции и выдерживают ток КЗ до 6000 А. Также они могут использоваться для нечастых оперативных включений и отключений указанных цепей. Автоматические выключатели соответствуют директиве RoHS, имеют расширенный диапазон рабочих температур от -25 до +60 °C, удобны и безопасны в эксплуатации. | Продукты DEKraft FD | DEKFD | M02 | Dekraft. Автоматические выключатели 6кА ВА-103M | DE6 | Dekraft. Модульное оборудование 6кА | PVB | Энергетика Базовая | EC000042 | Модульный автоматический выключатель (автомат) | 7 | Китай | https://static-pcsp.systeme.ru/image/8EleoILWdoTzrEZ-64b4fe0bd48be1689583115.jpeg | https://static-pcsp.systeme.ru/image/8EleoILWdoTzrEZ-64b4fe0bd48be1689583115.jpeg | 1 | не указан | [8 empty] | https://api.systeme.ru/product/media/download/987957 https://api.systeme.ru/product/media/download/991823 | https://api.systeme.ru/product/media/download/988101 | https://api.systeme.ru/certificates/default/download/2827 https://api.systeme.ru/certificates/default/download/2793 https://api.systeme.ru/certificates/default/download/1803 https://api.systeme.ru/certificates/default/download/1677 | С-ТР ТС-НВО Д-ТР ЕАЭС-RoHS С-ТР ТС-НВО Д-ТР ЕАЭС-RoHS | ЕАЭС RU С-CN.НА46.В.05006_22 ЕАЭС N RU Д-CN.РА07.В.96306_22 ЕАЭС RU С-FR.МЕ77.В.00683_20 ЕАЭС № RU Д-FR.РА01.В.18981_20 |  |  |  | 575 | штука | 0 | 1 | PCE BB1 CAR P12 | 1 2 3 4 | 1 12 144 4320 | шт. шт. шт. шт. | 4680409017982 4680409017999 14680409017996 | 8 7.9 24.5 120 | 1.77 22.1 23 80 | 7.85 8.2 34.5 110 | см. см. см. см. | 0.11 1.338 16.05 477 | кг. кг. кг. кг. | 73 мм | 50 А | 400 В | D (EV000413) |  |  | 1 |  | IP20 (EV006405) | 1 |  | 1 |  | AC (перемен.) (EV000460) | 50...50 Гц | 2000 В | 3 | 6 кА | Да | [10 empty] | Срок гарантии на данное оборудование составляет 5 лет с момента отгрузки со склада Систэм Электрик, с подтверждением соответствующим документом | Подлежит замене
12544DEK | Автоматический выключатель ВА-103М 1P 63А D 6кА без теплозащиты | Dekraft |  |  | 8536201007 | Прочие | Нет | Автоматический выключатель без теплозащиты серии ВА-103M Dekraft; 1P; ном. ток 63 А; ном. раб. напряжение 230 В; кривая отключения D. Автоматические выключатели серии ВА-103М имеют специальное назначение для систем противопожарной защиты и вентиляции и выдерживают ток КЗ до 6000 А. Также они могут использоваться для нечастых оперативных включений и отключений указанных цепей. Автоматические выключатели соответствуют директиве RoHS, имеют расширенный диапазон рабочих температур от -25 до +60 °C, удобны и безопасны в эксплуатации. | Продукты DEKraft FD | DEKFD | M02 | Dekraft. Автоматические выключатели 6кА ВА-103M | DE6 | Dekraft. Модульное оборудование 6кА | PVB | Энергетика Базовая | EC000042 | Модульный автоматический выключатель (автомат) | 7 | Китай | https://static-pcsp.systeme.ru/image/5zE9ZuT5i2YjYaEK64b4fe0b862401689583115.jpeg | https://static-pcsp.systeme.ru/image/5zE9ZuT5i2YjYaEK64b4fe0b862401689583115.jpeg | 1 | не указан | [8 empty] | https://api.systeme.ru/product/media/download/987957 https://api.systeme.ru/product/media/download/991823 | https://api.systeme.ru/product/media/download/988101 | https://api.systeme.ru/certificates/default/download/2827 https://api.systeme.ru/certificates/default/download/2793 https://api.systeme.ru/certificates/default/download/1803 https://api.systeme.ru/certificates/default/download/1677 | С-ТР ТС-НВО Д-ТР ЕАЭС-RoHS С-ТР ТС-НВО Д-ТР ЕАЭС-RoHS | ЕАЭС RU С-CN.НА46.В.05006_22 ЕАЭС N RU Д-CN.РА07.В.96306_22 ЕАЭС RU С-FR.МЕ77.В.00683_20 ЕАЭС № RU Д-FR.РА01.В.18981_20 |  |  |  | 586.5 | штука | 0 | 1 | PCE BB1 CAR P12 | 1 2 3 4 | 1 12 144 4320 | шт. шт. шт. шт. | 4680409017500 4680409017517 14680409017514 | 8 7.9 24.5 120 | 1.77 22.1 23 80 | 7.85 8.2 34.5 110 | см. см. см. см. | 0.11 1.338 16.05 477 | кг. кг. кг. кг. | 73 мм | 63 А | 400 В | D (EV000413) |  |  | 1 |  | IP20 (EV006405) | 1 |  | 1 |  | AC (перемен.) (EV000460) | 50...50 Гц | 2000 В | 3 | 6 кА | Да | [10 empty] | Срок гарантии на данное оборудование составляет 5 лет с момента отгрузки со склада Систэм Электрик, с подтверждением соответствующим документом | Подлежит замене
12545DEK | Автоматический выключатель ВА-103М 2P 6А D 6кА без теплозащиты | Dekraft |  |  | 8536201007 | Прочие | Нет | Автоматический выключатель без теплозащиты серии ВА-103M Dekraft; 2P; ном. ток 6 А; ном. раб. напряжение 400 В; кривая отключения D. Автоматические выключатели серии ВА-103М имеют специальное назначение для систем противопожарной защиты и вентиляции и выдерживают ток КЗ до 6000 А. Также они могут использоваться для нечастых оперативных включений и отключений указанных цепей. Автоматические выключатели соответствуют директиве RoHS, имеют расширенный диапазон рабочих температур от -25 до +60 °C, удобны и безопасны в эксплуатации. | Продукты DEKraft FD | DEKFD | M02 | Dekraft. Автоматические выключатели 6кА ВА-103M | DE6 | Dekraft. Модульное оборудование 6кА | PVB | Энергетика Базовая | EC000042 | Модульный автоматический выключатель (автомат) | 7 | Китай | https://static-pcsp.systeme.ru/image/jDQW9TKUZv2TyRpD64b4fe0b2c3701689583115.jpeg | https://static-pcsp.systeme.ru/image/jDQW9TKUZv2TyRpD64b4fe0b2c3701689583115.jpeg | 1 | не указан | [8 empty] | https://api.systeme.ru/product/media/download/987957 https://api.systeme.ru/product/media/download/991823 | https://api.systeme.ru/product/media/download/988101 | https://api.systeme.ru/certificates/default/download/2827 https://api.systeme.ru/certificates/default/download/2793 https://api.systeme.ru/certificates/default/download/1803 https://api.systeme.ru/certificates/default/download/1677 | С-ТР ТС-НВО Д-ТР ЕАЭС-RoHS С-ТР ТС-НВО Д-ТР ЕАЭС-RoHS | ЕАЭС RU С-CN.НА46.В.05006_22 ЕАЭС N RU Д-CN.РА07.В.96306_22 ЕАЭС RU С-FR.МЕ77.В.00683_20 ЕАЭС № RU Д-FR.РА01.В.18981_20 |  |  |  | 1180 | штука | 0 | 1 | PCE BB1 CAR P12 | 1 2 3 4 | 1 6 72 2160 | шт. шт. шт. шт. | 4680409017685 4680409017692 14680409017699 | 8 7.9 24.5 120 | 3.54 22.1 23 80 | 7.85 8.2 34.5 110 | см. см. см. см. | 0.22 1.338 16.05 477 | кг. кг. кг. кг. | 73 мм | 6 А | 400 В | D (EV000413) |  |  | 2 |  | IP20 (EV006405) | 2 |  | 2 |  | AC (перемен.) (EV000460) | 50...50 Гц | 2000 В | 3 | 6 кА | Да | [10 empty] | Срок гарантии на данное оборудование составляет 5 лет с момента отгрузки со склада Систэм Электрик, с подтверждением соответствующим документом | Подлежит замене
12546DEK | Автоматический выключатель ВА-103М 2P 10А D 6кА без теплозащиты | Dekraft |  |  | 8536201007 | Прочие | Нет | Автоматический выключатель без теплозащиты серии ВА-103M Dekraft; 2P; ном. ток 10 А; ном. раб. напряжение 400 В; кривая отключения D. Автоматические выключатели серии ВА-103М имеют специальное назначение для систем противопожарной защиты и вентиляции и выдерживают ток КЗ до 6000 А. Также они могут использоваться для нечастых оперативных включений и отключений указанных цепей. Автоматические выключатели соответствуют директиве RoHS, имеют расширенный диапазон рабочих температур от -25 до +60 °C, удобны и безопасны в эксплуатации. | Продукты DEKraft FD | DEKFD | M02 | Dekraft. Автоматические выключатели 6кА ВА-103M | DE6 | Dekraft. Модульное оборудование 6кА | PVB | Энергетика Базовая | EC000042 | Модульный автоматический выключатель (автомат) | 7 | Китай | https://static-pcsp.systeme.ru/image/J7Bbq_eSAQjFAzDc64b4fe0abe37e1689583114.jpeg | https://static-pcsp.systeme.ru/image/J7Bbq_eSAQjFAzDc64b4fe0abe37e1689583114.jpeg | 1 | не указан | [8 empty] | https://api.systeme.ru/product/media/download/987957 https://api.systeme.ru/product/media/download/991823 | https://api.systeme.ru/product/media/download/988101 | https://api.systeme.ru/certificates/default/download/2827 https://api.systeme.ru/certificates/default/download/2793 https://api.systeme.ru/certificates/default/download/1803 https://api.systeme.ru/certificates/default/download/1677 | С-ТР ТС-НВО Д-ТР ЕАЭС-RoHS С-ТР ТС-НВО Д-ТР ЕАЭС-RoHS | ЕАЭС RU С-CN.НА46.В.05006_22 ЕАЭС N RU Д-CN.РА07.В.96306_22 ЕАЭС RU С-FR.МЕ77.В.00683_20 ЕАЭС № RU Д-FR.РА01.В.18981_20 |  |  |  | 1180 | штука | 0 | 1 | PCE BB1 CAR P12 | 1 2 3 4 | 1 6 72 2160 | шт. шт. шт. шт. | 4680409017661 4680409017678 14680409017675 | 8 7.9 24.5 120 | 3.54 22.1 23 80 | 7.85 8.2 34.5 110 | см. см. см. см. | 0.22 1.338 16.05 477 | кг. кг. кг. кг. | 73 мм | 10 А | 400 В | D (EV000413) |  |  | 2 |  | IP20 (EV006405) | 2 |  | 2 |  | AC (перемен.) (EV000460) | 50...50 Гц | 2000 В | 3 | 6 кА | Да | [10 empty] | Срок гарантии на данное оборудование составляет 5 лет с момента отгрузки со склада Систэм Электрик, с подтверждением соответствующим документом | Подлежит замене
12547DEK | Автоматический выключатель ВА-103М 2P 16А D 6кА без теплозащиты | Dekraft |  |  | 8536201007 | Прочие | Нет | Автоматический выключатель без теплозащиты серии ВА-103M Dekraft; 2P; ном. ток 16 А; ном. раб. напряжение 400 В; кривая отключения D. Автоматические выключатели серии ВА-103М имеют специальное назначение для систем противопожарной защиты и вентиляции и выдерживают ток КЗ до 6000 А. Также они могут использоваться для нечастых оперативных включений и отключений указанных цепей. Автоматические выключатели соответствуют директиве RoHS, имеют расширенный диапазон рабочих температур от -25 до +60 °C, удобны и безопасны в эксплуатации. | Продукты DEKraft FD | DEKFD | M02 | Dekraft. Автоматические выключатели 6кА ВА-103M | DE6 | Dekraft. Модульное оборудование 6кА | PVB | Энергетика Базовая | EC000042 | Модульный автоматический выключатель (автомат) | 7 | Китай | https://static-pcsp.systeme.ru/image/Konq3pDTNKz06mbO64b4fe0a4f92f1689583114.jpeg | https://static-pcsp.systeme.ru/image/Konq3pDTNKz06mbO64b4fe0a4f92f1689583114.jpeg | 1 | не указан | [8 empty] | https://api.systeme.ru/product/media/download/987957 https://api.systeme.ru/product/media/download/991823 | https://api.systeme.ru/product/media/download/988101 | https://api.systeme.ru/certificates/default/download/2827 https://api.systeme.ru/certificates/default/download/2793 https://api.systeme.ru/certificates/default/download/1803 https://api.systeme.ru/certificates/default/download/1677 | С-ТР ТС-НВО Д-ТР ЕАЭС-RoHS С-ТР ТС-НВО Д-ТР ЕАЭС-RoHS | ЕАЭС RU С-CN.НА46.В.05006_22 ЕАЭС N RU Д-CN.РА07.В.96306_22 ЕАЭС RU С-FR.МЕ77.В.00683_20 ЕАЭС № RU Д-FR.РА01.В.18981_20 |  |  |  | 1200 | штука | 0 | 1 | PCE BB1 CAR P12 | 1 2 3 4 | 1 6 72 2160 | шт. шт. шт. шт. | 4680409017647 4680409017654 14680409017651 | 8 7.9 24.5 120 | 3.54 22.1 23 80 | 7.85 8.2 34.5 110 | см. см. см. см. | 0.22 1.338 16.05 477 | кг. кг. кг. кг. | 73 мм | 16 А | 400 В | D (EV000413) |  |  | 2 |  | IP20 (EV006405) | 2 |  | 2 |  | AC (перемен.) (EV000460) | 50...50 Гц | 2000 В | 3 | 6 кА | Да | [10 empty] | Срок гарантии на данное оборудование составляет 5 лет с момента отгрузки со склада Систэм Электрик, с подтверждением соответствующим документом | Подлежит замене
12548DEK | Автоматический выключатель ВА-103М 2P 20А D 6кА без теплозащиты | Dekraft |  |  | 8536201007 | Прочие | Нет | Автоматический выключатель без теплозащиты серии ВА-103M Dekraft; 2P; ном. ток 20 А; ном. раб. напряжение 400 В; кривая отключения D. Автоматические выключатели серии ВА-103М имеют специальное назначение для систем противопожарной защиты и вентиляции и выдерживают ток КЗ до 6000 А. Также они могут использоваться для нечастых оперативных включений и отключений указанных цепей. Автоматические выключатели соответствуют директиве RoHS, имеют расширенный диапазон рабочих температур от -25 до +60 °C, удобны и безопасны в эксплуатации. | Продукты DEKraft FD | DEKFD | M02 | Dekraft. Автоматические выключатели 6кА ВА-103M | DE6 | Dekraft. Модульное оборудование 6кА | PVB | Энергетика Базовая | EC000042 | Модульный автоматический выключатель (автомат) | 7 | Китай | https://static-pcsp.systeme.ru/image/LAIwqiqK54BGmNDr64b4fe09e83021689583113.jpeg | https://static-pcsp.systeme.ru/image/LAIwqiqK54BGmNDr64b4fe09e83021689583113.jpeg | 1 | не указан | [8 empty] | https://api.systeme.ru/product/media/download/987957 https://api.systeme.ru/product/media/download/991823 | https://api.systeme.ru/product/media/download/988101 | https://api.systeme.ru/certificates/default/download/2827 https://api.systeme.ru/certificates/default/download/2793 https://api.systeme.ru/certificates/default/download/1803 https://api.systeme.ru/certificates/default/download/1677 | С-ТР ТС-НВО Д-ТР ЕАЭС-RoHS С-ТР ТС-НВО Д-ТР ЕАЭС-RoHS | ЕАЭС RU С-CN.НА46.В.05006_22 ЕАЭС N RU Д-CN.РА07.В.96306_22 ЕАЭС RU С-FR.МЕ77.В.00683_20 ЕАЭС № RU Д-FR.РА01.В.18981_20 |  |  |  | 1195 | штука | 0 | 1 | PCE BB1 CAR P12 | 1 2 3 4 | 1 6 72 2160 | шт. шт. шт. шт. | 4680409017944 4680409017951 14680409017958 | 8 7.9 24.5 120 | 3.54 22.1 23 80 | 7.85 8.2 34.5 110 | см. см. см. см. | 0.22 1.338 16.05 477 | кг. кг. кг. кг. | 73 мм | 20 А | 400 В | D (EV000413) |  |  | 2 |  | IP20 (EV006405) | 2 |  | 2 |  | AC (перемен.) (EV000460) | 50...50 Гц | 2000 В | 3 | 6 кА | Да | [10 empty] | Срок гарантии на данное оборудование составляет 5 лет с момента отгрузки со склада Систэм Электрик, с подтверждением соответствующим документом | Подлежит замене
12549DEK | Автоматический выключатель ВА-103М 2P 25А D 6кА без теплозащиты | Dekraft |  |  | 8536201007 | Прочие | Нет | Автоматический выключатель без теплозащиты серии ВА-103M Dekraft; 2P; ном. ток 25 А; ном. раб. напряжение 400 В; кривая отключения D. Автоматические выключатели серии ВА-103М имеют специальное назначение для систем противопожарной защиты и вентиляции и выдерживают ток КЗ до 6000 А. Также они могут использоваться для нечастых оперативных включений и отключений указанных цепей. Автоматические выключатели соответствуют директиве RoHS, имеют расширенный диапазон рабочих температур от -25 до +60 °C, удобны и безопасны в эксплуатации. | Продукты DEKraft FD | DEKFD | M02 | Dekraft. Автоматические выключатели 6кА ВА-103M | DE6 | Dekraft. Модульное оборудование 6кА | PVB | Энергетика Базовая | EC000042 | Модульный автоматический выключатель (автомат) | 7 | Китай | https://static-pcsp.systeme.ru/image/5BarrptlD4dApjpX64b4fe0988c4c1689583113.jpeg | https://static-pcsp.systeme.ru/image/5BarrptlD4dApjpX64b4fe0988c4c1689583113.jpeg | 1 | не указан | [8 empty] | https://api.systeme.ru/product/media/download/987957 https://api.systeme.ru/product/media/download/991823 | https://api.systeme.ru/product/media/download/988101 | https://api.systeme.ru/certificates/default/download/2827 https://api.systeme.ru/certificates/default/download/2793 https://api.systeme.ru/certificates/default/download/1803 https://api.systeme.ru/certificates/default/download/1677 | С-ТР ТС-НВО Д-ТР ЕАЭС-RoHS С-ТР ТС-НВО Д-ТР ЕАЭС-RoHS | ЕАЭС RU С-CN.НА46.В.05006_22 ЕАЭС N RU Д-CN.РА07.В.96306_22 ЕАЭС RU С-FR.МЕ77.В.00683_20 ЕАЭС № RU Д-FR.РА01.В.18981_20 |  |  |  | 1235 | штука | 0 | 1 | PCE BB1 CAR P12 | 1 2 3 4 | 1 6 72 2160 | шт. шт. шт. шт. | 4680409017920 4680409017937 14680409017934 | 8 7.9 24.5 120 | 3.54 22.1 23 80 | 7.85 8.2 34.5 110 | см. см. см. см. | 0.22 1.338 16.05 477 | кг. кг. кг. кг. | 73 мм | 25 А | 400 В | D (EV000413) |  |  | 2 |  | IP20 (EV006405) | 2 |  | 2 |  | AC (перемен.) (EV000460) | 50...50 Гц | 2000 В | 3 | 6 кА | Да | [10 empty] | Срок гарантии на данное оборудование составляет 5 лет с момента отгрузки со склада Систэм Электрик, с подтверждением соответствующим документом | Подлежит замене
12550DEK | Автоматический выключатель ВА-103М 2P 32А D 6кА без теплозащиты | Dekraft |  |  | 8536201007 | Прочие | Нет | Автоматический выключатель без теплозащиты серии ВА-103M Dekraft; 2P; ном. ток 32 А; ном. раб. напряжение 400 В; кривая отключения D. Автоматические выключатели серии ВА-103М имеют специальное назначение для систем противопожарной защиты и вентиляции и выдерживают ток КЗ до 6000 А. Также они могут использоваться для нечастых оперативных включений и отключений указанных цепей. Автоматические выключатели соответствуют директиве RoHS, имеют расширенный диапазон рабочих температур от -25 до +60 °C, удобны и безопасны в эксплуатации. | Продукты DEKraft FD | DEKFD | M02 | Dekraft. Автоматические выключатели 6кА ВА-103M | DE6 | Dekraft. Модульное оборудование 6кА | PVB | Энергетика Базовая | EC000042 | Модульный автоматический выключатель (автомат) | 7 | Китай | https://static-pcsp.systeme.ru/image/uot1m4aQxTrFUQbp64b4fe7a1e83b1689583226.jpeg | https://static-pcsp.systeme.ru/image/uot1m4aQxTrFUQbp64b4fe7a1e83b1689583226.jpeg | 1 | не указан | [8 empty] | https://api.systeme.ru/product/media/download/987957 https://api.systeme.ru/product/media/download/991823 | https://api.systeme.ru/product/media/download/988101 | https://api.systeme.ru/certificates/default/download/2827 https://api.systeme.ru/certificates/default/download/2793 https://api.systeme.ru/certificates/default/download/1803 https://api.systeme.ru/certificates/default/download/1677 | С-ТР ТС-НВО Д-ТР ЕАЭС-RoHS С-ТР ТС-НВО Д-ТР ЕАЭС-RoHS | ЕАЭС RU С-CN.НА46.В.05006_22 ЕАЭС N RU Д-CN.РА07.В.96306_22 ЕАЭС RU С-FR.МЕ77.В.00683_20 ЕАЭС № RU Д-FR.РА01.В.18981_20 |  |  |  | 1285 | штука | 0 | 1 | PCE BB1 CAR P12 | 1 2 3 4 | 1 6 72 2160 | шт. шт. шт. шт. | 4680409017906 4680409017913 14680409017910 | 8 7.9 24.5 120 | 3.54 22.1 23 80 | 7.85 8.2 34.5 110 | см. см. см. см. | 0.22 1.338 16.05 477 | кг. кг. кг. кг. | 73 мм | 32 А | 400 В | D (EV000413) |  |  | 2 |  | IP20 (EV006405) | 2 |  | 2 |  | AC (перемен.) (EV000460) | 50...50 Гц | 2000 В | 3 | 6 кА | Да | [10 empty] | Срок гарантии на данное оборудование составляет 5 лет с момента отгрузки со склада Систэм Электрик, с подтверждением соответствующим документом | Подлежит замене
12551DEK | Автоматический выключатель ВА-103М 2P 40А D 6кА без теплозащиты | Dekraft |  |  | 8536201007 | Прочие | Нет | Автоматический выключатель без теплозащиты серии ВА-103M Dekraft; 2P; ном. ток 40 А; ном. раб. напряжение 400 В; кривая отключения D. Автоматические выключатели серии ВА-103М имеют специальное назначение для систем противопожарной защиты и вентиляции и выдерживают ток КЗ до 6000 А. Также они могут использоваться для нечастых оперативных включений и отключений указанных цепей. Автоматические выключатели соответствуют директиве RoHS, имеют расширенный диапазон рабочих температур от -25 до +60 °C, удобны и безопасны в эксплуатации. | Продукты DEKraft FD | DEKFD | M02 | Dekraft. Автоматические выключатели 6кА ВА-103M | DE6 | Dekraft. Модульное оборудование 6кА | PVB | Энергетика Базовая | EC000042 | Модульный автоматический выключатель (автомат) | 7 | Китай | https://static-pcsp.systeme.ru/image/OpdkI4ju0NPJz24K64b4fe79b8dc11689583225.jpeg | https://static-pcsp.systeme.ru/image/OpdkI4ju0NPJz24K64b4fe79b8dc11689583225.jpeg | 1 | не указан | [8 empty] | https://api.systeme.ru/product/media/download/987957 https://api.systeme.ru/product/media/download/991823 | https://api.systeme.ru/product/media/download/988101 | https://api.systeme.ru/certificates/default/download/2827 https://api.systeme.ru/certificates/default/download/2793 https://api.systeme.ru/certificates/default/download/1803 https://api.systeme.ru/certificates/default/download/1677 | С-ТР ТС-НВО Д-ТР ЕАЭС-RoHS С-ТР ТС-НВО Д-ТР ЕАЭС-RoHS | ЕАЭС RU С-CN.НА46.В.05006_22 ЕАЭС N RU Д-CN.РА07.В.96306_22 ЕАЭС RU С-FR.МЕ77.В.00683_20 ЕАЭС № RU Д-FR.РА01.В.18981_20 |  |  |  | 1310 | штука | 0 | 1 | PCE BB1 CAR P12 | 1 2 3 4 | 1 6 72 2160 | шт. шт. шт. шт. | 4680409017883 4680409017890 14680409017897 | 8 7.9 24.5 120 | 3.54 22.1 23 80 | 7.85 8.2 34.5 110 | см. см. см. см. | 0.22 1.338 16.05 477 | кг. кг. кг. кг. | 73 мм | 40 А | 400 В | D (EV000413) |  |  | 2 |  | IP20 (EV006405) | 2 |  | 2 |  | AC (перемен.) (EV000460) | 50...50 Гц | 2000 В | 3 | 6 кА | Да | [10 empty] | Срок гарантии на данное оборудование составляет 5 лет с момента отгрузки со склада Систэм Электрик, с подтверждением соответствующим документом | Подлежит замене
12552DEK | Автоматический выключатель ВА-103М 2P 50А D 6кА без теплозащиты | Dekraft |  |  | 8536201007 | Прочие | Нет | Автоматический выключатель без теплозащиты серии ВА-103M Dekraft; 2P; ном. ток 50 А; ном. раб. напряжение 400 В; кривая отключения D. Автоматические выключатели серии ВА-103М имеют специальное назначение для систем противопожарной защиты и вентиляции и выдерживают ток КЗ до 6000 А. Также они могут использоваться для нечастых оперативных включений и отключений указанных цепей. Автоматические выключатели соответствуют директиве RoHS, имеют расширенный диапазон рабочих температур от -25 до +60 °C, удобны и безопасны в эксплуатации. | Продукты DEKraft FD | DEKFD | M02 | Dekraft. Автоматические выключатели 6кА ВА-103M | DE6 | Dekraft. Модульное оборудование 6кА | PVB | Энергетика Базовая | EC000042 | Модульный автоматический выключатель (автомат) | 7 | Китай | https://static-pcsp.systeme.ru/image/iUIMME-FJ_OvuGA_64b4fe796249d1689583225.jpeg | https://static-pcsp.systeme.ru/image/iUIMME-FJ_OvuGA_64b4fe796249d1689583225.jpeg | 1 | не указан | [8 empty] | https://api.systeme.ru/product/media/download/987957 https://api.systeme.ru/product/media/download/991823 | https://api.systeme.ru/product/media/download/988101 | https://api.systeme.ru/certificates/default/download/2827 https://api.systeme.ru/certificates/default/download/2793 https://api.systeme.ru/certificates/default/download/1803 https://api.systeme.ru/certificates/default/download/1677 | С-ТР ТС-НВО Д-ТР ЕАЭС-RoHS С-ТР ТС-НВО Д-ТР ЕАЭС-RoHS | ЕАЭС RU С-CN.НА46.В.05006_22 ЕАЭС N RU Д-CN.РА07.В.96306_22 ЕАЭС RU С-FR.МЕ77.В.00683_20 ЕАЭС № RU Д-FR.РА01.В.18981_20 |  |  |  | 1275 | штука | 0 | 1 | PCE BB1 CAR P12 | 1 2 3 4 | 1 6 72 2160 | шт. шт. шт. шт. | 4680409017869 4680409017876 14680409017873 | 8 7.9 24.5 120 | 3.54 22.1 23 80 | 7.85 8.2 34.5 110 | см. см. см. см. | 0.22 1.338 16.05 477 | кг. кг. кг. кг. | 73 мм | 50 А | 400 В | D (EV000413) |  |  | 2 |  | IP20 (EV006405) | 2 |  | 2 |  | AC (перемен.) (EV000460) | 50...50 Гц | 2000 В | 3 | 6 кА | Да | [10 empty] | Срок гарантии на данное оборудование составляет 5 лет с момента отгрузки со склада Систэм Электрик, с подтверждением соответствующим документом | Подлежит замене
12553DEK | Автоматический выключатель ВА-103М 2P 63А D 6кА без теплозащиты | Dekraft |  |  | 8536201007 | Прочие | Нет | Автоматический выключатель без теплозащиты серии ВА-103M Dekraft; 2P; ном. ток 63 А; ном. раб. напряжение 400 В; кривая отключения D. Автоматические выключатели серии ВА-103М имеют специальное назначение для систем противопожарной защиты и вентиляции и выдерживают ток КЗ до 6000 А. Также они могут использоваться для нечастых оперативных включений и отключений указанных цепей. Автоматические выключатели соответствуют директиве RoHS, имеют расширенный диапазон рабочих температур от -25 до +60 °C, удобны и безопасны в эксплуатации. | Продукты DEKraft FD | DEKFD | M02 | Dekraft. Автоматические выключатели 6кА ВА-103M | DE6 | Dekraft. Модульное оборудование 6кА | PVB | Энергетика Базовая | EC000042 | Модульный автоматический выключатель (автомат) | 7 | Китай | https://static-pcsp.systeme.ru/image/DgubCZ17jIpxhwoP64b4fe79084121689583225.jpeg | https://static-pcsp.systeme.ru/image/DgubCZ17jIpxhwoP64b4fe79084121689583225.jpeg | 1 | не указан | [8 empty] | https://api.systeme.ru/product/media/download/987957 https://api.systeme.ru/product/media/download/991823 | https://api.systeme.ru/product/media/download/988101 | https://api.systeme.ru/certificates/default/download/2827 https://api.systeme.ru/certificates/default/download/2793 https://api.systeme.ru/certificates/default/download/1803 https://api.systeme.ru/certificates/default/download/1677 | С-ТР ТС-НВО Д-ТР ЕАЭС-RoHS С-ТР ТС-НВО Д-ТР ЕАЭС-RoHS | ЕАЭС RU С-CN.НА46.В.05006_22 ЕАЭС N RU Д-CN.РА07.В.96306_22 ЕАЭС RU С-FR.МЕ77.В.00683_20 ЕАЭС № RU Д-FR.РА01.В.18981_20 |  |  |  | 1310 | штука | 0 | 1 | PCE BB1 CAR P12 | 1 2 3 4 | 1 6 72 2160 | шт. шт. шт. шт. | 4680409018200 4680409018217 14680409018214 | 8 7.9 24.5 120 | 3.54 22.1 23 80 | 7.85 8.2 34.5 110 | см. см. см. см. | 0.22 1.338 16.05 477 | кг. кг. кг. кг. | 73 мм | 63 А | 400 В | D (EV000413) |  |  | 2 |  | IP20 (EV006405) | 2 |  | 2 |  | AC (перемен.) (EV000460) | 50...50 Гц | 2000 В | 3 | 6 кА | Да | [10 empty] | Срок гарантии на данное оборудование составляет 5 лет с момента отгрузки со склада Систэм Электрик, с подтверждением соответствующим документом | Подлежит замене
12554DEK | Автоматический выключатель ВА-103М 3P 6А D 6кА без теплозащиты | Dekraft |  |  | 8536201007 | Прочие | Нет | Автоматический выключатель без теплозащиты серии ВА-103M Dekraft; 3P; ном. ток 6 А; ном. раб. напряжение 400 В; кривая отключения D. Автоматические выключатели серии ВА-103М имеют специальное назначение для систем противопожарной защиты и вентиляции и выдерживают ток КЗ до 6000 А. Также они могут использоваться для нечастых оперативных включений и отключений указанных цепей. Автоматические выключатели соответствуют директиве RoHS, имеют расширенный диапазон рабочих температур от -25 до +60 °C, удобны и безопасны в эксплуатации. | Продукты DEKraft FD | DEKFD | M02 | Dekraft. Автоматические выключатели 6кА ВА-103M | DE6 | Dekraft. Модульное оборудование 6кА | PVB | Энергетика Базовая | EC000042 | Модульный автоматический выключатель (автомат) | 7 | Китай | https://static-pcsp.systeme.ru/image/B5oZnCWcOcFgBCBk64b4fe09154021689583113.jpeg | https://static-pcsp.systeme.ru/image/B5oZnCWcOcFgBCBk64b4fe09154021689583113.jpeg | 1 | не указан | [8 empty] | https://api.systeme.ru/product/media/download/987957 https://api.systeme.ru/product/media/download/991823 | https://api.systeme.ru/product/media/download/988101 | https://api.systeme.ru/certificates/default/download/2827 https://api.systeme.ru/certificates/default/download/2793 https://api.systeme.ru/certificates/default/download/1803 https://api.systeme.ru/certificates/default/download/1677 | С-ТР ТС-НВО Д-ТР ЕАЭС-RoHS С-ТР ТС-НВО Д-ТР ЕАЭС-RoHS | ЕАЭС RU С-CN.НА46.В.05006_22 ЕАЭС N RU Д-CN.РА07.В.96306_22 ЕАЭС RU С-FR.МЕ77.В.00683_20 ЕАЭС № RU Д-FR.РА01.В.18981_20 |  |  |  | 2085 | штука | 0 | 1 | PCE BB1 CAR P12 | 1 2 3 4 | 1 4 48 1440 | шт. шт. шт. шт. | 4680409018361 4680409018378 14680409018375 | 8.2 8.7 24 80 | 6 22.7 36.6 120 | 7.8 8.7 25 92 | см. см. см. см. | 0.264 1.099 13.63 423 | кг. кг. кг. кг. | 73 мм | 6 А | 400 В | D (EV000413) |  |  | 3 |  | IP20 (EV006405) | 3 |  | 3 |  | AC (перемен.) (EV000460) | 50...50 Гц | 2000 В | 3 | 6 кА | Да | [10 empty] | Срок гарантии на данное оборудование составляет 5 лет с момента отгрузки со склада Систэм Электрик, с подтверждением соответствующим документом | Подлежит замене
12555DEK | Автоматический выключатель ВА-103М 3P 10А D 6кА без теплозащиты | Dekraft |  |  | 8536201007 | Прочие | Нет | Автоматический выключатель без теплозащиты серии ВА-103M Dekraft; 3P; ном. ток 10 А; ном. раб. напряжение 400 В; кривая отключения D. Автоматические выключатели серии ВА-103М имеют специальное назначение для систем противопожарной защиты и вентиляции и выдерживают ток КЗ до 6000 А. Также они могут использоваться для нечастых оперативных включений и отключений указанных цепей. Автоматические выключатели соответствуют директиве RoHS, имеют расширенный диапазон рабочих температур от -25 до +60 °C, удобны и безопасны в эксплуатации. | Продукты DEKraft FD | DEKFD | M02 | Dekraft. Автоматические выключатели 6кА ВА-103M | DE6 | Dekraft. Модульное оборудование 6кА | PVB | Энергетика Базовая | EC000042 | Модульный автоматический выключатель (автомат) | 7 | Китай | https://static-pcsp.systeme.ru/image/fm2aDe6fygZ49cGC64b4fe089d4b11689583112.jpeg | https://static-pcsp.systeme.ru/image/fm2aDe6fygZ49cGC64b4fe089d4b11689583112.jpeg | 1 | не указан | [8 empty] | https://api.systeme.ru/product/media/download/987957 https://api.systeme.ru/product/media/download/991823 | https://api.systeme.ru/product/media/download/988101 | https://api.systeme.ru/certificates/default/download/2827 https://api.systeme.ru/certificates/default/download/2793 https://api.systeme.ru/certificates/default/download/1803 https://api.systeme.ru/certificates/default/download/1677 | С-ТР ТС-НВО Д-ТР ЕАЭС-RoHS С-ТР ТС-НВО Д-ТР ЕАЭС-RoHS | ЕАЭС RU С-CN.НА46.В.05006_22 ЕАЭС N RU Д-CN.РА07.В.96306_22 ЕАЭС RU С-FR.МЕ77.В.00683_20 ЕАЭС № RU Д-FR.РА01.В.18981_20 |  |  |  | 2085 | штука | 0 | 1 | PCE BB1 CAR P12 | 1 2 3 4 | 1 4 48 1440 | шт. шт. шт. шт. | 4680409018347 4680409018354 14680409018351 | 8.2 9 24.5 80 | 6.1 22.8 36.7 120 | 7.9 8.8 25.9 93 | см. см. см. см. | 0.265 1.115 13.794 424 | кг. кг. кг. кг. | 73 мм | 10 А | 400 В | D (EV000413) |  |  | 3 |  | IP20 (EV006405) | 3 |  | 3 |  | AC (перемен.) (EV000460) | 50...50 Гц | 2000 В | 3 | 6 кА | Да | [10 empty] | Срок гарантии на данное оборудование составляет 5 лет с момента отгрузки со склада Систэм Электрик, с подтверждением соответствующим документом | Подлежит замене
12556DEK | Автоматический выключатель ВА-103М 3P 16А D 6кА без теплозащиты | Dekraft |  |  | 8536201007 | Прочие | Нет | Автоматический выключатель без теплозащиты серии ВА-103M Dekraft; 3P; ном. ток 16 А; ном. раб. напряжение 400 В; кривая отключения D. Автоматические выключатели серии ВА-103М имеют специальное назначение для систем противопожарной защиты и вентиляции и выдерживают ток КЗ до 6000 А. Также они могут использоваться для нечастых оперативных включений и отключений указанных цепей. Автоматические выключатели соответствуют директиве RoHS, имеют расширенный диапазон рабочих температур от -25 до +60 °C, удобны и безопасны в эксплуатации. | Продукты DEKraft FD | DEKFD | M02 | Dekraft. Автоматические выключатели 6кА ВА-103M | DE6 | Dekraft. Модульное оборудование 6кА | PVB | Энергетика Базовая | EC000042 | Модульный автоматический выключатель (автомат) | 7 | Китай | https://static-pcsp.systeme.ru/image/WTP079VEmcoapTPG64b4fe08333401689583112.jpeg | https://static-pcsp.systeme.ru/image/WTP079VEmcoapTPG64b4fe08333401689583112.jpeg | 1 | не указан | [8 empty] | https://api.systeme.ru/product/media/download/987957 https://api.systeme.ru/product/media/download/991823 | https://api.systeme.ru/product/media/download/988101 | https://api.systeme.ru/certificates/default/download/2827 https://api.systeme.ru/certificates/default/download/2793 https://api.systeme.ru/certificates/default/download/1803 https://api.systeme.ru/certificates/default/download/1677 | С-ТР ТС-НВО Д-ТР ЕАЭС-RoHS С-ТР ТС-НВО Д-ТР ЕАЭС-RoHS | ЕАЭС RU С-CN.НА46.В.05006_22 ЕАЭС N RU Д-CN.РА07.В.96306_22 ЕАЭС RU С-FR.МЕ77.В.00683_20 ЕАЭС № RU Д-FR.РА01.В.18981_20 |  |  |  | 2085 | штука | 0 | 1 | PCE BB1 CAR P12 | 1 2 3 4 | 1 4 48 1440 | шт. шт. шт. шт. | 4680409018668 4680409018675 14680409018672 | 8.1 8.7 24.3 80 | 6 22.9 36.2 120 | 7.5 8.5 25.6 95 | см. см. см. см. | 0.256 1.08 13.389 416 | кг. кг. кг. кг. | 73 мм | 16 А | 400 В | D (EV000413) |  |  | 3 |  | IP20 (EV006405) | 3 |  | 3 |  | AC (перемен.) (EV000460) | 50...50 Гц | 2000 В | 3 | 6 кА | Да | [10 empty] | Срок гарантии на данное оборудование составляет 5 лет с момента отгрузки со склада Систэм Электрик, с подтверждением соответствующим документом | Подлежит замене
12557DEK | Автоматический выключатель ВА-103М 3P 20А D 6кА без теплозащиты | Dekraft |  |  | 8536201007 | Прочие | Нет | Автоматический выключатель без теплозащиты серии ВА-103M Dekraft; 3P; ном. ток 20 А; ном. раб. напряжение 400 В; кривая отключения D. Автоматические выключатели серии ВА-103М имеют специальное назначение для систем противопожарной защиты и вентиляции и выдерживают ток КЗ до 6000 А. Также они могут использоваться для нечастых оперативных включений и отключений указанных цепей. Автоматические выключатели соответствуют директиве RoHS, имеют расширенный диапазон рабочих температур от -25 до +60 °C, удобны и безопасны в эксплуатации. | Продукты DEKraft FD | DEKFD | M02 | Dekraft. Автоматические выключатели 6кА ВА-103M | DE6 | Dekraft. Модульное оборудование 6кА | PVB | Энергетика Базовая | EC000042 | Модульный автоматический выключатель (автомат) | 7 | Китай | https://static-pcsp.systeme.ru/image/5ElnejlPmOCaMApu64b4fe07b75801689583111.jpeg | https://static-pcsp.systeme.ru/image/5ElnejlPmOCaMApu64b4fe07b75801689583111.jpeg | 1 | не указан | [8 empty] | https://api.systeme.ru/product/media/download/987957 https://api.systeme.ru/product/media/download/991823 | https://api.systeme.ru/product/media/download/988101 | https://api.systeme.ru/certificates/default/download/2827 https://api.systeme.ru/certificates/default/download/2793 https://api.systeme.ru/certificates/default/download/1803 https://api.systeme.ru/certificates/default/download/1677 | С-ТР ТС-НВО Д-ТР ЕАЭС-RoHS С-ТР ТС-НВО Д-ТР ЕАЭС-RoHS | ЕАЭС RU С-CN.НА46.В.05006_22 ЕАЭС N RU Д-CN.РА07.В.96306_22 ЕАЭС RU С-FR.МЕ77.В.00683_20 ЕАЭС № RU Д-FR.РА01.В.18981_20 |  |  |  | 2000 | штука | 0 | 1 | PCE BB1 CAR P12 | 1 2 3 4 | 1 4 48 1440 | шт. шт. шт. шт. | 4680409018644 4680409018651 14680409018658 | 8.2 8.7 23.7 80 | 6.1 22.9 36.3 120 | 7.7 8.8 25.9 92 | см. см. см. см. | 0.258 1.085 13.397 416 | кг. кг. кг. кг. | 73 мм | 20 А | 400 В | D (EV000413) |  |  | 3 |  | IP20 (EV006405) | 3 |  | 3 |  | AC (перемен.) (EV000460) | 50...50 Гц | 2000 В | 3 | 6 кА | Да | [10 empty] | Срок гарантии на данное оборудование составляет 5 лет с момента отгрузки со склада Систэм Электрик, с подтверждением соответствующим документом | Подлежит замене
12558DEK | Автоматический выключатель ВА-103М 3P 25А D 6кА без теплозащиты | Dekraft |  |  | 8536201007 | Прочие | Нет | Автоматический выключатель без теплозащиты серии ВА-103M Dekraft; 3P; ном. ток 25 А; ном. раб. напряжение 400 В; кривая отключения D. Автоматические выключатели серии ВА-103М имеют специальное назначение для систем противопожарной защиты и вентиляции и выдерживают ток КЗ до 6000 А. Также они могут использоваться для нечастых оперативных включений и отключений указанных цепей. Автоматические выключатели соответствуют директиве RoHS, имеют расширенный диапазон рабочих температур от -25 до +60 °C, удобны и безопасны в эксплуатации. | Продукты DEKraft FD | DEKFD | M02 | Dekraft. Автоматические выключатели 6кА ВА-103M | DE6 | Dekraft. Модульное оборудование 6кА | PVB | Энергетика Базовая | EC000042 | Модульный автоматический выключатель (автомат) | 7 | Китай | https://static-pcsp.systeme.ru/image/qDyNa1Iz4oqRqlPp64b4fe07525d91689583111.jpeg | https://static-pcsp.systeme.ru/image/qDyNa1Iz4oqRqlPp64b4fe07525d91689583111.jpeg | 1 | не указан | [8 empty] | https://api.systeme.ru/product/media/download/987957 https://api.systeme.ru/product/media/download/991823 | https://api.systeme.ru/product/media/download/988101 | https://api.systeme.ru/certificates/default/download/2827 https://api.systeme.ru/certificates/default/download/2793 https://api.systeme.ru/certificates/default/download/1803 https://api.systeme.ru/certificates/default/download/1677 | С-ТР ТС-НВО Д-ТР ЕАЭС-RoHS С-ТР ТС-НВО Д-ТР ЕАЭС-RoHS | ЕАЭС RU С-CN.НА46.В.05006_22 ЕАЭС N RU Д-CN.РА07.В.96306_22 ЕАЭС RU С-FR.МЕ77.В.00683_20 ЕАЭС № RU Д-FR.РА01.В.18981_20 |  |  |  | 2085 | штука | 0 | 1 | PCE BB1 CAR P12 | 1 2 3 4 | 1 4 48 1440 | шт. шт. шт. шт. | 4680409018620 4680409018637 14680409018634 | 8.2 8.8 23.7 120 | 5.9 22.7 36.1 80 | 7.8 8.5 25.6 92 | см. см. см. см. | 0.265 1.113 13.77 428 | кг. кг. кг. кг. | 73 мм | 25 А | 400 В | D (EV000413) |  |  | 3 |  | IP20 (EV006405) | 3 |  | 3 |  | AC (перемен.) (EV000460) | 50...50 Гц | 2000 В | 3 | 6 кА | Да | [10 empty] | Срок гарантии на данное оборудование составляет 5 лет с момента отгрузки со склада Систэм Электрик, с подтверждением соответствующим документом | Подлежит замене
12559DEK | Автоматический выключатель ВА-103М 3P 32А D 6кА без теплозащиты | Dekraft |  |  | 8536201007 | Прочие | Нет | Автоматический выключатель без теплозащиты серии ВА-103M Dekraft; 3P; ном. ток 32 А; ном. раб. напряжение 400 В; кривая отключения D. Автоматические выключатели серии ВА-103М имеют специальное назначение для систем противопожарной защиты и вентиляции и выдерживают ток КЗ до 6000 А. Также они могут использоваться для нечастых оперативных включений и отключений указанных цепей. Автоматические выключатели соответствуют директиве RoHS, имеют расширенный диапазон рабочих температур от -25 до +60 °C, удобны и безопасны в эксплуатации. | Продукты DEKraft FD | DEKFD | M02 | Dekraft. Автоматические выключатели 6кА ВА-103M | DE6 | Dekraft. Модульное оборудование 6кА | PVB | Энергетика Базовая | EC000042 | Модульный автоматический выключатель (автомат) | 7 | Китай | https://static-pcsp.systeme.ru/image/h5WSePdICsyjopqH64b4fe06da3311689583110.jpeg | https://static-pcsp.systeme.ru/image/h5WSePdICsyjopqH64b4fe06da3311689583110.jpeg | 1 | не указан | [8 empty] | https://api.systeme.ru/product/media/download/987957 https://api.systeme.ru/product/media/download/991823 | https://api.systeme.ru/product/media/download/988101 | https://api.systeme.ru/certificates/default/download/2827 https://api.systeme.ru/certificates/default/download/2793 https://api.systeme.ru/certificates/default/download/1803 https://api.systeme.ru/certificates/default/download/1677 | С-ТР ТС-НВО Д-ТР ЕАЭС-RoHS С-ТР ТС-НВО Д-ТР ЕАЭС-RoHS | ЕАЭС RU С-CN.НА46.В.05006_22 ЕАЭС N RU Д-CN.РА07.В.96306_22 ЕАЭС RU С-FR.МЕ77.В.00683_20 ЕАЭС № RU Д-FR.РА01.В.18981_20 |  |  |  | 2200 | штука | 0 | 1 | PCE BB1 CAR P12 | 1 2 3 4 | 1 4 48 1440 | шт. шт. шт. шт. | 4680409018606 4680409018613 14680409018610 | 8.1 8.6 23.8 80 | 5.8 22.9 36.3 120 | 7.7 8.7 25.8 94 | см. см. см. см. | 0.265 1.12 13.873 431 | кг. кг. кг. кг. | 73 мм | 32 А | 400 В | D (EV000413) |  |  | 3 |  | IP20 (EV006405) | 3 |  | 3 |  | AC (перемен.) (EV000460) | 50...50 Гц | 2000 В | 3 | 6 кА | Да | [10 empty] | Срок гарантии на данное оборудование составляет 5 лет с момента отгрузки со склада Систэм Электрик, с подтверждением соответствующим документом | Подлежит замене
12560DEK | Автоматический выключатель ВА-103М 3P 40А D 6кА без теплозащиты | Dekraft |  |  | 8536201007 | Прочие | Нет | Автоматический выключатель без теплозащиты серии ВА-103M Dekraft; 3P; ном. ток 40 А; ном. раб. напряжение 400 В; кривая отключения D. Автоматические выключатели серии ВА-103М имеют специальное назначение для систем противопожарной защиты и вентиляции и выдерживают ток КЗ до 6000 А. Также они могут использоваться для нечастых оперативных включений и отключений указанных цепей. Автоматические выключатели соответствуют директиве RoHS, имеют расширенный диапазон рабочих температур от -25 до +60 °C, удобны и безопасны в эксплуатации. | Продукты DEKraft FD | DEKFD | M02 | Dekraft. Автоматические выключатели 6кА ВА-103M | DE6 | Dekraft. Модульное оборудование 6кА | PVB | Энергетика Базовая | EC000042 | Модульный автоматический выключатель (автомат) | 7 | Китай | https://static-pcsp.systeme.ru/image/R78Kf0c-5v_DdrE064b4fe066ae351689583110.jpeg | https://static-pcsp.systeme.ru/image/R78Kf0c-5v_DdrE064b4fe066ae351689583110.jpeg | 1 | не указан | [8 empty] | https://api.systeme.ru/product/media/download/987957 https://api.systeme.ru/product/media/download/991823 | https://api.systeme.ru/product/media/download/988101 | https://api.systeme.ru/certificates/default/download/2827 https://api.systeme.ru/certificates/default/download/2793 https://api.systeme.ru/certificates/default/download/1803 https://api.systeme.ru/certificates/default/download/1677 | С-ТР ТС-НВО Д-ТР ЕАЭС-RoHS С-ТР ТС-НВО Д-ТР ЕАЭС-RoHS | ЕАЭС RU С-CN.НА46.В.05006_22 ЕАЭС N RU Д-CN.РА07.В.96306_22 ЕАЭС RU С-FR.МЕ77.В.00683_20 ЕАЭС № RU Д-FR.РА01.В.18981_20 |  |  |  | 2245 | штука | 0 | 1 | PCE BB1 CAR P12 | 1 2 3 4 | 1 4 48 1440 | шт. шт. шт. шт. | 4680409018583 4680409018590 14680409018597 | 8.1 8.7 23.8 120 | 6 23 36.6 80 | 7.8 8.7 25.7 95 | см. см. см. см. | 0.273 1.132 13.984 434 | кг. кг. кг. кг. | 73 мм | 40 А | 400 В | D (EV000413) |  |  | 3 |  | IP20 (EV006405) | 3 |  | 3 |  | AC (перемен.) (EV000460) | 50...50 Гц | 2000 В | 3 | 6 кА | Да | [10 empty] | Срок гарантии на данное оборудование составляет 5 лет с момента отгрузки со склада Систэм Электрик, с подтверждением соответствующим документом | Подлежит замене
12561DEK | Автоматический выключатель ВА-103М 3P 50А D 6кА без теплозащиты | Dekraft |  |  | 8536201007 | Прочие | Нет | Автоматический выключатель без теплозащиты серии ВА-103M Dekraft; 3P; ном. ток 50 А; ном. раб. напряжение 400 В; кривая отключения D. Автоматические выключатели серии ВА-103М имеют специальное назначение для систем противопожарной защиты и вентиляции и выдерживают ток КЗ до 6000 А. Также они могут использоваться для нечастых оперативных включений и отключений указанных цепей. Автоматические выключатели соответствуют директиве RoHS, имеют расширенный диапазон рабочих температур от -25 до +60 °C, удобны и безопасны в эксплуатации. | Продукты DEKraft FD | DEKFD | M02 | Dekraft. Автоматические выключатели 6кА ВА-103M | DE6 | Dekraft. Модульное оборудование 6кА | PVB | Энергетика Базовая | EC000042 | Модульный автоматический выключатель (автомат) | 7 | Китай | https://static-pcsp.systeme.ru/image/avatAu5iAbDeKIfA64b4fe05c855c1689583109.jpeg | https://static-pcsp.systeme.ru/image/avatAu5iAbDeKIfA64b4fe05c855c1689583109.jpeg | 1 | не указан | [8 empty] | https://api.systeme.ru/product/media/download/987957 https://api.systeme.ru/product/media/download/991823 | https://api.systeme.ru/product/media/download/988101 | https://api.systeme.ru/certificates/default/download/2827 https://api.systeme.ru/certificates/default/download/2793 https://api.systeme.ru/certificates/default/download/1803 https://api.systeme.ru/certificates/default/download/1677 | С-ТР ТС-НВО Д-ТР ЕАЭС-RoHS С-ТР ТС-НВО Д-ТР ЕАЭС-RoHS | ЕАЭС RU С-CN.НА46.В.05006_22 ЕАЭС N RU Д-CN.РА07.В.96306_22 ЕАЭС RU С-FR.МЕ77.В.00683_20 ЕАЭС № RU Д-FR.РА01.В.18981_20 |  |  |  | 2245 | штука | 0 | 1 | PCE BB1 CAR P12 | 1 2 3 4 | 1 4 48 1440 | шт. шт. шт. шт. | 4680409018545 4680409018552 14680409018559 | 8.1 8.8 23.7 120 | 6 23 36.2 80 | 7.8 8.6 25.6 95 | см. см. см. см. | 0.286 1.2 14.838 460 | кг. кг. кг. кг. | 73 мм | 50 А | 400 В | D (EV000413) |  |  | 3 |  | IP20 (EV006405) | 3 |  | 3 |  | AC (перемен.) (EV000460) | 50...50 Гц | 2000 В | 3 | 6 кА | Да | [10 empty] | Срок гарантии на данное оборудование составляет 5 лет с момента отгрузки со склада Систэм Электрик, с подтверждением соответствующим документом | Подлежит замене
12562DEK | Автоматический выключатель ВА-103М 3P 63А D 6кА без теплозащиты | Dekraft |  |  | 8536201007 | Прочие | Нет | Автоматический выключатель без теплозащиты серии ВА-103M Dekraft; 3P; ном. ток 63 А; ном. раб. напряжение 400 В; кривая отключения D. Автоматические выключатели серии ВА-103М имеют специальное назначение для систем противопожарной защиты и вентиляции и выдерживают ток КЗ до 6000 А. Также они могут использоваться для нечастых оперативных включений и отключений указанных цепей. Автоматические выключатели соответствуют директиве RoHS, имеют расширенный диапазон рабочих температур от -25 до +60 °C, удобны и безопасны в эксплуатации. | Продукты DEKraft FD | DEKFD | M02 | Dekraft. Автоматические выключатели 6кА ВА-103M | DE6 | Dekraft. Модульное оборудование 6кА | PVB | Энергетика Базовая | EC000042 | Модульный автоматический выключатель (автомат) | 7 | Китай | https://static-pcsp.systeme.ru/image/k9slmjX6wQeRurod64b4fe788db431689583224.jpeg | https://static-pcsp.systeme.ru/image/k9slmjX6wQeRurod64b4fe788db431689583224.jpeg | 1 | не указан | [8 empty] | https://api.systeme.ru/product/media/download/987957 https://api.systeme.ru/product/media/download/991823 | https://api.systeme.ru/product/media/download/988101 | https://api.systeme.ru/certificates/default/download/2827 https://api.systeme.ru/certificates/default/download/2793 https://api.systeme.ru/certificates/default/download/1803 https://api.systeme.ru/certificates/default/download/1677 | С-ТР ТС-НВО Д-ТР ЕАЭС-RoHS С-ТР ТС-НВО Д-ТР ЕАЭС-RoHS | ЕАЭС RU С-CN.НА46.В.05006_22 ЕАЭС N RU Д-CN.РА07.В.96306_22 ЕАЭС RU С-FR.МЕ77.В.00683_20 ЕАЭС № RU Д-FR.РА01.В.18981_20 |  |  |  | 2245 | штука | 0 | 1 | PCE BB1 CAR P12 | 1 2 3 4 | 1 4 48 1440 | шт. шт. шт. шт. | 4680409018569 4680409018576 14680409018573 | 8.2 8.8 23.5 120 | 5.8 22.9 36.7 80 | 7.8 8.6 25.5 95 | см. см. см. см. | 0.282 1.183 14.648 464 | кг. кг. кг. кг. | 73 мм | 63 А | 400 В | D (EV000413) |  |  | 3 |  | IP20 (EV006405) | 3 |  | 3 |  | AC (перемен.) (EV000460) | 50...50 Гц | 2000 В | 3 | 6 кА | Да | [10 empty] | Срок гарантии на данное оборудование составляет 5 лет с момента отгрузки со склада Систэм Электрик, с подтверждением соответствующим документом | Подлежит замене
12563DEK | Автоматический выключатель ВА-103М 4P 6А D 6кА без теплозащиты | Dekraft |  |  | 8536201007 | Прочие | Нет | Автоматический выключатель без теплозащиты серии ВА-103M Dekraft; 4P; ном. ток 6 А; ном. раб. напряжение 400 В; кривая отключения D. Автоматические выключатели серии ВА-103М имеют специальное назначение для систем противопожарной защиты и вентиляции и выдерживают ток КЗ до 6000 А. Также они могут использоваться для нечастых оперативных включений и отключений указанных цепей. Автоматические выключатели соответствуют директиве RoHS, имеют расширенный диапазон рабочих температур от -25 до +60 °C, удобны и безопасны в эксплуатации. | Продукты DEKraft FD | DEKFD | M02 | Dekraft. Автоматические выключатели 6кА ВА-103M | DE6 | Dekraft. Модульное оборудование 6кА | PVB | Энергетика Базовая | EC000042 | Модульный автоматический выключатель (автомат) | 7 | Китай | https://static-pcsp.systeme.ru/image/2RpVdiIWZ72OkE5L64b4fe781f3401689583224.jpeg | https://static-pcsp.systeme.ru/image/2RpVdiIWZ72OkE5L64b4fe781f3401689583224.jpeg | 1 | не указан | [8 empty] | https://api.systeme.ru/product/media/download/987957 https://api.systeme.ru/product/media/download/991823 | https://api.systeme.ru/product/media/download/988101 | https://api.systeme.ru/certificates/default/download/2827 https://api.systeme.ru/certificates/default/download/2793 https://api.systeme.ru/certificates/default/download/1803 https://api.systeme.ru/certificates/default/download/1677 | С-ТР ТС-НВО Д-ТР ЕАЭС-RoHS С-ТР ТС-НВО Д-ТР ЕАЭС-RoHS | ЕАЭС RU С-CN.НА46.В.05006_22 ЕАЭС N RU Д-CN.РА07.В.96306_22 ЕАЭС RU С-FR.МЕ77.В.00683_20 ЕАЭС № RU Д-FR.РА01.В.18981_20 |  |  |  | 2565 | штука |  | 1 | PCE BB1 CAR P12 | 1 2 3 4 | 1 3 36 1080 | шт. шт. шт. шт. | 4680409018729 4680409018736 14680409018733 | 8 7.9 24.5 120 | 7.08 22.1 23 80 | 7.85 8.2 34.5 110 | см. см. см. см. | 0.43 1.338 16.05 466 | кг. кг. кг. кг. | 73 мм | 6 А | 400 В | D (EV000413) |  |  | 4 |  | IP20 (EV006405) | 4 |  | 4 |  | AC (перемен.) (EV000460) | 50...50 Гц | 2000 В | 3 | 6 кА | Да | [10 empty] | Срок гарантии на данное оборудование составляет 5 лет с момента отгрузки со склада Систэм Электрик, с подтверждением соответствующим документом | Подлежит замене
12564DEK | Автоматический выключатель ВА-103М 4P 10А D 6кА без теплозащиты | Dekraft |  |  | 8536201007 | Прочие | Нет | Автоматический выключатель без теплозащиты серии ВА-103M Dekraft; 4P; ном. ток 10 А; ном. раб. напряжение 400 В; кривая отключения D. Автоматические выключатели серии ВА-103М имеют специальное назначение для систем противопожарной защиты и вентиляции и выдерживают ток КЗ до 6000 А. Также они могут использоваться для нечастых оперативных включений и отключений указанных цепей. Автоматические выключатели соответствуют директиве RoHS, имеют расширенный диапазон рабочих температур от -25 до +60 °C, удобны и безопасны в эксплуатации. | Продукты DEKraft FD | DEKFD | M02 | Dekraft. Автоматические выключатели 6кА ВА-103M | DE6 | Dekraft. Модульное оборудование 6кА | PVB | Энергетика Базовая | EC000042 | Модульный автоматический выключатель (автомат) | 7 | Китай | https://static-pcsp.systeme.ru/image/nzM3Rvxl-VTmGVQZ64b4fe779c9ba1689583223.jpeg | https://static-pcsp.systeme.ru/image/nzM3Rvxl-VTmGVQZ64b4fe779c9ba1689583223.jpeg | 1 | не указан | [8 empty] | https://api.systeme.ru/product/media/download/987957 https://api.systeme.ru/product/media/download/991823 | https://api.systeme.ru/product/media/download/988101 | https://api.systeme.ru/certificates/default/download/2827 https://api.systeme.ru/certificates/default/download/2793 https://api.systeme.ru/certificates/default/download/1803 https://api.systeme.ru/certificates/default/download/1677 | С-ТР ТС-НВО Д-ТР ЕАЭС-RoHS С-ТР ТС-НВО Д-ТР ЕАЭС-RoHS | ЕАЭС RU С-CN.НА46.В.05006_22 ЕАЭС N RU Д-CN.РА07.В.96306_22 ЕАЭС RU С-FR.МЕ77.В.00683_20 ЕАЭС № RU Д-FR.РА01.В.18981_20 |  |  |  | 2565 | штука |  | 1 | PCE BB1 CAR P12 | 1 2 3 4 | 1 3 36 1080 | шт. шт. шт. шт. | 4680409018705 4680409018712 14680409018719 | 8 7.9 24.5 120 | 7.08 22.1 23 80 | 7.85 8.2 34.5 110 | см. см. см. см. | 0.43 1.338 16.05 466 | кг. кг. кг. кг. | 73 мм | 10 А | 400 В | D (EV000413) |  |  | 4 |  | IP20 (EV006405) | 4 |  | 4 |  | AC (перемен.) (EV000460) | 50...50 Гц | 2000 В | 3 | 6 кА | Да | [10 empty] | Срок гарантии на данное оборудование составляет 5 лет с момента отгрузки со склада Систэм Электрик, с подтверждением соответствующим документом | Подлежит замене
12565DEK | Автоматический выключатель ВА-103М 4P 16А D 6кА без теплозащиты | Dekraft |  |  | 8536201007 | Прочие | Нет | Автоматический выключатель без теплозащиты серии ВА-103M Dekraft; 4P; ном. ток 16 А; ном. раб. напряжение 400 В; кривая отключения D. Автоматические выключатели серии ВА-103М имеют специальное назначение для систем противопожарной защиты и вентиляции и выдерживают ток КЗ до 6000 А. Также они могут использоваться для нечастых оперативных включений и отключений указанных цепей. Автоматические выключатели соответствуют директиве RoHS, имеют расширенный диапазон рабочих температур от -25 до +60 °C, удобны и безопасны в эксплуатации. | Продукты DEKraft FD | DEKFD | M02 | Dekraft. Автоматические выключатели 6кА ВА-103M | DE6 | Dekraft. Модульное оборудование 6кА | PVB | Энергетика Базовая | EC000042 | Модульный автоматический выключатель (автомат) | 7 | Китай | https://static-pcsp.systeme.ru/image/uuEnqFC10qZYnD_464b4fe771bbc31689583223.jpeg | https://static-pcsp.systeme.ru/image/uuEnqFC10qZYnD_464b4fe771bbc31689583223.jpeg | 1 | не указан | [8 empty] | https://api.systeme.ru/product/media/download/987957 https://api.systeme.ru/product/media/download/991823 | https://api.systeme.ru/product/media/download/988101 | https://api.systeme.ru/certificates/default/download/2827 https://api.systeme.ru/certificates/default/download/2793 https://api.systeme.ru/certificates/default/download/1803 https://api.systeme.ru/certificates/default/download/1677 | С-ТР ТС-НВО Д-ТР ЕАЭС-RoHS С-ТР ТС-НВО Д-ТР ЕАЭС-RoHS | ЕАЭС RU С-CN.НА46.В.05006_22 ЕАЭС N RU Д-CN.РА07.В.96306_22 ЕАЭС RU С-FR.МЕ77.В.00683_20 ЕАЭС № RU Д-FR.РА01.В.18981_20 |  |  |  | 2650 | штука |  | 1 | PCE BB1 CAR P12 | 1 2 3 4 | 1 3 36 1080 | шт. шт. шт. шт. | 4680409019023 4680409019030 14680409019037 | 8 7.9 24.5 120 | 7.08 22.1 23 80 | 7.85 8.2 34.5 110 | см. см. см. см. | 0.43 1.338 16.05 466 | кг. кг. кг. кг. | 73 мм | 16 А | 400 В | D (EV000413) |  |  | 4 |  | IP20 (EV006405) | 4 |  | 4 |  | AC (перемен.) (EV000460) | 50...50 Гц | 2000 В | 3 | 6 кА | Да | [10 empty] | Срок гарантии на данное оборудование составляет 5 лет с момента отгрузки со склада Систэм Электрик, с подтверждением соответствующим документом | Подлежит замене
12566DEK | Автоматический выключатель ВА-103М 4P 20А D 6кА без теплозащиты | Dekraft |  |  | 8536201007 | Прочие | Нет | Автоматический выключатель без теплозащиты серии ВА-103M Dekraft; 4P; ном. ток 20 А; ном. раб. напряжение 400 В; кривая отключения D. Автоматические выключатели серии ВА-103М имеют специальное назначение для систем противопожарной защиты и вентиляции и выдерживают ток КЗ до 6000 А. Также они могут использоваться для нечастых оперативных включений и отключений указанных цепей. Автоматические выключатели соответствуют директиве RoHS, имеют расширенный диапазон рабочих температур от -25 до +60 °C, удобны и безопасны в эксплуатации. | Продукты DEKraft FD | DEKFD | M02 | Dekraft. Автоматические выключатели 6кА ВА-103M | DE6 | Dekraft. Модульное оборудование 6кА | PVB | Энергетика Базовая | EC000042 | Модульный автоматический выключатель (автомат) | 7 | Китай | https://static-pcsp.systeme.ru/image/1lHZ1UExdIxYCuDK64b4fe054187a1689583109.jpeg | https://static-pcsp.systeme.ru/image/1lHZ1UExdIxYCuDK64b4fe054187a1689583109.jpeg | 1 | не указан | [8 empty] | https://api.systeme.ru/product/media/download/987957 https://api.systeme.ru/product/media/download/991823 | https://api.systeme.ru/product/media/download/988101 | https://api.systeme.ru/certificates/default/download/2827 https://api.systeme.ru/certificates/default/download/2793 https://api.systeme.ru/certificates/default/download/1803 https://api.systeme.ru/certificates/default/download/1677 | С-ТР ТС-НВО Д-ТР ЕАЭС-RoHS С-ТР ТС-НВО Д-ТР ЕАЭС-RoHS | ЕАЭС RU С-CN.НА46.В.05006_22 ЕАЭС N RU Д-CN.РА07.В.96306_22 ЕАЭС RU С-FR.МЕ77.В.00683_20 ЕАЭС № RU Д-FR.РА01.В.18981_20 |  |  |  | 2550 | штука |  | 1 | PCE BB1 CAR P12 | 1 2 3 4 | 1 3 36 1080 | шт. шт. шт. шт. | 4680409019009 4680409019016 14680409019013 | 8 7.9 24.5 120 | 7.08 22.1 23 80 | 7.85 8.2 34.5 110 | см. см. см. см. | 0.43 1.338 16.05 466 | кг. кг. кг. кг. | 73 мм | 20 А | 400 В | D (EV000413) |  |  | 4 |  | IP20 (EV006405) | 4 |  | 4 |  | AC (перемен.) (EV000460) | 50...50 Гц | 2000 В | 3 | 6 кА | Да | [10 empty] | Срок гарантии на данное оборудование составляет 5 лет с момента отгрузки со склада Систэм Электрик, с подтверждением соответствующим документом | Подлежит замене
12567DEK | Автоматический выключатель ВА-103М 4P 25А D 6кА без теплозащиты | Dekraft |  |  | 8536201007 | Прочие | Нет | Автоматический выключатель без теплозащиты серии ВА-103M Dekraft; 4P; ном. ток 25 А; ном. раб. напряжение 400 В; кривая отключения D. Автоматические выключатели серии ВА-103М имеют специальное назначение для систем противопожарной защиты и вентиляции и выдерживают ток КЗ до 6000 А. Также они могут использоваться для нечастых оперативных включений и отключений указанных цепей. Автоматические выключатели соответствуют директиве RoHS, имеют расширенный диапазон рабочих температур от -25 до +60 °C, удобны и безопасны в эксплуатации. | Продукты DEKraft FD | DEKFD | M02 | Dekraft. Автоматические выключатели 6кА ВА-103M | DE6 | Dekraft. Модульное оборудование 6кА | PVB | Энергетика Базовая | EC000042 | Модульный автоматический выключатель (автомат) | 7 | Китай | https://static-pcsp.systeme.ru/image/oJbDbFLc273MEphP64b4fe048835a1689583108.jpeg | https://static-pcsp.systeme.ru/image/oJbDbFLc273MEphP64b4fe048835a1689583108.jpeg | 1 | не указан | [8 empty] | https://api.systeme.ru/product/media/download/987957 https://api.systeme.ru/product/media/download/991823 | https://api.systeme.ru/product/media/download/988101 | https://api.systeme.ru/certificates/default/download/2827 https://api.systeme.ru/certificates/default/download/2793 https://api.systeme.ru/certificates/default/download/1803 https://api.systeme.ru/certificates/default/download/1677 | С-ТР ТС-НВО Д-ТР ЕАЭС-RoHS С-ТР ТС-НВО Д-ТР ЕАЭС-RoHS | ЕАЭС RU С-CN.НА46.В.05006_22 ЕАЭС N RU Д-CN.РА07.В.96306_22 ЕАЭС RU С-FR.МЕ77.В.00683_20 ЕАЭС № RU Д-FR.РА01.В.18981_20 |  |  |  | 2650 | штука |  | 1 | PCE BB1 CAR P12 | 1 2 3 4 | 1 3 36 1080 | шт. шт. шт. шт. | 4680409018989 4680409018996 14680409018993 | 8 7.9 24.5 120 | 7.08 22.1 23 80 | 7.85 8.2 34.5 110 | см. см. см. см. | 0.43 1.338 16.05 466 | кг. кг. кг. кг. | 73 мм | 25 А | 400 В | D (EV000413) |  |  | 4 |  | IP20 (EV006405) | 4 |  | 4 |  | AC (перемен.) (EV000460) | 50...50 Гц | 2000 В | 3 | 6 кА | Да | [10 empty] | Срок гарантии на данное оборудование составляет 5 лет с момента отгрузки со склада Систэм Электрик, с подтверждением соответствующим документом | Подлежит замене
12568DEK | Автоматический выключатель ВА-103М 4P 32А D 6кА без теплозащиты | Dekraft |  |  | 8536201007 | Прочие | Нет | Автоматический выключатель без теплозащиты серии ВА-103M Dekraft; 4P; ном. ток 32 А; ном. раб. напряжение 400 В; кривая отключения D. Автоматические выключатели серии ВА-103М имеют специальное назначение для систем противопожарной защиты и вентиляции и выдерживают ток КЗ до 6000 А. Также они могут использоваться для нечастых оперативных включений и отключений указанных цепей. Автоматические выключатели соответствуют директиве RoHS, имеют расширенный диапазон рабочих температур от -25 до +60 °C, удобны и безопасны в эксплуатации. | Продукты DEKraft FD | DEKFD | M02 | Dekraft. Автоматические выключатели 6кА ВА-103M | DE6 | Dekraft. Модульное оборудование 6кА | PVB | Энергетика Базовая | EC000042 | Модульный автоматический выключатель (автомат) | 7 | Китай | https://static-pcsp.systeme.ru/image/khvd5sfXNyDyg07j64b4fe03e59b01689583107.jpeg | https://static-pcsp.systeme.ru/image/khvd5sfXNyDyg07j64b4fe03e59b01689583107.jpeg | 1 | не указан | [8 empty] | https://api.systeme.ru/product/media/download/987957 https://api.systeme.ru/product/media/download/991823 | https://api.systeme.ru/product/media/download/988101 | https://api.systeme.ru/certificates/default/download/2827 https://api.systeme.ru/certificates/default/download/2793 https://api.systeme.ru/certificates/default/download/1803 https://api.systeme.ru/certificates/default/download/1677 | С-ТР ТС-НВО Д-ТР ЕАЭС-RoHS С-ТР ТС-НВО Д-ТР ЕАЭС-RoHS | ЕАЭС RU С-CN.НА46.В.05006_22 ЕАЭС N RU Д-CN.РА07.В.96306_22 ЕАЭС RU С-FR.МЕ77.В.00683_20 ЕАЭС № RU Д-FR.РА01.В.18981_20 |  |  |  | 2650 | штука |  | 1 | PCE BB1 CAR P12 | 1 2 3 4 | 1 3 36 1080 | шт. шт. шт. шт. | 4680409018965 4680409018972 14680409018979 | 8 7.9 24.5 120 | 7.08 22.1 23 80 | 7.85 8.2 34.5 110 | см. см. см. см. | 0.43 1.338 16.05 466 | кг. кг. кг. кг. | 73 мм | 32 А | 400 В | D (EV000413) |  |  | 4 |  | IP20 (EV006405) | 4 |  | 4 |  | AC (перемен.) (EV000460) | 50...50 Гц | 2000 В | 3 | 6 кА | Да | [10 empty] | Срок гарантии на данное оборудование составляет 5 лет с момента отгрузки со склада Систэм Электрик, с подтверждением соответствующим документом | Подлежит замене
12569DEK | Автоматический выключатель ВА-103М 4P 40А D 6кА без теплозащиты | Dekraft |  |  | 8536201007 | Прочие | Нет | Автоматический выключатель без теплозащиты серии ВА-103M Dekraft; 4P; ном. ток 40 А; ном. раб. напряжение 400 В; кривая отключения D. Автоматические выключатели серии ВА-103М имеют специальное назначение для систем противопожарной защиты и вентиляции и выдерживают ток КЗ до 6000 А. Также они могут использоваться для нечастых оперативных включений и отключений указанных цепей. Автоматические выключатели соответствуют директиве RoHS, имеют расширенный диапазон рабочих температур от -25 до +60 °C, удобны и безопасны в эксплуатации. | Продукты DEKraft FD | DEKFD | M02 | Dekraft. Автоматические выключатели 6кА ВА-103M | DE6 | Dekraft. Модульное оборудование 6кА | PVB | Энергетика Базовая | EC000042 | Модульный автоматический выключатель (автомат) | 7 | Китай | https://static-pcsp.systeme.ru/image/AOY1pQ_vUagMVUGY64b4fe03538671689583107.jpeg | https://static-pcsp.systeme.ru/image/AOY1pQ_vUagMVUGY64b4fe03538671689583107.jpeg | 1 | не указан | [8 empty] | https://api.systeme.ru/product/media/download/987957 https://api.systeme.ru/product/media/download/991823 | https://api.systeme.ru/product/media/download/988101 | https://api.systeme.ru/certificates/default/download/2827 https://api.systeme.ru/certificates/default/download/2793 https://api.systeme.ru/certificates/default/download/1803 https://api.systeme.ru/certificates/default/download/1677 | С-ТР ТС-НВО Д-ТР ЕАЭС-RoHS С-ТР ТС-НВО Д-ТР ЕАЭС-RoHS | ЕАЭС RU С-CN.НА46.В.05006_22 ЕАЭС N RU Д-CN.РА07.В.96306_22 ЕАЭС RU С-FR.МЕ77.В.00683_20 ЕАЭС № RU Д-FR.РА01.В.18981_20 |  |  |  | 2925 | штука |  | 1 | PCE BB1 CAR P12 | 1 2 3 4 | 1 3 36 1080 | шт. шт. шт. шт. | 4680409018941 4680409018958 14680409018955 | 8 7.9 24.5 120 | 7.08 22.1 23 80 | 7.85 8.2 34.5 110 | см. см. см. см. | 0.43 1.338 16.05 466 | кг. кг. кг. кг. | 73 мм | 40 А | 400 В | D (EV000413) |  |  | 4 |  | IP20 (EV006405) | 4 |  | 4 |  | AC (перемен.) (EV000460) | 50...50 Гц | 2000 В | 3 | 6 кА | Да | [10 empty] | Срок гарантии на данное оборудование составляет 5 лет с момента отгрузки со склада Систэм Электрик, с подтверждением соответствующим документом | Подлежит замене
12570DEK | Автоматический выключатель ВА-103М 4P 50А D 6кА без теплозащиты | Dekraft |  |  | 8536201007 | Прочие | Нет | Автоматический выключатель без теплозащиты серии ВА-103M Dekraft; 4P; ном. ток 50 А; ном. раб. напряжение 400 В; кривая отключения D. Автоматические выключатели серии ВА-103М имеют специальное назначение для систем противопожарной защиты и вентиляции и выдерживают ток КЗ до 6000 А. Также они могут использоваться для нечастых оперативных включений и отключений указанных цепей. Автоматические выключатели соответствуют директиве RoHS, имеют расширенный диапазон рабочих температур от -25 до +60 °C, удобны и безопасны в эксплуатации. | Продукты DEKraft FD | DEKFD | M02 | Dekraft. Автоматические выключатели 6кА ВА-103M | DE6 | Dekraft. Модульное оборудование 6кА | PVB | Энергетика Базовая | EC000042 | Модульный автоматический выключатель (автомат) | 7 | Китай | https://static-pcsp.systeme.ru/image/MdoGqiaOvsdUp1x464b4fe02b5d0f1689583106.jpeg | https://static-pcsp.systeme.ru/image/MdoGqiaOvsdUp1x464b4fe02b5d0f1689583106.jpeg | 1 | не указан | [8 empty] | https://api.systeme.ru/product/media/download/987957 https://api.systeme.ru/product/media/download/991823 | https://api.systeme.ru/product/media/download/988101 | https://api.systeme.ru/certificates/default/download/2827 https://api.systeme.ru/certificates/default/download/2793 https://api.systeme.ru/certificates/default/download/1803 https://api.systeme.ru/certificates/default/download/1677 | С-ТР ТС-НВО Д-ТР ЕАЭС-RoHS С-ТР ТС-НВО Д-ТР ЕАЭС-RoHS | ЕАЭС RU С-CN.НА46.В.05006_22 ЕАЭС N RU Д-CN.РА07.В.96306_22 ЕАЭС RU С-FR.МЕ77.В.00683_20 ЕАЭС № RU Д-FR.РА01.В.18981_20 |  |  |  | 2925 | штука |  | 1 | PCE BB1 CAR P12 | 1 2 3 4 | 1 3 36 1080 | шт. шт. шт. шт. | 4680409018927 4680409018934 14680409018931 | 8 7.9 24.5 120 | 7.08 22.1 23 80 | 7.85 8.2 34.5 110 | см. см. см. см. | 0.43 1.338 16.05 466 | кг. кг. кг. кг. | 73 мм | 50 А | 400 В | D (EV000413) |  |  | 4 |  | IP20 (EV006405) | 4 |  | 4 |  | AC (перемен.) (EV000460) | 50...50 Гц | 2000 В | 3 | 6 кА | Да | [10 empty] | Срок гарантии на данное оборудование составляет 5 лет с момента отгрузки со склада Систэм Электрик, с подтверждением соответствующим документом | Подлежит замене
12571DEK | Автоматический выключатель ВА-103М 4P 63А D 6кА без теплозащиты | Dekraft |  |  | 8536201007 | Прочие | Нет | Автоматический выключатель без теплозащиты серии ВА-103M Dekraft; 4P; ном. ток 63 А; ном. раб. напряжение 400 В; кривая отключения D. Автоматические выключатели серии ВА-103М имеют специальное назначение для систем противопожарной защиты и вентиляции и выдерживают ток КЗ до 6000 А. Также они могут использоваться для нечастых оперативных включений и отключений указанных цепей. Автоматические выключатели соответствуют директиве RoHS, имеют расширенный диапазон рабочих температур от -25 до +60 °C, удобны и безопасны в эксплуатации. | Продукты DEKraft FD | DEKFD | M02 | Dekraft. Автоматические выключатели 6кА ВА-103M | DE6 | Dekraft. Модульное оборудование 6кА | PVB | Энергетика Базовая | EC000042 | Модульный автоматический выключатель (автомат) | 7 | Китай | https://static-pcsp.systeme.ru/image/sD88H-99cx6KEW6q64b4fe023d6271689583106.jpeg | https://static-pcsp.systeme.ru/image/sD88H-99cx6KEW6q64b4fe023d6271689583106.jpeg | 1 | не указан | [8 empty] | https://api.systeme.ru/product/media/download/987957 https://api.systeme.ru/product/media/download/991823 | https://api.systeme.ru/product/media/download/988101 | https://api.systeme.ru/certificates/default/download/2827 https://api.systeme.ru/certificates/default/download/2793 https://api.systeme.ru/certificates/default/download/1803 https://api.systeme.ru/certificates/default/download/1677 | С-ТР ТС-НВО Д-ТР ЕАЭС-RoHS С-ТР ТС-НВО Д-ТР ЕАЭС-RoHS | ЕАЭС RU С-CN.НА46.В.05006_22 ЕАЭС N RU Д-CN.РА07.В.96306_22 ЕАЭС RU С-FR.МЕ77.В.00683_20 ЕАЭС № RU Д-FR.РА01.В.18981_20 |  |  |  | 2805 | штука | 0 | 1 | PCE BB1 CAR P12 | 1 2 3 4 | 1 3 36 1080 | шт. шт. шт. шт. | 4680409018903 4680409018910 14680409018917 | 8 7.9 24.5 120 | 7.08 22.1 23 80 | 7.85 8.2 34.5 110 | см. см. см. см. | 0.43 1.338 16.05 466 | кг. кг. кг. кг. | 73 мм | 63 А | 400 В | D (EV000413) |  |  | 4 |  | IP20 (EV006405) | 4 |  | 4 |  | AC (перемен.) (EV000460) | 50...50 Гц | 2000 В | 3 | 6 кА | Да | [10 empty] | Срок гарантии на данное оборудование составляет 5 лет с момента отгрузки со склада Систэм Электрик, с подтверждением соответствующим документом | Подлежит замене
12200DEK | Автоматический выключатель ВА-103 1P 1А B 6кА | Dekraft |  |  | 8536201007 | Прочие | Нет | Автоматический выключатель серии ВА-103 NEW Dekraft; 1P; номинальный ток 1 А; характеристика B; отключающая способность 6 кА, что позволяет использовать аппараты в качестве вводных. 5 монолитных заклепок повышают прочность корпуса аппарата. Окошко-индикатор всегда показывает состояние контактов вне зависимости от положения рукоятки управления. Боковые каналы охлаждения повышают стабильность работы при высоких температурах окружающей среды. Есть возможность установки дополнительных аксессуаров с левой стороны устройства. Аппарат на 100% совместим с корпусами и оболочками Dekraft, Systeme Electric. | Продукты DEKraft FD | DEKFD | M01 | Dekraft. Автоматические выключатели 6кА ВА-103 | DE6 | Dekraft. Модульное оборудование 6кА | PVB | Энергетика Базовая | EC000042 | Модульный автоматический выключатель (автомат) | 7 | Китай | https://static-pcsp.systeme.ru/image/P0c716z8lvy0XIq961eac08cde87c1642774668.jpeg | https://static-pcsp.systeme.ru/image/P0c716z8lvy0XIq961eac08cde87c1642774668.jpeg | 1 | не указан | [8 empty] | https://api.systeme.ru/product/media/download/987957 https://api.systeme.ru/product/media/download/988004 https://api.systeme.ru/product/media/download/991823 | https://api.systeme.ru/product/media/download/988101 | https://api.systeme.ru/certificates/default/download/2902 https://api.systeme.ru/certificates/default/download/2793 https://api.systeme.ru/certificates/default/download/2293 https://api.systeme.ru/certificates/default/download/2294 | С-ТР ТС-НВО Д-ТР ЕАЭС-RoHS С-ТР ТС-НВО Д-ТР ЕАЭС-RoHS | ЕАЭС RU С-CN.НА46.В.05377_22 ЕАЭС N RU Д-CN.РА07.В.96306_22 ЕАЭС RU С-FR.МЕ77.В.01000_21 ЕАЭС № RU Д-FR.РА01.В.59009_21 |  |  | https://www.youtube.com/watch?v=VgPFERAwbog https://vkvideo.ru/video-120704871_456239680 https://rutube.ru/video/904a4a2624cc345bbd365029bc2f1c70/?p=lRcdV1XAhSGxyuJUuIz8rw https://vkvideo.ru/clip-120704871_456239680 | 394 | штука | 0 | 1 | PCE BB1 CAR P12 | 1 2 3 4 | 1 12 144 4320 | шт. шт. шт. шт. | 4680409035801 4680409035818 14680409035815 | 7.85 7.8 24.5 120 | 1.77 22.1 23 80 | 8 8.2 34.5 110 | см. см. см. см. | 0.11 1.312 15.998 480.76 | кг. кг. кг. кг. | 78.5 мм | 1 А | 240 В | B (EV000074) |  |  | 1 |  | IP20 (EV006405) | 1 |  | 1 |  | AC (перемен.) (EV000460) | 50...60 Гц | 500 В |  | 6 кА | Да | 2 | [9 empty] | Срок гарантии на данное оборудование составляет 5 лет с момента отгрузки со склада Систэм Электрик, с подтверждением соответствующим документом | Подлежит замене
12201DEK | Автоматический выключатель ВА-103 1P 2А B 6кА | Dekraft |  |  | 8536201007 | Прочие | Нет | Автоматический выключатель серии ВА-103 NEW Dekraft; 1P; номинальный ток 2 А; характеристика B; отключающая способность 6 кА, что позволяет использовать аппараты в качестве вводных. 5 монолитных заклепок повышают прочность корпуса аппарата. Окошко-индикатор всегда показывает состояние контактов вне зависимости от положения рукоятки управления. Боковые каналы охлаждения повышают стабильность работы при высоких температурах окружающей среды. Есть возможность установки дополнительных аксессуаров с левой стороны устройства. Аппарат на 100% совместим с корпусами и оболочками Dekraft, Systeme Electric. | Продукты DEKraft FD | DEKFD | M01 | Dekraft. Автоматические выключатели 6кА ВА-103 | DE6 | Dekraft. Модульное оборудование 6кА | PVB | Энергетика Базовая | EC000042 | Модульный автоматический выключатель (автомат) | 7 | Китай | https://static-pcsp.systeme.ru/image/3yiAhkHPcspaQsQ-61eac08d07e0c1642774669.jpeg | https://static-pcsp.systeme.ru/image/3yiAhkHPcspaQsQ-61eac08d07e0c1642774669.jpeg | 1 | не указан | [8 empty] | https://api.systeme.ru/product/media/download/987957 https://api.systeme.ru/product/media/download/988004 https://api.systeme.ru/product/media/download/991823 | https://api.systeme.ru/product/media/download/988101 | https://api.systeme.ru/certificates/default/download/2902 https://api.systeme.ru/certificates/default/download/2793 https://api.systeme.ru/certificates/default/download/2293 https://api.systeme.ru/certificates/default/download/2294 | С-ТР ТС-НВО Д-ТР ЕАЭС-RoHS С-ТР ТС-НВО Д-ТР ЕАЭС-RoHS | ЕАЭС RU С-CN.НА46.В.05377_22 ЕАЭС N RU Д-CN.РА07.В.96306_22 ЕАЭС RU С-FR.МЕ77.В.01000_21 ЕАЭС № RU Д-FR.РА01.В.59009_21 |  |  | https://www.youtube.com/watch?v=VgPFERAwbog https://vkvideo.ru/video-120704871_456239680 https://rutube.ru/video/904a4a2624cc345bbd365029bc2f1c70/?p=lRcdV1XAhSGxyuJUuIz8rw https://vkvideo.ru/clip-120704871_456239680 | 383.5 | штука | 0 | 1 | PCE BB1 CAR P12 | 1 2 3 4 | 1 12 144 4320 | шт. шт. шт. шт. | 4680409035825 4680409035832 14680409035839 | 7.85 7.8 24.5 120 | 1.77 22.1 23 80 | 8 8.2 34.5 110 | см. см. см. см. | 0.11 1.333 15.998 480.76 | кг. кг. кг. кг. | 78.5 мм | 2 А | 240 В | B (EV000074) |  |  | 1 |  | IP20 (EV006405) | 1 |  | 1 |  | AC (перемен.) (EV000460) | 50...60 Гц | 500 В |  | 6 кА | Да | 2 | [9 empty] | Срок гарантии на данное оборудование составляет 5 лет с момента отгрузки со склада Систэм Электрик, с подтверждением соответствующим документом | Подлежит замене
12202DEK | Автоматический выключатель ВА-103 1P 3А B 6кА | Dekraft |  |  | 8536201007 | Прочие | Нет | Автоматический выключатель серии ВА-103 NEW Dekraft; 1P; номинальный ток 3 А; характеристика B; отключающая способность 6 кА, что позволяет использовать аппараты в качестве вводных. 5 монолитных заклепок повышают прочность корпуса аппарата. Окошко-индикатор всегда показывает состояние контактов вне зависимости от положения рукоятки управления. Боковые каналы охлаждения повышают стабильность работы при высоких температурах окружающей среды. Есть возможность установки дополнительных аксессуаров с левой стороны устройства. Аппарат на 100% совместим с корпусами и оболочками Dekraft, Systeme Electric. | Продукты DEKraft FD | DEKFD | M01 | Dekraft. Автоматические выключатели 6кА ВА-103 | DE6 | Dekraft. Модульное оборудование 6кА | PVB | Энергетика Базовая | EC000042 | Модульный автоматический выключатель (автомат) | 7 | Китай | https://static-pcsp.systeme.ru/image/gFgvU_mCLq9NeYR-61eac08d23bf81642774669.jpeg | https://static-pcsp.systeme.ru/image/gFgvU_mCLq9NeYR-61eac08d23bf81642774669.jpeg | 1 | не указан | [8 empty] | https://api.systeme.ru/product/media/download/987957 https://api.systeme.ru/product/media/download/988004 https://api.systeme.ru/product/media/download/991823 | https://api.systeme.ru/product/media/download/988101 | https://api.systeme.ru/certificates/default/download/2902 https://api.systeme.ru/certificates/default/download/2793 https://api.systeme.ru/certificates/default/download/2293 https://api.systeme.ru/certificates/default/download/2294 | С-ТР ТС-НВО Д-ТР ЕАЭС-RoHS С-ТР ТС-НВО Д-ТР ЕАЭС-RoHS | ЕАЭС RU С-CN.НА46.В.05377_22 ЕАЭС N RU Д-CN.РА07.В.96306_22 ЕАЭС RU С-FR.МЕ77.В.01000_21 ЕАЭС № RU Д-FR.РА01.В.59009_21 |  |  | https://www.youtube.com/watch?v=VgPFERAwbog https://vkvideo.ru/video-120704871_456239680 https://rutube.ru/video/904a4a2624cc345bbd365029bc2f1c70/?p=lRcdV1XAhSGxyuJUuIz8rw https://vkvideo.ru/clip-120704871_456239680 | 374 | штука | 0 | 1 | PCE BB1 CAR P12 | 1 2 3 4 | 1 12 144 4320 | шт. шт. шт. шт. | 4680409035849 4680409035856 14680409035853 | 7.85 7.8 24.5 120 | 1.77 22.1 23 80 | 8 8.2 34.5 110 | см. см. см. см. | 0.11 1.333 15.998 480.76 | кг. кг. кг. кг. | 78.5 мм | 3 А | 240 В | B (EV000074) |  |  | 1 |  | IP20 (EV006405) | 1 |  | 1 |  | AC (перемен.) (EV000460) | 50...60 Гц | 500 В |  | 6 кА | Да | 2 | [9 empty] | Срок гарантии на данное оборудование составляет 5 лет с момента отгрузки со склада Систэм Электрик, с подтверждением соответствующим документом | Подлежит замене
12203DEK | Автоматический выключатель ВА-103 1P 4А B 6кА | Dekraft |  |  | 8536201007 | Прочие | Нет | Автоматический выключатель серии ВА-103 NEW Dekraft; 1P; номинальный ток 4 А; характеристика B; отключающая способность 6 кА, что позволяет использовать аппараты в качестве вводных. 5 монолитных заклепок повышают прочность корпуса аппарата. Окошко-индикатор всегда показывает состояние контактов вне зависимости от положения рукоятки управления. Боковые каналы охлаждения повышают стабильность работы при высоких температурах окружающей среды. Есть возможность установки дополнительных аксессуаров с левой стороны устройства. Аппарат на 100% совместим с корпусами и оболочками Dekraft, Systeme Electric. | Продукты DEKraft FD | DEKFD | M01 | Dekraft. Автоматические выключатели 6кА ВА-103 | DE6 | Dekraft. Модульное оборудование 6кА | PVB | Энергетика Базовая | EC000042 | Модульный автоматический выключатель (автомат) | 7 | Китай | https://static-pcsp.systeme.ru/image/JqyYZBcHqXHBCuwU61eac08d402c51642774669.jpeg | https://static-pcsp.systeme.ru/image/JqyYZBcHqXHBCuwU61eac08d402c51642774669.jpeg | 1 | не указан | [8 empty] | https://api.systeme.ru/product/media/download/987957 https://api.systeme.ru/product/media/download/988004 https://api.systeme.ru/product/media/download/991823 | https://api.systeme.ru/product/media/download/988101 | https://api.systeme.ru/certificates/default/download/2902 https://api.systeme.ru/certificates/default/download/2793 https://api.systeme.ru/certificates/default/download/2293 https://api.systeme.ru/certificates/default/download/2294 | С-ТР ТС-НВО Д-ТР ЕАЭС-RoHS С-ТР ТС-НВО Д-ТР ЕАЭС-RoHS | ЕАЭС RU С-CN.НА46.В.05377_22 ЕАЭС N RU Д-CN.РА07.В.96306_22 ЕАЭС RU С-FR.МЕ77.В.01000_21 ЕАЭС № RU Д-FR.РА01.В.59009_21 |  |  | https://www.youtube.com/watch?v=VgPFERAwbog https://vkvideo.ru/video-120704871_456239680 https://rutube.ru/video/904a4a2624cc345bbd365029bc2f1c70/?p=lRcdV1XAhSGxyuJUuIz8rw https://vkvideo.ru/clip-120704871_456239680 | 374 | штука | 0 | 1 | PCE BB1 CAR P12 | 1 2 3 4 | 1 12 144 4320 | шт. шт. шт. шт. | 4680409035863 4680409035870 14680409035877 | 7.85 7.8 24.5 120 | 1.77 22.1 23 80 | 8 8.2 34.5 110 | см. см. см. см. | 0.11 1.333 15.998 480.76 | кг. кг. кг. кг. | 78.5 мм | 4 А | 240 В | B (EV000074) |  |  | 1 |  | IP20 (EV006405) | 1 |  | 1 |  | AC (перемен.) (EV000460) | 50...60 Гц | 500 В |  | 6 кА | Да | 2 | [9 empty] | Срок гарантии на данное оборудование составляет 5 лет с момента отгрузки со склада Систэм Электрик, с подтверждением соответствующим документом | Подлежит замене
12204DEK | Автоматический выключатель ВА-103 1P 5А B 6кА | Dekraft |  |  | 8536201007 | Прочие | Нет | Автоматический выключатель серии ВА-103 NEW Dekraft; 1P; номинальный ток 5 А; характеристика B; отключающая способность 6 кА, что позволяет использовать аппараты в качестве вводных. 5 монолитных заклепок повышают прочность корпуса аппарата. Окошко-индикатор всегда показывает состояние контактов вне зависимости от положения рукоятки управления. Боковые каналы охлаждения повышают стабильность работы при высоких температурах окружающей среды. Есть возможность установки дополнительных аксессуаров с левой стороны устройства. Аппарат на 100% совместим с корпусами и оболочками Dekraft, Systeme Electric. | Продукты DEKraft FD | DEKFD | M01 | Dekraft. Автоматические выключатели 6кА ВА-103 | DE6 | Dekraft. Модульное оборудование 6кА | PVB | Энергетика Базовая | EC000042 | Модульный автоматический выключатель (автомат) | 7 | Китай | https://static-pcsp.systeme.ru/image/q6-KaaLftj__gt0T61eac08d5c5fc1642774669.jpeg | https://static-pcsp.systeme.ru/image/q6-KaaLftj__gt0T61eac08d5c5fc1642774669.jpeg | 1 | не указан | [8 empty] | https://api.systeme.ru/product/media/download/987957 https://api.systeme.ru/product/media/download/988004 https://api.systeme.ru/product/media/download/991823 | https://api.systeme.ru/product/media/download/988101 | https://api.systeme.ru/certificates/default/download/2902 https://api.systeme.ru/certificates/default/download/2793 https://api.systeme.ru/certificates/default/download/2293 https://api.systeme.ru/certificates/default/download/2294 | С-ТР ТС-НВО Д-ТР ЕАЭС-RoHS С-ТР ТС-НВО Д-ТР ЕАЭС-RoHS | ЕАЭС RU С-CN.НА46.В.05377_22 ЕАЭС N RU Д-CN.РА07.В.96306_22 ЕАЭС RU С-FR.МЕ77.В.01000_21 ЕАЭС № RU Д-FR.РА01.В.59009_21 |  |  | https://www.youtube.com/watch?v=VgPFERAwbog https://vkvideo.ru/video-120704871_456239680 https://rutube.ru/video/904a4a2624cc345bbd365029bc2f1c70/?p=lRcdV1XAhSGxyuJUuIz8rw https://vkvideo.ru/clip-120704871_456239680 | 374 | штука | 0 | 1 | PCE BB1 CAR P12 | 1 2 3 4 | 1 12 144 4320 | шт. шт. шт. шт. | 4680409035887 4680409035894 14680409035891 | 7.85 7.8 24.5 120 | 1.77 22.1 23 80 | 8 8.2 34.5 110 | см. см. см. см. | 0.11 1.333 15.998 480.76 | кг. кг. кг. кг. | 78.5 мм | 5 А | 240 В | B (EV000074) |  |  | 1 |  | IP20 (EV006405) | 1 |  | 1 |  | AC (перемен.) (EV000460) | 50...60 Гц | 500 В |  | 6 кА | Да | 2 | [9 empty] | Срок гарантии на данное оборудование составляет 5 лет с момента отгрузки со склада Систэм Электрик, с подтверждением соответствующим документом | Подлежит замене
12205DEK | Автоматический выключатель ВА-103 1P 6А B 6кА | Dekraft |  |  | 8536201007 | Прочие | Нет | Автоматический выключатель серии ВА-103 NEW Dekraft; 1P; номинальный ток 6 А; характеристика B; отключающая способность 6 кА, что позволяет использовать аппараты в качестве вводных. 5 монолитных заклепок повышают прочность корпуса аппарата. Окошко-индикатор всегда показывает состояние контактов вне зависимости от положения рукоятки управления. Боковые каналы охлаждения повышают стабильность работы при высоких температурах окружающей среды. Есть возможность установки дополнительных аксессуаров с левой стороны устройства. Аппарат на 100% совместим с корпусами и оболочками Dekraft, Systeme Electric. | Продукты DEKraft FD | DEKFD | M01 | Dekraft. Автоматические выключатели 6кА ВА-103 | DE6 | Dekraft. Модульное оборудование 6кА | PVB | Энергетика Базовая | EC000042 | Модульный автоматический выключатель (автомат) | 7 | Китай | https://static-pcsp.systeme.ru/image/pLc0YU3N18wwa8Q661eac08d78a401642774669.jpeg | https://static-pcsp.systeme.ru/image/pLc0YU3N18wwa8Q661eac08d78a401642774669.jpeg | 1 | не указан | [8 empty] | https://api.systeme.ru/product/media/download/987957 https://api.systeme.ru/product/media/download/988004 https://api.systeme.ru/product/media/download/991823 | https://api.systeme.ru/product/media/download/988101 | https://api.systeme.ru/certificates/default/download/2902 https://api.systeme.ru/certificates/default/download/2793 https://api.systeme.ru/certificates/default/download/2293 https://api.systeme.ru/certificates/default/download/2294 | С-ТР ТС-НВО Д-ТР ЕАЭС-RoHS С-ТР ТС-НВО Д-ТР ЕАЭС-RoHS | ЕАЭС RU С-CN.НА46.В.05377_22 ЕАЭС N RU Д-CN.РА07.В.96306_22 ЕАЭС RU С-FR.МЕ77.В.01000_21 ЕАЭС № RU Д-FR.РА01.В.59009_21 |  |  | https://www.youtube.com/watch?v=VgPFERAwbog https://vkvideo.ru/video-120704871_456239680 https://rutube.ru/video/904a4a2624cc345bbd365029bc2f1c70/?p=lRcdV1XAhSGxyuJUuIz8rw https://vkvideo.ru/clip-120704871_456239680 | 344 | штука | 0 | 1 | PCE BB1 CAR P12 | 1 2 3 4 | 1 12 144 4320 | шт. шт. шт. шт. | 4680409035900 4680409035917 14680409035914 | 8.2 8.7 24 120 | 2.4 22.9 36.2 80 | 7.4 8.7 26 92 | см. см. см. см. | 0.091 1.155 14.365 445 | кг. кг. кг. кг. | 78.5 мм | 6 А | 240 В | B (EV000074) |  |  | 1 |  | IP20 (EV006405) | 1 |  | 1 |  | AC (перемен.) (EV000460) | 50...60 Гц | 500 В |  | 6 кА | Да | 2 | [9 empty] | Срок гарантии на данное оборудование составляет 5 лет с момента отгрузки со склада Систэм Электрик, с подтверждением соответствующим документом | Подлежит замене
12206DEK | Автоматический выключатель ВА-103 1P 8А B 6кА | Dekraft |  |  | 8536201007 | Прочие | Нет | Автоматический выключатель серии ВА-103 NEW Dekraft; 1P; номинальный ток 8 А; характеристика B; отключающая способность 6 кА, что позволяет использовать аппараты в качестве вводных. 5 монолитных заклепок повышают прочность корпуса аппарата. Окошко-индикатор всегда показывает состояние контактов вне зависимости от положения рукоятки управления. Боковые каналы охлаждения повышают стабильность работы при высоких температурах окружающей среды. Есть возможность установки дополнительных аксессуаров с левой стороны устройства. Аппарат на 100% совместим с корпусами и оболочками Dekraft, Systeme Electric. | Продукты DEKraft FD | DEKFD | M01 | Dekraft. Автоматические выключатели 6кА ВА-103 | DE6 | Dekraft. Модульное оборудование 6кА | PVB | Энергетика Базовая | EC000042 | Модульный автоматический выключатель (автомат) | 7 | Китай | https://static-pcsp.systeme.ru/image/8i9YEP_6kNxhmvJf61eac08d93e251642774669.jpeg | https://static-pcsp.systeme.ru/image/8i9YEP_6kNxhmvJf61eac08d93e251642774669.jpeg | 1 | не указан | [8 empty] | https://api.systeme.ru/product/media/download/987957 https://api.systeme.ru/product/media/download/988004 https://api.systeme.ru/product/media/download/991823 | https://api.systeme.ru/product/media/download/988101 | https://api.systeme.ru/certificates/default/download/2902 https://api.systeme.ru/certificates/default/download/2793 https://api.systeme.ru/certificates/default/download/2293 https://api.systeme.ru/certificates/default/download/2294 | С-ТР ТС-НВО Д-ТР ЕАЭС-RoHS С-ТР ТС-НВО Д-ТР ЕАЭС-RoHS | ЕАЭС RU С-CN.НА46.В.05377_22 ЕАЭС N RU Д-CN.РА07.В.96306_22 ЕАЭС RU С-FR.МЕ77.В.01000_21 ЕАЭС № RU Д-FR.РА01.В.59009_21 |  |  | https://www.youtube.com/watch?v=VgPFERAwbog https://vkvideo.ru/video-120704871_456239680 https://rutube.ru/video/904a4a2624cc345bbd365029bc2f1c70/?p=lRcdV1XAhSGxyuJUuIz8rw https://vkvideo.ru/clip-120704871_456239680 | 344 | штука | 0 | 1 | PCE BB1 CAR P12 | 1 2 3 4 | 1 12 144 4320 | шт. шт. шт. шт. | 4680409035924 4680409035931 14680409035938 | 7.85 7.8 24.5 120 | 1.77 22.1 23 80 | 8 8.2 34.5 110 | см. см. см. см. | 0.11 1.05 12.6 480.76 | кг. кг. кг. кг. | 78.5 мм | 8 А | 240 В | B (EV000074) |  |  | 1 |  | IP20 (EV006405) | 1 |  | 1 |  | AC (перемен.) (EV000460) | 50...60 Гц | 500 В |  | 6 кА | Да | 2 | [9 empty] | Срок гарантии на данное оборудование составляет 5 лет с момента отгрузки со склада Систэм Электрик, с подтверждением соответствующим документом | Подлежит замене
12207DEK | Автоматический выключатель ВА-103 1P 10А B 6кА | Dekraft |  |  | 8536201007 | Прочие | Нет | Автоматический выключатель серии ВА-103 NEW Dekraft; 1P; номинальный ток 10 А; характеристика B; отключающая способность 6 кА, что позволяет использовать аппараты в качестве вводных. 5 монолитных заклепок повышают прочность корпуса аппарата. Окошко-индикатор всегда показывает состояние контактов вне зависимости от положения рукоятки управления. Боковые каналы охлаждения повышают стабильность работы при высоких температурах окружающей среды. Есть возможность установки дополнительных аксессуаров с левой стороны устройства. Аппарат на 100% совместим с корпусами и оболочками Dekraft, Systeme Electric. | Продукты DEKraft FD | DEKFD | M01 | Dekraft. Автоматические выключатели 6кА ВА-103 | DE6 | Dekraft. Модульное оборудование 6кА | PVB | Энергетика Базовая | EC000042 | Модульный автоматический выключатель (автомат) | 7 | Китай | https://static-pcsp.systeme.ru/image/2QXWfJnzzLUu8U0F611fa4c74c4d41629463751.jpeg | https://static-pcsp.systeme.ru/image/2QXWfJnzzLUu8U0F611fa4c74c4d41629463751.jpeg | 1 | не указан | [8 empty] | https://api.systeme.ru/product/media/download/987957 https://api.systeme.ru/product/media/download/988004 https://api.systeme.ru/product/media/download/991823 | https://api.systeme.ru/product/media/download/988101 | https://api.systeme.ru/certificates/default/download/2902 https://api.systeme.ru/certificates/default/download/2793 https://api.systeme.ru/certificates/default/download/2293 https://api.systeme.ru/certificates/default/download/2294 | С-ТР ТС-НВО Д-ТР ЕАЭС-RoHS С-ТР ТС-НВО Д-ТР ЕАЭС-RoHS | ЕАЭС RU С-CN.НА46.В.05377_22 ЕАЭС N RU Д-CN.РА07.В.96306_22 ЕАЭС RU С-FR.МЕ77.В.01000_21 ЕАЭС № RU Д-FR.РА01.В.59009_21 |  |  | https://www.youtube.com/watch?v=VgPFERAwbog https://vkvideo.ru/video-120704871_456239680 https://rutube.ru/video/904a4a2624cc345bbd365029bc2f1c70/?p=lRcdV1XAhSGxyuJUuIz8rw https://vkvideo.ru/clip-120704871_456239680 | 344 | штука | 0 | 1 | PCE BB1 CAR P12 | 1 2 3 4 | 1 12 144 4320 | шт. шт. шт. шт. | 4680409035948 4680409035955 14680409035952 | 8.2 9.3 23.6 120 | 2.4 22.6 36.3 80 | 7.5 8.8 26.3 92 | см. см. см. см. | 0.091 1.163 14.361 440 | кг. кг. кг. кг. | 78.5 мм | 10 А | 240 В | B (EV000074) |  |  | 1 |  | IP20 (EV006405) | 1 |  | 1 |  | AC (перемен.) (EV000460) | 50...60 Гц | 500 В |  | 6 кА | Да | 2 | [9 empty] | Срок гарантии на данное оборудование составляет 5 лет с момента отгрузки со склада Систэм Электрик, с подтверждением соответствующим документом | Подлежит замене
12208DEK | Автоматический выключатель ВА-103 1P 13А B 6кА | Dekraft |  |  | 8536201007 | Прочие | Нет | Автоматический выключатель серии ВА-103 NEW Dekraft; 1P; номинальный ток 13 А; характеристика B; отключающая способность 6 кА, что позволяет использовать аппараты в качестве вводных. 5 монолитных заклепок повышают прочность корпуса аппарата. Окошко-индикатор всегда показывает состояние контактов вне зависимости от положения рукоятки управления. Боковые каналы охлаждения повышают стабильность работы при высоких температурах окружающей среды. Есть возможность установки дополнительных аксессуаров с левой стороны устройства. Аппарат на 100% совместим с корпусами и оболочками Dekraft, Systeme Electric. | Продукты DEKraft FD | DEKFD | M01 | Dekraft. Автоматические выключатели 6кА ВА-103 | DE6 | Dekraft. Модульное оборудование 6кА | PVB | Энергетика Базовая | EC000042 | Модульный автоматический выключатель (автомат) | 7 | Китай | https://static-pcsp.systeme.ru/image/62ftHR6RK-vdJvGw62b52c43e3af71656040515.jpeg | https://static-pcsp.systeme.ru/image/62ftHR6RK-vdJvGw62b52c43e3af71656040515.jpeg | 1 | не указан | [8 empty] | https://api.systeme.ru/product/media/download/987957 https://api.systeme.ru/product/media/download/988004 https://api.systeme.ru/product/media/download/991823 | https://api.systeme.ru/product/media/download/988101 | https://api.systeme.ru/certificates/default/download/2902 https://api.systeme.ru/certificates/default/download/2793 https://api.systeme.ru/certificates/default/download/2293 https://api.systeme.ru/certificates/default/download/2294 | С-ТР ТС-НВО Д-ТР ЕАЭС-RoHS С-ТР ТС-НВО Д-ТР ЕАЭС-RoHS | ЕАЭС RU С-CN.НА46.В.05377_22 ЕАЭС N RU Д-CN.РА07.В.96306_22 ЕАЭС RU С-FR.МЕ77.В.01000_21 ЕАЭС № RU Д-FR.РА01.В.59009_21 |  |  | https://www.youtube.com/watch?v=VgPFERAwbog https://vkvideo.ru/video-120704871_456239680 https://rutube.ru/video/904a4a2624cc345bbd365029bc2f1c70/?p=lRcdV1XAhSGxyuJUuIz8rw https://vkvideo.ru/clip-120704871_456239680 | 333 | штука | 0 | 1 | PCE BB1 CAR P12 | 1 2 3 4 | 1 12 144 4320 | шт. шт. шт. шт. | 4680409035962 4680409035979 14680409035976 | 7.85 7.8 24.5 120 | 1.77 22.1 23 80 | 8 8.2 34.5 110 | см. см. см. см. | 0.11 1.05 12.6 480.76 | кг. кг. кг. кг. | 78.5 мм | 13 А | 240 В | B (EV000074) |  |  | 1 |  | IP20 (EV006405) | 1 |  | 1 |  | AC (перемен.) (EV000460) | 50...60 Гц | 500 В |  | 6 кА | Да | 2 | [9 empty] | Срок гарантии на данное оборудование составляет 5 лет с момента отгрузки со склада Систэм Электрик, с подтверждением соответствующим документом | Подлежит замене
12209DEK | Автоматический выключатель ВА-103 1P 16А B 6кА | Dekraft |  |  | 8536201007 | Прочие | Нет | Автоматический выключатель серии ВА-103 NEW Dekraft; 1P; номинальный ток 16 А; характеристика B; отключающая способность 6 кА, что позволяет использовать аппараты в качестве вводных. 5 монолитных заклепок повышают прочность корпуса аппарата. Окошко-индикатор всегда показывает состояние контактов вне зависимости от положения рукоятки управления. Боковые каналы охлаждения повышают стабильность работы при высоких температурах окружающей среды. Есть возможность установки дополнительных аксессуаров с левой стороны устройства. Аппарат на 100% совместим с корпусами и оболочками Dekraft, Systeme Electric. | Продукты DEKraft FD | DEKFD | M01 | Dekraft. Автоматические выключатели 6кА ВА-103 | DE6 | Dekraft. Модульное оборудование 6кА | PVB | Энергетика Базовая | EC000042 | Модульный автоматический выключатель (автомат) | 7 | Китай | https://static-pcsp.systeme.ru/image/DCxCSDq0F6zaDL2f611fa4c7ccb1c1629463751.jpeg | https://static-pcsp.systeme.ru/image/DCxCSDq0F6zaDL2f611fa4c7ccb1c1629463751.jpeg | 1 | не указан | [8 empty] | https://api.systeme.ru/product/media/download/987957 https://api.systeme.ru/product/media/download/988004 https://api.systeme.ru/product/media/download/991823 | https://api.systeme.ru/product/media/download/988101 | https://api.systeme.ru/certificates/default/download/2902 https://api.systeme.ru/certificates/default/download/2793 https://api.systeme.ru/certificates/default/download/2293 https://api.systeme.ru/certificates/default/download/2294 | С-ТР ТС-НВО Д-ТР ЕАЭС-RoHS С-ТР ТС-НВО Д-ТР ЕАЭС-RoHS | ЕАЭС RU С-CN.НА46.В.05377_22 ЕАЭС N RU Д-CN.РА07.В.96306_22 ЕАЭС RU С-FR.МЕ77.В.01000_21 ЕАЭС № RU Д-FR.РА01.В.59009_21 |  |  | https://www.youtube.com/watch?v=VgPFERAwbog https://vkvideo.ru/video-120704871_456239680 https://rutube.ru/video/904a4a2624cc345bbd365029bc2f1c70/?p=lRcdV1XAhSGxyuJUuIz8rw https://vkvideo.ru/clip-120704871_456239680 | 327 | штука | 0 | 1 | PCE BB1 CAR P12 | 1 2 3 4 | 1 12 144 4320 | шт. шт. шт. шт. | 4680409035986 4680409035993 14680409035990 | 8.2 8.8 23.9 120 | 2.4 23 36.6 80 | 7.5 8.6 25.8 90 | см. см. см. см. | 0.091 1.163 14.43 443 | кг. кг. кг. кг. | 78.5 мм | 16 А | 240 В | B (EV000074) |  |  | 1 |  | IP20 (EV006405) | 1 |  | 1 |  | AC (перемен.) (EV000460) | 50...60 Гц | 500 В |  | 6 кА | Да | 2 | [9 empty] | Срок гарантии на данное оборудование составляет 5 лет с момента отгрузки со склада Систэм Электрик, с подтверждением соответствующим документом | Подлежит замене
12210DEK | Автоматический выключатель ВА-103 1P 20А B 6кА | Dekraft |  |  | 8536201007 | Прочие | Нет | Автоматический выключатель серии ВА-103 NEW Dekraft; 1P; номинальный ток 20 А; характеристика B; отключающая способность 6 кА, что позволяет использовать аппараты в качестве вводных. 5 монолитных заклепок повышают прочность корпуса аппарата. Окошко-индикатор всегда показывает состояние контактов вне зависимости от положения рукоятки управления. Боковые каналы охлаждения повышают стабильность работы при высоких температурах окружающей среды. Есть возможность установки дополнительных аксессуаров с левой стороны устройства. Аппарат на 100% совместим с корпусами и оболочками Dekraft, Systeme Electric. | Продукты DEKraft FD | DEKFD | M01 | Dekraft. Автоматические выключатели 6кА ВА-103 | DE6 | Dekraft. Модульное оборудование 6кА | PVB | Энергетика Базовая | EC000042 | Модульный автоматический выключатель (автомат) | 7 | Китай | https://static-pcsp.systeme.ru/image/o5MYjdQm7b7Ld3MS611fa4c4f23df1629463748.jpeg | https://static-pcsp.systeme.ru/image/o5MYjdQm7b7Ld3MS611fa4c4f23df1629463748.jpeg | 1 | не указан | [8 empty] | https://api.systeme.ru/product/media/download/987957 https://api.systeme.ru/product/media/download/988004 https://api.systeme.ru/product/media/download/991823 | https://api.systeme.ru/product/media/download/988101 | https://api.systeme.ru/certificates/default/download/2902 https://api.systeme.ru/certificates/default/download/2793 https://api.systeme.ru/certificates/default/download/2293 https://api.systeme.ru/certificates/default/download/2294 | С-ТР ТС-НВО Д-ТР ЕАЭС-RoHS С-ТР ТС-НВО Д-ТР ЕАЭС-RoHS | ЕАЭС RU С-CN.НА46.В.05377_22 ЕАЭС N RU Д-CN.РА07.В.96306_22 ЕАЭС RU С-FR.МЕ77.В.01000_21 ЕАЭС № RU Д-FR.РА01.В.59009_21 |  |  | https://www.youtube.com/watch?v=VgPFERAwbog https://vkvideo.ru/video-120704871_456239680 https://rutube.ru/video/904a4a2624cc345bbd365029bc2f1c70/?p=lRcdV1XAhSGxyuJUuIz8rw https://vkvideo.ru/clip-120704871_456239680 | 301.5 | штука | 0 | 1 | PCE BB1 CAR P12 | 1 2 3 4 | 1 12 144 4320 | шт. шт. шт. шт. | 4680409036006 4680409036013 14680409036010 | 8.2 8.7 24.1 120 | 2.4 23 36.1 80 | 7.5 8.5 25.7 94 | см. см. см. см. | 0.093 1.173 14.573 452 | кг. кг. кг. кг. | 78.5 мм | 20 А | 240 В | B (EV000074) |  |  | 1 |  | IP20 (EV006405) | 1 |  | 1 |  | AC (перемен.) (EV000460) | 50...60 Гц | 500 В |  | 6 кА | Да | 2 | [9 empty] | Срок гарантии на данное оборудование составляет 5 лет с момента отгрузки со склада Систэм Электрик, с подтверждением соответствующим документом | Подлежит замене
12211DEK | Автоматический выключатель ВА-103 1P 25А B 6кА | Dekraft |  |  | 8536201007 | Прочие | Нет | Автоматический выключатель серии ВА-103 NEW Dekraft; 1P; номинальный ток 25 А; характеристика B; отключающая способность 6 кА, что позволяет использовать аппараты в качестве вводных. 5 монолитных заклепок повышают прочность корпуса аппарата. Окошко-индикатор всегда показывает состояние контактов вне зависимости от положения рукоятки управления. Боковые каналы охлаждения повышают стабильность работы при высоких температурах окружающей среды. Есть возможность установки дополнительных аксессуаров с левой стороны устройства. Аппарат на 100% совместим с корпусами и оболочками Dekraft, Systeme Electric. | Продукты DEKraft FD | DEKFD | M01 | Dekraft. Автоматические выключатели 6кА ВА-103 | DE6 | Dekraft. Модульное оборудование 6кА | PVB | Энергетика Базовая | EC000042 | Модульный автоматический выключатель (автомат) | 7 | Китай | https://static-pcsp.systeme.ru/image/QE06_93jiCyaZ7cJ611fa4c5403851629463749.jpeg | https://static-pcsp.systeme.ru/image/QE06_93jiCyaZ7cJ611fa4c5403851629463749.jpeg | 1 | не указан | [8 empty] | https://api.systeme.ru/product/media/download/987957 https://api.systeme.ru/product/media/download/988004 https://api.systeme.ru/product/media/download/991823 | https://api.systeme.ru/product/media/download/988101 | https://api.systeme.ru/certificates/default/download/2902 https://api.systeme.ru/certificates/default/download/2793 https://api.systeme.ru/certificates/default/download/2293 https://api.systeme.ru/certificates/default/download/2294 | С-ТР ТС-НВО Д-ТР ЕАЭС-RoHS С-ТР ТС-НВО Д-ТР ЕАЭС-RoHS | ЕАЭС RU С-CN.НА46.В.05377_22 ЕАЭС N RU Д-CN.РА07.В.96306_22 ЕАЭС RU С-FR.МЕ77.В.01000_21 ЕАЭС № RU Д-FR.РА01.В.59009_21 |  |  | https://www.youtube.com/watch?v=VgPFERAwbog https://vkvideo.ru/video-120704871_456239680 https://rutube.ru/video/904a4a2624cc345bbd365029bc2f1c70/?p=lRcdV1XAhSGxyuJUuIz8rw https://vkvideo.ru/clip-120704871_456239680 | 343.5 | штука | 0 | 1 | PCE BB1 CAR P12 | 1 2 3 4 | 1 12 144 4320 | шт. шт. шт. шт. | 4680409036020 4680409036037 14680409036034 | 8.2 8.7 23.4 120 | 2.3 22.8 36.7 80 | 7.3 8.7 25.8 92 | см. см. см. см. | 0.094 1.172 14.521 451 | кг. кг. кг. кг. | 78.5 мм | 25 А | 240 В | B (EV000074) |  |  | 1 |  | IP20 (EV006405) | 1 |  | 1 |  | AC (перемен.) (EV000460) | 50...60 Гц | 500 В |  | 6 кА | Да | 2 | [9 empty] | Срок гарантии на данное оборудование составляет 5 лет с момента отгрузки со склада Систэм Электрик, с подтверждением соответствующим документом | Подлежит замене
12212DEK | Автоматический выключатель ВА-103 1P 32А B 6кА | Dekraft |  |  | 8536201007 | Прочие | Нет | Автоматический выключатель серии ВА-103 NEW Dekraft; 1P; номинальный ток 32 А; характеристика B; отключающая способность 6 кА, что позволяет использовать аппараты в качестве вводных. 5 монолитных заклепок повышают прочность корпуса аппарата. Окошко-индикатор всегда показывает состояние контактов вне зависимости от положения рукоятки управления. Боковые каналы охлаждения повышают стабильность работы при высоких температурах окружающей среды. Есть возможность установки дополнительных аксессуаров с левой стороны устройства. Аппарат на 100% совместим с корпусами и оболочками Dekraft, Systeme Electric. | Продукты DEKraft FD | DEKFD | M01 | Dekraft. Автоматические выключатели 6кА ВА-103 | DE6 | Dekraft. Модульное оборудование 6кА | PVB | Энергетика Базовая | EC000042 | Модульный автоматический выключатель (автомат) | 7 | Китай | https://static-pcsp.systeme.ru/image/94wJVpvYfALpIeo0611fa4c57200d1629463749.jpeg | https://static-pcsp.systeme.ru/image/94wJVpvYfALpIeo0611fa4c57200d1629463749.jpeg | 1 | не указан | [8 empty] | https://api.systeme.ru/product/media/download/987957 https://api.systeme.ru/product/media/download/988004 https://api.systeme.ru/product/media/download/991823 | https://api.systeme.ru/product/media/download/988101 | https://api.systeme.ru/certificates/default/download/2902 https://api.systeme.ru/certificates/default/download/2793 https://api.systeme.ru/certificates/default/download/2293 https://api.systeme.ru/certificates/default/download/2294 | С-ТР ТС-НВО Д-ТР ЕАЭС-RoHS С-ТР ТС-НВО Д-ТР ЕАЭС-RoHS | ЕАЭС RU С-CN.НА46.В.05377_22 ЕАЭС N RU Д-CN.РА07.В.96306_22 ЕАЭС RU С-FR.МЕ77.В.01000_21 ЕАЭС № RU Д-FR.РА01.В.59009_21 |  |  | https://www.youtube.com/watch?v=VgPFERAwbog https://vkvideo.ru/video-120704871_456239680 https://rutube.ru/video/904a4a2624cc345bbd365029bc2f1c70/?p=lRcdV1XAhSGxyuJUuIz8rw https://vkvideo.ru/clip-120704871_456239680 | 351.5 | штука | 0 | 1 | PCE BB1 CAR P12 | 1 2 3 4 | 1 12 144 4320 | шт. шт. шт. шт. | 4680409036044 4680409036051 14680409036058 | 7.85 7.8 24.5 120 | 1.77 22.1 23 80 | 8 8.2 34.5 110 | см. см. см. см. | 0.11 1.05 12.6 480.76 | кг. кг. кг. кг. | 78.5 мм | 32 А | 240 В | B (EV000074) |  |  | 1 |  | IP20 (EV006405) | 1 |  | 1 |  | AC (перемен.) (EV000460) | 50...60 Гц | 500 В |  | 6 кА | Да | 2 | [9 empty] | Срок гарантии на данное оборудование составляет 5 лет с момента отгрузки со склада Систэм Электрик, с подтверждением соответствующим документом | Подлежит замене
12213DEK | Автоматический выключатель ВА-103 1P 40А B 6кА | Dekraft |  |  | 8536201007 | Прочие | Нет | Автоматический выключатель серии ВА-103 NEW Dekraft; 1P; номинальный ток 40 А; характеристика B; отключающая способность 6 кА, что позволяет использовать аппараты в качестве вводных. 5 монолитных заклепок повышают прочность корпуса аппарата. Окошко-индикатор всегда показывает состояние контактов вне зависимости от положения рукоятки управления. Боковые каналы охлаждения повышают стабильность работы при высоких температурах окружающей среды. Есть возможность установки дополнительных аксессуаров с левой стороны устройства. Аппарат на 100% совместим с корпусами и оболочками Dekraft, Systeme Electric. | Продукты DEKraft FD | DEKFD | M01 | Dekraft. Автоматические выключатели 6кА ВА-103 | DE6 | Dekraft. Модульное оборудование 6кА | PVB | Энергетика Базовая | EC000042 | Модульный автоматический выключатель (автомат) | 7 | Китай | https://static-pcsp.systeme.ru/image/f2gY-RqgdWbs3hVd61eac08db0f361642774669.jpeg | https://static-pcsp.systeme.ru/image/f2gY-RqgdWbs3hVd61eac08db0f361642774669.jpeg | 1 | не указан | [8 empty] | https://api.systeme.ru/product/media/download/987957 https://api.systeme.ru/product/media/download/988004 https://api.systeme.ru/product/media/download/991823 | https://api.systeme.ru/product/media/download/988101 | https://api.systeme.ru/certificates/default/download/2902 https://api.systeme.ru/certificates/default/download/2793 https://api.systeme.ru/certificates/default/download/2293 https://api.systeme.ru/certificates/default/download/2294 | С-ТР ТС-НВО Д-ТР ЕАЭС-RoHS С-ТР ТС-НВО Д-ТР ЕАЭС-RoHS | ЕАЭС RU С-CN.НА46.В.05377_22 ЕАЭС N RU Д-CN.РА07.В.96306_22 ЕАЭС RU С-FR.МЕ77.В.01000_21 ЕАЭС № RU Д-FR.РА01.В.59009_21 |  |  | https://www.youtube.com/watch?v=VgPFERAwbog https://vkvideo.ru/video-120704871_456239680 https://rutube.ru/video/904a4a2624cc345bbd365029bc2f1c70/?p=lRcdV1XAhSGxyuJUuIz8rw https://vkvideo.ru/clip-120704871_456239680 | 361 | штука | 0 | 1 | PCE BB1 CAR P12 | 1 2 3 4 | 1 12 144 4320 | шт. шт. шт. шт. | 4680409036068 4680409036075 14680409036072 | 7.85 7.8 24.5 120 | 1.77 22.1 23 80 | 8 8.2 34.5 110 | см. см. см. см. | 0.11 1.05 12.6 480.76 | кг. кг. кг. кг. | 78.5 мм | 40 А | 240 В | B (EV000074) |  |  | 1 |  | IP20 (EV006405) | 1 |  | 1 |  | AC (перемен.) (EV000460) | 50...60 Гц | 500 В |  | 6 кА | Да | 2 | [9 empty] | Срок гарантии на данное оборудование составляет 5 лет с момента отгрузки со склада Систэм Электрик, с подтверждением соответствующим документом | Подлежит замене
12214DEK | Автоматический выключатель ВА-103 1P 50А B 6кА | Dekraft |  |  | 8536201007 | Прочие | Нет | Автоматический выключатель серии ВА-103 NEW Dekraft; 1P; номинальный ток 50 А; характеристика B; отключающая способность 6 кА, что позволяет использовать аппараты в качестве вводных. 5 монолитных заклепок повышают прочность корпуса аппарата. Окошко-индикатор всегда показывает состояние контактов вне зависимости от положения рукоятки управления. Боковые каналы охлаждения повышают стабильность работы при высоких температурах окружающей среды. Есть возможность установки дополнительных аксессуаров с левой стороны устройства. Аппарат на 100% совместим с корпусами и оболочками Dekraft, Systeme Electric. | Продукты DEKraft FD | DEKFD | M01 | Dekraft. Автоматические выключатели 6кА ВА-103 | DE6 | Dekraft. Модульное оборудование 6кА | PVB | Энергетика Базовая | EC000042 | Модульный автоматический выключатель (автомат) | 7 | Китай | https://static-pcsp.systeme.ru/image/x9Pw5-wDf4V7xFdE61eac08dccf461642774669.jpeg | https://static-pcsp.systeme.ru/image/x9Pw5-wDf4V7xFdE61eac08dccf461642774669.jpeg | 1 | не указан | [8 empty] | https://api.systeme.ru/product/media/download/987957 https://api.systeme.ru/product/media/download/988004 https://api.systeme.ru/product/media/download/991823 | https://api.systeme.ru/product/media/download/988101 | https://api.systeme.ru/certificates/default/download/2902 https://api.systeme.ru/certificates/default/download/2793 https://api.systeme.ru/certificates/default/download/2293 https://api.systeme.ru/certificates/default/download/2294 | С-ТР ТС-НВО Д-ТР ЕАЭС-RoHS С-ТР ТС-НВО Д-ТР ЕАЭС-RoHS | ЕАЭС RU С-CN.НА46.В.05377_22 ЕАЭС N RU Д-CN.РА07.В.96306_22 ЕАЭС RU С-FR.МЕ77.В.01000_21 ЕАЭС № RU Д-FR.РА01.В.59009_21 |  |  | https://www.youtube.com/watch?v=VgPFERAwbog https://vkvideo.ru/video-120704871_456239680 https://rutube.ru/video/904a4a2624cc345bbd365029bc2f1c70/?p=lRcdV1XAhSGxyuJUuIz8rw https://vkvideo.ru/clip-120704871_456239680 | 376 | штука | 0 | 1 | PCE BB1 CAR P12 | 1 2 3 4 | 1 12 144 4320 | шт. шт. шт. шт. | 4680409036082 4680409036099 14680409036096 | 7.85 7.8 24.5 120 | 1.77 22.1 23 80 | 8 8.2 34.5 110 | см. см. см. см. | 0.094 1.05 12.6 480.76 | кг. кг. кг. кг. | 78.5 мм | 50 А | 240 В | B (EV000074) |  |  | 1 |  | IP20 (EV006405) | 1 |  | 1 |  | AC (перемен.) (EV000460) | 50...60 Гц | 500 В |  | 6 кА | Да | 2 | [9 empty] | Срок гарантии на данное оборудование составляет 5 лет с момента отгрузки со склада Систэм Электрик, с подтверждением соответствующим документом | Подлежит замене
12215DEK | Автоматический выключатель ВА-103 1P 63А B 6кА | Dekraft |  |  | 8536201007 | Прочие | Нет | Автоматический выключатель серии ВА-103 NEW Dekraft; 1P; номинальный ток 63 А; характеристика B; отключающая способность 6 кА, что позволяет использовать аппараты в качестве вводных. 5 монолитных заклепок повышают прочность корпуса аппарата. Окошко-индикатор всегда показывает состояние контактов вне зависимости от положения рукоятки управления. Боковые каналы охлаждения повышают стабильность работы при высоких температурах окружающей среды. Есть возможность установки дополнительных аксессуаров с левой стороны устройства. Аппарат на 100% совместим с корпусами и оболочками Dekraft, Systeme Electric. | Продукты DEKraft FD | DEKFD | M01 | Dekraft. Автоматические выключатели 6кА ВА-103 | DE6 | Dekraft. Модульное оборудование 6кА | PVB | Энергетика Базовая | EC000042 | Модульный автоматический выключатель (автомат) | 7 | Китай | https://static-pcsp.systeme.ru/image/rcHYuL48to-9Kgt061eac08de8f111642774669.jpeg | https://static-pcsp.systeme.ru/image/rcHYuL48to-9Kgt061eac08de8f111642774669.jpeg | 1 | не указан | [8 empty] | https://api.systeme.ru/product/media/download/987957 https://api.systeme.ru/product/media/download/988004 https://api.systeme.ru/product/media/download/991823 | https://api.systeme.ru/product/media/download/988101 | https://api.systeme.ru/certificates/default/download/2902 https://api.systeme.ru/certificates/default/download/2793 https://api.systeme.ru/certificates/default/download/2293 https://api.systeme.ru/certificates/default/download/2294 | С-ТР ТС-НВО Д-ТР ЕАЭС-RoHS С-ТР ТС-НВО Д-ТР ЕАЭС-RoHS | ЕАЭС RU С-CN.НА46.В.05377_22 ЕАЭС N RU Д-CN.РА07.В.96306_22 ЕАЭС RU С-FR.МЕ77.В.01000_21 ЕАЭС № RU Д-FR.РА01.В.59009_21 |  |  | https://www.youtube.com/watch?v=VgPFERAwbog https://vkvideo.ru/video-120704871_456239680 https://rutube.ru/video/904a4a2624cc345bbd365029bc2f1c70/?p=lRcdV1XAhSGxyuJUuIz8rw https://vkvideo.ru/clip-120704871_456239680 | 386.5 | штука | 0 | 1 | PCE BB1 CAR P12 | 1 2 3 4 | 1 12 144 4320 | шт. шт. шт. шт. | 4680409036105 4680409036112 14680409036119 | 7.85 7.8 24.5 120 | 1.77 22.1 23 80 | 8 8.2 34.5 110 | см. см. см. см. | 0.11 1.05 12.6 480.76 | кг. кг. кг. кг. | 78.5 мм | 63 А | 240 В | B (EV000074) |  |  | 1 |  | IP20 (EV006405) | 1 |  | 1 |  | AC (перемен.) (EV000460) | 50...60 Гц | 500 В |  | 6 кА | Да | 2 | [9 empty] | Срок гарантии на данное оборудование составляет 5 лет с момента отгрузки со склада Систэм Электрик, с подтверждением соответствующим документом | Подлежит замене
12216DEK | Автоматический выключатель ВА-103 2P 1А B 6кА | Dekraft |  |  | 8536201007 | Прочие | Нет | Автоматический выключатель серии ВА-103 NEW Dekraft; 2P; номинальный ток 1 А; характеристика B; отключающая способность 6 кА, что позволяет использовать аппараты в качестве вводных. 5 монолитных заклепок повышают прочность корпуса аппарата. Окошко-индикатор всегда показывает состояние контактов вне зависимости от положения рукоятки управления. Боковые каналы охлаждения повышают стабильность работы при высоких температурах окружающей среды. Есть возможность установки дополнительных аксессуаров с левой стороны устройства. Аппарат на 100% совместим с корпусами и оболочками Dekraft, Systeme Electric. | Продукты DEKraft FD | DEKFD | M01 | Dekraft. Автоматические выключатели 6кА ВА-103 | DE6 | Dekraft. Модульное оборудование 6кА | PVB | Энергетика Базовая | EC000042 | Модульный автоматический выключатель (автомат) | 7 | Китай | https://static-pcsp.systeme.ru/image/VQ1PL99GEYzABXQ861eac08e1b1d21642774670.jpeg | https://static-pcsp.systeme.ru/image/VQ1PL99GEYzABXQ861eac08e1b1d21642774670.jpeg | 1 | не указан | [8 empty] | https://api.systeme.ru/product/media/download/987957 https://api.systeme.ru/product/media/download/988004 https://api.systeme.ru/product/media/download/991823 | https://api.systeme.ru/product/media/download/988101 | https://api.systeme.ru/certificates/default/download/2902 https://api.systeme.ru/certificates/default/download/2793 https://api.systeme.ru/certificates/default/download/2293 https://api.systeme.ru/certificates/default/download/2294 | С-ТР ТС-НВО Д-ТР ЕАЭС-RoHS С-ТР ТС-НВО Д-ТР ЕАЭС-RoHS | ЕАЭС RU С-CN.НА46.В.05377_22 ЕАЭС N RU Д-CN.РА07.В.96306_22 ЕАЭС RU С-FR.МЕ77.В.01000_21 ЕАЭС № RU Д-FR.РА01.В.59009_21 |  |  | https://www.youtube.com/watch?v=VgPFERAwbog https://vkvideo.ru/video-120704871_456239680 https://rutube.ru/video/904a4a2624cc345bbd365029bc2f1c70/?p=lRcdV1XAhSGxyuJUuIz8rw https://vkvideo.ru/clip-120704871_456239680 | 773 | штука | 0 | 1 | PCE BB1 CAR P12 | 1 2 3 4 | 1 6 72 2160 | шт. шт. шт. шт. | 4680409036129 4680409036136 14680409036133 | 7.85 7.8 24.5 120 | 3.54 22.1 23 80 | 8 8.2 34.5 110 | см. см. см. см. | 0.21 1.05 12.6 458.54 | кг. кг. кг. кг. | 78.5 мм | 1 А | 240 В | B (EV000074) |  |  | 2 |  | IP20 (EV006405) | 2 |  | 2 |  | AC (перемен.) (EV000460) | 50...60 Гц | 500 В |  | 6 кА | Да | 2 | [9 empty] | Срок гарантии на данное оборудование составляет 5 лет с момента отгрузки со склада Систэм Электрик, с подтверждением соответствующим документом | Подлежит замене
12217DEK | Автоматический выключатель ВА-103 2P 2А B 6кА | Dekraft |  |  | 8536201007 | Прочие | Нет | Автоматический выключатель серии ВА-103 NEW Dekraft; 2P; номинальный ток 2 А; характеристика B; отключающая способность 6 кА, что позволяет использовать аппараты в качестве вводных. 5 монолитных заклепок повышают прочность корпуса аппарата. Окошко-индикатор всегда показывает состояние контактов вне зависимости от положения рукоятки управления. Боковые каналы охлаждения повышают стабильность работы при высоких температурах окружающей среды. Есть возможность установки дополнительных аксессуаров с левой стороны устройства. Аппарат на 100% совместим с корпусами и оболочками Dekraft, Systeme Electric. | Продукты DEKraft FD | DEKFD | M01 | Dekraft. Автоматические выключатели 6кА ВА-103 | DE6 | Dekraft. Модульное оборудование 6кА | PVB | Энергетика Базовая | EC000042 | Модульный автоматический выключатель (автомат) | 7 | Китай | https://static-pcsp.systeme.ru/image/1yH-ezSBPzfG1ibJ61eac08e3cb971642774670.jpeg | https://static-pcsp.systeme.ru/image/1yH-ezSBPzfG1ibJ61eac08e3cb971642774670.jpeg | 1 | не указан | [8 empty] | https://api.systeme.ru/product/media/download/987957 https://api.systeme.ru/product/media/download/988004 https://api.systeme.ru/product/media/download/991823 | https://api.systeme.ru/product/media/download/988101 | https://api.systeme.ru/certificates/default/download/2902 https://api.systeme.ru/certificates/default/download/2793 https://api.systeme.ru/certificates/default/download/2293 https://api.systeme.ru/certificates/default/download/2294 | С-ТР ТС-НВО Д-ТР ЕАЭС-RoHS С-ТР ТС-НВО Д-ТР ЕАЭС-RoHS | ЕАЭС RU С-CN.НА46.В.05377_22 ЕАЭС N RU Д-CN.РА07.В.96306_22 ЕАЭС RU С-FR.МЕ77.В.01000_21 ЕАЭС № RU Д-FR.РА01.В.59009_21 |  |  | https://www.youtube.com/watch?v=VgPFERAwbog https://vkvideo.ru/video-120704871_456239680 https://rutube.ru/video/904a4a2624cc345bbd365029bc2f1c70/?p=lRcdV1XAhSGxyuJUuIz8rw https://vkvideo.ru/clip-120704871_456239680 | 764 | штука | 0 | 1 | PCE BB1 CAR P12 | 1 2 3 4 | 1 6 72 2160 | шт. шт. шт. шт. | 4680409036143 4680409036150 14680409036157 | 7.85 7.8 24.5 120 | 3.54 22.1 23 80 | 8 8.2 34.5 110 | см. см. см. см. | 0.21 1.05 12.6 458.54 | кг. кг. кг. кг. | 78.5 мм | 2 А | 240 В | B (EV000074) |  |  | 2 |  | IP20 (EV006405) | 2 |  | 2 |  | AC (перемен.) (EV000460) | 50...60 Гц | 500 В |  | 6 кА | Да | 2 | [9 empty] | Срок гарантии на данное оборудование составляет 5 лет с момента отгрузки со склада Систэм Электрик, с подтверждением соответствующим документом | Подлежит замене
12218DEK | Автоматический выключатель ВА-103 2P 3А B 6кА | Dekraft |  |  | 8536201007 | Прочие | Нет | Автоматический выключатель серии ВА-103 NEW Dekraft; 2P; номинальный ток 3 А; характеристика B; отключающая способность 6 кА, что позволяет использовать аппараты в качестве вводных. 5 монолитных заклепок повышают прочность корпуса аппарата. Окошко-индикатор всегда показывает состояние контактов вне зависимости от положения рукоятки управления. Боковые каналы охлаждения повышают стабильность работы при высоких температурах окружающей среды. Есть возможность установки дополнительных аксессуаров с левой стороны устройства. Аппарат на 100% совместим с корпусами и оболочками Dekraft, Systeme Electric. | Продукты DEKraft FD | DEKFD | M01 | Dekraft. Автоматические выключатели 6кА ВА-103 | DE6 | Dekraft. Модульное оборудование 6кА | PVB | Энергетика Базовая | EC000042 | Модульный автоматический выключатель (автомат) | 7 | Китай | https://static-pcsp.systeme.ru/image/sgpQ83uACJxpjVig61eac08e5d08e1642774670.jpeg | https://static-pcsp.systeme.ru/image/sgpQ83uACJxpjVig61eac08e5d08e1642774670.jpeg | 1 | не указан | [8 empty] | https://api.systeme.ru/product/media/download/987957 https://api.systeme.ru/product/media/download/988004 https://api.systeme.ru/product/media/download/991823 | https://api.systeme.ru/product/media/download/988101 | https://api.systeme.ru/certificates/default/download/2902 https://api.systeme.ru/certificates/default/download/2793 https://api.systeme.ru/certificates/default/download/2293 https://api.systeme.ru/certificates/default/download/2294 | С-ТР ТС-НВО Д-ТР ЕАЭС-RoHS С-ТР ТС-НВО Д-ТР ЕАЭС-RoHS | ЕАЭС RU С-CN.НА46.В.05377_22 ЕАЭС N RU Д-CN.РА07.В.96306_22 ЕАЭС RU С-FR.МЕ77.В.01000_21 ЕАЭС № RU Д-FR.РА01.В.59009_21 |  |  | https://www.youtube.com/watch?v=VgPFERAwbog https://vkvideo.ru/video-120704871_456239680 https://rutube.ru/video/904a4a2624cc345bbd365029bc2f1c70/?p=lRcdV1XAhSGxyuJUuIz8rw https://vkvideo.ru/clip-120704871_456239680 | 755.5 | штука | 0 | 1 | PCE BB1 CAR P12 | 1 2 3 4 | 1 6 72 2160 | шт. шт. шт. шт. | 4680409036167 4680409036174 14680409036171 | 7.85 7.8 24.5 120 | 3.54 22.1 23 80 | 8 8.2 34.5 110 | см. см. см. см. | 0.21 1.05 12.6 458.54 | кг. кг. кг. кг. | 78.5 мм | 3 А | 240 В | B (EV000074) |  |  | 2 |  | IP20 (EV006405) | 2 |  | 2 |  | AC (перемен.) (EV000460) | 50...60 Гц | 500 В |  | 6 кА | Да | 2 | [9 empty] | Срок гарантии на данное оборудование составляет 5 лет с момента отгрузки со склада Систэм Электрик, с подтверждением соответствующим документом | Подлежит замене
12219DEK | Автоматический выключатель ВА-103 2P 4А B 6кА | Dekraft |  |  | 8536201007 | Прочие | Нет | Автоматический выключатель серии ВА-103 NEW Dekraft; 2P; номинальный ток 4 А; характеристика B; отключающая способность 6 кА, что позволяет использовать аппараты в качестве вводных. 5 монолитных заклепок повышают прочность корпуса аппарата. Окошко-индикатор всегда показывает состояние контактов вне зависимости от положения рукоятки управления. Боковые каналы охлаждения повышают стабильность работы при высоких температурах окружающей среды. Есть возможность установки дополнительных аксессуаров с левой стороны устройства. Аппарат на 100% совместим с корпусами и оболочками Dekraft, Systeme Electric. | Продукты DEKraft FD | DEKFD | M01 | Dekraft. Автоматические выключатели 6кА ВА-103 | DE6 | Dekraft. Модульное оборудование 6кА | PVB | Энергетика Базовая | EC000042 | Модульный автоматический выключатель (автомат) | 7 | Китай | https://static-pcsp.systeme.ru/image/XKDtyDCxODHWRXfm61eac08e7d84b1642774670.jpeg | https://static-pcsp.systeme.ru/image/XKDtyDCxODHWRXfm61eac08e7d84b1642774670.jpeg | 1 | не указан | [8 empty] | https://api.systeme.ru/product/media/download/987957 https://api.systeme.ru/product/media/download/988004 https://api.systeme.ru/product/media/download/991823 | https://api.systeme.ru/product/media/download/988101 | https://api.systeme.ru/certificates/default/download/2902 https://api.systeme.ru/certificates/default/download/2793 https://api.systeme.ru/certificates/default/download/2293 https://api.systeme.ru/certificates/default/download/2294 | С-ТР ТС-НВО Д-ТР ЕАЭС-RoHS С-ТР ТС-НВО Д-ТР ЕАЭС-RoHS | ЕАЭС RU С-CN.НА46.В.05377_22 ЕАЭС N RU Д-CN.РА07.В.96306_22 ЕАЭС RU С-FR.МЕ77.В.01000_21 ЕАЭС № RU Д-FR.РА01.В.59009_21 |  |  | https://www.youtube.com/watch?v=VgPFERAwbog https://vkvideo.ru/video-120704871_456239680 https://rutube.ru/video/904a4a2624cc345bbd365029bc2f1c70/?p=lRcdV1XAhSGxyuJUuIz8rw https://vkvideo.ru/clip-120704871_456239680 | 755.5 | штука | 0 | 1 | PCE BB1 CAR P12 | 1 2 3 4 | 1 6 72 2160 | шт. шт. шт. шт. | 4680409036181 4680409036198 14680409036195 | 7.85 7.8 24.5 120 | 3.54 22.1 23 80 | 8 8.2 34.5 110 | см. см. см. см. | 0.21 1.05 12.6 458.54 | кг. кг. кг. кг. | 78.5 мм | 4 А | 240 В | B (EV000074) |  |  | 2 |  | IP20 (EV006405) | 2 |  | 2 |  | AC (перемен.) (EV000460) | 50...60 Гц | 500 В |  | 6 кА | Да | 2 | [9 empty] | Срок гарантии на данное оборудование составляет 5 лет с момента отгрузки со склада Систэм Электрик, с подтверждением соответствующим документом | Подлежит замене
12220DEK | Автоматический выключатель ВА-103 2P 5А B 6кА | Dekraft |  |  | 8536201007 | Прочие | Нет | Автоматический выключатель серии ВА-103 NEW Dekraft; 2P; номинальный ток 5 А; характеристика B; отключающая способность 6 кА, что позволяет использовать аппараты в качестве вводных. 5 монолитных заклепок повышают прочность корпуса аппарата. Окошко-индикатор всегда показывает состояние контактов вне зависимости от положения рукоятки управления. Боковые каналы охлаждения повышают стабильность работы при высоких температурах окружающей среды. Есть возможность установки дополнительных аксессуаров с левой стороны устройства. Аппарат на 100% совместим с корпусами и оболочками Dekraft, Systeme Electric. | Продукты DEKraft FD | DEKFD | M01 | Dekraft. Автоматические выключатели 6кА ВА-103 | DE6 | Dekraft. Модульное оборудование 6кА | PVB | Энергетика Базовая | EC000042 | Модульный автоматический выключатель (автомат) | 7 | Китай | https://static-pcsp.systeme.ru/image/m5qtLWvA1bQh83wn61eac08e9d2471642774670.jpeg | https://static-pcsp.systeme.ru/image/m5qtLWvA1bQh83wn61eac08e9d2471642774670.jpeg | 1 | не указан | [8 empty] | https://api.systeme.ru/product/media/download/987957 https://api.systeme.ru/product/media/download/988004 https://api.systeme.ru/product/media/download/991823 | https://api.systeme.ru/product/media/download/988101 | https://api.systeme.ru/certificates/default/download/2902 https://api.systeme.ru/certificates/default/download/2793 https://api.systeme.ru/certificates/default/download/2293 https://api.systeme.ru/certificates/default/download/2294 | С-ТР ТС-НВО Д-ТР ЕАЭС-RoHS С-ТР ТС-НВО Д-ТР ЕАЭС-RoHS | ЕАЭС RU С-CN.НА46.В.05377_22 ЕАЭС N RU Д-CN.РА07.В.96306_22 ЕАЭС RU С-FR.МЕ77.В.01000_21 ЕАЭС № RU Д-FR.РА01.В.59009_21 |  |  | https://www.youtube.com/watch?v=VgPFERAwbog https://vkvideo.ru/video-120704871_456239680 https://rutube.ru/video/904a4a2624cc345bbd365029bc2f1c70/?p=lRcdV1XAhSGxyuJUuIz8rw https://vkvideo.ru/clip-120704871_456239680 | 832 | штука |  | 1 | PCE BB1 CAR P12 | 1 2 3 4 | 1 6 72 2160 | шт. шт. шт. шт. | 4680409036204 4680409036211 14680409036218 | 7.85 7.8 24.5 120 | 3.54 22.1 23 80 | 8 8.2 34.5 110 | см. см. см. см. | 0.21 1.05 12.6 458.54 | кг. кг. кг. кг. | 78.5 мм | 5 А | 240 В | B (EV000074) |  |  | 2 |  | IP20 (EV006405) | 2 |  | 2 |  | AC (перемен.) (EV000460) | 50...60 Гц | 500 В |  | 6 кА | Да | 2 | [9 empty] | Срок гарантии на данное оборудование составляет 5 лет с момента отгрузки со склада Систэм Электрик, с подтверждением соответствующим документом | Подлежит замене
12221DEK | Автоматический выключатель ВА-103 2P 6А B 6кА | Dekraft |  |  | 8536201007 | Прочие | Нет | Автоматический выключатель серии ВА-103 NEW Dekraft; 2P; номинальный ток 6 А; характеристика B; отключающая способность 6 кА, что позволяет использовать аппараты в качестве вводных. 5 монолитных заклепок повышают прочность корпуса аппарата. Окошко-индикатор всегда показывает состояние контактов вне зависимости от положения рукоятки управления. Боковые каналы охлаждения повышают стабильность работы при высоких температурах окружающей среды. Есть возможность установки дополнительных аксессуаров с левой стороны устройства. Аппарат на 100% совместим с корпусами и оболочками Dekraft, Systeme Electric. | Продукты DEKraft FD | DEKFD | M01 | Dekraft. Автоматические выключатели 6кА ВА-103 | DE6 | Dekraft. Модульное оборудование 6кА | PVB | Энергетика Базовая | EC000042 | Модульный автоматический выключатель (автомат) | 7 | Китай | https://static-pcsp.systeme.ru/image/bx4K8jDzsy2DIvEa61eac08ebd61a1642774670.jpeg | https://static-pcsp.systeme.ru/image/bx4K8jDzsy2DIvEa61eac08ebd61a1642774670.jpeg | 1 | не указан | [8 empty] | https://api.systeme.ru/product/media/download/987957 https://api.systeme.ru/product/media/download/988004 https://api.systeme.ru/product/media/download/991823 | https://api.systeme.ru/product/media/download/988101 | https://api.systeme.ru/certificates/default/download/2902 https://api.systeme.ru/certificates/default/download/2793 https://api.systeme.ru/certificates/default/download/2293 https://api.systeme.ru/certificates/default/download/2294 | С-ТР ТС-НВО Д-ТР ЕАЭС-RoHS С-ТР ТС-НВО Д-ТР ЕАЭС-RoHS | ЕАЭС RU С-CN.НА46.В.05377_22 ЕАЭС N RU Д-CN.РА07.В.96306_22 ЕАЭС RU С-FR.МЕ77.В.01000_21 ЕАЭС № RU Д-FR.РА01.В.59009_21 |  |  | https://www.youtube.com/watch?v=VgPFERAwbog https://vkvideo.ru/video-120704871_456239680 https://rutube.ru/video/904a4a2624cc345bbd365029bc2f1c70/?p=lRcdV1XAhSGxyuJUuIz8rw https://vkvideo.ru/clip-120704871_456239680 | 732.5 | штука | 0 | 1 | PCE BB1 CAR P12 | 1 2 3 4 | 1 6 72 2160 | шт. шт. шт. шт. | 4680409036228 4680409036235 14680409036232 | 7.85 7.8 24.5 120 | 3.54 22.1 23 80 | 8 8.2 34.5 110 | см. см. см. см. | 0.21 1.333 15.271 458.54 | кг. кг. кг. кг. | 78.5 мм | 6 А | 240 В | B (EV000074) |  |  | 2 |  | IP20 (EV006405) | 2 |  | 2 |  | AC (перемен.) (EV000460) | 50...60 Гц | 500 В |  | 6 кА | Да | 2 | [9 empty] | Срок гарантии на данное оборудование составляет 5 лет с момента отгрузки со склада Систэм Электрик, с подтверждением соответствующим документом | Подлежит замене
12222DEK | Автоматический выключатель ВА-103 2P 8А B 6кА | Dekraft |  |  | 8536201007 | Прочие | Нет | Автоматический выключатель серии ВА-103 NEW Dekraft; 2P; номинальный ток 8 А; характеристика B; отключающая способность 6 кА, что позволяет использовать аппараты в качестве вводных. 5 монолитных заклепок повышают прочность корпуса аппарата. Окошко-индикатор всегда показывает состояние контактов вне зависимости от положения рукоятки управления. Боковые каналы охлаждения повышают стабильность работы при высоких температурах окружающей среды. Есть возможность установки дополнительных аксессуаров с левой стороны устройства. Аппарат на 100% совместим с корпусами и оболочками Dekraft, Systeme Electric. | Продукты DEKraft FD | DEKFD | M01 | Dekraft. Автоматические выключатели 6кА ВА-103 | DE6 | Dekraft. Модульное оборудование 6кА | PVB | Энергетика Базовая | EC000042 | Модульный автоматический выключатель (автомат) | 7 | Китай | https://static-pcsp.systeme.ru/image/9JIXiCujxkA7GqB561eac08edd9521642774670.jpeg | https://static-pcsp.systeme.ru/image/9JIXiCujxkA7GqB561eac08edd9521642774670.jpeg | 1 | не указан | [8 empty] | https://api.systeme.ru/product/media/download/987957 https://api.systeme.ru/product/media/download/988004 https://api.systeme.ru/product/media/download/991823 | https://api.systeme.ru/product/media/download/988101 | https://api.systeme.ru/certificates/default/download/2902 https://api.systeme.ru/certificates/default/download/2793 https://api.systeme.ru/certificates/default/download/2293 https://api.systeme.ru/certificates/default/download/2294 | С-ТР ТС-НВО Д-ТР ЕАЭС-RoHS С-ТР ТС-НВО Д-ТР ЕАЭС-RoHS | ЕАЭС RU С-CN.НА46.В.05377_22 ЕАЭС N RU Д-CN.РА07.В.96306_22 ЕАЭС RU С-FR.МЕ77.В.01000_21 ЕАЭС № RU Д-FR.РА01.В.59009_21 |  |  | https://www.youtube.com/watch?v=VgPFERAwbog https://vkvideo.ru/video-120704871_456239680 https://rutube.ru/video/904a4a2624cc345bbd365029bc2f1c70/?p=lRcdV1XAhSGxyuJUuIz8rw https://vkvideo.ru/clip-120704871_456239680 | 769 | штука |  | 1 | PCE BB1 CAR P12 | 1 2 3 4 | 1 6 72 2160 | шт. шт. шт. шт. | 4680409036242 4680409036259 14680409036256 | 7.85 7.8 24.5 120 | 3.54 22.1 23 80 | 8 8.2 34.5 110 | см. см. см. см. | 0.21 1.05 12.6 458.54 | кг. кг. кг. кг. | 78.5 мм | 8 А | 240 В | B (EV000074) |  |  | 2 |  | IP20 (EV006405) | 2 |  | 2 |  | AC (перемен.) (EV000460) | 50...60 Гц | 500 В |  | 6 кА | Да | 2 | [9 empty] | Срок гарантии на данное оборудование составляет 5 лет с момента отгрузки со склада Систэм Электрик, с подтверждением соответствующим документом | Подлежит замене
12223DEK | Автоматический выключатель ВА-103 2P 10А B 6кА | Dekraft |  |  | 8536201007 | Прочие | Нет | Автоматический выключатель серии ВА-103 NEW Dekraft; 2P; номинальный ток 10 А; характеристика B; отключающая способность 6 кА, что позволяет использовать аппараты в качестве вводных. 5 монолитных заклепок повышают прочность корпуса аппарата. Окошко-индикатор всегда показывает состояние контактов вне зависимости от положения рукоятки управления. Боковые каналы охлаждения повышают стабильность работы при высоких температурах окружающей среды. Есть возможность установки дополнительных аксессуаров с левой стороны устройства. Аппарат на 100% совместим с корпусами и оболочками Dekraft, Systeme Electric. | Продукты DEKraft FD | DEKFD | M01 | Dekraft. Автоматические выключатели 6кА ВА-103 | DE6 | Dekraft. Модульное оборудование 6кА | PVB | Энергетика Базовая | EC000042 | Модульный автоматический выключатель (автомат) | 7 | Китай | https://static-pcsp.systeme.ru/image/JJ7PrCsvMdZHL-pB61eac08f0998b1642774671.jpeg | https://static-pcsp.systeme.ru/image/JJ7PrCsvMdZHL-pB61eac08f0998b1642774671.jpeg | 1 | не указан | [8 empty] | https://api.systeme.ru/product/media/download/987957 https://api.systeme.ru/product/media/download/988004 https://api.systeme.ru/product/media/download/991823 | https://api.systeme.ru/product/media/download/988101 | https://api.systeme.ru/certificates/default/download/2902 https://api.systeme.ru/certificates/default/download/2793 https://api.systeme.ru/certificates/default/download/2293 https://api.systeme.ru/certificates/default/download/2294 | С-ТР ТС-НВО Д-ТР ЕАЭС-RoHS С-ТР ТС-НВО Д-ТР ЕАЭС-RoHS | ЕАЭС RU С-CN.НА46.В.05377_22 ЕАЭС N RU Д-CN.РА07.В.96306_22 ЕАЭС RU С-FR.МЕ77.В.01000_21 ЕАЭС № RU Д-FR.РА01.В.59009_21 |  |  | https://www.youtube.com/watch?v=VgPFERAwbog https://vkvideo.ru/video-120704871_456239680 https://rutube.ru/video/904a4a2624cc345bbd365029bc2f1c70/?p=lRcdV1XAhSGxyuJUuIz8rw https://vkvideo.ru/clip-120704871_456239680 | 732.5 | штука | 0 | 1 | PCE BB1 CAR P12 | 1 2 3 4 | 1 6 72 2160 | шт. шт. шт. шт. | 4680409036266 4680409036273 14680409036270 | 7.85 7.8 24.5 120 | 3.54 22.1 23 80 | 8 8.2 34.5 110 | см. см. см. см. | 0.21 1.27 15.27 381.48 | кг. кг. кг. кг. | 78.5 мм | 10 А | 240 В | B (EV000074) |  |  | 2 |  | IP20 (EV006405) | 2 |  | 2 |  | AC (перемен.) (EV000460) | 50...60 Гц | 500 В |  | 6 кА | Да | 2 | [9 empty] | Срок гарантии на данное оборудование составляет 5 лет с момента отгрузки со склада Систэм Электрик, с подтверждением соответствующим документом | Подлежит замене
12224DEK | Автоматический выключатель ВА-103 2P 13А B 6кА | Dekraft |  |  | 8536201007 | Прочие | Нет | Автоматический выключатель серии ВА-103 NEW Dekraft; 2P; номинальный ток 13 А; характеристика B; отключающая способность 6 кА, что позволяет использовать аппараты в качестве вводных. 5 монолитных заклепок повышают прочность корпуса аппарата. Окошко-индикатор всегда показывает состояние контактов вне зависимости от положения рукоятки управления. Боковые каналы охлаждения повышают стабильность работы при высоких температурах окружающей среды. Есть возможность установки дополнительных аксессуаров с левой стороны устройства. Аппарат на 100% совместим с корпусами и оболочками Dekraft, Systeme Electric. | Продукты DEKraft FD | DEKFD | M01 | Dekraft. Автоматические выключатели 6кА ВА-103 | DE6 | Dekraft. Модульное оборудование 6кА | PVB | Энергетика Базовая | EC000042 | Модульный автоматический выключатель (автомат) | 7 | Китай | https://static-pcsp.systeme.ru/image/p7MUS9cKFR87_JUC61eac08f2a02e1642774671.jpeg | https://static-pcsp.systeme.ru/image/p7MUS9cKFR87_JUC61eac08f2a02e1642774671.jpeg | 1 | не указан | [8 empty] | https://api.systeme.ru/product/media/download/987957 https://api.systeme.ru/product/media/download/988004 https://api.systeme.ru/product/media/download/991823 | https://api.systeme.ru/product/media/download/988101 | https://api.systeme.ru/certificates/default/download/2902 https://api.systeme.ru/certificates/default/download/2793 https://api.systeme.ru/certificates/default/download/2293 https://api.systeme.ru/certificates/default/download/2294 | С-ТР ТС-НВО Д-ТР ЕАЭС-RoHS С-ТР ТС-НВО Д-ТР ЕАЭС-RoHS | ЕАЭС RU С-CN.НА46.В.05377_22 ЕАЭС N RU Д-CN.РА07.В.96306_22 ЕАЭС RU С-FR.МЕ77.В.01000_21 ЕАЭС № RU Д-FR.РА01.В.59009_21 |  |  | https://www.youtube.com/watch?v=VgPFERAwbog https://vkvideo.ru/video-120704871_456239680 https://rutube.ru/video/904a4a2624cc345bbd365029bc2f1c70/?p=lRcdV1XAhSGxyuJUuIz8rw https://vkvideo.ru/clip-120704871_456239680 | 769 | штука | 0 | 1 | PCE BB1 CAR P12 | 1 2 3 4 | 1 6 72 2160 | шт. шт. шт. шт. | 4680409036280 4680409036297 14680409036294 | 7.85 7.8 24.5 120 | 3.54 22.1 23 80 | 8 8.2 34.5 110 | см. см. см. см. | 0.21 1.05 12.6 458.54 | кг. кг. кг. кг. | 78.5 мм | 13 А | 240 В | B (EV000074) |  |  | 2 |  | IP20 (EV006405) | 2 |  | 2 |  | AC (перемен.) (EV000460) | 50...60 Гц | 500 В |  | 6 кА | Да | 2 | [9 empty] | Срок гарантии на данное оборудование составляет 5 лет с момента отгрузки со склада Систэм Электрик, с подтверждением соответствующим документом | Подлежит замене
12225DEK | Автоматический выключатель ВА-103 2P 16А B 6кА | Dekraft |  |  | 8536201007 | Прочие | Нет | Автоматический выключатель серии ВА-103 NEW Dekraft; 2P; номинальный ток 16 А; характеристика B; отключающая способность 6 кА, что позволяет использовать аппараты в качестве вводных. 5 монолитных заклепок повышают прочность корпуса аппарата. Окошко-индикатор всегда показывает состояние контактов вне зависимости от положения рукоятки управления. Боковые каналы охлаждения повышают стабильность работы при высоких температурах окружающей среды. Есть возможность установки дополнительных аксессуаров с левой стороны устройства. Аппарат на 100% совместим с корпусами и оболочками Dekraft, Systeme Electric. | Продукты DEKraft FD | DEKFD | M01 | Dekraft. Автоматические выключатели 6кА ВА-103 | DE6 | Dekraft. Модульное оборудование 6кА | PVB | Энергетика Базовая | EC000042 | Модульный автоматический выключатель (автомат) | 7 | Китай | https://static-pcsp.systeme.ru/image/sN2MhcIGmcyOsWNU61eac08f4bb401642774671.jpeg | https://static-pcsp.systeme.ru/image/sN2MhcIGmcyOsWNU61eac08f4bb401642774671.jpeg | 1 | не указан | [8 empty] | https://api.systeme.ru/product/media/download/987957 https://api.systeme.ru/product/media/download/988004 https://api.systeme.ru/product/media/download/991823 | https://api.systeme.ru/product/media/download/988101 | https://api.systeme.ru/certificates/default/download/2902 https://api.systeme.ru/certificates/default/download/2793 https://api.systeme.ru/certificates/default/download/2293 https://api.systeme.ru/certificates/default/download/2294 | С-ТР ТС-НВО Д-ТР ЕАЭС-RoHS С-ТР ТС-НВО Д-ТР ЕАЭС-RoHS | ЕАЭС RU С-CN.НА46.В.05377_22 ЕАЭС N RU Д-CN.РА07.В.96306_22 ЕАЭС RU С-FR.МЕ77.В.01000_21 ЕАЭС № RU Д-FR.РА01.В.59009_21 |  |  | https://www.youtube.com/watch?v=VgPFERAwbog https://vkvideo.ru/video-120704871_456239680 https://rutube.ru/video/904a4a2624cc345bbd365029bc2f1c70/?p=lRcdV1XAhSGxyuJUuIz8rw https://vkvideo.ru/clip-120704871_456239680 | 685 | штука | 0 | 1 | PCE BB1 CAR P12 | 1 2 3 4 | 1 6 72 2160 | шт. шт. шт. шт. | 4680409036341 4680409036358 14680409036355 | 8.2 8.7 24 120 | 4.3 22.7 36.8 80 | 7.9 8.7 26 95 | см. см. см. см. | 0.186 1.165 14.453 448 | кг. кг. кг. кг. | 78.5 мм | 16 А | 240 В | B (EV000074) |  |  | 2 |  | IP20 (EV006405) | 2 |  | 2 |  | AC (перемен.) (EV000460) | 50...60 Гц | 500 В |  | 6 кА | Да | 2 | [9 empty] | Срок гарантии на данное оборудование составляет 5 лет с момента отгрузки со склада Систэм Электрик, с подтверждением соответствующим документом | Подлежит замене
12226DEK | Автоматический выключатель ВА-103 2P 20А B 6кА | Dekraft |  |  | 8536201007 | Прочие | Нет | Автоматический выключатель серии ВА-103 NEW Dekraft; 2P; номинальный ток 20 А; характеристика B; отключающая способность 6 кА, что позволяет использовать аппараты в качестве вводных. 5 монолитных заклепок повышают прочность корпуса аппарата. Окошко-индикатор всегда показывает состояние контактов вне зависимости от положения рукоятки управления. Боковые каналы охлаждения повышают стабильность работы при высоких температурах окружающей среды. Есть возможность установки дополнительных аксессуаров с левой стороны устройства. Аппарат на 100% совместим с корпусами и оболочками Dekraft, Systeme Electric. | Продукты DEKraft FD | DEKFD | M01 | Dekraft. Автоматические выключатели 6кА ВА-103 | DE6 | Dekraft. Модульное оборудование 6кА | PVB | Энергетика Базовая | EC000042 | Модульный автоматический выключатель (автомат) | 7 | Китай | https://static-pcsp.systeme.ru/image/atbHgSGT-SNPVFxR61eac08f6c0371642774671.jpeg | https://static-pcsp.systeme.ru/image/atbHgSGT-SNPVFxR61eac08f6c0371642774671.jpeg | 1 | не указан | [8 empty] | https://api.systeme.ru/product/media/download/987957 https://api.systeme.ru/product/media/download/988004 https://api.systeme.ru/product/media/download/991823 | https://api.systeme.ru/product/media/download/988101 | https://api.systeme.ru/certificates/default/download/2902 https://api.systeme.ru/certificates/default/download/2793 https://api.systeme.ru/certificates/default/download/2293 https://api.systeme.ru/certificates/default/download/2294 | С-ТР ТС-НВО Д-ТР ЕАЭС-RoHS С-ТР ТС-НВО Д-ТР ЕАЭС-RoHS | ЕАЭС RU С-CN.НА46.В.05377_22 ЕАЭС N RU Д-CN.РА07.В.96306_22 ЕАЭС RU С-FR.МЕ77.В.01000_21 ЕАЭС № RU Д-FR.РА01.В.59009_21 |  |  | https://www.youtube.com/watch?v=VgPFERAwbog https://vkvideo.ru/video-120704871_456239680 https://rutube.ru/video/904a4a2624cc345bbd365029bc2f1c70/?p=lRcdV1XAhSGxyuJUuIz8rw https://vkvideo.ru/clip-120704871_456239680 | 708.5 | штука | 0 | 1 | PCE BB1 CAR P12 | 1 2 3 4 | 1 6 72 2160 | шт. шт. шт. шт. | 4680409036365 4680409036372 14680409036379 | 7.85 7.8 24.5 120 | 3.54 22.1 23 80 | 8 8.2 34.5 110 | см. см. см. см. | 0.21 1.273 15.271 458.54 | кг. кг. кг. кг. | 78.5 мм | 20 А | 240 В | B (EV000074) |  |  | 2 |  | IP20 (EV006405) | 2 |  | 2 |  | AC (перемен.) (EV000460) | 50...60 Гц | 500 В |  | 6 кА | Да | 2 | [9 empty] | Срок гарантии на данное оборудование составляет 5 лет с момента отгрузки со склада Систэм Электрик, с подтверждением соответствующим документом | Подлежит замене
12227DEK | Автоматический выключатель ВА-103 2P 25А B 6кА | Dekraft |  |  | 8536201007 | Прочие | Нет | Автоматический выключатель серии ВА-103 NEW Dekraft; 2P; номинальный ток 25 А; характеристика B; отключающая способность 6 кА, что позволяет использовать аппараты в качестве вводных. 5 монолитных заклепок повышают прочность корпуса аппарата. Окошко-индикатор всегда показывает состояние контактов вне зависимости от положения рукоятки управления. Боковые каналы охлаждения повышают стабильность работы при высоких температурах окружающей среды. Есть возможность установки дополнительных аксессуаров с левой стороны устройства. Аппарат на 100% совместим с корпусами и оболочками Dekraft, Systeme Electric. | Продукты DEKraft FD | DEKFD | M01 | Dekraft. Автоматические выключатели 6кА ВА-103 | DE6 | Dekraft. Модульное оборудование 6кА | PVB | Энергетика Базовая | EC000042 | Модульный автоматический выключатель (автомат) | 7 | Китай | https://static-pcsp.systeme.ru/image/66XoZrDVg5Tl6Rr661eac08f8cc1c1642774671.jpeg | https://static-pcsp.systeme.ru/image/66XoZrDVg5Tl6Rr661eac08f8cc1c1642774671.jpeg | 1 | не указан | [8 empty] | https://api.systeme.ru/product/media/download/987957 https://api.systeme.ru/product/media/download/988004 https://api.systeme.ru/product/media/download/991823 | https://api.systeme.ru/product/media/download/988101 | https://api.systeme.ru/certificates/default/download/2902 https://api.systeme.ru/certificates/default/download/2793 https://api.systeme.ru/certificates/default/download/2293 https://api.systeme.ru/certificates/default/download/2294 | С-ТР ТС-НВО Д-ТР ЕАЭС-RoHS С-ТР ТС-НВО Д-ТР ЕАЭС-RoHS | ЕАЭС RU С-CN.НА46.В.05377_22 ЕАЭС N RU Д-CN.РА07.В.96306_22 ЕАЭС RU С-FR.МЕ77.В.01000_21 ЕАЭС № RU Д-FR.РА01.В.59009_21 |  |  | https://www.youtube.com/watch?v=VgPFERAwbog https://vkvideo.ru/video-120704871_456239680 https://rutube.ru/video/904a4a2624cc345bbd365029bc2f1c70/?p=lRcdV1XAhSGxyuJUuIz8rw https://vkvideo.ru/clip-120704871_456239680 | 667.5 | штука | 0 | 1 | PCE BB1 CAR P12 | 1 2 3 4 | 1 6 72 2160 | шт. шт. шт. шт. | 4680409036389 4680409036396 14680409036393 | 7.85 7.8 24.5 120 | 3.54 22.1 23 80 | 8 8.2 34.5 110 | см. см. см. см. | 0.21 1.05 12.6 458.54 | кг. кг. кг. кг. | 78.5 мм | 25 А | 240 В | B (EV000074) |  |  | 2 |  | IP20 (EV006405) | 2 |  | 2 |  | AC (перемен.) (EV000460) | 50...60 Гц | 500 В |  | 6 кА | Да | 2 | [9 empty] | Срок гарантии на данное оборудование составляет 5 лет с момента отгрузки со склада Систэм Электрик, с подтверждением соответствующим документом | Подлежит замене
12228DEK | Автоматический выключатель ВА-103 2P 32А B 6кА | Dekraft |  |  | 8536201007 | Прочие | Нет | Автоматический выключатель серии ВА-103 NEW Dekraft; 2P; номинальный ток 32 А; характеристика B; отключающая способность 6 кА, что позволяет использовать аппараты в качестве вводных. 5 монолитных заклепок повышают прочность корпуса аппарата. Окошко-индикатор всегда показывает состояние контактов вне зависимости от положения рукоятки управления. Боковые каналы охлаждения повышают стабильность работы при высоких температурах окружающей среды. Есть возможность установки дополнительных аксессуаров с левой стороны устройства. Аппарат на 100% совместим с корпусами и оболочками Dekraft, Systeme Electric. | Продукты DEKraft FD | DEKFD | M01 | Dekraft. Автоматические выключатели 6кА ВА-103 | DE6 | Dekraft. Модульное оборудование 6кА | PVB | Энергетика Базовая | EC000042 | Модульный автоматический выключатель (автомат) | 7 | Китай | https://static-pcsp.systeme.ru/image/cPnJv7hJ7TmMZ0ce61eac08faee801642774671.jpeg | https://static-pcsp.systeme.ru/image/cPnJv7hJ7TmMZ0ce61eac08faee801642774671.jpeg | 1 | не указан | [8 empty] | https://api.systeme.ru/product/media/download/987957 https://api.systeme.ru/product/media/download/988004 https://api.systeme.ru/product/media/download/991823 | https://api.systeme.ru/product/media/download/988101 | https://api.systeme.ru/certificates/default/download/2902 https://api.systeme.ru/certificates/default/download/2793 https://api.systeme.ru/certificates/default/download/2293 https://api.systeme.ru/certificates/default/download/2294 | С-ТР ТС-НВО Д-ТР ЕАЭС-RoHS С-ТР ТС-НВО Д-ТР ЕАЭС-RoHS | ЕАЭС RU С-CN.НА46.В.05377_22 ЕАЭС N RU Д-CN.РА07.В.96306_22 ЕАЭС RU С-FR.МЕ77.В.01000_21 ЕАЭС № RU Д-FR.РА01.В.59009_21 |  |  | https://www.youtube.com/watch?v=VgPFERAwbog https://vkvideo.ru/video-120704871_456239680 https://rutube.ru/video/904a4a2624cc345bbd365029bc2f1c70/?p=lRcdV1XAhSGxyuJUuIz8rw https://vkvideo.ru/clip-120704871_456239680 | 713.5 | штука | 0 | 1 | PCE BB1 CAR P12 | 1 2 3 4 | 1 6 72 2160 | шт. шт. шт. шт. | 4680409036402 4680409036419 14680409036416 | 7.85 7.8 24.5 120 | 3.54 22.1 23 80 | 8 8.2 34.5 110 | см. см. см. см. | 0.21 1.05 12.6 458.54 | кг. кг. кг. кг. | 78.5 мм | 32 А | 240 В | B (EV000074) |  |  | 2 |  | IP20 (EV006405) | 2 |  | 2 |  | AC (перемен.) (EV000460) | 50...60 Гц | 500 В |  | 6 кА | Да | 2 | [9 empty] | Срок гарантии на данное оборудование составляет 5 лет с момента отгрузки со склада Систэм Электрик, с подтверждением соответствующим документом | Подлежит замене
12229DEK | Автоматический выключатель ВА-103 2P 40А B 6кА | Dekraft |  |  | 8536201007 | Прочие | Нет | Автоматический выключатель серии ВА-103 NEW Dekraft; 2P; номинальный ток 40 А; характеристика B; отключающая способность 6 кА, что позволяет использовать аппараты в качестве вводных. 5 монолитных заклепок повышают прочность корпуса аппарата. Окошко-индикатор всегда показывает состояние контактов вне зависимости от положения рукоятки управления. Боковые каналы охлаждения повышают стабильность работы при высоких температурах окружающей среды. Есть возможность установки дополнительных аксессуаров с левой стороны устройства. Аппарат на 100% совместим с корпусами и оболочками Dekraft, Systeme Electric. | Продукты DEKraft FD | DEKFD | M01 | Dekraft. Автоматические выключатели 6кА ВА-103 | DE6 | Dekraft. Модульное оборудование 6кА | PVB | Энергетика Базовая | EC000042 | Модульный автоматический выключатель (автомат) | 7 | Китай | https://static-pcsp.systeme.ru/image/ksqE3mw0jWakLKVd61eac08fce9f31642774671.jpeg | https://static-pcsp.systeme.ru/image/ksqE3mw0jWakLKVd61eac08fce9f31642774671.jpeg | 1 | не указан | [8 empty] | https://api.systeme.ru/product/media/download/987957 https://api.systeme.ru/product/media/download/988004 https://api.systeme.ru/product/media/download/991823 | https://api.systeme.ru/product/media/download/988101 | https://api.systeme.ru/certificates/default/download/2902 https://api.systeme.ru/certificates/default/download/2793 https://api.systeme.ru/certificates/default/download/2293 https://api.systeme.ru/certificates/default/download/2294 | С-ТР ТС-НВО Д-ТР ЕАЭС-RoHS С-ТР ТС-НВО Д-ТР ЕАЭС-RoHS | ЕАЭС RU С-CN.НА46.В.05377_22 ЕАЭС N RU Д-CN.РА07.В.96306_22 ЕАЭС RU С-FR.МЕ77.В.01000_21 ЕАЭС № RU Д-FR.РА01.В.59009_21 |  |  | https://www.youtube.com/watch?v=VgPFERAwbog https://vkvideo.ru/video-120704871_456239680 https://rutube.ru/video/904a4a2624cc345bbd365029bc2f1c70/?p=lRcdV1XAhSGxyuJUuIz8rw https://vkvideo.ru/clip-120704871_456239680 | 749.5 | штука | 0 | 1 | PCE BB1 CAR P12 | 1 2 3 4 | 1 6 72 2160 | шт. шт. шт. шт. | 4680409036426 4680409036433 14680409036430 | 7.85 7.8 24.5 120 | 3.54 22.1 23 80 | 8 8.2 34.5 110 | см. см. см. см. | 0.21 1.273 15.271 458.54 | кг. кг. кг. кг. | 78.5 мм | 40 А | 240 В | B (EV000074) |  |  | 2 |  | IP20 (EV006405) | 2 |  | 2 |  | AC (перемен.) (EV000460) | 50...60 Гц | 500 В |  | 6 кА | Да | 2 | [9 empty] | Срок гарантии на данное оборудование составляет 5 лет с момента отгрузки со склада Систэм Электрик, с подтверждением соответствующим документом | Подлежит замене
12230DEK | Автоматический выключатель ВА-103 2P 50А B 6кА | Dekraft |  |  | 8536201007 | Прочие | Нет | Автоматический выключатель серии ВА-103 NEW Dekraft; 2P; номинальный ток 50 А; характеристика B; отключающая способность 6 кА, что позволяет использовать аппараты в качестве вводных. 5 монолитных заклепок повышают прочность корпуса аппарата. Окошко-индикатор всегда показывает состояние контактов вне зависимости от положения рукоятки управления. Боковые каналы охлаждения повышают стабильность работы при высоких температурах окружающей среды. Есть возможность установки дополнительных аксессуаров с левой стороны устройства. Аппарат на 100% совместим с корпусами и оболочками Dekraft, Systeme Electric. | Продукты DEKraft FD | DEKFD | M01 | Dekraft. Автоматические выключатели 6кА ВА-103 | DE6 | Dekraft. Модульное оборудование 6кА | PVB | Энергетика Базовая | EC000042 | Модульный автоматический выключатель (автомат) | 7 | Китай | https://static-pcsp.systeme.ru/image/yecN7ClePKhN30zf61eac08fefc4e1642774671.jpeg | https://static-pcsp.systeme.ru/image/yecN7ClePKhN30zf61eac08fefc4e1642774671.jpeg | 1 | не указан | [8 empty] | https://api.systeme.ru/product/media/download/987957 https://api.systeme.ru/product/media/download/988004 https://api.systeme.ru/product/media/download/991823 | https://api.systeme.ru/product/media/download/988101 | https://api.systeme.ru/certificates/default/download/2902 https://api.systeme.ru/certificates/default/download/2793 https://api.systeme.ru/certificates/default/download/2293 https://api.systeme.ru/certificates/default/download/2294 | С-ТР ТС-НВО Д-ТР ЕАЭС-RoHS С-ТР ТС-НВО Д-ТР ЕАЭС-RoHS | ЕАЭС RU С-CN.НА46.В.05377_22 ЕАЭС N RU Д-CN.РА07.В.96306_22 ЕАЭС RU С-FR.МЕ77.В.01000_21 ЕАЭС № RU Д-FR.РА01.В.59009_21 |  |  | https://www.youtube.com/watch?v=VgPFERAwbog https://vkvideo.ru/video-120704871_456239680 https://rutube.ru/video/904a4a2624cc345bbd365029bc2f1c70/?p=lRcdV1XAhSGxyuJUuIz8rw https://vkvideo.ru/clip-120704871_456239680 | 767 | штука | 0 | 1 | PCE BB1 CAR P12 | 1 2 3 4 | 1 6 72 2160 | шт. шт. шт. шт. | 4680409036440 4680409036457 14680409036454 | 7.85 7.8 24.5 120 | 3.54 22.1 23 80 | 8 8.2 34.5 110 | см. см. см. см. | 0.21 1.05 12.6 458.54 | кг. кг. кг. кг. | 78.5 мм | 50 А | 240 В | B (EV000074) |  |  | 2 |  | IP20 (EV006405) | 2 |  | 2 |  | AC (перемен.) (EV000460) | 50...60 Гц | 500 В |  | 6 кА | Да | 2 | [9 empty] | Срок гарантии на данное оборудование составляет 5 лет с момента отгрузки со склада Систэм Электрик, с подтверждением соответствующим документом | Подлежит замене
12231DEK | Автоматический выключатель ВА-103 2P 63А B 6кА | Dekraft |  |  | 8536201007 | Прочие | Нет | Автоматический выключатель серии ВА-103 NEW Dekraft; 2P; номинальный ток 63 А; характеристика B; отключающая способность 6 кА, что позволяет использовать аппараты в качестве вводных. 5 монолитных заклепок повышают прочность корпуса аппарата. Окошко-индикатор всегда показывает состояние контактов вне зависимости от положения рукоятки управления. Боковые каналы охлаждения повышают стабильность работы при высоких температурах окружающей среды. Есть возможность установки дополнительных аксессуаров с левой стороны устройства. Аппарат на 100% совместим с корпусами и оболочками Dekraft, Systeme Electric. | Продукты DEKraft FD | DEKFD | M01 | Dekraft. Автоматические выключатели 6кА ВА-103 | DE6 | Dekraft. Модульное оборудование 6кА | PVB | Энергетика Базовая | EC000042 | Модульный автоматический выключатель (автомат) | 7 | Китай | https://static-pcsp.systeme.ru/image/S6Cmqd9YZKVtcBZB61eac0901be821642774672.jpeg | https://static-pcsp.systeme.ru/image/S6Cmqd9YZKVtcBZB61eac0901be821642774672.jpeg | 1 | не указан | [8 empty] | https://api.systeme.ru/product/media/download/987957 https://api.systeme.ru/product/media/download/988004 https://api.systeme.ru/product/media/download/991823 | https://api.systeme.ru/product/media/download/988101 | https://api.systeme.ru/certificates/default/download/2902 https://api.systeme.ru/certificates/default/download/2793 https://api.systeme.ru/certificates/default/download/2293 https://api.systeme.ru/certificates/default/download/2294 | С-ТР ТС-НВО Д-ТР ЕАЭС-RoHS С-ТР ТС-НВО Д-ТР ЕАЭС-RoHS | ЕАЭС RU С-CN.НА46.В.05377_22 ЕАЭС N RU Д-CN.РА07.В.96306_22 ЕАЭС RU С-FR.МЕ77.В.01000_21 ЕАЭС № RU Д-FR.РА01.В.59009_21 |  |  | https://www.youtube.com/watch?v=VgPFERAwbog https://vkvideo.ru/video-120704871_456239680 https://rutube.ru/video/904a4a2624cc345bbd365029bc2f1c70/?p=lRcdV1XAhSGxyuJUuIz8rw https://vkvideo.ru/clip-120704871_456239680 | 783 | штука | 0 | 1 | PCE BB1 CAR P12 | 1 2 3 4 | 1 6 72 2160 | шт. шт. шт. шт. | 4680409036464 4680409036471 14680409036478 | 7.85 7.8 24.5 120 | 3.54 22.1 23 80 | 8 8.2 34.5 110 | см. см. см. см. | 0.21 1.05 12.6 458.54 | кг. кг. кг. кг. | 78.5 мм | 63 А | 240 В | B (EV000074) |  |  | 2 |  | IP20 (EV006405) | 2 |  | 2 |  | AC (перемен.) (EV000460) | 50...60 Гц | 500 В |  | 6 кА | Да | 2 | [9 empty] | Срок гарантии на данное оборудование составляет 5 лет с момента отгрузки со склада Систэм Электрик, с подтверждением соответствующим документом | Подлежит замене
12232DEK | Автоматический выключатель ВА-103 3P 1А B 6кА | Dekraft |  |  | 8536201007 | Прочие | Нет | Автоматический выключатель серии ВА-103 NEW Dekraft; 3P; номинальный ток 1 А; характеристика B; отключающая способность 6 кА, что позволяет использовать аппараты в качестве вводных. 5 монолитных заклепок повышают прочность корпуса аппарата. Окошко-индикатор всегда показывает состояние контактов вне зависимости от положения рукоятки управления. Боковые каналы охлаждения повышают стабильность работы при высоких температурах окружающей среды. Есть возможность установки дополнительных аксессуаров с левой стороны устройства. Аппарат на 100% совместим с корпусами и оболочками Dekraft, Systeme Electric. | Продукты DEKraft FD | DEKFD | M01 | Dekraft. Автоматические выключатели 6кА ВА-103 | DE6 | Dekraft. Модульное оборудование 6кА | PVB | Энергетика Базовая | EC000042 | Модульный автоматический выключатель (автомат) | 7 | Китай | https://static-pcsp.systeme.ru/image/DwwrLxwuKojU-1Pq61eac0903d1cb1642774672.jpeg | https://static-pcsp.systeme.ru/image/DwwrLxwuKojU-1Pq61eac0903d1cb1642774672.jpeg | 1 | не указан | [8 empty] | https://api.systeme.ru/product/media/download/987957 https://api.systeme.ru/product/media/download/988004 https://api.systeme.ru/product/media/download/991823 | https://api.systeme.ru/product/media/download/988101 | https://api.systeme.ru/certificates/default/download/2902 https://api.systeme.ru/certificates/default/download/2793 https://api.systeme.ru/certificates/default/download/2293 https://api.systeme.ru/certificates/default/download/2294 | С-ТР ТС-НВО Д-ТР ЕАЭС-RoHS С-ТР ТС-НВО Д-ТР ЕАЭС-RoHS | ЕАЭС RU С-CN.НА46.В.05377_22 ЕАЭС N RU Д-CN.РА07.В.96306_22 ЕАЭС RU С-FR.МЕ77.В.01000_21 ЕАЭС № RU Д-FR.РА01.В.59009_21 |  |  | https://www.youtube.com/watch?v=VgPFERAwbog https://vkvideo.ru/video-120704871_456239680 https://rutube.ru/video/904a4a2624cc345bbd365029bc2f1c70/?p=lRcdV1XAhSGxyuJUuIz8rw https://vkvideo.ru/clip-120704871_456239680 | 1290 | штука | 0 | 1 | PCE BB1 CAR P12 | 1 2 3 4 | 1 4 48 1440 | шт. шт. шт. шт. | 4680409036488 4680409036495 14680409036492 | 7.85 7.8 24.5 120 | 5.31 22.1 23 80 | 8 8.2 34.5 110 | см. см. см. см. | 0.31 1.273 15.029 451.47 | кг. кг. кг. кг. | 78.5 мм | 1 А | 415 В | B (EV000074) |  |  | 3 |  | IP20 (EV006405) | 3 |  | 3 |  | AC (перемен.) (EV000460) | 50...60 Гц | 500 В |  | 6 кА | Да | 2 | [9 empty] | Срок гарантии на данное оборудование составляет 5 лет с момента отгрузки со склада Систэм Электрик, с подтверждением соответствующим документом | Подлежит замене
12233DEK | Автоматический выключатель ВА-103 3P 2А B 6кА | Dekraft |  |  | 8536201007 | Прочие | Нет | Автоматический выключатель серии ВА-103 NEW Dekraft; 3P; номинальный ток 2 А; характеристика B; отключающая способность 6 кА, что позволяет использовать аппараты в качестве вводных. 5 монолитных заклепок повышают прочность корпуса аппарата. Окошко-индикатор всегда показывает состояние контактов вне зависимости от положения рукоятки управления. Боковые каналы охлаждения повышают стабильность работы при высоких температурах окружающей среды. Есть возможность установки дополнительных аксессуаров с левой стороны устройства. Аппарат на 100% совместим с корпусами и оболочками Dekraft, Systeme Electric. | Продукты DEKraft FD | DEKFD | M01 | Dekraft. Автоматические выключатели 6кА ВА-103 | DE6 | Dekraft. Модульное оборудование 6кА | PVB | Энергетика Базовая | EC000042 | Модульный автоматический выключатель (автомат) | 7 | Китай | https://static-pcsp.systeme.ru/image/dKsEgM1MTXdg87jR61eac090714601642774672.jpeg | https://static-pcsp.systeme.ru/image/dKsEgM1MTXdg87jR61eac090714601642774672.jpeg | 1 | не указан | [8 empty] | https://api.systeme.ru/product/media/download/987957 https://api.systeme.ru/product/media/download/988004 https://api.systeme.ru/product/media/download/991823 | https://api.systeme.ru/product/media/download/988101 | https://api.systeme.ru/certificates/default/download/2902 https://api.systeme.ru/certificates/default/download/2793 https://api.systeme.ru/certificates/default/download/2293 https://api.systeme.ru/certificates/default/download/2294 | С-ТР ТС-НВО Д-ТР ЕАЭС-RoHS С-ТР ТС-НВО Д-ТР ЕАЭС-RoHS | ЕАЭС RU С-CN.НА46.В.05377_22 ЕАЭС N RU Д-CN.РА07.В.96306_22 ЕАЭС RU С-FR.МЕ77.В.01000_21 ЕАЭС № RU Д-FR.РА01.В.59009_21 |  |  | https://www.youtube.com/watch?v=VgPFERAwbog https://vkvideo.ru/video-120704871_456239680 https://rutube.ru/video/904a4a2624cc345bbd365029bc2f1c70/?p=lRcdV1XAhSGxyuJUuIz8rw https://vkvideo.ru/clip-120704871_456239680 | 1275 | штука | 0 | 1 | PCE BB1 CAR P12 | 1 2 3 4 | 1 4 48 1440 | шт. шт. шт. шт. | 4680409036549 4680409036556 14680409036553 | 7.85 7.8 24.5 120 | 5.31 22.1 23 80 | 8 8.2 34.5 110 | см. см. см. см. | 0.31 1.252 15.029 451.47 | кг. кг. кг. кг. | 78.5 мм | 2 А | 415 В | B (EV000074) |  |  | 3 |  | IP20 (EV006405) | 3 |  | 3 |  | AC (перемен.) (EV000460) | 50...60 Гц | 500 В |  | 6 кА | Да | 2 | [9 empty] | Срок гарантии на данное оборудование составляет 5 лет с момента отгрузки со склада Систэм Электрик, с подтверждением соответствующим документом | Подлежит замене
12234DEK | Автоматический выключатель ВА-103 3P 3А B 6кА | Dekraft |  |  | 8536201007 | Прочие | Нет | Автоматический выключатель серии ВА-103 NEW Dekraft; 3P; номинальный ток 3 А; характеристика B; отключающая способность 6 кА, что позволяет использовать аппараты в качестве вводных. 5 монолитных заклепок повышают прочность корпуса аппарата. Окошко-индикатор всегда показывает состояние контактов вне зависимости от положения рукоятки управления. Боковые каналы охлаждения повышают стабильность работы при высоких температурах окружающей среды. Есть возможность установки дополнительных аксессуаров с левой стороны устройства. Аппарат на 100% совместим с корпусами и оболочками Dekraft, Systeme Electric. | Продукты DEKraft FD | DEKFD | M01 | Dekraft. Автоматические выключатели 6кА ВА-103 | DE6 | Dekraft. Модульное оборудование 6кА | PVB | Энергетика Базовая | EC000042 | Модульный автоматический выключатель (автомат) | 7 | Китай | https://static-pcsp.systeme.ru/image/ntSQOuwLxuA6MHqH61eac090979df1642774672.jpeg | https://static-pcsp.systeme.ru/image/ntSQOuwLxuA6MHqH61eac090979df1642774672.jpeg | 1 | не указан | [8 empty] | https://api.systeme.ru/product/media/download/987957 https://api.systeme.ru/product/media/download/988004 https://api.systeme.ru/product/media/download/991823 | https://api.systeme.ru/product/media/download/988101 | https://api.systeme.ru/certificates/default/download/2902 https://api.systeme.ru/certificates/default/download/2793 https://api.systeme.ru/certificates/default/download/2293 https://api.systeme.ru/certificates/default/download/2294 | С-ТР ТС-НВО Д-ТР ЕАЭС-RoHS С-ТР ТС-НВО Д-ТР ЕАЭС-RoHS | ЕАЭС RU С-CN.НА46.В.05377_22 ЕАЭС N RU Д-CN.РА07.В.96306_22 ЕАЭС RU С-FR.МЕ77.В.01000_21 ЕАЭС № RU Д-FR.РА01.В.59009_21 |  |  | https://www.youtube.com/watch?v=VgPFERAwbog https://vkvideo.ru/video-120704871_456239680 https://rutube.ru/video/904a4a2624cc345bbd365029bc2f1c70/?p=lRcdV1XAhSGxyuJUuIz8rw https://vkvideo.ru/clip-120704871_456239680 | 1265 | штука | 0 | 1 | PCE BB1 CAR P12 | 1 2 3 4 | 1 4 48 1440 | шт. шт. шт. шт. | 4680409036563 4680409036570 14680409036577 | 7.85 7.8 24.5 120 | 5.31 22.1 23 80 | 8 8.2 34.5 110 | см. см. см. см. | 0.31 1.252 15.029 451.47 | кг. кг. кг. кг. | 78.5 мм | 3 А | 415 В | B (EV000074) |  |  | 3 |  | IP20 (EV006405) | 3 |  | 3 |  | AC (перемен.) (EV000460) | 50...60 Гц | 500 В |  | 6 кА | Да | 2 | [9 empty] | Срок гарантии на данное оборудование составляет 5 лет с момента отгрузки со склада Систэм Электрик, с подтверждением соответствующим документом | Подлежит замене
12235DEK | Автоматический выключатель ВА-103 3P 4А B 6кА | Dekraft |  |  | 8536201007 | Прочие | Нет | Автоматический выключатель серии ВА-103 NEW Dekraft; 3P; номинальный ток 4 А; характеристика B; отключающая способность 6 кА, что позволяет использовать аппараты в качестве вводных. 5 монолитных заклепок повышают прочность корпуса аппарата. Окошко-индикатор всегда показывает состояние контактов вне зависимости от положения рукоятки управления. Боковые каналы охлаждения повышают стабильность работы при высоких температурах окружающей среды. Есть возможность установки дополнительных аксессуаров с левой стороны устройства. Аппарат на 100% совместим с корпусами и оболочками Dekraft, Systeme Electric. | Продукты DEKraft FD | DEKFD | M01 | Dekraft. Автоматические выключатели 6кА ВА-103 | DE6 | Dekraft. Модульное оборудование 6кА | PVB | Энергетика Базовая | EC000042 | Модульный автоматический выключатель (автомат) | 7 | Китай | https://static-pcsp.systeme.ru/image/z6iAz9W1RV6r4zQO61eac090c02ca1642774672.jpeg | https://static-pcsp.systeme.ru/image/z6iAz9W1RV6r4zQO61eac090c02ca1642774672.jpeg | 1 | не указан | [8 empty] | https://api.systeme.ru/product/media/download/987957 https://api.systeme.ru/product/media/download/988004 https://api.systeme.ru/product/media/download/991823 | https://api.systeme.ru/product/media/download/988101 | https://api.systeme.ru/certificates/default/download/2902 https://api.systeme.ru/certificates/default/download/2793 https://api.systeme.ru/certificates/default/download/2293 https://api.systeme.ru/certificates/default/download/2294 | С-ТР ТС-НВО Д-ТР ЕАЭС-RoHS С-ТР ТС-НВО Д-ТР ЕАЭС-RoHS | ЕАЭС RU С-CN.НА46.В.05377_22 ЕАЭС N RU Д-CN.РА07.В.96306_22 ЕАЭС RU С-FR.МЕ77.В.01000_21 ЕАЭС № RU Д-FR.РА01.В.59009_21 |  |  | https://www.youtube.com/watch?v=VgPFERAwbog https://vkvideo.ru/video-120704871_456239680 https://rutube.ru/video/904a4a2624cc345bbd365029bc2f1c70/?p=lRcdV1XAhSGxyuJUuIz8rw https://vkvideo.ru/clip-120704871_456239680 | 1265 | штука | 0 | 1 | PCE BB1 CAR P12 | 1 2 3 4 | 1 4 48 1440 | шт. шт. шт. шт. | 4680409036587 4680409036594 14680409036591 | 7.85 7.8 24.5 120 | 5.31 22.1 23 80 | 8 8.2 34.5 110 | см. см. см. см. | 0.31 1.05 12.6 451.47 | кг. кг. кг. кг. | 78.5 мм | 4 А | 415 В | B (EV000074) |  |  | 3 |  | IP20 (EV006405) | 3 |  | 3 |  | AC (перемен.) (EV000460) | 50...60 Гц | 500 В |  | 6 кА | Да | 2 | [9 empty] | Срок гарантии на данное оборудование составляет 5 лет с момента отгрузки со склада Систэм Электрик, с подтверждением соответствующим документом | Подлежит замене
12236DEK | Автоматический выключатель ВА-103 3P 5А B 6кА | Dekraft |  |  | 8536201007 | Прочие | Нет | Автоматический выключатель серии ВА-103 NEW Dekraft; 3P; номинальный ток 5 А; характеристика B; отключающая способность 6 кА, что позволяет использовать аппараты в качестве вводных. 5 монолитных заклепок повышают прочность корпуса аппарата. Окошко-индикатор всегда показывает состояние контактов вне зависимости от положения рукоятки управления. Боковые каналы охлаждения повышают стабильность работы при высоких температурах окружающей среды. Есть возможность установки дополнительных аксессуаров с левой стороны устройства. Аппарат на 100% совместим с корпусами и оболочками Dekraft, Systeme Electric. | Продукты DEKraft FD | DEKFD | M01 | Dekraft. Автоматические выключатели 6кА ВА-103 | DE6 | Dekraft. Модульное оборудование 6кА | PVB | Энергетика Базовая | EC000042 | Модульный автоматический выключатель (автомат) | 7 | Китай | https://static-pcsp.systeme.ru/image/WCOrTnsyD1dxYjXN61eac090e63ea1642774672.jpeg | https://static-pcsp.systeme.ru/image/WCOrTnsyD1dxYjXN61eac090e63ea1642774672.jpeg | 1 | не указан | [8 empty] | https://api.systeme.ru/product/media/download/987957 https://api.systeme.ru/product/media/download/988004 https://api.systeme.ru/product/media/download/991823 | https://api.systeme.ru/product/media/download/988101 | https://api.systeme.ru/certificates/default/download/2902 https://api.systeme.ru/certificates/default/download/2793 https://api.systeme.ru/certificates/default/download/2293 https://api.systeme.ru/certificates/default/download/2294 | С-ТР ТС-НВО Д-ТР ЕАЭС-RoHS С-ТР ТС-НВО Д-ТР ЕАЭС-RoHS | ЕАЭС RU С-CN.НА46.В.05377_22 ЕАЭС N RU Д-CN.РА07.В.96306_22 ЕАЭС RU С-FR.МЕ77.В.01000_21 ЕАЭС № RU Д-FR.РА01.В.59009_21 |  |  | https://www.youtube.com/watch?v=VgPFERAwbog https://vkvideo.ru/video-120704871_456239680 https://rutube.ru/video/904a4a2624cc345bbd365029bc2f1c70/?p=lRcdV1XAhSGxyuJUuIz8rw https://vkvideo.ru/clip-120704871_456239680 | 1360 | штука |  | 1 | PCE BB1 CAR P12 | 1 2 3 4 | 1 4 48 1440 | шт. шт. шт. шт. | 4680409036600 4680409036617 14680409036614 | 7.85 7.8 24.5 120 | 5.31 22.1 23 80 | 8 8.2 34.5 110 | см. см. см. см. | 0.31 1.05 12.6 451.47 | кг. кг. кг. кг. | 78.5 мм | 5 А | 415 В | B (EV000074) |  |  | 3 |  | IP20 (EV006405) | 3 |  | 3 |  | AC (перемен.) (EV000460) | 50...60 Гц | 500 В |  | 6 кА | Да | 2 | [9 empty] | Срок гарантии на данное оборудование составляет 5 лет с момента отгрузки со склада Систэм Электрик, с подтверждением соответствующим документом | Подлежит замене
12237DEK | Автоматический выключатель ВА-103 3P 6А B 6кА | Dekraft |  |  | 8536201007 | Прочие | Нет | Автоматический выключатель серии ВА-103 NEW Dekraft; 3P; номинальный ток 6 А; характеристика B; отключающая способность 6 кА, что позволяет использовать аппараты в качестве вводных. 5 монолитных заклепок повышают прочность корпуса аппарата. Окошко-индикатор всегда показывает состояние контактов вне зависимости от положения рукоятки управления. Боковые каналы охлаждения повышают стабильность работы при высоких температурах окружающей среды. Есть возможность установки дополнительных аксессуаров с левой стороны устройства. Аппарат на 100% совместим с корпусами и оболочками Dekraft, Systeme Electric. | Продукты DEKraft FD | DEKFD | M01 | Dekraft. Автоматические выключатели 6кА ВА-103 | DE6 | Dekraft. Модульное оборудование 6кА | PVB | Энергетика Базовая | EC000042 | Модульный автоматический выключатель (автомат) | 7 | Китай | https://static-pcsp.systeme.ru/image/L3Cw7eO8DRdFDOan61eac09118f741642774673.jpeg | https://static-pcsp.systeme.ru/image/L3Cw7eO8DRdFDOan61eac09118f741642774673.jpeg | 1 | не указан | [8 empty] | https://api.systeme.ru/product/media/download/987957 https://api.systeme.ru/product/media/download/988004 https://api.systeme.ru/product/media/download/991823 | https://api.systeme.ru/product/media/download/988101 | https://api.systeme.ru/certificates/default/download/2902 https://api.systeme.ru/certificates/default/download/2793 https://api.systeme.ru/certificates/default/download/2293 https://api.systeme.ru/certificates/default/download/2294 | С-ТР ТС-НВО Д-ТР ЕАЭС-RoHS С-ТР ТС-НВО Д-ТР ЕАЭС-RoHS | ЕАЭС RU С-CN.НА46.В.05377_22 ЕАЭС N RU Д-CN.РА07.В.96306_22 ЕАЭС RU С-FR.МЕ77.В.01000_21 ЕАЭС № RU Д-FR.РА01.В.59009_21 |  |  | https://www.youtube.com/watch?v=VgPFERAwbog https://vkvideo.ru/video-120704871_456239680 https://rutube.ru/video/904a4a2624cc345bbd365029bc2f1c70/?p=lRcdV1XAhSGxyuJUuIz8rw https://vkvideo.ru/clip-120704871_456239680 | 1205 | штука | 0 | 1 | PCE BB1 CAR P12 | 1 2 3 4 | 1 4 48 1440 | шт. шт. шт. шт. | 4680409036624 4680409036631 14680409036638 | 7.85 7.8 24.5 120 | 5.31 22.1 23 80 | 8 8.2 34.5 110 | см. см. см. см. | 0.31 1.252 15.029 451.47 | кг. кг. кг. кг. | 78.5 мм | 6 А | 415 В | B (EV000074) |  |  | 3 |  | IP20 (EV006405) | 3 |  | 3 |  | AC (перемен.) (EV000460) | 50...60 Гц | 500 В |  | 6 кА | Да | 2 | [9 empty] | Срок гарантии на данное оборудование составляет 5 лет с момента отгрузки со склада Систэм Электрик, с подтверждением соответствующим документом | Подлежит замене
12238DEK | Автоматический выключатель ВА-103 3P 8А B 6кА | Dekraft |  |  | 8536201007 | Прочие | Нет | Автоматический выключатель серии ВА-103 NEW Dekraft; 3P; номинальный ток 8 А; характеристика B; отключающая способность 6 кА, что позволяет использовать аппараты в качестве вводных. 5 монолитных заклепок повышают прочность корпуса аппарата. Окошко-индикатор всегда показывает состояние контактов вне зависимости от положения рукоятки управления. Боковые каналы охлаждения повышают стабильность работы при высоких температурах окружающей среды. Есть возможность установки дополнительных аксессуаров с левой стороны устройства. Аппарат на 100% совместим с корпусами и оболочками Dekraft, Systeme Electric. | Продукты DEKraft FD | DEKFD | M01 | Dekraft. Автоматические выключатели 6кА ВА-103 | DE6 | Dekraft. Модульное оборудование 6кА | PVB | Энергетика Базовая | EC000042 | Модульный автоматический выключатель (автомат) | 7 | Китай | https://static-pcsp.systeme.ru/image/y_kAklBj4ymQ5nVt61eac091418821642774673.jpeg | https://static-pcsp.systeme.ru/image/y_kAklBj4ymQ5nVt61eac091418821642774673.jpeg | 1 | не указан | [8 empty] | https://api.systeme.ru/product/media/download/987957 https://api.systeme.ru/product/media/download/988004 https://api.systeme.ru/product/media/download/991823 | https://api.systeme.ru/product/media/download/988101 | https://api.systeme.ru/certificates/default/download/2902 https://api.systeme.ru/certificates/default/download/2793 https://api.systeme.ru/certificates/default/download/2293 https://api.systeme.ru/certificates/default/download/2294 | С-ТР ТС-НВО Д-ТР ЕАЭС-RoHS С-ТР ТС-НВО Д-ТР ЕАЭС-RoHS | ЕАЭС RU С-CN.НА46.В.05377_22 ЕАЭС N RU Д-CN.РА07.В.96306_22 ЕАЭС RU С-FR.МЕ77.В.01000_21 ЕАЭС № RU Д-FR.РА01.В.59009_21 |  |  | https://www.youtube.com/watch?v=VgPFERAwbog https://vkvideo.ru/video-120704871_456239680 https://rutube.ru/video/904a4a2624cc345bbd365029bc2f1c70/?p=lRcdV1XAhSGxyuJUuIz8rw https://vkvideo.ru/clip-120704871_456239680 | 1265 | штука |  | 1 | PCE BB1 CAR P12 | 1 2 3 4 | 1 4 48 1440 | шт. шт. шт. шт. | 4680409036648 4680409036655 14680409036652 | 7.85 7.8 24.5 120 | 5.31 22.1 23 80 | 8 8.2 34.5 110 | см. см. см. см. | 0.31 1.05 12.6 451.47 | кг. кг. кг. кг. | 78.5 мм | 8 А | 415 В | B (EV000074) |  |  | 3 |  | IP20 (EV006405) | 3 |  | 3 |  | AC (перемен.) (EV000460) | 50...60 Гц | 500 В |  | 6 кА | Да | 2 | [9 empty] | Срок гарантии на данное оборудование составляет 5 лет с момента отгрузки со склада Систэм Электрик, с подтверждением соответствующим документом | Подлежит замене
12239DEK | Автоматический выключатель ВА-103 3P 10А B 6кА | Dekraft |  |  | 8536201007 | Прочие | Нет | Автоматический выключатель серии ВА-103 NEW Dekraft; 3P; номинальный ток 10 А; характеристика B; отключающая способность 6 кА, что позволяет использовать аппараты в качестве вводных. 5 монолитных заклепок повышают прочность корпуса аппарата. Окошко-индикатор всегда показывает состояние контактов вне зависимости от положения рукоятки управления. Боковые каналы охлаждения повышают стабильность работы при высоких температурах окружающей среды. Есть возможность установки дополнительных аксессуаров с левой стороны устройства. Аппарат на 100% совместим с корпусами и оболочками Dekraft, Systeme Electric. | Продукты DEKraft FD | DEKFD | M01 | Dekraft. Автоматические выключатели 6кА ВА-103 | DE6 | Dekraft. Модульное оборудование 6кА | PVB | Энергетика Базовая | EC000042 | Модульный автоматический выключатель (автомат) | 7 | Китай | https://static-pcsp.systeme.ru/image/p9RoAwakkk4IifhC61eac09167cfa1642774673.jpeg | https://static-pcsp.systeme.ru/image/p9RoAwakkk4IifhC61eac09167cfa1642774673.jpeg | 1 | не указан | [8 empty] | https://api.systeme.ru/product/media/download/987957 https://api.systeme.ru/product/media/download/988004 https://api.systeme.ru/product/media/download/991823 | https://api.systeme.ru/product/media/download/988101 | https://api.systeme.ru/certificates/default/download/2902 https://api.systeme.ru/certificates/default/download/2793 https://api.systeme.ru/certificates/default/download/2293 https://api.systeme.ru/certificates/default/download/2294 | С-ТР ТС-НВО Д-ТР ЕАЭС-RoHS С-ТР ТС-НВО Д-ТР ЕАЭС-RoHS | ЕАЭС RU С-CN.НА46.В.05377_22 ЕАЭС N RU Д-CN.РА07.В.96306_22 ЕАЭС RU С-FR.МЕ77.В.01000_21 ЕАЭС № RU Д-FR.РА01.В.59009_21 |  |  | https://www.youtube.com/watch?v=VgPFERAwbog https://vkvideo.ru/video-120704871_456239680 https://rutube.ru/video/904a4a2624cc345bbd365029bc2f1c70/?p=lRcdV1XAhSGxyuJUuIz8rw https://vkvideo.ru/clip-120704871_456239680 | 1135 | штука | 0 | 1 | PCE BB1 CAR P12 | 1 2 3 4 | 1 4 48 1440 | шт. шт. шт. шт. | 4680409036662 4680409036679 14680409036676 | 8.2 8.7 24.1 120 | 5.8 22.8 37 80 | 7.7 8.8 25.9 95 | см. см. см. см. | 0.277 1.169 14.507 450 | кг. кг. кг. кг. | 78.5 мм | 10 А | 415 В | B (EV000074) |  |  | 3 |  | IP20 (EV006405) | 3 |  | 3 |  | AC (перемен.) (EV000460) | 50...60 Гц | 500 В |  | 6 кА | Да | 2 | [9 empty] | Срок гарантии на данное оборудование составляет 5 лет с момента отгрузки со склада Систэм Электрик, с подтверждением соответствующим документом | Подлежит замене
12240DEK | Автоматический выключатель ВА-103 3P 13А B 6кА | Dekraft |  |  | 8536201007 | Прочие | Нет | Автоматический выключатель серии ВА-103 NEW Dekraft; 3P; номинальный ток 13 А; характеристика B; отключающая способность 6 кА, что позволяет использовать аппараты в качестве вводных. 5 монолитных заклепок повышают прочность корпуса аппарата. Окошко-индикатор всегда показывает состояние контактов вне зависимости от положения рукоятки управления. Боковые каналы охлаждения повышают стабильность работы при высоких температурах окружающей среды. Есть возможность установки дополнительных аксессуаров с левой стороны устройства. Аппарат на 100% совместим с корпусами и оболочками Dekraft, Systeme Electric. | Продукты DEKraft FD | DEKFD | M01 | Dekraft. Автоматические выключатели 6кА ВА-103 | DE6 | Dekraft. Модульное оборудование 6кА | PVB | Энергетика Базовая | EC000042 | Модульный автоматический выключатель (автомат) | 7 | Китай | https://static-pcsp.systeme.ru/image/6_-w6eL-gmAaUIWY61eac0918dc351642774673.jpeg | https://static-pcsp.systeme.ru/image/6_-w6eL-gmAaUIWY61eac0918dc351642774673.jpeg | 1 | не указан | [8 empty] | https://api.systeme.ru/product/media/download/987957 https://api.systeme.ru/product/media/download/988004 https://api.systeme.ru/product/media/download/991823 | https://api.systeme.ru/product/media/download/988101 | https://api.systeme.ru/certificates/default/download/2902 https://api.systeme.ru/certificates/default/download/2793 https://api.systeme.ru/certificates/default/download/2293 https://api.systeme.ru/certificates/default/download/2294 | С-ТР ТС-НВО Д-ТР ЕАЭС-RoHS С-ТР ТС-НВО Д-ТР ЕАЭС-RoHS | ЕАЭС RU С-CN.НА46.В.05377_22 ЕАЭС N RU Д-CN.РА07.В.96306_22 ЕАЭС RU С-FR.МЕ77.В.01000_21 ЕАЭС № RU Д-FR.РА01.В.59009_21 |  |  | https://www.youtube.com/watch?v=VgPFERAwbog https://vkvideo.ru/video-120704871_456239680 https://rutube.ru/video/904a4a2624cc345bbd365029bc2f1c70/?p=lRcdV1XAhSGxyuJUuIz8rw https://vkvideo.ru/clip-120704871_456239680 | 1195 | штука | 0 | 1 | PCE BB1 CAR P12 | 1 2 3 4 | 1 4 48 1440 | шт. шт. шт. шт. | 4680409036686 4680409036693 14680409036690 | 7.85 7.8 24.5 120 | 5.31 22.1 23 80 | 8 8.2 34.5 110 | см. см. см. см. | 0.31 1.05 12.6 451.47 | кг. кг. кг. кг. | 78.5 мм | 13 А | 415 В | B (EV000074) |  |  | 3 |  | IP20 (EV006405) | 3 |  | 3 |  | AC (перемен.) (EV000460) | 50...60 Гц | 500 В |  | 6 кА | Да | 2 | [9 empty] | Срок гарантии на данное оборудование составляет 5 лет с момента отгрузки со склада Систэм Электрик, с подтверждением соответствующим документом | Подлежит замене
12241DEK | Автоматический выключатель ВА-103 3P 16А B 6кА | Dekraft |  |  | 8536201007 | Прочие | Нет | Автоматический выключатель серии ВА-103 NEW Dekraft; 3P; номинальный ток 16 А; характеристика B; отключающая способность 6 кА, что позволяет использовать аппараты в качестве вводных. 5 монолитных заклепок повышают прочность корпуса аппарата. Окошко-индикатор всегда показывает состояние контактов вне зависимости от положения рукоятки управления. Боковые каналы охлаждения повышают стабильность работы при высоких температурах окружающей среды. Есть возможность установки дополнительных аксессуаров с левой стороны устройства. Аппарат на 100% совместим с корпусами и оболочками Dekraft, Systeme Electric. | Продукты DEKraft FD | DEKFD | M01 | Dekraft. Автоматические выключатели 6кА ВА-103 | DE6 | Dekraft. Модульное оборудование 6кА | PVB | Энергетика Базовая | EC000042 | Модульный автоматический выключатель (автомат) | 7 | Китай | https://static-pcsp.systeme.ru/image/9hd5acer1xetvjp661eac091b3e841642774673.jpeg | https://static-pcsp.systeme.ru/image/9hd5acer1xetvjp661eac091b3e841642774673.jpeg | 1 | не указан | [8 empty] | https://api.systeme.ru/product/media/download/987957 https://api.systeme.ru/product/media/download/988004 https://api.systeme.ru/product/media/download/991823 | https://api.systeme.ru/product/media/download/988101 | https://api.systeme.ru/certificates/default/download/2902 https://api.systeme.ru/certificates/default/download/2793 https://api.systeme.ru/certificates/default/download/2293 https://api.systeme.ru/certificates/default/download/2294 | С-ТР ТС-НВО Д-ТР ЕАЭС-RoHS С-ТР ТС-НВО Д-ТР ЕАЭС-RoHS | ЕАЭС RU С-CN.НА46.В.05377_22 ЕАЭС N RU Д-CN.РА07.В.96306_22 ЕАЭС RU С-FR.МЕ77.В.01000_21 ЕАЭС № RU Д-FR.РА01.В.59009_21 |  |  | https://www.youtube.com/watch?v=VgPFERAwbog https://vkvideo.ru/video-120704871_456239680 https://rutube.ru/video/904a4a2624cc345bbd365029bc2f1c70/?p=lRcdV1XAhSGxyuJUuIz8rw https://vkvideo.ru/clip-120704871_456239680 | 1120 | штука | 0 | 1 | PCE BB1 CAR P12 | 1 2 3 4 | 1 4 48 1440 | шт. шт. шт. шт. | 4680409036709 4680409036716 14680409036713 | 7.7 8.7 23.8 120 | 6 22.9 36.7 80 | 7.7 8.7 25.9 95 | см. см. см. см. | 0.28 1.178 14.592 452 | кг. кг. кг. кг. | 78.5 мм | 16 А | 415 В | B (EV000074) |  |  | 3 |  | IP20 (EV006405) | 3 |  | 3 |  | AC (перемен.) (EV000460) | 50...60 Гц | 500 В |  | 6 кА | Да | 2 | [9 empty] | Срок гарантии на данное оборудование составляет 5 лет с момента отгрузки со склада Систэм Электрик, с подтверждением соответствующим документом | Подлежит замене
12242DEK | Автоматический выключатель ВА-103 3P 20А B 6кА | Dekraft |  |  | 8536201007 | Прочие | Нет | Автоматический выключатель серии ВА-103 NEW Dekraft; 3P; номинальный ток 20 А; характеристика B; отключающая способность 6 кА, что позволяет использовать аппараты в качестве вводных. 5 монолитных заклепок повышают прочность корпуса аппарата. Окошко-индикатор всегда показывает состояние контактов вне зависимости от положения рукоятки управления. Боковые каналы охлаждения повышают стабильность работы при высоких температурах окружающей среды. Есть возможность установки дополнительных аксессуаров с левой стороны устройства. Аппарат на 100% совместим с корпусами и оболочками Dekraft, Systeme Electric. | Продукты DEKraft FD | DEKFD | M01 | Dekraft. Автоматические выключатели 6кА ВА-103 | DE6 | Dekraft. Модульное оборудование 6кА | PVB | Энергетика Базовая | EC000042 | Модульный автоматический выключатель (автомат) | 7 | Китай | https://static-pcsp.systeme.ru/image/uvNSQKE1XOA3P77J61eac091dac421642774673.jpeg | https://static-pcsp.systeme.ru/image/uvNSQKE1XOA3P77J61eac091dac421642774673.jpeg | 1 | не указан | [8 empty] | https://api.systeme.ru/product/media/download/987957 https://api.systeme.ru/product/media/download/988004 https://api.systeme.ru/product/media/download/991823 | https://api.systeme.ru/product/media/download/988101 | https://api.systeme.ru/certificates/default/download/2902 https://api.systeme.ru/certificates/default/download/2793 https://api.systeme.ru/certificates/default/download/2293 https://api.systeme.ru/certificates/default/download/2294 | С-ТР ТС-НВО Д-ТР ЕАЭС-RoHS С-ТР ТС-НВО Д-ТР ЕАЭС-RoHS | ЕАЭС RU С-CN.НА46.В.05377_22 ЕАЭС N RU Д-CN.РА07.В.96306_22 ЕАЭС RU С-FR.МЕ77.В.01000_21 ЕАЭС № RU Д-FR.РА01.В.59009_21 |  |  | https://www.youtube.com/watch?v=VgPFERAwbog https://vkvideo.ru/video-120704871_456239680 https://rutube.ru/video/904a4a2624cc345bbd365029bc2f1c70/?p=lRcdV1XAhSGxyuJUuIz8rw https://vkvideo.ru/clip-120704871_456239680 | 1100 | штука | 0 | 1 | PCE BB1 CAR P12 | 1 2 3 4 | 1 4 48 1440 | шт. шт. шт. шт. | 4680409036723 4680409036730 14680409036737 | 7.85 7.8 24.5 120 | 5.31 22.1 23 80 | 8 8.2 34.5 110 | см. см. см. см. | 0.31 1.05 12.6 451.47 | кг. кг. кг. кг. | 78.5 мм | 20 А | 415 В | B (EV000074) |  |  | 3 |  | IP20 (EV006405) | 3 |  | 3 |  | AC (перемен.) (EV000460) | 50...60 Гц | 500 В |  | 6 кА | Да | 2 | [9 empty] | Срок гарантии на данное оборудование составляет 5 лет с момента отгрузки со склада Систэм Электрик, с подтверждением соответствующим документом | Подлежит замене
12243DEK | Автоматический выключатель ВА-103 3P 25А B 6кА | Dekraft |  |  | 8536201007 | Прочие | Нет | Автоматический выключатель серии ВА-103 NEW Dekraft; 3P; номинальный ток 25 А; характеристика B; отключающая способность 6 кА, что позволяет использовать аппараты в качестве вводных. 5 монолитных заклепок повышают прочность корпуса аппарата. Окошко-индикатор всегда показывает состояние контактов вне зависимости от положения рукоятки управления. Боковые каналы охлаждения повышают стабильность работы при высоких температурах окружающей среды. Есть возможность установки дополнительных аксессуаров с левой стороны устройства. Аппарат на 100% совместим с корпусами и оболочками Dekraft, Systeme Electric. | Продукты DEKraft FD | DEKFD | M01 | Dekraft. Автоматические выключатели 6кА ВА-103 | DE6 | Dekraft. Модульное оборудование 6кА | PVB | Энергетика Базовая | EC000042 | Модульный автоматический выключатель (автомат) | 7 | Китай | https://static-pcsp.systeme.ru/image/BwmQ3jnmqS7Sa2el61eac0920d2cd1642774674.jpeg | https://static-pcsp.systeme.ru/image/BwmQ3jnmqS7Sa2el61eac0920d2cd1642774674.jpeg | 1 | не указан | [8 empty] | https://api.systeme.ru/product/media/download/987957 https://api.systeme.ru/product/media/download/988004 https://api.systeme.ru/product/media/download/991823 | https://api.systeme.ru/product/media/download/988101 | https://api.systeme.ru/certificates/default/download/2902 https://api.systeme.ru/certificates/default/download/2793 https://api.systeme.ru/certificates/default/download/2293 https://api.systeme.ru/certificates/default/download/2294 | С-ТР ТС-НВО Д-ТР ЕАЭС-RoHS С-ТР ТС-НВО Д-ТР ЕАЭС-RoHS | ЕАЭС RU С-CN.НА46.В.05377_22 ЕАЭС N RU Д-CN.РА07.В.96306_22 ЕАЭС RU С-FR.МЕ77.В.01000_21 ЕАЭС № RU Д-FR.РА01.В.59009_21 |  |  | https://www.youtube.com/watch?v=VgPFERAwbog https://vkvideo.ru/video-120704871_456239680 https://rutube.ru/video/904a4a2624cc345bbd365029bc2f1c70/?p=lRcdV1XAhSGxyuJUuIz8rw https://vkvideo.ru/clip-120704871_456239680 | 1220 | штука | 0 | 1 | PCE BB1 CAR P12 | 1 2 3 4 | 1 4 48 1440 | шт. шт. шт. шт. | 4680409036747 4680409036754 14680409036751 | 7.85 7.8 24.5 120 | 5.31 22.1 23 80 | 8 8.2 34.5 110 | см. см. см. см. | 0.31 1.252 15.029 451.47 | кг. кг. кг. кг. | 78.5 мм | 25 А | 415 В | B (EV000074) |  |  | 3 |  | IP20 (EV006405) | 3 |  | 3 |  | AC (перемен.) (EV000460) | 50...60 Гц | 500 В |  | 6 кА | Да | 2 | [9 empty] | Срок гарантии на данное оборудование составляет 5 лет с момента отгрузки со склада Систэм Электрик, с подтверждением соответствующим документом | Подлежит замене
12244DEK | Автоматический выключатель ВА-103 3P 32А B 6кА | Dekraft |  |  | 8536201007 | Прочие | Нет | Автоматический выключатель серии ВА-103 NEW Dekraft; 3P; номинальный ток 32 А; характеристика B; отключающая способность 6 кА, что позволяет использовать аппараты в качестве вводных. 5 монолитных заклепок повышают прочность корпуса аппарата. Окошко-индикатор всегда показывает состояние контактов вне зависимости от положения рукоятки управления. Боковые каналы охлаждения повышают стабильность работы при высоких температурах окружающей среды. Есть возможность установки дополнительных аксессуаров с левой стороны устройства. Аппарат на 100% совместим с корпусами и оболочками Dekraft, Systeme Electric. | Продукты DEKraft FD | DEKFD | M01 | Dekraft. Автоматические выключатели 6кА ВА-103 | DE6 | Dekraft. Модульное оборудование 6кА | PVB | Энергетика Базовая | EC000042 | Модульный автоматический выключатель (автомат) | 7 | Китай | https://static-pcsp.systeme.ru/image/IsbMYBNAxcpwZwoy61eac09235e291642774674.jpeg | https://static-pcsp.systeme.ru/image/IsbMYBNAxcpwZwoy61eac09235e291642774674.jpeg | 1 | не указан | [8 empty] | https://api.systeme.ru/product/media/download/987957 https://api.systeme.ru/product/media/download/988004 https://api.systeme.ru/product/media/download/991823 | https://api.systeme.ru/product/media/download/988101 | https://api.systeme.ru/certificates/default/download/2902 https://api.systeme.ru/certificates/default/download/2793 https://api.systeme.ru/certificates/default/download/2293 https://api.systeme.ru/certificates/default/download/2294 | С-ТР ТС-НВО Д-ТР ЕАЭС-RoHS С-ТР ТС-НВО Д-ТР ЕАЭС-RoHS | ЕАЭС RU С-CN.НА46.В.05377_22 ЕАЭС N RU Д-CN.РА07.В.96306_22 ЕАЭС RU С-FR.МЕ77.В.01000_21 ЕАЭС № RU Д-FR.РА01.В.59009_21 |  |  | https://www.youtube.com/watch?v=VgPFERAwbog https://vkvideo.ru/video-120704871_456239680 https://rutube.ru/video/904a4a2624cc345bbd365029bc2f1c70/?p=lRcdV1XAhSGxyuJUuIz8rw https://vkvideo.ru/clip-120704871_456239680 | 1275 | штука | 0 | 1 | PCE BB1 CAR P12 | 1 2 3 4 | 1 4 48 1440 | шт. шт. шт. шт. | 4680409036761 4680409036778 14680409036775 | 7.85 7.8 24.5 120 | 5.31 22.1 23 80 | 8 8.2 34.5 110 | см. см. см. см. | 0.31 1.05 12.6 451.47 | кг. кг. кг. кг. | 78.5 мм | 32 А | 415 В | B (EV000074) |  |  | 3 |  | IP20 (EV006405) | 3 |  | 3 |  | AC (перемен.) (EV000460) | 50...60 Гц | 500 В |  | 6 кА | Да | 2 | [9 empty] | Срок гарантии на данное оборудование составляет 5 лет с момента отгрузки со склада Систэм Электрик, с подтверждением соответствующим документом | Подлежит замене
12245DEK | Автоматический выключатель ВА-103 3P 40А B 6кА | Dekraft |  |  | 8536201007 | Прочие | Нет | Автоматический выключатель серии ВА-103 NEW Dekraft; 3P; номинальный ток 40 А; характеристика B; отключающая способность 6 кА, что позволяет использовать аппараты в качестве вводных. 5 монолитных заклепок повышают прочность корпуса аппарата. Окошко-индикатор всегда показывает состояние контактов вне зависимости от положения рукоятки управления. Боковые каналы охлаждения повышают стабильность работы при высоких температурах окружающей среды. Есть возможность установки дополнительных аксессуаров с левой стороны устройства. Аппарат на 100% совместим с корпусами и оболочками Dekraft, Systeme Electric. | Продукты DEKraft FD | DEKFD | M01 | Dekraft. Автоматические выключатели 6кА ВА-103 | DE6 | Dekraft. Модульное оборудование 6кА | PVB | Энергетика Базовая | EC000042 | Модульный автоматический выключатель (автомат) | 7 | Китай | https://static-pcsp.systeme.ru/image/xiXL_8N868rUVm8Y61eac0925c4711642774674.jpeg | https://static-pcsp.systeme.ru/image/xiXL_8N868rUVm8Y61eac0925c4711642774674.jpeg | 1 | не указан | [8 empty] | https://api.systeme.ru/product/media/download/987957 https://api.systeme.ru/product/media/download/988004 https://api.systeme.ru/product/media/download/991823 | https://api.systeme.ru/product/media/download/988101 | https://api.systeme.ru/certificates/default/download/2902 https://api.systeme.ru/certificates/default/download/2793 https://api.systeme.ru/certificates/default/download/2293 https://api.systeme.ru/certificates/default/download/2294 | С-ТР ТС-НВО Д-ТР ЕАЭС-RoHS С-ТР ТС-НВО Д-ТР ЕАЭС-RoHS | ЕАЭС RU С-CN.НА46.В.05377_22 ЕАЭС N RU Д-CN.РА07.В.96306_22 ЕАЭС RU С-FR.МЕ77.В.01000_21 ЕАЭС № RU Д-FR.РА01.В.59009_21 |  |  | https://www.youtube.com/watch?v=VgPFERAwbog https://vkvideo.ru/video-120704871_456239680 https://rutube.ru/video/904a4a2624cc345bbd365029bc2f1c70/?p=lRcdV1XAhSGxyuJUuIz8rw https://vkvideo.ru/clip-120704871_456239680 | 1275 | штука | 0 | 1 | PCE BB1 CAR P12 | 1 2 3 4 | 1 4 48 1440 | шт. шт. шт. шт. | 4680409036785 4680409036792 14680409036799 | 7.85 7.8 24.5 120 | 5.31 22.1 23 80 | 8 8.2 34.5 110 | см. см. см. см. | 0.31 1.05 12.6 451.47 | кг. кг. кг. кг. | 78.5 мм | 40 А | 415 В | B (EV000074) |  |  | 3 |  | IP20 (EV006405) | 3 |  | 3 |  | AC (перемен.) (EV000460) | 50...60 Гц | 500 В |  | 6 кА | Да | 2 | [9 empty] | Срок гарантии на данное оборудование составляет 5 лет с момента отгрузки со склада Систэм Электрик, с подтверждением соответствующим документом | Подлежит замене
12246DEK | Автоматический выключатель ВА-103 3P 50А B 6кА | Dekraft |  |  | 8536201007 | Прочие | Нет | Автоматический выключатель серии ВА-103 NEW Dekraft; 3P; номинальный ток 50 А; характеристика B; отключающая способность 6 кА, что позволяет использовать аппараты в качестве вводных. 5 монолитных заклепок повышают прочность корпуса аппарата. Окошко-индикатор всегда показывает состояние контактов вне зависимости от положения рукоятки управления. Боковые каналы охлаждения повышают стабильность работы при высоких температурах окружающей среды. Есть возможность установки дополнительных аксессуаров с левой стороны устройства. Аппарат на 100% совместим с корпусами и оболочками Dekraft, Systeme Electric. | Продукты DEKraft FD | DEKFD | M01 | Dekraft. Автоматические выключатели 6кА ВА-103 | DE6 | Dekraft. Модульное оборудование 6кА | PVB | Энергетика Базовая | EC000042 | Модульный автоматический выключатель (автомат) | 7 | Китай | https://static-pcsp.systeme.ru/image/sA-n1nZiQamSVHwW61eac09282a051642774674.jpeg | https://static-pcsp.systeme.ru/image/sA-n1nZiQamSVHwW61eac09282a051642774674.jpeg | 1 | не указан | [8 empty] | https://api.systeme.ru/product/media/download/987957 https://api.systeme.ru/product/media/download/988004 https://api.systeme.ru/product/media/download/991823 | https://api.systeme.ru/product/media/download/988101 | https://api.systeme.ru/certificates/default/download/2902 https://api.systeme.ru/certificates/default/download/2793 https://api.systeme.ru/certificates/default/download/2293 https://api.systeme.ru/certificates/default/download/2294 | С-ТР ТС-НВО Д-ТР ЕАЭС-RoHS С-ТР ТС-НВО Д-ТР ЕАЭС-RoHS | ЕАЭС RU С-CN.НА46.В.05377_22 ЕАЭС N RU Д-CN.РА07.В.96306_22 ЕАЭС RU С-FR.МЕ77.В.01000_21 ЕАЭС № RU Д-FR.РА01.В.59009_21 |  |  | https://www.youtube.com/watch?v=VgPFERAwbog https://vkvideo.ru/video-120704871_456239680 https://rutube.ru/video/904a4a2624cc345bbd365029bc2f1c70/?p=lRcdV1XAhSGxyuJUuIz8rw https://vkvideo.ru/clip-120704871_456239680 | 1295 | штука | 0 | 1 | PCE BB1 CAR P12 | 1 2 3 4 | 1 4 48 1440 | шт. шт. шт. шт. | 4680409036808 4680409036815 14680409036812 | 7.85 7.8 24.5 120 | 5.31 22.1 23 80 | 8 8.2 34.5 110 | см. см. см. см. | 0.31 1.05 12.6 451.47 | кг. кг. кг. кг. | 78.5 мм | 50 А | 415 В | B (EV000074) |  |  | 3 |  | IP20 (EV006405) | 3 |  | 3 |  | AC (перемен.) (EV000460) | 50...60 Гц | 500 В |  | 6 кА | Да | 2 | [9 empty] | Срок гарантии на данное оборудование составляет 5 лет с момента отгрузки со склада Систэм Электрик, с подтверждением соответствующим документом | Подлежит замене
12247DEK | Автоматический выключатель ВА-103 3P 63А B 6кА | Dekraft |  |  | 8536201007 | Прочие | Нет | Автоматический выключатель серии ВА-103 NEW Dekraft; 3P; номинальный ток 63 А; характеристика B; отключающая способность 6 кА, что позволяет использовать аппараты в качестве вводных. 5 монолитных заклепок повышают прочность корпуса аппарата. Окошко-индикатор всегда показывает состояние контактов вне зависимости от положения рукоятки управления. Боковые каналы охлаждения повышают стабильность работы при высоких температурах окружающей среды. Есть возможность установки дополнительных аксессуаров с левой стороны устройства. Аппарат на 100% совместим с корпусами и оболочками Dekraft, Systeme Electric. | Продукты DEKraft FD | DEKFD | M01 | Dekraft. Автоматические выключатели 6кА ВА-103 | DE6 | Dekraft. Модульное оборудование 6кА | PVB | Энергетика Базовая | EC000042 | Модульный автоматический выключатель (автомат) | 7 | Китай | https://static-pcsp.systeme.ru/image/ZRESulGfXC5gbDlV61eac092ae9f11642774674.jpeg | https://static-pcsp.systeme.ru/image/ZRESulGfXC5gbDlV61eac092ae9f11642774674.jpeg | 1 | не указан | [8 empty] | https://api.systeme.ru/product/media/download/987957 https://api.systeme.ru/product/media/download/988004 https://api.systeme.ru/product/media/download/991823 | https://api.systeme.ru/product/media/download/988101 | https://api.systeme.ru/certificates/default/download/2902 https://api.systeme.ru/certificates/default/download/2793 https://api.systeme.ru/certificates/default/download/2293 https://api.systeme.ru/certificates/default/download/2294 | С-ТР ТС-НВО Д-ТР ЕАЭС-RoHS С-ТР ТС-НВО Д-ТР ЕАЭС-RoHS | ЕАЭС RU С-CN.НА46.В.05377_22 ЕАЭС N RU Д-CN.РА07.В.96306_22 ЕАЭС RU С-FR.МЕ77.В.01000_21 ЕАЭС № RU Д-FR.РА01.В.59009_21 |  |  | https://www.youtube.com/watch?v=VgPFERAwbog https://vkvideo.ru/video-120704871_456239680 https://rutube.ru/video/904a4a2624cc345bbd365029bc2f1c70/?p=lRcdV1XAhSGxyuJUuIz8rw https://vkvideo.ru/clip-120704871_456239680 | 1310 | штука | 0 | 1 | PCE BB1 CAR P12 | 1 2 3 4 | 1 4 48 1440 | шт. шт. шт. шт. | 4680409036822 4680409036839 14680409036836 | 7.85 7.8 24.5 120 | 5.31 22.1 23 80 | 8 8.2 34.5 110 | см. см. см. см. | 0.31 1.252 15.029 451.47 | кг. кг. кг. кг. | 78.5 мм | 63 А | 415 В | B (EV000074) |  |  | 3 |  | IP20 (EV006405) | 3 |  | 3 |  | AC (перемен.) (EV000460) | 50...60 Гц | 500 В |  | 6 кА | Да | 2 | [9 empty] | Срок гарантии на данное оборудование составляет 5 лет с момента отгрузки со склада Систэм Электрик, с подтверждением соответствующим документом | Подлежит замене
12248DEK | Автоматический выключатель ВА-103 4P 1А B 6кА | Dekraft |  |  | 8536201007 | Прочие | Нет | Автоматический выключатель серии ВА-103 NEW Dekraft; 4P; номинальный ток 1 А; характеристика B; отключающая способность 6 кА, что позволяет использовать аппараты в качестве вводных. 5 монолитных заклепок повышают прочность корпуса аппарата. Окошко-индикатор всегда показывает состояние контактов вне зависимости от положения рукоятки управления. Боковые каналы охлаждения повышают стабильность работы при высоких температурах окружающей среды. Есть возможность установки дополнительных аксессуаров с левой стороны устройства. Аппарат на 100% совместим с корпусами и оболочками Dekraft, Systeme Electric. | Продукты DEKraft FD | DEKFD | M01 | Dekraft. Автоматические выключатели 6кА ВА-103 | DE6 | Dekraft. Модульное оборудование 6кА | PVB | Энергетика Базовая | EC000042 | Модульный автоматический выключатель (автомат) | 7 | Китай | https://static-pcsp.systeme.ru/image/s7Xj-DuDIolfmLan61eac092d6a0a1642774674.jpeg | https://static-pcsp.systeme.ru/image/s7Xj-DuDIolfmLan61eac092d6a0a1642774674.jpeg | 1 | не указан | [8 empty] | https://api.systeme.ru/product/media/download/987957 https://api.systeme.ru/product/media/download/988004 https://api.systeme.ru/product/media/download/991823 | https://api.systeme.ru/product/media/download/988101 | https://api.systeme.ru/certificates/default/download/2902 https://api.systeme.ru/certificates/default/download/2793 https://api.systeme.ru/certificates/default/download/2293 https://api.systeme.ru/certificates/default/download/2294 | С-ТР ТС-НВО Д-ТР ЕАЭС-RoHS С-ТР ТС-НВО Д-ТР ЕАЭС-RoHS | ЕАЭС RU С-CN.НА46.В.05377_22 ЕАЭС N RU Д-CN.РА07.В.96306_22 ЕАЭС RU С-FR.МЕ77.В.01000_21 ЕАЭС № RU Д-FR.РА01.В.59009_21 |  |  | https://www.youtube.com/watch?v=VgPFERAwbog https://vkvideo.ru/video-120704871_456239680 https://rutube.ru/video/904a4a2624cc345bbd365029bc2f1c70/?p=lRcdV1XAhSGxyuJUuIz8rw https://vkvideo.ru/clip-120704871_456239680 | 1910 | штука | 0 | 1 | PCE BB1 CAR P12 | 1 2 3 4 | 1 3 36 1080 | шт. шт. шт. шт. | 4680409036846 4680409036853 14680409036850 | 7.85 7.8 24.5 120 | 7.08 22.1 23 80 | 8 8.2 34.5 110 | см. см. см. см. | 0.41 1.05 12.6 447.43 | кг. кг. кг. кг. | 78.5 мм | 1 А | 415 В | B (EV000074) |  |  | 4 |  | IP20 (EV006405) | 4 |  | 4 |  | AC (перемен.) (EV000460) | 50...60 Гц | 500 В |  | 6 кА | Да | 2 | [9 empty] | Срок гарантии на данное оборудование составляет 5 лет с момента отгрузки со склада Систэм Электрик, с подтверждением соответствующим документом | Подлежит замене
12249DEK | Автоматический выключатель ВА-103 4P 2А B 6кА | Dekraft |  |  | 8536201007 | Прочие | Нет | Автоматический выключатель серии ВА-103 NEW Dekraft; 4P; номинальный ток 2 А; характеристика B; отключающая способность 6 кА, что позволяет использовать аппараты в качестве вводных. 5 монолитных заклепок повышают прочность корпуса аппарата. Окошко-индикатор всегда показывает состояние контактов вне зависимости от положения рукоятки управления. Боковые каналы охлаждения повышают стабильность работы при высоких температурах окружающей среды. Есть возможность установки дополнительных аксессуаров с левой стороны устройства. Аппарат на 100% совместим с корпусами и оболочками Dekraft, Systeme Electric. | Продукты DEKraft FD | DEKFD | M01 | Dekraft. Автоматические выключатели 6кА ВА-103 | DE6 | Dekraft. Модульное оборудование 6кА | PVB | Энергетика Базовая | EC000042 | Модульный автоматический выключатель (автомат) | 7 | Китай | https://static-pcsp.systeme.ru/image/yYvTSKTLMVK8NIqs61eac0930c3431642774675.jpeg | https://static-pcsp.systeme.ru/image/yYvTSKTLMVK8NIqs61eac0930c3431642774675.jpeg | 1 | не указан | [8 empty] | https://api.systeme.ru/product/media/download/987957 https://api.systeme.ru/product/media/download/988004 https://api.systeme.ru/product/media/download/991823 | https://api.systeme.ru/product/media/download/988101 | https://api.systeme.ru/certificates/default/download/2902 https://api.systeme.ru/certificates/default/download/2793 https://api.systeme.ru/certificates/default/download/2293 https://api.systeme.ru/certificates/default/download/2294 | С-ТР ТС-НВО Д-ТР ЕАЭС-RoHS С-ТР ТС-НВО Д-ТР ЕАЭС-RoHS | ЕАЭС RU С-CN.НА46.В.05377_22 ЕАЭС N RU Д-CN.РА07.В.96306_22 ЕАЭС RU С-FR.МЕ77.В.01000_21 ЕАЭС № RU Д-FR.РА01.В.59009_21 |  |  | https://www.youtube.com/watch?v=VgPFERAwbog https://vkvideo.ru/video-120704871_456239680 https://rutube.ru/video/904a4a2624cc345bbd365029bc2f1c70/?p=lRcdV1XAhSGxyuJUuIz8rw https://vkvideo.ru/clip-120704871_456239680 | 1910 | штука |  | 1 | PCE BB1 CAR P12 | 1 2 3 4 | 1 3 36 1080 | шт. шт. шт. шт. | 4680409036860 4680409036877 14680409036874 | 7.85 7.8 24.5 120 | 7.08 22.1 23 80 | 8 8.2 34.5 110 | см. см. см. см. | 0.41 1.252 14.908 447.43 | кг. кг. кг. кг. | 78.5 мм | 2 А | 415 В | B (EV000074) |  |  | 4 |  | IP20 (EV006405) | 4 |  | 4 |  | AC (перемен.) (EV000460) | 50...60 Гц | 500 В |  | 6 кА | Да | 2 | [9 empty] | Срок гарантии на данное оборудование составляет 5 лет с момента отгрузки со склада Систэм Электрик, с подтверждением соответствующим документом | Подлежит замене
12250DEK | Автоматический выключатель ВА-103 4P 3А B 6кА | Dekraft |  |  | 8536201007 | Прочие | Нет | Автоматический выключатель серии ВА-103 NEW Dekraft; 4P; номинальный ток 3 А; характеристика B; отключающая способность 6 кА, что позволяет использовать аппараты в качестве вводных. 5 монолитных заклепок повышают прочность корпуса аппарата. Окошко-индикатор всегда показывает состояние контактов вне зависимости от положения рукоятки управления. Боковые каналы охлаждения повышают стабильность работы при высоких температурах окружающей среды. Есть возможность установки дополнительных аксессуаров с левой стороны устройства. Аппарат на 100% совместим с корпусами и оболочками Dekraft, Systeme Electric. | Продукты DEKraft FD | DEKFD | M01 | Dekraft. Автоматические выключатели 6кА ВА-103 | DE6 | Dekraft. Модульное оборудование 6кА | PVB | Энергетика Базовая | EC000042 | Модульный автоматический выключатель (автомат) | 7 | Китай | https://static-pcsp.systeme.ru/image/kV3IiesdaGvmJNZH61eac09338fff1642774675.jpeg | https://static-pcsp.systeme.ru/image/kV3IiesdaGvmJNZH61eac09338fff1642774675.jpeg | 1 | не указан | [8 empty] | https://api.systeme.ru/product/media/download/987957 https://api.systeme.ru/product/media/download/988004 https://api.systeme.ru/product/media/download/991823 | https://api.systeme.ru/product/media/download/988101 | https://api.systeme.ru/certificates/default/download/2902 https://api.systeme.ru/certificates/default/download/2793 https://api.systeme.ru/certificates/default/download/2293 https://api.systeme.ru/certificates/default/download/2294 | С-ТР ТС-НВО Д-ТР ЕАЭС-RoHS С-ТР ТС-НВО Д-ТР ЕАЭС-RoHS | ЕАЭС RU С-CN.НА46.В.05377_22 ЕАЭС N RU Д-CN.РА07.В.96306_22 ЕАЭС RU С-FR.МЕ77.В.01000_21 ЕАЭС № RU Д-FR.РА01.В.59009_21 |  |  | https://www.youtube.com/watch?v=VgPFERAwbog https://vkvideo.ru/video-120704871_456239680 https://rutube.ru/video/904a4a2624cc345bbd365029bc2f1c70/?p=lRcdV1XAhSGxyuJUuIz8rw https://vkvideo.ru/clip-120704871_456239680 | 1910 | штука |  | 1 | PCE BB1 CAR P12 | 1 2 3 4 | 1 3 36 1080 | шт. шт. шт. шт. | 4680409036884 4680409036891 14680409036898 | 7.85 7.8 24.5 120 | 7.08 22.1 23 80 | 8 8.2 34.5 110 | см. см. см. см. | 0.41 1.05 12.6 447.43 | кг. кг. кг. кг. | 78.5 мм | 3 А | 415 В | B (EV000074) |  |  | 4 |  | IP20 (EV006405) | 4 |  | 4 |  | AC (перемен.) (EV000460) | 50...60 Гц | 500 В |  | 6 кА | Да | 2 | [9 empty] | Срок гарантии на данное оборудование составляет 5 лет с момента отгрузки со склада Систэм Электрик, с подтверждением соответствующим документом | Подлежит замене
12251DEK | Автоматический выключатель ВА-103 4P 4А B 6кА | Dekraft |  |  | 8536201007 | Прочие | Нет | Автоматический выключатель серии ВА-103 NEW Dekraft; 4P; номинальный ток 4 А; характеристика B; отключающая способность 6 кА, что позволяет использовать аппараты в качестве вводных. 5 монолитных заклепок повышают прочность корпуса аппарата. Окошко-индикатор всегда показывает состояние контактов вне зависимости от положения рукоятки управления. Боковые каналы охлаждения повышают стабильность работы при высоких температурах окружающей среды. Есть возможность установки дополнительных аксессуаров с левой стороны устройства. Аппарат на 100% совместим с корпусами и оболочками Dekraft, Systeme Electric. | Продукты DEKraft FD | DEKFD | M01 | Dekraft. Автоматические выключатели 6кА ВА-103 | DE6 | Dekraft. Модульное оборудование 6кА | PVB | Энергетика Базовая | EC000042 | Модульный автоматический выключатель (автомат) | 7 | Китай | https://static-pcsp.systeme.ru/image/9dDKSI-fnSaoygZV61eac09362d111642774675.jpeg | https://static-pcsp.systeme.ru/image/9dDKSI-fnSaoygZV61eac09362d111642774675.jpeg | 1 | не указан | [8 empty] | https://api.systeme.ru/product/media/download/987957 https://api.systeme.ru/product/media/download/988004 https://api.systeme.ru/product/media/download/991823 | https://api.systeme.ru/product/media/download/988101 | https://api.systeme.ru/certificates/default/download/2902 https://api.systeme.ru/certificates/default/download/2793 https://api.systeme.ru/certificates/default/download/2293 https://api.systeme.ru/certificates/default/download/2294 | С-ТР ТС-НВО Д-ТР ЕАЭС-RoHS С-ТР ТС-НВО Д-ТР ЕАЭС-RoHS | ЕАЭС RU С-CN.НА46.В.05377_22 ЕАЭС N RU Д-CN.РА07.В.96306_22 ЕАЭС RU С-FR.МЕ77.В.01000_21 ЕАЭС № RU Д-FR.РА01.В.59009_21 |  |  | https://www.youtube.com/watch?v=VgPFERAwbog https://vkvideo.ru/video-120704871_456239680 https://rutube.ru/video/904a4a2624cc345bbd365029bc2f1c70/?p=lRcdV1XAhSGxyuJUuIz8rw https://vkvideo.ru/clip-120704871_456239680 | 1910 | штука |  | 1 | PCE BB1 CAR P12 | 1 2 3 4 | 1 3 36 1080 | шт. шт. шт. шт. | 4680409036907 4680409036914 14680409036911 | 7.85 7.8 24.5 120 | 7.08 22.1 23 80 | 8 8.2 34.5 110 | см. см. см. см. | 0.41 1.05 12.6 447.43 | кг. кг. кг. кг. | 78.5 мм | 4 А | 415 В | B (EV000074) |  |  | 4 |  | IP20 (EV006405) | 4 |  | 4 |  | AC (перемен.) (EV000460) | 50...60 Гц | 500 В |  | 6 кА | Да | 2 | [9 empty] | Срок гарантии на данное оборудование составляет 5 лет с момента отгрузки со склада Систэм Электрик, с подтверждением соответствующим документом | Подлежит замене
12252DEK | Автоматический выключатель ВА-103 4P 5А B 6кА | Dekraft |  |  | 8536201007 | Прочие | Нет | Автоматический выключатель серии ВА-103 NEW Dekraft; 4P; номинальный ток 5 А; характеристика B; отключающая способность 6 кА, что позволяет использовать аппараты в качестве вводных. 5 монолитных заклепок повышают прочность корпуса аппарата. Окошко-индикатор всегда показывает состояние контактов вне зависимости от положения рукоятки управления. Боковые каналы охлаждения повышают стабильность работы при высоких температурах окружающей среды. Есть возможность установки дополнительных аксессуаров с левой стороны устройства. Аппарат на 100% совместим с корпусами и оболочками Dekraft, Systeme Electric. | Продукты DEKraft FD | DEKFD | M01 | Dekraft. Автоматические выключатели 6кА ВА-103 | DE6 | Dekraft. Модульное оборудование 6кА | PVB | Энергетика Базовая | EC000042 | Модульный автоматический выключатель (автомат) | 7 | Китай | https://static-pcsp.systeme.ru/image/xIAz9PW_ca2ZfEnZ61eac093900521642774675.jpeg | https://static-pcsp.systeme.ru/image/xIAz9PW_ca2ZfEnZ61eac093900521642774675.jpeg | 1 | не указан | [8 empty] | https://api.systeme.ru/product/media/download/987957 https://api.systeme.ru/product/media/download/988004 https://api.systeme.ru/product/media/download/991823 | https://api.systeme.ru/product/media/download/988101 | https://api.systeme.ru/certificates/default/download/2902 https://api.systeme.ru/certificates/default/download/2793 https://api.systeme.ru/certificates/default/download/2293 https://api.systeme.ru/certificates/default/download/2294 | С-ТР ТС-НВО Д-ТР ЕАЭС-RoHS С-ТР ТС-НВО Д-ТР ЕАЭС-RoHS | ЕАЭС RU С-CN.НА46.В.05377_22 ЕАЭС N RU Д-CN.РА07.В.96306_22 ЕАЭС RU С-FR.МЕ77.В.01000_21 ЕАЭС № RU Д-FR.РА01.В.59009_21 |  |  | https://www.youtube.com/watch?v=VgPFERAwbog https://vkvideo.ru/video-120704871_456239680 https://rutube.ru/video/904a4a2624cc345bbd365029bc2f1c70/?p=lRcdV1XAhSGxyuJUuIz8rw https://vkvideo.ru/clip-120704871_456239680 | 2105 | штука |  | 1 | PCE BB1 CAR P12 | 1 2 3 4 | 1 3 36 1080 | шт. шт. шт. шт. | 4680409036921 4680409036938 14680409036935 | 7.85 7.8 24.5 120 | 7.08 22.1 23 80 | 8 8.2 34.5 110 | см. см. см. см. | 0.41 1.05 12.6 447.43 | кг. кг. кг. кг. | 78.5 мм | 5 А | 415 В | B (EV000074) |  |  | 4 |  | IP20 (EV006405) | 4 |  | 4 |  | AC (перемен.) (EV000460) | 50...60 Гц | 500 В |  | 6 кА | Да | 2 | [9 empty] | Срок гарантии на данное оборудование составляет 5 лет с момента отгрузки со склада Систэм Электрик, с подтверждением соответствующим документом | Подлежит замене
12253DEK | Автоматический выключатель ВА-103 4P 6А B 6кА | Dekraft |  |  | 8536201007 | Прочие | Нет | Автоматический выключатель серии ВА-103 NEW Dekraft; 4P; номинальный ток 6 А; характеристика B; отключающая способность 6 кА, что позволяет использовать аппараты в качестве вводных. 5 монолитных заклепок повышают прочность корпуса аппарата. Окошко-индикатор всегда показывает состояние контактов вне зависимости от положения рукоятки управления. Боковые каналы охлаждения повышают стабильность работы при высоких температурах окружающей среды. Есть возможность установки дополнительных аксессуаров с левой стороны устройства. Аппарат на 100% совместим с корпусами и оболочками Dekraft, Systeme Electric. | Продукты DEKraft FD | DEKFD | M01 | Dekraft. Автоматические выключатели 6кА ВА-103 | DE6 | Dekraft. Модульное оборудование 6кА | PVB | Энергетика Базовая | EC000042 | Модульный автоматический выключатель (автомат) | 7 | Китай | https://static-pcsp.systeme.ru/image/7t2bIIe0Td5vw0TS61eac093b9ffe1642774675.jpeg | https://static-pcsp.systeme.ru/image/7t2bIIe0Td5vw0TS61eac093b9ffe1642774675.jpeg | 1 | не указан | [8 empty] | https://api.systeme.ru/product/media/download/987957 https://api.systeme.ru/product/media/download/988004 https://api.systeme.ru/product/media/download/991823 | https://api.systeme.ru/product/media/download/988101 | https://api.systeme.ru/certificates/default/download/2902 https://api.systeme.ru/certificates/default/download/2793 https://api.systeme.ru/certificates/default/download/2293 https://api.systeme.ru/certificates/default/download/2294 | С-ТР ТС-НВО Д-ТР ЕАЭС-RoHS С-ТР ТС-НВО Д-ТР ЕАЭС-RoHS | ЕАЭС RU С-CN.НА46.В.05377_22 ЕАЭС N RU Д-CN.РА07.В.96306_22 ЕАЭС RU С-FR.МЕ77.В.01000_21 ЕАЭС № RU Д-FR.РА01.В.59009_21 |  |  | https://www.youtube.com/watch?v=VgPFERAwbog https://vkvideo.ru/video-120704871_456239680 https://rutube.ru/video/904a4a2624cc345bbd365029bc2f1c70/?p=lRcdV1XAhSGxyuJUuIz8rw https://vkvideo.ru/clip-120704871_456239680 | 1835 | штука | 0 | 1 | PCE BB1 CAR P12 | 1 2 3 4 | 1 3 36 1080 | шт. шт. шт. шт. | 4680409036945 4680409036952 14680409036959 | 7.85 7.8 24.5 120 | 7.08 22.1 23 80 | 8 8.2 34.5 110 | см. см. см. см. | 0.41 1.05 12.6 447.43 | кг. кг. кг. кг. | 78.5 мм | 6 А | 415 В | B (EV000074) |  |  | 4 |  | IP20 (EV006405) | 4 |  | 4 |  | AC (перемен.) (EV000460) | 50...60 Гц | 500 В |  | 6 кА | Да | 2 | [9 empty] | Срок гарантии на данное оборудование составляет 5 лет с момента отгрузки со склада Систэм Электрик, с подтверждением соответствующим документом | Подлежит замене
12254DEK | Автоматический выключатель ВА-103 4P 8А B 6кА | Dekraft |  |  | 8536201007 | Прочие | Нет | Автоматический выключатель серии ВА-103 NEW Dekraft; 4P; номинальный ток 8 А; характеристика B; отключающая способность 6 кА, что позволяет использовать аппараты в качестве вводных. 5 монолитных заклепок повышают прочность корпуса аппарата. Окошко-индикатор всегда показывает состояние контактов вне зависимости от положения рукоятки управления. Боковые каналы охлаждения повышают стабильность работы при высоких температурах окружающей среды. Есть возможность установки дополнительных аксессуаров с левой стороны устройства. Аппарат на 100% совместим с корпусами и оболочками Dekraft, Systeme Electric. | Продукты DEKraft FD | DEKFD | M01 | Dekraft. Автоматические выключатели 6кА ВА-103 | DE6 | Dekraft. Модульное оборудование 6кА | PVB | Энергетика Базовая | EC000042 | Модульный автоматический выключатель (автомат) | 7 | Китай | https://static-pcsp.systeme.ru/image/GmD4MyCLoTYE24qJ61eac093e344c1642774675.jpeg | https://static-pcsp.systeme.ru/image/GmD4MyCLoTYE24qJ61eac093e344c1642774675.jpeg | 1 | не указан | [8 empty] | https://api.systeme.ru/product/media/download/987957 https://api.systeme.ru/product/media/download/988004 https://api.systeme.ru/product/media/download/991823 | https://api.systeme.ru/product/media/download/988101 | https://api.systeme.ru/certificates/default/download/2902 https://api.systeme.ru/certificates/default/download/2793 https://api.systeme.ru/certificates/default/download/2293 https://api.systeme.ru/certificates/default/download/2294 | С-ТР ТС-НВО Д-ТР ЕАЭС-RoHS С-ТР ТС-НВО Д-ТР ЕАЭС-RoHS | ЕАЭС RU С-CN.НА46.В.05377_22 ЕАЭС N RU Д-CN.РА07.В.96306_22 ЕАЭС RU С-FR.МЕ77.В.01000_21 ЕАЭС № RU Д-FR.РА01.В.59009_21 |  |  | https://www.youtube.com/watch?v=VgPFERAwbog https://vkvideo.ru/video-120704871_456239680 https://rutube.ru/video/904a4a2624cc345bbd365029bc2f1c70/?p=lRcdV1XAhSGxyuJUuIz8rw https://vkvideo.ru/clip-120704871_456239680 | 1835 | штука |  | 1 | PCE BB1 CAR P12 | 1 2 3 4 | 1 3 36 1080 | шт. шт. шт. шт. | 4680409036969 4680409036976 14680409036973 | 7.85 7.8 24.5 120 | 7.08 22.1 23 80 | 8 8.2 34.5 110 | см. см. см. см. | 0.41 1.05 12.6 447.43 | кг. кг. кг. кг. | 78.5 мм | 8 А | 415 В | B (EV000074) |  |  | 4 |  | IP20 (EV006405) | 4 |  | 4 |  | AC (перемен.) (EV000460) | 50...60 Гц | 500 В |  | 6 кА | Да | 2 | [9 empty] | Срок гарантии на данное оборудование составляет 5 лет с момента отгрузки со склада Систэм Электрик, с подтверждением соответствующим документом | Подлежит замене
12255DEK | Автоматический выключатель ВА-103 4P 10А B 6кА | Dekraft |  |  | 8536201007 | Прочие | Нет | Автоматический выключатель серии ВА-103 NEW Dekraft; 4P; номинальный ток 10 А; характеристика B; отключающая способность 6 кА, что позволяет использовать аппараты в качестве вводных. 5 монолитных заклепок повышают прочность корпуса аппарата. Окошко-индикатор всегда показывает состояние контактов вне зависимости от положения рукоятки управления. Боковые каналы охлаждения повышают стабильность работы при высоких температурах окружающей среды. Есть возможность установки дополнительных аксессуаров с левой стороны устройства. Аппарат на 100% совместим с корпусами и оболочками Dekraft, Systeme Electric. | Продукты DEKraft FD | DEKFD | M01 | Dekraft. Автоматические выключатели 6кА ВА-103 | DE6 | Dekraft. Модульное оборудование 6кА | PVB | Энергетика Базовая | EC000042 | Модульный автоматический выключатель (автомат) | 7 | Китай | https://static-pcsp.systeme.ru/image/V7hFvrgIZittJt1d61eac094182c71642774676.jpeg | https://static-pcsp.systeme.ru/image/V7hFvrgIZittJt1d61eac094182c71642774676.jpeg | 1 | не указан | [8 empty] | https://api.systeme.ru/product/media/download/987957 https://api.systeme.ru/product/media/download/988004 https://api.systeme.ru/product/media/download/991823 | https://api.systeme.ru/product/media/download/988101 | https://api.systeme.ru/certificates/default/download/2902 https://api.systeme.ru/certificates/default/download/2793 https://api.systeme.ru/certificates/default/download/2293 https://api.systeme.ru/certificates/default/download/2294 | С-ТР ТС-НВО Д-ТР ЕАЭС-RoHS С-ТР ТС-НВО Д-ТР ЕАЭС-RoHS | ЕАЭС RU С-CN.НА46.В.05377_22 ЕАЭС N RU Д-CN.РА07.В.96306_22 ЕАЭС RU С-FR.МЕ77.В.01000_21 ЕАЭС № RU Д-FR.РА01.В.59009_21 |  |  | https://www.youtube.com/watch?v=VgPFERAwbog https://vkvideo.ru/video-120704871_456239680 https://rutube.ru/video/904a4a2624cc345bbd365029bc2f1c70/?p=lRcdV1XAhSGxyuJUuIz8rw https://vkvideo.ru/clip-120704871_456239680 | 1775 | штука | 0 | 1 | PCE BB1 CAR P12 | 1 2 3 4 | 1 3 36 1080 | шт. шт. шт. шт. | 4680409036983 4680409036990 14680409036997 | 7.85 7.8 24.5 120 | 7.08 22.1 23 80 | 8 8.2 34.5 110 | см. см. см. см. | 0.41 1.05 12.6 447.43 | кг. кг. кг. кг. | 78.5 мм | 10 А | 415 В | B (EV000074) |  |  | 4 |  | IP20 (EV006405) | 4 |  | 4 |  | AC (перемен.) (EV000460) | 50...60 Гц | 500 В |  | 6 кА | Да | 2 | [9 empty] | Срок гарантии на данное оборудование составляет 5 лет с момента отгрузки со склада Систэм Электрик, с подтверждением соответствующим документом | Подлежит замене
12256DEK | Автоматический выключатель ВА-103 4P 13А B 6кА | Dekraft |  |  | 8536201007 | Прочие | Нет | Автоматический выключатель серии ВА-103 NEW Dekraft; 4P; номинальный ток 13 А; характеристика B; отключающая способность 6 кА, что позволяет использовать аппараты в качестве вводных. 5 монолитных заклепок повышают прочность корпуса аппарата. Окошко-индикатор всегда показывает состояние контактов вне зависимости от положения рукоятки управления. Боковые каналы охлаждения повышают стабильность работы при высоких температурах окружающей среды. Есть возможность установки дополнительных аксессуаров с левой стороны устройства. Аппарат на 100% совместим с корпусами и оболочками Dekraft, Systeme Electric. | Продукты DEKraft FD | DEKFD | M01 | Dekraft. Автоматические выключатели 6кА ВА-103 | DE6 | Dekraft. Модульное оборудование 6кА | PVB | Энергетика Базовая | EC000042 | Модульный автоматический выключатель (автомат) | 7 | Китай | https://static-pcsp.systeme.ru/image/jR4xp0kIe7cjrGui61eac094425fa1642774676.jpeg | https://static-pcsp.systeme.ru/image/jR4xp0kIe7cjrGui61eac094425fa1642774676.jpeg | 1 | не указан | [8 empty] | https://api.systeme.ru/product/media/download/987957 https://api.systeme.ru/product/media/download/988004 https://api.systeme.ru/product/media/download/991823 | https://api.systeme.ru/product/media/download/988101 | https://api.systeme.ru/certificates/default/download/2902 https://api.systeme.ru/certificates/default/download/2793 https://api.systeme.ru/certificates/default/download/2293 https://api.systeme.ru/certificates/default/download/2294 | С-ТР ТС-НВО Д-ТР ЕАЭС-RoHS С-ТР ТС-НВО Д-ТР ЕАЭС-RoHS | ЕАЭС RU С-CN.НА46.В.05377_22 ЕАЭС N RU Д-CN.РА07.В.96306_22 ЕАЭС RU С-FR.МЕ77.В.01000_21 ЕАЭС № RU Д-FR.РА01.В.59009_21 |  |  | https://www.youtube.com/watch?v=VgPFERAwbog https://vkvideo.ru/video-120704871_456239680 https://rutube.ru/video/904a4a2624cc345bbd365029bc2f1c70/?p=lRcdV1XAhSGxyuJUuIz8rw https://vkvideo.ru/clip-120704871_456239680 | 1775 | штука |  | 1 | PCE BB1 CAR P12 | 1 2 3 4 | 1 3 36 1080 | шт. шт. шт. шт. | 4680409037003 4680409037010 14680409037017 | 7.85 7.8 24.5 120 | 7.08 22.1 23 80 | 8 8.2 34.5 110 | см. см. см. см. | 0.41 1.05 12.6 447.43 | кг. кг. кг. кг. | 78.5 мм | 13 А | 415 В | B (EV000074) |  |  | 4 |  | IP20 (EV006405) | 4 |  | 4 |  | AC (перемен.) (EV000460) | 50...60 Гц | 500 В |  | 6 кА | Да | 2 | [9 empty] | Срок гарантии на данное оборудование составляет 5 лет с момента отгрузки со склада Систэм Электрик, с подтверждением соответствующим документом | Подлежит замене
12257DEK | Автоматический выключатель ВА-103 4P 16А B 6кА | Dekraft |  |  | 8536201007 | Прочие | Нет | Автоматический выключатель серии ВА-103 NEW Dekraft; 4P; номинальный ток 16 А; характеристика B; отключающая способность 6 кА, что позволяет использовать аппараты в качестве вводных. 5 монолитных заклепок повышают прочность корпуса аппарата. Окошко-индикатор всегда показывает состояние контактов вне зависимости от положения рукоятки управления. Боковые каналы охлаждения повышают стабильность работы при высоких температурах окружающей среды. Есть возможность установки дополнительных аксессуаров с левой стороны устройства. Аппарат на 100% совместим с корпусами и оболочками Dekraft, Systeme Electric. | Продукты DEKraft FD | DEKFD | M01 | Dekraft. Автоматические выключатели 6кА ВА-103 | DE6 | Dekraft. Модульное оборудование 6кА | PVB | Энергетика Базовая | EC000042 | Модульный автоматический выключатель (автомат) | 7 | Китай | https://static-pcsp.systeme.ru/image/SsSUqtevNI2gd9Bf61eac0946b7831642774676.jpeg | https://static-pcsp.systeme.ru/image/SsSUqtevNI2gd9Bf61eac0946b7831642774676.jpeg | 1 | не указан | [8 empty] | https://api.systeme.ru/product/media/download/987957 https://api.systeme.ru/product/media/download/988004 https://api.systeme.ru/product/media/download/991823 | https://api.systeme.ru/product/media/download/988101 | https://api.systeme.ru/certificates/default/download/2902 https://api.systeme.ru/certificates/default/download/2793 https://api.systeme.ru/certificates/default/download/2293 https://api.systeme.ru/certificates/default/download/2294 | С-ТР ТС-НВО Д-ТР ЕАЭС-RoHS С-ТР ТС-НВО Д-ТР ЕАЭС-RoHS | ЕАЭС RU С-CN.НА46.В.05377_22 ЕАЭС N RU Д-CN.РА07.В.96306_22 ЕАЭС RU С-FR.МЕ77.В.01000_21 ЕАЭС № RU Д-FR.РА01.В.59009_21 |  |  | https://www.youtube.com/watch?v=VgPFERAwbog https://vkvideo.ru/video-120704871_456239680 https://rutube.ru/video/904a4a2624cc345bbd365029bc2f1c70/?p=lRcdV1XAhSGxyuJUuIz8rw https://vkvideo.ru/clip-120704871_456239680 | 1775 | штука | 0 | 1 | PCE BB1 CAR P12 | 1 2 3 4 | 1 3 36 1080 | шт. шт. шт. шт. | 4680409037027 4680409037034 14680409037031 | 7.85 7.8 24.5 120 | 7.08 22.1 23 80 | 8 8.2 34.5 110 | см. см. см. см. | 0.41 1.05 12.6 447.43 | кг. кг. кг. кг. | 78.5 мм | 16 А | 415 В | B (EV000074) |  |  | 4 |  | IP20 (EV006405) | 4 |  | 4 |  | AC (перемен.) (EV000460) | 50...60 Гц | 500 В |  | 6 кА | Да | 2 | [9 empty] | Срок гарантии на данное оборудование составляет 5 лет с момента отгрузки со склада Систэм Электрик, с подтверждением соответствующим документом | Подлежит замене
12258DEK | Автоматический выключатель ВА-103 4P 20А B 6кА | Dekraft |  |  | 8536201007 | Прочие | Нет | Автоматический выключатель серии ВА-103 NEW Dekraft; 4P; номинальный ток 20 А; характеристика B; отключающая способность 6 кА, что позволяет использовать аппараты в качестве вводных. 5 монолитных заклепок повышают прочность корпуса аппарата. Окошко-индикатор всегда показывает состояние контактов вне зависимости от положения рукоятки управления. Боковые каналы охлаждения повышают стабильность работы при высоких температурах окружающей среды. Есть возможность установки дополнительных аксессуаров с левой стороны устройства. Аппарат на 100% совместим с корпусами и оболочками Dekraft, Systeme Electric. | Продукты DEKraft FD | DEKFD | M01 | Dekraft. Автоматические выключатели 6кА ВА-103 | DE6 | Dekraft. Модульное оборудование 6кА | PVB | Энергетика Базовая | EC000042 | Модульный автоматический выключатель (автомат) | 7 | Китай | https://static-pcsp.systeme.ru/image/e8XaYDA8huBa9DCN61eac094948a91642774676.jpeg | https://static-pcsp.systeme.ru/image/e8XaYDA8huBa9DCN61eac094948a91642774676.jpeg | 1 | не указан | [8 empty] | https://api.systeme.ru/product/media/download/987957 https://api.systeme.ru/product/media/download/988004 https://api.systeme.ru/product/media/download/991823 | https://api.systeme.ru/product/media/download/988101 | https://api.systeme.ru/certificates/default/download/2902 https://api.systeme.ru/certificates/default/download/2793 https://api.systeme.ru/certificates/default/download/2293 https://api.systeme.ru/certificates/default/download/2294 | С-ТР ТС-НВО Д-ТР ЕАЭС-RoHS С-ТР ТС-НВО Д-ТР ЕАЭС-RoHS | ЕАЭС RU С-CN.НА46.В.05377_22 ЕАЭС N RU Д-CN.РА07.В.96306_22 ЕАЭС RU С-FR.МЕ77.В.01000_21 ЕАЭС № RU Д-FR.РА01.В.59009_21 |  |  | https://www.youtube.com/watch?v=VgPFERAwbog https://vkvideo.ru/video-120704871_456239680 https://rutube.ru/video/904a4a2624cc345bbd365029bc2f1c70/?p=lRcdV1XAhSGxyuJUuIz8rw https://vkvideo.ru/clip-120704871_456239680 | 1835 | штука | 0 | 1 | PCE BB1 CAR P12 | 1 2 3 4 | 1 3 36 1080 | шт. шт. шт. шт. | 4680409037041 4680409037058 14680409037055 | 7.85 7.8 24.5 120 | 7.08 22.1 23 80 | 8 8.2 34.5 110 | см. см. см. см. | 0.41 1.05 12.6 447.43 | кг. кг. кг. кг. | 78.5 мм | 20 А | 415 В | B (EV000074) |  |  | 4 |  | IP20 (EV006405) | 4 |  | 4 |  | AC (перемен.) (EV000460) | 50...60 Гц | 500 В |  | 6 кА | Да | 2 | [9 empty] | Срок гарантии на данное оборудование составляет 5 лет с момента отгрузки со склада Систэм Электрик, с подтверждением соответствующим документом | Подлежит замене
12259DEK | Автоматический выключатель ВА-103 4P 25А B 6кА | Dekraft |  |  | 8536201007 | Прочие | Нет | Автоматический выключатель серии ВА-103 NEW Dekraft; 4P; номинальный ток 25 А; характеристика B; отключающая способность 6 кА, что позволяет использовать аппараты в качестве вводных. 5 монолитных заклепок повышают прочность корпуса аппарата. Окошко-индикатор всегда показывает состояние контактов вне зависимости от положения рукоятки управления. Боковые каналы охлаждения повышают стабильность работы при высоких температурах окружающей среды. Есть возможность установки дополнительных аксессуаров с левой стороны устройства. Аппарат на 100% совместим с корпусами и оболочками Dekraft, Systeme Electric. | Продукты DEKraft FD | DEKFD | M01 | Dekraft. Автоматические выключатели 6кА ВА-103 | DE6 | Dekraft. Модульное оборудование 6кА | PVB | Энергетика Базовая | EC000042 | Модульный автоматический выключатель (автомат) | 7 | Китай | https://static-pcsp.systeme.ru/image/1lJxljMSKFzBGL-w61eac094beebd1642774676.jpeg | https://static-pcsp.systeme.ru/image/1lJxljMSKFzBGL-w61eac094beebd1642774676.jpeg | 1 | не указан | [8 empty] | https://api.systeme.ru/product/media/download/987957 https://api.systeme.ru/product/media/download/988004 https://api.systeme.ru/product/media/download/991823 | https://api.systeme.ru/product/media/download/988101 | https://api.systeme.ru/certificates/default/download/2902 https://api.systeme.ru/certificates/default/download/2793 https://api.systeme.ru/certificates/default/download/2293 https://api.systeme.ru/certificates/default/download/2294 | С-ТР ТС-НВО Д-ТР ЕАЭС-RoHS С-ТР ТС-НВО Д-ТР ЕАЭС-RoHS | ЕАЭС RU С-CN.НА46.В.05377_22 ЕАЭС N RU Д-CN.РА07.В.96306_22 ЕАЭС RU С-FR.МЕ77.В.01000_21 ЕАЭС № RU Д-FR.РА01.В.59009_21 |  |  | https://www.youtube.com/watch?v=VgPFERAwbog https://vkvideo.ru/video-120704871_456239680 https://rutube.ru/video/904a4a2624cc345bbd365029bc2f1c70/?p=lRcdV1XAhSGxyuJUuIz8rw https://vkvideo.ru/clip-120704871_456239680 | 1835 | штука | 0 | 1 | PCE BB1 CAR P12 | 1 2 3 4 | 1 3 36 1080 | шт. шт. шт. шт. | 4680409037065 4680409037072 14680409037079 | 7.85 7.8 24.5 120 | 7.08 22.1 23 80 | 8 8.2 34.5 110 | см. см. см. см. | 0.41 1.05 12.6 447.43 | кг. кг. кг. кг. | 78.5 мм | 25 А | 415 В | B (EV000074) |  |  | 4 |  | IP20 (EV006405) | 4 |  | 4 |  | AC (перемен.) (EV000460) | 50...60 Гц | 500 В |  | 6 кА | Да | 2 | [9 empty] | Срок гарантии на данное оборудование составляет 5 лет с момента отгрузки со склада Систэм Электрик, с подтверждением соответствующим документом | Подлежит замене
12260DEK | Автоматический выключатель ВА-103 4P 32А B 6кА | Dekraft |  |  | 8536201007 | Прочие | Нет | Автоматический выключатель серии ВА-103 NEW Dekraft; 4P; номинальный ток 32 А; характеристика B; отключающая способность 6 кА, что позволяет использовать аппараты в качестве вводных. 5 монолитных заклепок повышают прочность корпуса аппарата. Окошко-индикатор всегда показывает состояние контактов вне зависимости от положения рукоятки управления. Боковые каналы охлаждения повышают стабильность работы при высоких температурах окружающей среды. Есть возможность установки дополнительных аксессуаров с левой стороны устройства. Аппарат на 100% совместим с корпусами и оболочками Dekraft, Systeme Electric. | Продукты DEKraft FD | DEKFD | M01 | Dekraft. Автоматические выключатели 6кА ВА-103 | DE6 | Dekraft. Модульное оборудование 6кА | PVB | Энергетика Базовая | EC000042 | Модульный автоматический выключатель (автомат) | 7 | Китай | https://static-pcsp.systeme.ru/image/Oj6NbXP5liXKlZZv61eac094e81a21642774676.jpeg | https://static-pcsp.systeme.ru/image/Oj6NbXP5liXKlZZv61eac094e81a21642774676.jpeg | 1 | не указан | [8 empty] | https://api.systeme.ru/product/media/download/987957 https://api.systeme.ru/product/media/download/988004 https://api.systeme.ru/product/media/download/991823 | https://api.systeme.ru/product/media/download/988101 | https://api.systeme.ru/certificates/default/download/2902 https://api.systeme.ru/certificates/default/download/2793 https://api.systeme.ru/certificates/default/download/2293 https://api.systeme.ru/certificates/default/download/2294 | С-ТР ТС-НВО Д-ТР ЕАЭС-RoHS С-ТР ТС-НВО Д-ТР ЕАЭС-RoHS | ЕАЭС RU С-CN.НА46.В.05377_22 ЕАЭС N RU Д-CN.РА07.В.96306_22 ЕАЭС RU С-FR.МЕ77.В.01000_21 ЕАЭС № RU Д-FR.РА01.В.59009_21 |  |  | https://www.youtube.com/watch?v=VgPFERAwbog https://vkvideo.ru/video-120704871_456239680 https://rutube.ru/video/904a4a2624cc345bbd365029bc2f1c70/?p=lRcdV1XAhSGxyuJUuIz8rw https://vkvideo.ru/clip-120704871_456239680 | 1775 | штука | 0 | 1 | PCE BB1 CAR P12 | 1 2 3 4 | 1 3 36 1080 | шт. шт. шт. шт. | 4680409037089 4680409037096 14680409037093 | 7.85 7.8 24.5 120 | 7.08 22.1 23 80 | 8 8.2 34.5 110 | см. см. см. см. | 0.41 1.05 12.6 447.43 | кг. кг. кг. кг. | 78.5 мм | 32 А | 415 В | B (EV000074) |  |  | 4 |  | IP20 (EV006405) | 4 |  | 4 |  | AC (перемен.) (EV000460) | 50...60 Гц | 500 В |  | 6 кА | Да | 2 | [9 empty] | Срок гарантии на данное оборудование составляет 5 лет с момента отгрузки со склада Систэм Электрик, с подтверждением соответствующим документом | Подлежит замене
12261DEK | Автоматический выключатель ВА-103 4P 40А B 6кА | Dekraft |  |  | 8536201007 | Прочие | Нет | Автоматический выключатель серии ВА-103 NEW Dekraft; 4P; номинальный ток 40 А; характеристика B; отключающая способность 6 кА, что позволяет использовать аппараты в качестве вводных. 5 монолитных заклепок повышают прочность корпуса аппарата. Окошко-индикатор всегда показывает состояние контактов вне зависимости от положения рукоятки управления. Боковые каналы охлаждения повышают стабильность работы при высоких температурах окружающей среды. Есть возможность установки дополнительных аксессуаров с левой стороны устройства. Аппарат на 100% совместим с корпусами и оболочками Dekraft, Systeme Electric. | Продукты DEKraft FD | DEKFD | M01 | Dekraft. Автоматические выключатели 6кА ВА-103 | DE6 | Dekraft. Модульное оборудование 6кА | PVB | Энергетика Базовая | EC000042 | Модульный автоматический выключатель (автомат) | 7 | Китай | https://static-pcsp.systeme.ru/image/KrXbI5n06TWvACVd61eac0952b4051642774677.jpeg | https://static-pcsp.systeme.ru/image/KrXbI5n06TWvACVd61eac0952b4051642774677.jpeg | 1 | не указан | [8 empty] | https://api.systeme.ru/product/media/download/987957 https://api.systeme.ru/product/media/download/988004 https://api.systeme.ru/product/media/download/991823 | https://api.systeme.ru/product/media/download/988101 | https://api.systeme.ru/certificates/default/download/2902 https://api.systeme.ru/certificates/default/download/2793 https://api.systeme.ru/certificates/default/download/2293 https://api.systeme.ru/certificates/default/download/2294 | С-ТР ТС-НВО Д-ТР ЕАЭС-RoHS С-ТР ТС-НВО Д-ТР ЕАЭС-RoHS | ЕАЭС RU С-CN.НА46.В.05377_22 ЕАЭС N RU Д-CN.РА07.В.96306_22 ЕАЭС RU С-FR.МЕ77.В.01000_21 ЕАЭС № RU Д-FR.РА01.В.59009_21 |  |  | https://www.youtube.com/watch?v=VgPFERAwbog https://vkvideo.ru/video-120704871_456239680 https://rutube.ru/video/904a4a2624cc345bbd365029bc2f1c70/?p=lRcdV1XAhSGxyuJUuIz8rw https://vkvideo.ru/clip-120704871_456239680 | 1850 | штука | 0 | 1 | PCE BB1 CAR P12 | 1 2 3 4 | 1 3 36 1080 | шт. шт. шт. шт. | 4680409037102 4680409037119 14680409037116 | 7.85 7.8 24.5 120 | 7.08 22.1 23 80 | 8 8.2 34.5 110 | см. см. см. см. | 0.41 1.05 12.6 447.43 | кг. кг. кг. кг. | 78.5 мм | 40 А | 415 В | B (EV000074) |  |  | 4 |  | IP20 (EV006405) | 4 |  | 4 |  | AC (перемен.) (EV000460) | 50...60 Гц | 500 В |  | 6 кА | Да | 2 | [9 empty] | Срок гарантии на данное оборудование составляет 5 лет с момента отгрузки со склада Систэм Электрик, с подтверждением соответствующим документом | Подлежит замене
12262DEK | Автоматический выключатель ВА-103 4P 50А B 6кА | Dekraft |  |  | 8536201007 | Прочие | Нет | Автоматический выключатель серии ВА-103 NEW Dekraft; 4P; номинальный ток 50 А; характеристика B; отключающая способность 6 кА, что позволяет использовать аппараты в качестве вводных. 5 монолитных заклепок повышают прочность корпуса аппарата. Окошко-индикатор всегда показывает состояние контактов вне зависимости от положения рукоятки управления. Боковые каналы охлаждения повышают стабильность работы при высоких температурах окружающей среды. Есть возможность установки дополнительных аксессуаров с левой стороны устройства. Аппарат на 100% совместим с корпусами и оболочками Dekraft, Systeme Electric. | Продукты DEKraft FD | DEKFD | M01 | Dekraft. Автоматические выключатели 6кА ВА-103 | DE6 | Dekraft. Модульное оборудование 6кА | PVB | Энергетика Базовая | EC000042 | Модульный автоматический выключатель (автомат) | 7 | Китай | https://static-pcsp.systeme.ru/image/QznY7Gqr9X6IxC0_61eac0955ab5c1642774677.jpeg | https://static-pcsp.systeme.ru/image/QznY7Gqr9X6IxC0_61eac0955ab5c1642774677.jpeg | 1 | не указан | [8 empty] | https://api.systeme.ru/product/media/download/987957 https://api.systeme.ru/product/media/download/988004 https://api.systeme.ru/product/media/download/991823 | https://api.systeme.ru/product/media/download/988101 | https://api.systeme.ru/certificates/default/download/2902 https://api.systeme.ru/certificates/default/download/2793 https://api.systeme.ru/certificates/default/download/2293 https://api.systeme.ru/certificates/default/download/2294 | С-ТР ТС-НВО Д-ТР ЕАЭС-RoHS С-ТР ТС-НВО Д-ТР ЕАЭС-RoHS | ЕАЭС RU С-CN.НА46.В.05377_22 ЕАЭС N RU Д-CN.РА07.В.96306_22 ЕАЭС RU С-FR.МЕ77.В.01000_21 ЕАЭС № RU Д-FR.РА01.В.59009_21 |  |  | https://www.youtube.com/watch?v=VgPFERAwbog https://vkvideo.ru/video-120704871_456239680 https://rutube.ru/video/904a4a2624cc345bbd365029bc2f1c70/?p=lRcdV1XAhSGxyuJUuIz8rw https://vkvideo.ru/clip-120704871_456239680 | 1850 | штука | 0 | 1 | PCE BB1 CAR P12 | 1 2 3 4 | 1 3 36 1080 | шт. шт. шт. шт. | 4680409037126 4680409037133 14680409037130 | 7.85 7.8 24.5 120 | 7.08 22.1 23 80 | 8 8.2 34.5 110 | см. см. см. см. | 0.41 1.05 12.6 447.43 | кг. кг. кг. кг. | 78.5 мм | 50 А | 415 В | B (EV000074) |  |  | 4 |  | IP20 (EV006405) | 4 |  | 4 |  | AC (перемен.) (EV000460) | 50...60 Гц | 500 В |  | 6 кА | Да | 2 | [9 empty] | Срок гарантии на данное оборудование составляет 5 лет с момента отгрузки со склада Систэм Электрик, с подтверждением соответствующим документом | Подлежит замене
12263DEK | Автоматический выключатель ВА-103 4P 63А B 6кА | Dekraft |  |  | 8536201007 | Прочие | Нет | Автоматический выключатель серии ВА-103 NEW Dekraft; 4P; номинальный ток 63 А; характеристика B; отключающая способность 6 кА, что позволяет использовать аппараты в качестве вводных. 5 монолитных заклепок повышают прочность корпуса аппарата. Окошко-индикатор всегда показывает состояние контактов вне зависимости от положения рукоятки управления. Боковые каналы охлаждения повышают стабильность работы при высоких температурах окружающей среды. Есть возможность установки дополнительных аксессуаров с левой стороны устройства. Аппарат на 100% совместим с корпусами и оболочками Dekraft, Systeme Electric. | Продукты DEKraft FD | DEKFD | M01 | Dekraft. Автоматические выключатели 6кА ВА-103 | DE6 | Dekraft. Модульное оборудование 6кА | PVB | Энергетика Базовая | EC000042 | Модульный автоматический выключатель (автомат) | 7 | Китай | https://static-pcsp.systeme.ru/image/H4VAMseLxPFH6g0O61eac0958409c1642774677.jpeg | https://static-pcsp.systeme.ru/image/H4VAMseLxPFH6g0O61eac0958409c1642774677.jpeg | 1 | не указан | [8 empty] | https://api.systeme.ru/product/media/download/987957 https://api.systeme.ru/product/media/download/988004 https://api.systeme.ru/product/media/download/991823 | https://api.systeme.ru/product/media/download/988101 | https://api.systeme.ru/certificates/default/download/2902 https://api.systeme.ru/certificates/default/download/2793 https://api.systeme.ru/certificates/default/download/2293 https://api.systeme.ru/certificates/default/download/2294 | С-ТР ТС-НВО Д-ТР ЕАЭС-RoHS С-ТР ТС-НВО Д-ТР ЕАЭС-RoHS | ЕАЭС RU С-CN.НА46.В.05377_22 ЕАЭС N RU Д-CN.РА07.В.96306_22 ЕАЭС RU С-FR.МЕ77.В.01000_21 ЕАЭС № RU Д-FR.РА01.В.59009_21 |  |  | https://www.youtube.com/watch?v=VgPFERAwbog https://vkvideo.ru/video-120704871_456239680 https://rutube.ru/video/904a4a2624cc345bbd365029bc2f1c70/?p=lRcdV1XAhSGxyuJUuIz8rw https://vkvideo.ru/clip-120704871_456239680 | 1850 | штука | 0 | 1 | PCE BB1 CAR P12 | 1 2 3 4 | 1 3 36 1080 | шт. шт. шт. шт. | 4680409037140 4680409037157 14680409037154 | 7.85 7.8 24.5 120 | 7.08 22.1 23 80 | 8 8.2 34.5 110 | см. см. см. см. | 0.41 1.05 12.6 447.43 | кг. кг. кг. кг. | 78.5 мм | 63 А | 415 В | B (EV000074) |  |  | 4 |  | IP20 (EV006405) | 4 |  | 4 |  | AC (перемен.) (EV000460) | 50...60 Гц | 500 В |  | 6 кА | Да | 2 | [9 empty] | Срок гарантии на данное оборудование составляет 5 лет с момента отгрузки со склада Систэм Электрик, с подтверждением соответствующим документом | Подлежит замене
12264DEK | Автоматический выключатель ВА-103 1P 1А C 6кА | Dekraft |  |  | 8536201007 | Прочие | Нет | Автоматический выключатель серии ВА-103 NEW Dekraft; 1P; номинальный ток 1 А; характеристика C; отключающая способность 6 кА, что позволяет использовать аппараты в качестве вводных. 5 монолитных заклепок повышают прочность корпуса аппарата. Окошко-индикатор всегда показывает состояние контактов вне зависимости от положения рукоятки управления. Боковые каналы охлаждения повышают стабильность работы при высоких температурах окружающей среды. Есть возможность установки дополнительных аксессуаров с левой стороны устройства. Аппарат на 100% совместим с корпусами и оболочками Dekraft, Systeme Electric. | Продукты DEKraft FD | DEKFD | M01 | Dekraft. Автоматические выключатели 6кА ВА-103 | DE6 | Dekraft. Модульное оборудование 6кА | PVB | Энергетика Базовая | EC000042 | Модульный автоматический выключатель (автомат) | 7 | Китай | https://static-pcsp.systeme.ru/image/fI62whJc0MHpI6rF61eac095ad1ed1642774677.jpeg | https://static-pcsp.systeme.ru/image/fI62whJc0MHpI6rF61eac095ad1ed1642774677.jpeg | 1 | не указан | [8 empty] | https://api.systeme.ru/product/media/download/987957 https://api.systeme.ru/product/media/download/988004 https://api.systeme.ru/product/media/download/991823 | https://api.systeme.ru/product/media/download/988101 | https://api.systeme.ru/certificates/default/download/2902 https://api.systeme.ru/certificates/default/download/2793 https://api.systeme.ru/certificates/default/download/2293 https://api.systeme.ru/certificates/default/download/2294 | С-ТР ТС-НВО Д-ТР ЕАЭС-RoHS С-ТР ТС-НВО Д-ТР ЕАЭС-RoHS | ЕАЭС RU С-CN.НА46.В.05377_22 ЕАЭС N RU Д-CN.РА07.В.96306_22 ЕАЭС RU С-FR.МЕ77.В.01000_21 ЕАЭС № RU Д-FR.РА01.В.59009_21 |  |  | https://www.youtube.com/watch?v=VgPFERAwbog https://vkvideo.ru/video-120704871_456239680 https://rutube.ru/video/904a4a2624cc345bbd365029bc2f1c70/?p=lRcdV1XAhSGxyuJUuIz8rw https://vkvideo.ru/clip-120704871_456239680 | 406 | штука | 0 | 1 | PCE BB1 CAR P12 | 1 2 3 4 | 1 12 144 4320 | шт. шт. шт. шт. | 4680409037164 4680409037171 14680409037178 | 8.1 9 24.1 120 | 2.5 23.2 36.5 80 | 7.5 8.8 25.9 95 | см. см. см. см. | 0.094 1.181 14.628 453 | кг. кг. кг. кг. | 78.5 мм | 1 А | 240 В | C (EV000084) |  |  | 1 |  | IP20 (EV006405) | 1 |  | 1 |  | AC (перемен.) (EV000460) | 50...60 Гц | 500 В |  | 6 кА | Да | 2 | [9 empty] | Срок гарантии на данное оборудование составляет 5 лет с момента отгрузки со склада Систэм Электрик, с подтверждением соответствующим документом | Подлежит замене
12265DEK | Автоматический выключатель ВА-103 1P 2А C 6кА | Dekraft |  |  | 8536201007 | Прочие | Нет | Автоматический выключатель серии ВА-103 NEW Dekraft; 1P; номинальный ток 2 А; характеристика C; отключающая способность 6 кА, что позволяет использовать аппараты в качестве вводных. 5 монолитных заклепок повышают прочность корпуса аппарата. Окошко-индикатор всегда показывает состояние контактов вне зависимости от положения рукоятки управления. Боковые каналы охлаждения повышают стабильность работы при высоких температурах окружающей среды. Есть возможность установки дополнительных аксессуаров с левой стороны устройства. Аппарат на 100% совместим с корпусами и оболочками Dekraft, Systeme Electric. | Продукты DEKraft FD | DEKFD | M01 | Dekraft. Автоматические выключатели 6кА ВА-103 | DE6 | Dekraft. Модульное оборудование 6кА | PVB | Энергетика Базовая | EC000042 | Модульный автоматический выключатель (автомат) | 7 | Китай | https://static-pcsp.systeme.ru/image/_l76jilHTiG8jktP61eac095c8d871642774677.jpeg | https://static-pcsp.systeme.ru/image/_l76jilHTiG8jktP61eac095c8d871642774677.jpeg | 1 | не указан | [8 empty] | https://api.systeme.ru/product/media/download/987957 https://api.systeme.ru/product/media/download/988004 https://api.systeme.ru/product/media/download/991823 | https://api.systeme.ru/product/media/download/988101 | https://api.systeme.ru/certificates/default/download/2902 https://api.systeme.ru/certificates/default/download/2793 https://api.systeme.ru/certificates/default/download/2293 https://api.systeme.ru/certificates/default/download/2294 | С-ТР ТС-НВО Д-ТР ЕАЭС-RoHS С-ТР ТС-НВО Д-ТР ЕАЭС-RoHS | ЕАЭС RU С-CN.НА46.В.05377_22 ЕАЭС N RU Д-CN.РА07.В.96306_22 ЕАЭС RU С-FR.МЕ77.В.01000_21 ЕАЭС № RU Д-FR.РА01.В.59009_21 |  |  | https://www.youtube.com/watch?v=VgPFERAwbog https://vkvideo.ru/video-120704871_456239680 https://rutube.ru/video/904a4a2624cc345bbd365029bc2f1c70/?p=lRcdV1XAhSGxyuJUuIz8rw https://vkvideo.ru/clip-120704871_456239680 | 411 | штука | 0 | 1 | PCE BB1 CAR P12 | 1 2 3 4 | 1 12 144 4320 | шт. шт. шт. шт. | 4680409037188 4680409037195 14680409037192 | 8.1 8.8 23.8 120 | 2.4 22.6 36.8 80 | 7.5 8.7 25.7 92 | см. см. см. см. | 0.095 1.185 14.703 456 | кг. кг. кг. кг. | 78.5 мм | 2 А | 240 В | C (EV000084) |  |  | 1 |  | IP20 (EV006405) | 1 |  | 1 |  | AC (перемен.) (EV000460) | 50...60 Гц | 500 В |  | 6 кА | Да | 2 | [9 empty] | Срок гарантии на данное оборудование составляет 5 лет с момента отгрузки со склада Систэм Электрик, с подтверждением соответствующим документом | Подлежит замене
12266DEK | Автоматический выключатель ВА-103 1P 3А C 6кА | Dekraft |  |  | 8536201007 | Прочие | Нет | Автоматический выключатель серии ВА-103 NEW Dekraft; 1P; номинальный ток 3 А; характеристика C; отключающая способность 6 кА, что позволяет использовать аппараты в качестве вводных. 5 монолитных заклепок повышают прочность корпуса аппарата. Окошко-индикатор всегда показывает состояние контактов вне зависимости от положения рукоятки управления. Боковые каналы охлаждения повышают стабильность работы при высоких температурах окружающей среды. Есть возможность установки дополнительных аксессуаров с левой стороны устройства. Аппарат на 100% совместим с корпусами и оболочками Dekraft, Systeme Electric. | Продукты DEKraft FD | DEKFD | M01 | Dekraft. Автоматические выключатели 6кА ВА-103 | DE6 | Dekraft. Модульное оборудование 6кА | PVB | Энергетика Базовая | EC000042 | Модульный автоматический выключатель (автомат) | 7 | Китай | https://static-pcsp.systeme.ru/image/UVfmHOOJPxT3qfn661eac095e54f21642774677.jpeg | https://static-pcsp.systeme.ru/image/UVfmHOOJPxT3qfn661eac095e54f21642774677.jpeg | 1 | не указан | [8 empty] | https://api.systeme.ru/product/media/download/987957 https://api.systeme.ru/product/media/download/988004 https://api.systeme.ru/product/media/download/991823 | https://api.systeme.ru/product/media/download/988101 | https://api.systeme.ru/certificates/default/download/2902 https://api.systeme.ru/certificates/default/download/2793 https://api.systeme.ru/certificates/default/download/2293 https://api.systeme.ru/certificates/default/download/2294 | С-ТР ТС-НВО Д-ТР ЕАЭС-RoHS С-ТР ТС-НВО Д-ТР ЕАЭС-RoHS | ЕАЭС RU С-CN.НА46.В.05377_22 ЕАЭС N RU Д-CN.РА07.В.96306_22 ЕАЭС RU С-FR.МЕ77.В.01000_21 ЕАЭС № RU Д-FR.РА01.В.59009_21 |  |  | https://www.youtube.com/watch?v=VgPFERAwbog https://vkvideo.ru/video-120704871_456239680 https://rutube.ru/video/904a4a2624cc345bbd365029bc2f1c70/?p=lRcdV1XAhSGxyuJUuIz8rw https://vkvideo.ru/clip-120704871_456239680 | 399.5 | штука | 0 | 1 | PCE BB1 CAR P12 | 1 2 3 4 | 1 12 144 4320 | шт. шт. шт. шт. | 4680409037201 4680409037218 14680409037215 | 8.2 8.8 23.3 120 | 2.4 22.7 36.5 80 | 7.4 8.8 26.2 95 | см. см. см. см. | 0.089 1.116 13.819 429 | кг. кг. кг. кг. | 78.5 мм | 3 А | 240 В | C (EV000084) |  |  | 1 |  | IP20 (EV006405) | 1 |  | 1 |  | AC (перемен.) (EV000460) | 50...60 Гц | 500 В |  | 6 кА | Да | 2 | [9 empty] | Срок гарантии на данное оборудование составляет 5 лет с момента отгрузки со склада Систэм Электрик, с подтверждением соответствующим документом | Подлежит замене
12267DEK | Автоматический выключатель ВА-103 1P 4А C 6кА | Dekraft |  |  | 8536201007 | Прочие | Нет | Автоматический выключатель серии ВА-103 NEW Dekraft; 1P; номинальный ток 4 А; характеристика C; отключающая способность 6 кА, что позволяет использовать аппараты в качестве вводных. 5 монолитных заклепок повышают прочность корпуса аппарата. Окошко-индикатор всегда показывает состояние контактов вне зависимости от положения рукоятки управления. Боковые каналы охлаждения повышают стабильность работы при высоких температурах окружающей среды. Есть возможность установки дополнительных аксессуаров с левой стороны устройства. Аппарат на 100% совместим с корпусами и оболочками Dekraft, Systeme Electric. | Продукты DEKraft FD | DEKFD | M01 | Dekraft. Автоматические выключатели 6кА ВА-103 | DE6 | Dekraft. Модульное оборудование 6кА | PVB | Энергетика Базовая | EC000042 | Модульный автоматический выключатель (автомат) | 7 | Китай | https://static-pcsp.systeme.ru/image/gueDEuxKIt7oOrFg61eac0960ce6f1642774678.jpeg | https://static-pcsp.systeme.ru/image/gueDEuxKIt7oOrFg61eac0960ce6f1642774678.jpeg | 1 | не указан | [8 empty] | https://api.systeme.ru/product/media/download/987957 https://api.systeme.ru/product/media/download/988004 https://api.systeme.ru/product/media/download/991823 | https://api.systeme.ru/product/media/download/988101 | https://api.systeme.ru/certificates/default/download/2902 https://api.systeme.ru/certificates/default/download/2793 https://api.systeme.ru/certificates/default/download/2293 https://api.systeme.ru/certificates/default/download/2294 | С-ТР ТС-НВО Д-ТР ЕАЭС-RoHS С-ТР ТС-НВО Д-ТР ЕАЭС-RoHS | ЕАЭС RU С-CN.НА46.В.05377_22 ЕАЭС N RU Д-CN.РА07.В.96306_22 ЕАЭС RU С-FR.МЕ77.В.01000_21 ЕАЭС № RU Д-FR.РА01.В.59009_21 |  |  | https://www.youtube.com/watch?v=VgPFERAwbog https://vkvideo.ru/video-120704871_456239680 https://rutube.ru/video/904a4a2624cc345bbd365029bc2f1c70/?p=lRcdV1XAhSGxyuJUuIz8rw https://vkvideo.ru/clip-120704871_456239680 | 400.5 | штука | 0 | 1 | PCE BB1 CAR P12 | 1 2 3 4 | 1 12 144 4320 | шт. шт. шт. шт. | 4680409037225 4680409037232 14680409037239 | 7.9 8.7 23.4 120 | 2.4 22.8 36.5 80 | 7.4 8.7 25.8 94 | см. см. см. см. | 0.089 1.123 13.931 432 | кг. кг. кг. кг. | 78.5 мм | 4 А | 240 В | C (EV000084) |  |  | 1 |  | IP20 (EV006405) | 1 |  | 1 |  | AC (перемен.) (EV000460) | 50...60 Гц | 500 В |  | 6 кА | Да | 2 | [9 empty] | Срок гарантии на данное оборудование составляет 5 лет с момента отгрузки со склада Систэм Электрик, с подтверждением соответствующим документом | Подлежит замене
12268DEK | Автоматический выключатель ВА-103 1P 5А C 6кА | Dekraft |  |  | 8536201007 | Прочие | Нет | Автоматический выключатель серии ВА-103 NEW Dekraft; 1P; номинальный ток 5 А; характеристика C; отключающая способность 6 кА, что позволяет использовать аппараты в качестве вводных. 5 монолитных заклепок повышают прочность корпуса аппарата. Окошко-индикатор всегда показывает состояние контактов вне зависимости от положения рукоятки управления. Боковые каналы охлаждения повышают стабильность работы при высоких температурах окружающей среды. Есть возможность установки дополнительных аксессуаров с левой стороны устройства. Аппарат на 100% совместим с корпусами и оболочками Dekraft, Systeme Electric. | Продукты DEKraft FD | DEKFD | M01 | Dekraft. Автоматические выключатели 6кА ВА-103 | DE6 | Dekraft. Модульное оборудование 6кА | PVB | Энергетика Базовая | EC000042 | Модульный автоматический выключатель (автомат) | 7 | Китай | https://static-pcsp.systeme.ru/image/oeOzi3oJBjJH91An61eac096287ed1642774678.jpeg | https://static-pcsp.systeme.ru/image/oeOzi3oJBjJH91An61eac096287ed1642774678.jpeg | 1 | не указан | [8 empty] | https://api.systeme.ru/product/media/download/987957 https://api.systeme.ru/product/media/download/988004 https://api.systeme.ru/product/media/download/991823 | https://api.systeme.ru/product/media/download/988101 | https://api.systeme.ru/certificates/default/download/2902 https://api.systeme.ru/certificates/default/download/2793 https://api.systeme.ru/certificates/default/download/2293 https://api.systeme.ru/certificates/default/download/2294 | С-ТР ТС-НВО Д-ТР ЕАЭС-RoHS С-ТР ТС-НВО Д-ТР ЕАЭС-RoHS | ЕАЭС RU С-CN.НА46.В.05377_22 ЕАЭС N RU Д-CN.РА07.В.96306_22 ЕАЭС RU С-FR.МЕ77.В.01000_21 ЕАЭС № RU Д-FR.РА01.В.59009_21 |  |  | https://www.youtube.com/watch?v=VgPFERAwbog https://vkvideo.ru/video-120704871_456239680 https://rutube.ru/video/904a4a2624cc345bbd365029bc2f1c70/?p=lRcdV1XAhSGxyuJUuIz8rw https://vkvideo.ru/clip-120704871_456239680 | 332 | штука | 0 | 1 | PCE BB1 CAR P12 | 1 2 3 4 | 1 12 144 4320 | шт. шт. шт. шт. | 4680409037249 4680409037256 14680409037253 | 7.85 7.8 24.5 120 | 1.77 22.1 23 80 | 8 8.2 34.5 110 | см. см. см. см. | 0.11 1.34 16.2 501 | кг. кг. кг. кг. | 78.5 мм | 5 А | 240 В | C (EV000084) |  |  | 1 |  | IP20 (EV006405) | 1 |  | 1 |  | AC (перемен.) (EV000460) | 50...60 Гц | 500 В |  | 6 кА | Да | 2 | [9 empty] | Срок гарантии на данное оборудование составляет 5 лет с момента отгрузки со склада Систэм Электрик, с подтверждением соответствующим документом | Подлежит замене
12269DEK | Автоматический выключатель ВА-103 1P 6А C 6кА | Dekraft |  |  | 8536201007 | Прочие | Нет | Автоматический выключатель серии ВА-103 NEW Dekraft; 1P; номинальный ток 6 А; характеристика C; отключающая способность 6 кА, что позволяет использовать аппараты в качестве вводных. 5 монолитных заклепок повышают прочность корпуса аппарата. Окошко-индикатор всегда показывает состояние контактов вне зависимости от положения рукоятки управления. Боковые каналы охлаждения повышают стабильность работы при высоких температурах окружающей среды. Есть возможность установки дополнительных аксессуаров с левой стороны устройства. Аппарат на 100% совместим с корпусами и оболочками Dekraft, Systeme Electric. | Продукты DEKraft FD | DEKFD | M01 | Dekraft. Автоматические выключатели 6кА ВА-103 | DE6 | Dekraft. Модульное оборудование 6кА | PVB | Энергетика Базовая | EC000042 | Модульный автоматический выключатель (автомат) | 7 | Китай | https://static-pcsp.systeme.ru/image/nzx_IdzqjEjsGfZH611fa4c59ec181629463749.jpeg https://static-pcsp.systeme.ru/image/WoTVtmMnaJ20oFG367b34fcf533281739804623.jpeg https://static-pcsp.systeme.ru/image/oxBaHnSfhXjE4eJJ67b34fcf5c84d1739804623.jpeg https://static-pcsp.systeme.ru/image/Mpe4ggDvq22GZWHN67b34fcf7bf1e1739804623.jpeg | https://static-pcsp.systeme.ru/image/nzx_IdzqjEjsGfZH611fa4c59ec181629463749.jpeg | 1 2 3 4 | не указан не указан не указан не указан | [8 empty] | https://api.systeme.ru/product/media/download/987957 https://api.systeme.ru/product/media/download/988004 https://api.systeme.ru/product/media/download/991823 | https://api.systeme.ru/product/media/download/988101 | https://api.systeme.ru/certificates/default/download/2902 https://api.systeme.ru/certificates/default/download/2793 https://api.systeme.ru/certificates/default/download/2293 https://api.systeme.ru/certificates/default/download/2294 | С-ТР ТС-НВО Д-ТР ЕАЭС-RoHS С-ТР ТС-НВО Д-ТР ЕАЭС-RoHS | ЕАЭС RU С-CN.НА46.В.05377_22 ЕАЭС N RU Д-CN.РА07.В.96306_22 ЕАЭС RU С-FR.МЕ77.В.01000_21 ЕАЭС № RU Д-FR.РА01.В.59009_21 | https://api.systeme.ru/player/embed?ref=12269DEK | https://static-pcsp.systeme.ru/player_360/629fab835980dqFmE6dsI4zbpum0mCLjbmbDxGE9OD7qn_1654631299.jpg https://static-pcsp.systeme.ru/player_360/629fab835f10aYR8R5IIbTohKvai9EN7W-FUj1aHeMmif_1654631299.jpg https://static-pcsp.systeme.ru/player_360/629fab8365798VS1BeHCXuKYkwVjI09MNKhedg4aL8yQm_1654631299.jpg https://static-pcsp.systeme.ru/player_360/629fab836bac3aJC4RcQSnHqnYdQuPTonModvUUnTcB_K_1654631299.jpg https://static-pcsp.systeme.ru/player_360/629fab8372316753pAluGW2JPA6st94AdbIiqEhceV3AG_1654631299.jpg https://static-pcsp.systeme.ru/player_360/629fab8378717Q7EsecH2gLtLjkizvCJZ8qOe3BrsVUa-_1654631299.jpg https://static-pcsp.systeme.ru/player_360/629fab837e754sj0V_NIpp7jPzQND6ZH6ktef353td1pm_1654631299.jpg https://static-pcsp.systeme.ru/player_360/629fab8384615A8DY8A-K-5vlEAtXe8rOz_px655PuWoo_1654631299.jpg https://static-pcsp.systeme.ru/player_360/629fab838ac6dqOqvk964fPYYhS6Kf9zd65_6uz_Wxlgl_1654631299.jpg https://static-pcsp.systeme.ru/player_360/629fab839225fMYDHhkM5qHui72qR9kDabnk94DGwvC_l_1654631299.jpg https://static-pcsp.systeme.ru/player_360/629fab839b670JoAq1k-O1kbDyMIpQU6JQFB5k92NFZOR_1654631299.jpg https://static-pcsp.systeme.ru/player_360/629fab83a38d20NfAdJMy-1P4eB6GB8Bhi2d1NTED0Jqg_1654631299.jpg https://static-pcsp.systeme.ru/player_360/629fab83ab8fbFMX2fWlt-qXQiyJJe1wTWRtZ1FxShPia_1654631299.jpg https://static-pcsp.systeme.ru/player_360/629fab83b3ae2OCD4LIzZwYeQu2vxWkSCN7u12rn2KRHG_1654631299.jpg https://static-pcsp.systeme.ru/player_360/629fab83bc056EivMTUu5MHDhGLDuiND0ZIQ-ijTS_V5D_1654631299.jpg https://static-pcsp.systeme.ru/player_360/629fab83c484e43EBX_dLPJTyHr_oPgrJ7Tz6cg4lLkJ0_1654631299.jpg https://static-pcsp.systeme.ru/player_360/629fab83cc97ccKVclxqad_ym7mg_HX0CW1eRKsnRCBrM_1654631299.jpg https://static-pcsp.systeme.ru/player_360/629fab83d47dfTxiJb_cLSejE-V5V7aXfi2DrFiO-5mLB_1654631299.jpg https://static-pcsp.systeme.ru/player_360/629fab83dab2cJI5T24H8GqAMtCUCW-ez0K9Q9K9T63Me_1654631299.jpg https://static-pcsp.systeme.ru/player_360/629fab83e2c73GKtWKl3shF5gxooWNe6anBtL9IuZCSFe_1654631299.jpg https://static-pcsp.systeme.ru/player_360/629fab83eaf23WmjfAJOnVDrVmI_9wyFasS9dqox8D_Z-_1654631299.jpg https://static-pcsp.systeme.ru/player_360/629fab83f310242DLX5t5bnOpZ1jc4O1SgK0i3PETWPig_1654631299.jpg https://static-pcsp.systeme.ru/player_360/629fab84070e9c0ycI2-feP-wF9p4kgaeBi-oUZaqZf4S_1654631300.jpg https://static-pcsp.systeme.ru/player_360/629fab840d002Wz8JtibV6A0LAtyeuYxc_OAvi2rP9m7M_1654631300.jpg https://static-pcsp.systeme.ru/player_360/629fab8413ebadIXjZQIfdfQ7oIl4OHsVoabSvknvy6VQ_1654631300.jpg https://static-pcsp.systeme.ru/player_360/629fab841a045nWPC4KQUN-Ljrkon4PNGurTaW_uzd_y1_1654631300.jpg https://static-pcsp.systeme.ru/player_360/629fab841f662H0EMYsn1awGCHGE6BtZfna6gsqxMDtI8_1654631300.jpg https://static-pcsp.systeme.ru/player_360/629fab8424d94oDA4gkUZGIInNXE3Gi-VuRj4kQtyObe__1654631300.jpg https://static-pcsp.systeme.ru/player_360/629fab842b961nmtkpNKlAewJP5ZsFwsocHjbugmsU0ed_1654631300.jpg https://static-pcsp.systeme.ru/player_360/629fab8433288OAJZgvFxN8fgvYXWjMLXyK_rqWlRjR3E_1654631300.jpg https://static-pcsp.systeme.ru/player_360/629fab843a710dRw10J7j9XzyQ8WAI8GL1UNdwD5h78Er_1654631300.jpg https://static-pcsp.systeme.ru/player_360/629fab84414f0jHSXHC5AUxtpgl-20s3i6B5aiG266FOO_1654631300.jpg https://static-pcsp.systeme.ru/player_360/629fab8447514JEaDbQftyQStjDczIbIrXLAj9FNAhYqx_1654631300.jpg https://static-pcsp.systeme.ru/player_360/629fab844d1b3bYc47fDZsu5bUIAn241f07wDLZnh243z_1654631300.jpg https://static-pcsp.systeme.ru/player_360/629fab845368eSHUrjWw0oHqjhR-kmmmKDezO4Snq5DFi_1654631300.jpg https://static-pcsp.systeme.ru/player_360/629fab845a161Q2fsCdu9xtQLoDQdzpq9fALp2o-WXVwA_1654631300.jpg https://static-pcsp.systeme.ru/player_360/629fab846088eem5hTRKrsUNaqjnsHffQDqvhFi-qAaVQ_1654631300.jpg https://static-pcsp.systeme.ru/player_360/629fab846662fvFGi6q3kog5gtXaKnL7r-PNqbL52ZE8m_1654631300.jpg https://static-pcsp.systeme.ru/player_360/629fab846d682c4o6w54DYhnQ7iG79mJyaD8ohwa4ufzx_1654631300.jpg https://static-pcsp.systeme.ru/player_360/629fab8475b82xdeP-PifF7r65JxKBTu1tOuXDKh2R4Am_1654631300.jpg https://static-pcsp.systeme.ru/player_360/629fab847cf5bnRkKhqo0a4A75TOEMCPi-zQYLt4XgcCT_1654631300.jpg https://static-pcsp.systeme.ru/player_360/629fab848307aabQIPfPvAM6icdy-z32U6P9c9HSxrdp__1654631300.jpg https://static-pcsp.systeme.ru/player_360/629fab848775fHGIh9HFD2KuQPiTf1-b3P40gKPFFnZEk_1654631300.jpg https://static-pcsp.systeme.ru/player_360/629fab848bc4ffnDF2ZTFvzbn2sUcKHzYNUr7ljbCJxfv_1654631300.jpg https://static-pcsp.systeme.ru/player_360/629fab849024em2scWjWM91qJVxz1W5susL1X7LumgXv9_1654631300.jpg https://static-pcsp.systeme.ru/player_360/629fab849480ebHdMbnlpaC83tifcvy9se1vT0PnfDppa_1654631300.jpg https://static-pcsp.systeme.ru/player_360/629fab8499f43xVpEFmvT_mealwYGLnnYzsrGJRbbEKGw_1654631300.jpg https://static-pcsp.systeme.ru/player_360/629fab849eb6ecktdx4zddL2oEVK1Htnet0Wa2bFe-AWo_1654631300.jpg https://static-pcsp.systeme.ru/player_360/629fab84a2ebb2w3aFkxGZlc_OlWLPohudP1AgB0JIR-o_1654631300.jpg https://static-pcsp.systeme.ru/player_360/629fab84a791b3dTOQzzwuPFSSgrDSFkziA7-OZkvPVjT_1654631300.jpg https://static-pcsp.systeme.ru/player_360/629fab84abdeewt3aUs30Pb8KNc21csxV2Hx_t90cjbr3_1654631300.jpg https://static-pcsp.systeme.ru/player_360/629fab84b0606wXJDShqjmHRKe5mkg45XcuoNziijkWQO_1654631300.jpg https://static-pcsp.systeme.ru/player_360/629fab84b4d1cmmNlElElW0Yi04YlXf-qh8NX77jGf70W_1654631300.jpg https://static-pcsp.systeme.ru/player_360/629fab84b9595EJyCOZO4-HJlqVeb9V6Gp5_7tTZBhfRq_1654631300.jpg https://static-pcsp.systeme.ru/player_360/629fab84bf451SYudx34CuBXVZw0c2ASaM6HexUOUNHXx_1654631300.jpg https://static-pcsp.systeme.ru/player_360/629fab84c5151BBw3JtPv-UXSrqFs_ATMQaQWTdnU-CtA_1654631300.jpg https://static-pcsp.systeme.ru/player_360/629fab84cbc51wZR_5Os3SlltcUIMQvQFRjv9cOSWQbTW_1654631300.jpg https://static-pcsp.systeme.ru/player_360/629fab84d2b44gAsoBc2-jwCf1qnvpA_bK-yUy69DHvYx_1654631300.jpg https://static-pcsp.systeme.ru/player_360/629fab84d86e0vCcuUlJDLspKM7Gyk2mVHERF4ETY7WQ8_1654631300.jpg | https://www.youtube.com/watch?v=VgPFERAwbog https://vkvideo.ru/video-120704871_456239680 https://rutube.ru/video/904a4a2624cc345bbd365029bc2f1c70/?p=lRcdV1XAhSGxyuJUuIz8rw https://vkvideo.ru/clip-120704871_456239680 | 300.5 | штука | 0 | 1 | PCE BB1 CAR P12 | 1 2 3 4 | 1 12 144 4320 | шт. шт. шт. шт. | 4680409037263 4680409037270 14680409037277 | 8.2 8.7 24 120 | 2.4 23 35.9 80 | 7.4 8.6 25.7 90 | см. см. см. см. | 0.085 1.097 13.634 420 | кг. кг. кг. кг. | 78.5 мм | 6 А | 240 В | C (EV000084) |  |  | 1 |  | IP20 (EV006405) | 1 |  | 1 |  | AC (перемен.) (EV000460) | 50...60 Гц | 500 В |  | 6 кА | Да | 2 | [9 empty] | Срок гарантии на данное оборудование составляет 5 лет с момента отгрузки со склада Систэм Электрик, с подтверждением соответствующим документом | Подлежит замене
12270DEK | Автоматический выключатель ВА-103 1P 8А C 6кА | Dekraft |  |  | 8536201007 | Прочие | Нет | Автоматический выключатель серии ВА-103 NEW Dekraft; 1P; номинальный ток 8 А; характеристика C; отключающая способность 6 кА, что позволяет использовать аппараты в качестве вводных. 5 монолитных заклепок повышают прочность корпуса аппарата. Окошко-индикатор всегда показывает состояние контактов вне зависимости от положения рукоятки управления. Боковые каналы охлаждения повышают стабильность работы при высоких температурах окружающей среды. Есть возможность установки дополнительных аксессуаров с левой стороны устройства. Аппарат на 100% совместим с корпусами и оболочками Dekraft, Systeme Electric. | Продукты DEKraft FD | DEKFD | M01 | Dekraft. Автоматические выключатели 6кА ВА-103 | DE6 | Dekraft. Модульное оборудование 6кА | PVB | Энергетика Базовая | EC000042 | Модульный автоматический выключатель (автомат) | 7 | Китай | https://static-pcsp.systeme.ru/image/8JWdmnw5wJbzwTwE611fa4c5d16611629463749.jpeg | https://static-pcsp.systeme.ru/image/8JWdmnw5wJbzwTwE611fa4c5d16611629463749.jpeg | 1 | не указан | [8 empty] | https://api.systeme.ru/product/media/download/987957 https://api.systeme.ru/product/media/download/988004 https://api.systeme.ru/product/media/download/991823 | https://api.systeme.ru/product/media/download/988101 | https://api.systeme.ru/certificates/default/download/2902 https://api.systeme.ru/certificates/default/download/2793 https://api.systeme.ru/certificates/default/download/2293 https://api.systeme.ru/certificates/default/download/2294 | С-ТР ТС-НВО Д-ТР ЕАЭС-RoHS С-ТР ТС-НВО Д-ТР ЕАЭС-RoHS | ЕАЭС RU С-CN.НА46.В.05377_22 ЕАЭС N RU Д-CN.РА07.В.96306_22 ЕАЭС RU С-FR.МЕ77.В.01000_21 ЕАЭС № RU Д-FR.РА01.В.59009_21 |  |  | https://www.youtube.com/watch?v=VgPFERAwbog https://vkvideo.ru/video-120704871_456239680 https://rutube.ru/video/904a4a2624cc345bbd365029bc2f1c70/?p=lRcdV1XAhSGxyuJUuIz8rw https://vkvideo.ru/clip-120704871_456239680 | 300.5 | штука | 0 | 1 | PCE BB1 CAR P12 | 1 2 3 4 | 1 12 144 4320 | шт. шт. шт. шт. | 4680409037287 4680409037294 14680409037291 | 7.85 7.8 24.5 120 | 1.77 22.1 23 80 | 8 8.2 34.5 110 | см. см. см. см. | 0.11 1.05 12.6 480.76 | кг. кг. кг. кг. | 78.5 мм | 8 А | 240 В | C (EV000084) |  |  | 1 |  | IP20 (EV006405) | 1 |  | 1 |  | AC (перемен.) (EV000460) | 50...60 Гц | 500 В |  | 6 кА | Да | 2 | [9 empty] | Срок гарантии на данное оборудование составляет 5 лет с момента отгрузки со склада Систэм Электрик, с подтверждением соответствующим документом | Подлежит замене
12271DEK | Автоматический выключатель ВА-103 1P 10А C 6кА | Dekraft |  |  | 8536201007 | Прочие | Нет | Автоматический выключатель серии ВА-103 NEW Dekraft; 1P; номинальный ток 10 А; характеристика C; отключающая способность 6 кА, что позволяет использовать аппараты в качестве вводных. 5 монолитных заклепок повышают прочность корпуса аппарата. Окошко-индикатор всегда показывает состояние контактов вне зависимости от положения рукоятки управления. Боковые каналы охлаждения повышают стабильность работы при высоких температурах окружающей среды. Есть возможность установки дополнительных аксессуаров с левой стороны устройства. Аппарат на 100% совместим с корпусами и оболочками Dekraft, Systeme Electric. | Продукты DEKraft FD | DEKFD | M01 | Dekraft. Автоматические выключатели 6кА ВА-103 | DE6 | Dekraft. Модульное оборудование 6кА | PVB | Энергетика Базовая | EC000042 | Модульный автоматический выключатель (автомат) | 7 | Китай | https://static-pcsp.systeme.ru/image/zP-DHfItxFnbgdhy611fa4c60c16d1629463750.jpeg https://static-pcsp.systeme.ru/image/ZS0LZtBqt8A6qCnG67b34fcf355b21739804623.jpeg https://static-pcsp.systeme.ru/image/x29yZ8lL90xmNYBh67b34fcf3f18b1739804623.jpeg https://static-pcsp.systeme.ru/image/cYg7DTPhiteKCsRJ67b34fcf4964b1739804623.jpeg | https://static-pcsp.systeme.ru/image/zP-DHfItxFnbgdhy611fa4c60c16d1629463750.jpeg | 1 2 3 4 | не указан не указан не указан не указан | [8 empty] | https://api.systeme.ru/product/media/download/987957 https://api.systeme.ru/product/media/download/988004 https://api.systeme.ru/product/media/download/991823 | https://api.systeme.ru/product/media/download/988101 | https://api.systeme.ru/certificates/default/download/2902 https://api.systeme.ru/certificates/default/download/2793 https://api.systeme.ru/certificates/default/download/2293 https://api.systeme.ru/certificates/default/download/2294 | С-ТР ТС-НВО Д-ТР ЕАЭС-RoHS С-ТР ТС-НВО Д-ТР ЕАЭС-RoHS | ЕАЭС RU С-CN.НА46.В.05377_22 ЕАЭС N RU Д-CN.РА07.В.96306_22 ЕАЭС RU С-FR.МЕ77.В.01000_21 ЕАЭС № RU Д-FR.РА01.В.59009_21 | https://api.systeme.ru/player/embed?ref=12271DEK | https://static-pcsp.systeme.ru/player_360/629fab84e341aGRf3gfZ2KqKv_Zfxtdqi3MR3kOs5HW7W_1654631300.jpg https://static-pcsp.systeme.ru/player_360/629fab84eadaeFV_dRsLx65g3HMkE6Uw4AwSEgSs2itjd_1654631300.jpg https://static-pcsp.systeme.ru/player_360/629fab84f28a3wQMDY0EqZbu_9PaaX8qxaBXwvZG7v_qi_1654631300.jpg https://static-pcsp.systeme.ru/player_360/629fab85064c6NXdb6NNm7amTO1zpR6EAJWu6yFgTiy5T_1654631301.jpg https://static-pcsp.systeme.ru/player_360/629fab850eadaLsLFv5cqqyUKEAt_M37JmNr_eqO1nXQS_1654631301.jpg https://static-pcsp.systeme.ru/player_360/629fab8516a0euNmaLYISEG8dYmpbPDJ-zqzBIHcwsfyO_1654631301.jpg https://static-pcsp.systeme.ru/player_360/629fab851f0fbicTfM6pGVvh7fUWgBXkedxQhySDX7QGh_1654631301.jpg https://static-pcsp.systeme.ru/player_360/629fab85277fc4fT-mJ63cxVQV3nmTCAFfOAIFXWCaied_1654631301.jpg https://static-pcsp.systeme.ru/player_360/629fab852beefIftGJ0soIJ16yXO8OMssQ8hWgYaVXyXa_1654631301.jpg https://static-pcsp.systeme.ru/player_360/629fab85302adW_9vX3-QjpBkAlCcYlO4Xx4iP4p-IRRa_1654631301.jpg https://static-pcsp.systeme.ru/player_360/629fab853465en8oNWyCxuPkcYMHyM_pHxmGKt0IT4vSL_1654631301.jpg https://static-pcsp.systeme.ru/player_360/629fab8539392DYBIzgu0Yoou2ctI36XhPkEo-NrcSjWG_1654631301.jpg https://static-pcsp.systeme.ru/player_360/629fab853d943L8jdcrk1Bl6YVeOEbt3bejvf39XML5mJ_1654631301.jpg https://static-pcsp.systeme.ru/player_360/629fab8541cc6yNAEaneGkub1O1RNAh05IUZ6IqI04nV0_1654631301.jpg https://static-pcsp.systeme.ru/player_360/629fab854689d9RSqA68ZKmdhS0GDRGTgrmEbXu9uKRBt_1654631301.jpg https://static-pcsp.systeme.ru/player_360/629fab854b9b2UxVqdlCz_RJHM5L3X0cA7Fl8JtvqFxM7_1654631301.jpg https://static-pcsp.systeme.ru/player_360/629fab8550ff0lxGEXeOoDZxU7Whpzt1kRdj5YUEub3Et_1654631301.jpg https://static-pcsp.systeme.ru/player_360/629fab8557809euiQn94RgTzLDD0o3uOyu2vNHFSQBGFD_1654631301.jpg https://static-pcsp.systeme.ru/player_360/629fab855e2ba-9rHawFF5pKSGzz5N2LTrzrHOLmBuumt_1654631301.jpg https://static-pcsp.systeme.ru/player_360/629fab856513bZWDDe8Dk-f2dzTNwWSakn0ps9h2762wG_1654631301.jpg https://static-pcsp.systeme.ru/player_360/629fab856bb31sXX4Qrf3zV4iQBjJAWkmJf6NqTpQP7Hw_1654631301.jpg https://static-pcsp.systeme.ru/player_360/629fab8573ab1JHpgcHC1hluCGuMsSx4snLRNvvZzWTL6_1654631301.jpg https://static-pcsp.systeme.ru/player_360/629fab857df71ahoWmvfS50jFiNum4gSRj9cGZu4qbnP__1654631301.jpg https://static-pcsp.systeme.ru/player_360/629fab8586879QVBq6SgJ8FzwA0GllcPSq9bz0-5YvpD-_1654631301.jpg https://static-pcsp.systeme.ru/player_360/629fab858e95aopQl6PT280p_09-IfxpsxUVJR29Ja8ji_1654631301.jpg https://static-pcsp.systeme.ru/player_360/629fab85968eey7ywTkMLupZBjq4SfktoLv0FLpLeXkvM_1654631301.jpg https://static-pcsp.systeme.ru/player_360/629fab859ea064nFfmi2gTkicOpDarvPWdn4hCx_PJyN2_1654631301.jpg https://static-pcsp.systeme.ru/player_360/629fab85a7097oo009h-n1wy_2BA7OCVigoAVEdidJSXT_1654631301.jpg https://static-pcsp.systeme.ru/player_360/629fab85aeebf5IpNpdu2TKa1_moiNeqSsdqh4aIm-oPt_1654631301.jpg https://static-pcsp.systeme.ru/player_360/629fab85b6d97EBGmvSdbUb4TLHs9K5GiXZwWZDd0cKeC_1654631301.jpg https://static-pcsp.systeme.ru/player_360/629fab85bef75WCVj3Q9DFsw5A4Upf5zECeIWFYaFcf37_1654631301.jpg https://static-pcsp.systeme.ru/player_360/629fab85c6d98KepwqSsxucTWn3J729y3gh2QJQDebqPY_1654631301.jpg https://static-pcsp.systeme.ru/player_360/629fab85cef250c1JTuP0sDpA_lmY-kvnwFgNHw8c1c1O_1654631301.jpg https://static-pcsp.systeme.ru/player_360/629fab85d59dd6NYgYZKC_8qmOjbYvlTmhMKDjWw5H817_1654631301.jpg https://static-pcsp.systeme.ru/player_360/629fab85ddaabriuZBZyWG4Pjrs287AQclL0TOl3H9jDi_1654631301.jpg https://static-pcsp.systeme.ru/player_360/629fab85e5a9alhKNxrXhwGGUZrJDYFuHtUpQRJNFZVq7_1654631301.jpg https://static-pcsp.systeme.ru/player_360/629fab85edd04J03JfZkrVDX8ewEAXWd9YqXeGxesGvgI_1654631301.jpg https://static-pcsp.systeme.ru/player_360/629fab8601f654Wp_Ho-U_jBaMdYrhgDpudk6xNeGslF5_1654631302.jpg https://static-pcsp.systeme.ru/player_360/629fab8608201Pg34b139oigK7eUAHYm216kYanLIrGV6_1654631302.jpg https://static-pcsp.systeme.ru/player_360/629fab860e31dYWsnis3NG-igwckHH3Ztn2NUW2PK_EiZ_1654631302.jpg https://static-pcsp.systeme.ru/player_360/629fab8613363z8eoSuX_xhMIRex3P0GlwfkIT6YFoaEH_1654631302.jpg https://static-pcsp.systeme.ru/player_360/629fab8617e4fPJqbbE8zumEtVYIuRUDFVjVKfC2KmHZq_1654631302.jpg https://static-pcsp.systeme.ru/player_360/629fab861e8a99RHqGBnbduis00CqT6Edkf2kD9H1oDwX_1654631302.jpg https://static-pcsp.systeme.ru/player_360/629fab8622eccfAMCYuRDRmmXrJa-S7nIfIlFakSep870_1654631302.jpg https://static-pcsp.systeme.ru/player_360/629fab8628d4eneBPY6BSd5D6mFwM85h-CiYAqbyObrAv_1654631302.jpg https://static-pcsp.systeme.ru/player_360/629fab862f27a2lOcEBC3mNB-5roIAoOD9VDe67KaASvt_1654631302.jpg https://static-pcsp.systeme.ru/player_360/629fab863538dOhxqeKnWDaK2AKkl0FIxgVclwxk74lOU_1654631302.jpg https://static-pcsp.systeme.ru/player_360/629fab863af8becMvejSdgq167-GY__lCCO2URfvb8Cuk_1654631302.jpg https://static-pcsp.systeme.ru/player_360/629fab86425361t-UEdyHUo_P4Flm6eX8fux9ml7Vh2An_1654631302.jpg https://static-pcsp.systeme.ru/player_360/629fab8649d8edlXGqikW_g39wxaJW0TXD91qKu1VeSHN_1654631302.jpg https://static-pcsp.systeme.ru/player_360/629fab8651b96CSwKKwmrx-UGALG56EBarSrTV2uo_f9v_1654631302.jpg https://static-pcsp.systeme.ru/player_360/629fab8657eb1gmqDuH4hLk7DOhaQuWcWEWQQlnvHUcuA_1654631302.jpg https://static-pcsp.systeme.ru/player_360/629fab865e4a19z3VitPavrcgOCmar23Dgdd5jDtNyS40_1654631302.jpg https://static-pcsp.systeme.ru/player_360/629fab8666a45DJJuYDkQP2I5VZMeyjzKxHOMsicvCIWJ_1654631302.jpg https://static-pcsp.systeme.ru/player_360/629fab866e803ftCCZBDcJPbR0poBEjZgzUqaEMSRCXRp_1654631302.jpg https://static-pcsp.systeme.ru/player_360/629fab867522cNdsA4rs0IVZdmyVHHdZHaQkwaZUn8zf8_1654631302.jpg https://static-pcsp.systeme.ru/player_360/629fab867ba2ccCA394yVTvCcl7b-IE6zu9wNq58EOUyM_1654631302.jpg https://static-pcsp.systeme.ru/player_360/629fab8683235fQPOF4NdMwSHQSsKYU4Ei_iy6c31K6C1_1654631302.jpg https://static-pcsp.systeme.ru/player_360/629fab868ad659n70Asn1R19aboAtMx1a64rkbEVdYes0_1654631302.jpg https://static-pcsp.systeme.ru/player_360/629fab8692ea0OZi1RAr5nt4kqLsoCqhhESQAb04n6sOL_1654631302.jpg | https://www.youtube.com/watch?v=VgPFERAwbog https://vkvideo.ru/video-120704871_456239680 https://rutube.ru/video/904a4a2624cc345bbd365029bc2f1c70/?p=lRcdV1XAhSGxyuJUuIz8rw https://vkvideo.ru/clip-120704871_456239680 | 293.5 | штука | 0 | 1 | PCE BB1 CAR P12 | 1 2 3 4 | 1 12 144 4320 | шт. шт. шт. шт. | 4680409037300 4680409037317 14680409037314 | 8.2 8.9 24 120 | 2.3 22.9 36.2 80 | 7.4 8.8 26.1 90 | см. см. см. см. | 0.087 1.09 13.513 415 | кг. кг. кг. кг. | 78.5 мм | 10 А | 240 В | C (EV000084) |  |  | 1 |  | IP20 (EV006405) | 1 |  | 1 |  | AC (перемен.) (EV000460) | 50...60 Гц | 500 В |  | 6 кА | Да | 2 | [9 empty] | Срок гарантии на данное оборудование составляет 5 лет с момента отгрузки со склада Систэм Электрик, с подтверждением соответствующим документом | Подлежит замене
12272DEK | Автоматический выключатель ВА-103 1P 13А C 6кА | Dekraft |  |  | 8536201007 | Прочие | Нет | Автоматический выключатель серии ВА-103 NEW Dekraft; 1P; номинальный ток 13 А; характеристика C; отключающая способность 6 кА, что позволяет использовать аппараты в качестве вводных. 5 монолитных заклепок повышают прочность корпуса аппарата. Окошко-индикатор всегда показывает состояние контактов вне зависимости от положения рукоятки управления. Боковые каналы охлаждения повышают стабильность работы при высоких температурах окружающей среды. Есть возможность установки дополнительных аксессуаров с левой стороны устройства. Аппарат на 100% совместим с корпусами и оболочками Dekraft, Systeme Electric. | Продукты DEKraft FD | DEKFD | M01 | Dekraft. Автоматические выключатели 6кА ВА-103 | DE6 | Dekraft. Модульное оборудование 6кА | PVB | Энергетика Базовая | EC000042 | Модульный автоматический выключатель (автомат) | 7 | Китай | https://static-pcsp.systeme.ru/image/0rHWisqQbCXyyC0A611fa4c637a9f1629463750.jpeg | https://static-pcsp.systeme.ru/image/0rHWisqQbCXyyC0A611fa4c637a9f1629463750.jpeg | 1 | не указан | [8 empty] | https://api.systeme.ru/product/media/download/987957 https://api.systeme.ru/product/media/download/988004 https://api.systeme.ru/product/media/download/991823 | https://api.systeme.ru/product/media/download/988101 | https://api.systeme.ru/certificates/default/download/2902 https://api.systeme.ru/certificates/default/download/2793 https://api.systeme.ru/certificates/default/download/2293 https://api.systeme.ru/certificates/default/download/2294 | С-ТР ТС-НВО Д-ТР ЕАЭС-RoHS С-ТР ТС-НВО Д-ТР ЕАЭС-RoHS | ЕАЭС RU С-CN.НА46.В.05377_22 ЕАЭС N RU Д-CN.РА07.В.96306_22 ЕАЭС RU С-FR.МЕ77.В.01000_21 ЕАЭС № RU Д-FR.РА01.В.59009_21 |  |  | https://www.youtube.com/watch?v=VgPFERAwbog https://vkvideo.ru/video-120704871_456239680 https://rutube.ru/video/904a4a2624cc345bbd365029bc2f1c70/?p=lRcdV1XAhSGxyuJUuIz8rw https://vkvideo.ru/clip-120704871_456239680 | 300.5 | штука | 0 | 1 | PCE BB1 CAR P12 | 1 2 3 4 | 1 12 144 4320 | шт. шт. шт. шт. | 4680409037324 4680409037331 14680409037338 | 7.85 7.8 24.5 120 | 1.77 22.1 23 80 | 8 8.2 34.5 110 | см. см. см. см. | 0.11 1.33 15.998 480.76 | кг. кг. кг. кг. | 78.5 мм | 13 А | 240 В | C (EV000084) |  |  | 1 |  | IP20 (EV006405) | 1 |  | 1 |  | AC (перемен.) (EV000460) | 50...60 Гц | 500 В |  | 6 кА | Да | 2 | [9 empty] | Срок гарантии на данное оборудование составляет 5 лет с момента отгрузки со склада Систэм Электрик, с подтверждением соответствующим документом | Подлежит замене
12273DEK | Автоматический выключатель ВА-103 1P 16А C 6кА | Dekraft |  |  | 8536201007 | Прочие | Нет | Автоматический выключатель серии ВА-103 NEW Dekraft; 1P; номинальный ток 16 А; характеристика C; отключающая способность 6 кА, что позволяет использовать аппараты в качестве вводных. 5 монолитных заклепок повышают прочность корпуса аппарата. Окошко-индикатор всегда показывает состояние контактов вне зависимости от положения рукоятки управления. Боковые каналы охлаждения повышают стабильность работы при высоких температурах окружающей среды. Есть возможность установки дополнительных аксессуаров с левой стороны устройства. Аппарат на 100% совместим с корпусами и оболочками Dekraft, Systeme Electric. | Продукты DEKraft FD | DEKFD | M01 | Dekraft. Автоматические выключатели 6кА ВА-103 | DE6 | Dekraft. Модульное оборудование 6кА | PVB | Энергетика Базовая | EC000042 | Модульный автоматический выключатель (автомат) | 7 | Китай | https://static-pcsp.systeme.ru/image/G2irNICMItL6gP_Q611fa4c66320f1629463750.jpeg https://static-pcsp.systeme.ru/image/PkAMs2fWIQfadnum67b34fcf1761a1739804623.jpeg https://static-pcsp.systeme.ru/image/hgidaqieDycMSchV67b34fcf21a5f1739804623.jpeg https://static-pcsp.systeme.ru/image/9euvfVHbb24Fz36i67b34fcf2bb321739804623.jpeg | https://static-pcsp.systeme.ru/image/G2irNICMItL6gP_Q611fa4c66320f1629463750.jpeg | 1 2 3 4 | не указан не указан не указан не указан | [8 empty] | https://api.systeme.ru/product/media/download/987957 https://api.systeme.ru/product/media/download/988004 https://api.systeme.ru/product/media/download/991823 | https://api.systeme.ru/product/media/download/988101 | https://api.systeme.ru/certificates/default/download/2902 https://api.systeme.ru/certificates/default/download/2793 https://api.systeme.ru/certificates/default/download/2293 https://api.systeme.ru/certificates/default/download/2294 | С-ТР ТС-НВО Д-ТР ЕАЭС-RoHS С-ТР ТС-НВО Д-ТР ЕАЭС-RoHS | ЕАЭС RU С-CN.НА46.В.05377_22 ЕАЭС N RU Д-CN.РА07.В.96306_22 ЕАЭС RU С-FR.МЕ77.В.01000_21 ЕАЭС № RU Д-FR.РА01.В.59009_21 | https://api.systeme.ru/player/embed?ref=12273DEK | https://static-pcsp.systeme.ru/player_360/629fab869d513eOq4T7Rtdbw8t2ZvL3UliCDG1HoCkCrj_1654631302.jpg https://static-pcsp.systeme.ru/player_360/629fab86a40fao0AdcHnkgoF6OoBRAMqhdlKzKida60Bh_1654631302.jpg https://static-pcsp.systeme.ru/player_360/629fab86aa351-UtYSvqbc4KXo8pPvCWwL7TTnMLmYlDt_1654631302.jpg https://static-pcsp.systeme.ru/player_360/629fab86b0946VHPUD4fhQrtFhQKMnTPSlvO7U0cYIMaq_1654631302.jpg https://static-pcsp.systeme.ru/player_360/629fab86b69449Q1AWDxLP38_Fv4R4K30SADjCFb038xp_1654631302.jpg https://static-pcsp.systeme.ru/player_360/629fab86bc34eVxdX0dbmmsIZTjS0ukc7I634e1YvNP91_1654631302.jpg https://static-pcsp.systeme.ru/player_360/629fab86c39f1ICcRqB15wCS9CTsnrihtL_58tALVM_KF_1654631302.jpg https://static-pcsp.systeme.ru/player_360/629fab86cbdc76O4e5AUn0zpyyP4Hk9aXJinjqSzclzWB_1654631302.jpg https://static-pcsp.systeme.ru/player_360/629fab86d4308aVRaTAUxwNAsIdK58JwIypNOS-T5fMLn_1654631302.jpg https://static-pcsp.systeme.ru/player_360/629fab86dc554Q1KlR8u-9jswxLvjIuxGBLWg5TXkNkj-_1654631302.jpg https://static-pcsp.systeme.ru/player_360/629fab86e42caTmL8ODklO4hIjhQyJHeWIjwTkz4lhsgZ_1654631302.jpg https://static-pcsp.systeme.ru/player_360/629fab86ea98bRpe3EFRntD6FBRwyYD2cQf9UbdvyxbLx_1654631302.jpg https://static-pcsp.systeme.ru/player_360/629fab86f1453sGNy1Yl4Cbou2F1LPFj5201myNuPMpMO_1654631302.jpg https://static-pcsp.systeme.ru/player_360/629fab870397fMBje4PPCj4eRdRSWkAJaUZbvrO73RGSO_1654631303.jpg https://static-pcsp.systeme.ru/player_360/629fab870957fl9eUFK9U1-N_mv3qZ3hH3vqh5Pu1kw5P_1654631303.jpg https://static-pcsp.systeme.ru/player_360/629fab870e5414wnvzkYFOYyB-eh0biB0RJyPNNkFNmXc_1654631303.jpg https://static-pcsp.systeme.ru/player_360/629fab871583fCMBCUjPs3xt6UkGR24D-olfm2QCGWfu8_1654631303.jpg https://static-pcsp.systeme.ru/player_360/629fab871b77117ESYNcuYvsYzqd-vt5NMRHJ0sz1tNn9_1654631303.jpg https://static-pcsp.systeme.ru/player_360/629fab8722cfdGHd307ReT6UOdamWmmCdBgzO1Zsw1WLf_1654631303.jpg https://static-pcsp.systeme.ru/player_360/629fab872930djiGjpRUVOUH-5xnYx8alnJWEUcet5h_h_1654631303.jpg https://static-pcsp.systeme.ru/player_360/629fab872fdc18ij0LrwQDkWGcnYYbXSu5jBjY31t8WV8_1654631303.jpg https://static-pcsp.systeme.ru/player_360/629fab8736285rFHMv7dX2EzjmLYaOY739wd5Na62Sfug_1654631303.jpg https://static-pcsp.systeme.ru/player_360/629fab873c7a0RbnbrYOo_oYaPiiFgk2vleZaGL7PPHJo_1654631303.jpg https://static-pcsp.systeme.ru/player_360/629fab874278aUr4c3kia2vkfs1vz9ApyG-RW3DBzUYz6_1654631303.jpg https://static-pcsp.systeme.ru/player_360/629fab8748d55imKFeOo-a2ivuJ8My0OAjk6cmiYtyiaM_1654631303.jpg https://static-pcsp.systeme.ru/player_360/629fab874f772MTuJ9cdSwD0oerZLyRgekEuiYa5emnCj_1654631303.jpg https://static-pcsp.systeme.ru/player_360/629fab8757cb0GDkRTOda_I8J_lEMe8qir2QgSX4LdagV_1654631303.jpg https://static-pcsp.systeme.ru/player_360/629fab875e09altPaQzGfmLyZx2z3HfvqaIZZNMunR4fT_1654631303.jpg https://static-pcsp.systeme.ru/player_360/629fab87643d9JkvMm9rOqcWHLFatar3Fc0PoqUwDp_od_1654631303.jpg https://static-pcsp.systeme.ru/player_360/629fab876ab2ansFBl9OHBt-mLSZTkdvKh-oADLSIWO4T_1654631303.jpg https://static-pcsp.systeme.ru/player_360/629fab87725f3-epkgPeUUAJvCjZnyeBsChJqmNj_aUpX_1654631303.jpg https://static-pcsp.systeme.ru/player_360/629fab877a6b7nkPDIw92ispWipBdbxz55O4OAXbGYtV2_1654631303.jpg https://static-pcsp.systeme.ru/player_360/629fab87822a6FwLMiUekov4PK2H0-xberpgFBuZqOuKE_1654631303.jpg https://static-pcsp.systeme.ru/player_360/629fab8789fa1oGfUBkyd2ja9bMrRKEB8O3TowD8buRwO_1654631303.jpg https://static-pcsp.systeme.ru/player_360/629fab8791e28QTa9TUw1xw5WHf-rqngRE7JPEOozzfsU_1654631303.jpg https://static-pcsp.systeme.ru/player_360/629fab8797de4kE2t-keDMb18JPQMCIHO4bWIbeQ_AHxP_1654631303.jpg https://static-pcsp.systeme.ru/player_360/629fab879c679NaEmkTfTaou9JttHZjkRJDO-NljCQN2k_1654631303.jpg https://static-pcsp.systeme.ru/player_360/629fab87a190bscd7BAX7PSClqcx5L3il9nkrHLtqSu2n_1654631303.jpg https://static-pcsp.systeme.ru/player_360/629fab87a7a96-87uEt8xNyzHVNO5vU1BgEO397amAtnW_1654631303.jpg https://static-pcsp.systeme.ru/player_360/629fab87b14ed9p5SZqkjcV5YdjaLwSSoIhSEsf2zi9Mg_1654631303.jpg https://static-pcsp.systeme.ru/player_360/629fab87b97feKLkgIouW-wlXQkN0-2_GEgjvDtn25Yzr_1654631303.jpg https://static-pcsp.systeme.ru/player_360/629fab87c1a49IlwEYXHjoFrqxo6kbpza3NKH0yclURih_1654631303.jpg https://static-pcsp.systeme.ru/player_360/629fab87c9c02FQAuk6EHWdOxTfi0WkEY51Vxnn7RWHHb_1654631303.jpg https://static-pcsp.systeme.ru/player_360/629fab87d27a9vQjy-Y-HyN5TagA7Y-GXX7pYOdG35bAn_1654631303.jpg https://static-pcsp.systeme.ru/player_360/629fab87daa5cgPV7MhaOtk-SzV0dLv6W4LkHyNz0i0yF_1654631303.jpg https://static-pcsp.systeme.ru/player_360/629fab87e4a00p7GkaZ0Rk_k5AwW-Xto2LcMGSGDgAPvS_1654631303.jpg https://static-pcsp.systeme.ru/player_360/629fab87ecbf08iihwiVE9jfjkqauGovB7gf-L3Xf79fi_1654631303.jpg https://static-pcsp.systeme.ru/player_360/629fab8800967wrhgp7XX6mteJeYyE715ajOMnbNtWCfe_1654631304.jpg https://static-pcsp.systeme.ru/player_360/629fab88092046BUYiEg2m3EhE0A8H0v5_LdyoRlcGSXa_1654631304.jpg https://static-pcsp.systeme.ru/player_360/629fab88113adV_4UPBufgKdCK9RHp6cJim2jNaQA1aA6_1654631304.jpg https://static-pcsp.systeme.ru/player_360/629fab88179f2oWjnZISV3obt5caOA0i4-TKM5qLyO2rD_1654631304.jpg https://static-pcsp.systeme.ru/player_360/629fab881ceabIl_eiJOXnS5mDA05UZH0kKW1GC90tX0Y_1654631304.jpg https://static-pcsp.systeme.ru/player_360/629fab8821287ygOcei5WbzVCiyf8q9h4BDnKHmqpHVD7_1654631304.jpg https://static-pcsp.systeme.ru/player_360/629fab8826358tyQh-foGMN4-XZ-vYDEnwb4dqO8hbl3m_1654631304.jpg https://static-pcsp.systeme.ru/player_360/629fab882c1a4RHqsy7MgRmpLwyIwq8IRyWM27vi1QWuX_1654631304.jpg https://static-pcsp.systeme.ru/player_360/629fab8832092Er5NRxwwNlMOPkr2G-_wETzo5gA07afI_1654631304.jpg https://static-pcsp.systeme.ru/player_360/629fab8838af82pYuIsS0o20e7C38krdveUlRZg1YmWqW_1654631304.jpg https://static-pcsp.systeme.ru/player_360/629fab883f982QCoWPrK3a9Rqziuj5u7c86J7Ybov7-RF_1654631304.jpg https://static-pcsp.systeme.ru/player_360/629fab8846116pBOXYilgy1bn1Y3M41BPSM3PYhEMcsud_1654631304.jpg https://static-pcsp.systeme.ru/player_360/629fab884c4abCEiXpCGIHaYuGIgd6QEEskrlJN4KiNLn_1654631304.jpg | https://www.youtube.com/watch?v=VgPFERAwbog https://vkvideo.ru/video-120704871_456239680 https://rutube.ru/video/904a4a2624cc345bbd365029bc2f1c70/?p=lRcdV1XAhSGxyuJUuIz8rw https://vkvideo.ru/clip-120704871_456239680 | 283.5 | штука | 0 | 1 | PCE BB1 CAR P12 | 1 2 3 4 | 1 12 144 4320 | шт. шт. шт. шт. | 4680409037348 4680409037355 14680409037352 | 2.2 8.8 24.5 120 | 8.5 23 36.4 80 | 7.5 8.5 25.9 90 | см. см. см. см. | 0.084 1.067 13.277 410 | кг. кг. кг. кг. | 78.5 мм | 16 А | 240 В | C (EV000084) |  |  | 1 |  | IP20 (EV006405) | 1 |  | 1 |  | AC (перемен.) (EV000460) | 50...60 Гц | 500 В |  | 6 кА | Да | 2 | [9 empty] | Срок гарантии на данное оборудование составляет 5 лет с момента отгрузки со склада Систэм Электрик, с подтверждением соответствующим документом | Подлежит замене
12274DEK | Автоматический выключатель ВА-103 1P 20А C 6кА | Dekraft |  |  | 8536201007 | Прочие | Нет | Автоматический выключатель серии ВА-103 NEW Dekraft; 1P; номинальный ток 20 А; характеристика C; отключающая способность 6 кА, что позволяет использовать аппараты в качестве вводных. 5 монолитных заклепок повышают прочность корпуса аппарата. Окошко-индикатор всегда показывает состояние контактов вне зависимости от положения рукоятки управления. Боковые каналы охлаждения повышают стабильность работы при высоких температурах окружающей среды. Есть возможность установки дополнительных аксессуаров с левой стороны устройства. Аппарат на 100% совместим с корпусами и оболочками Dekraft, Systeme Electric. | Продукты DEKraft FD | DEKFD | M01 | Dekraft. Автоматические выключатели 6кА ВА-103 | DE6 | Dekraft. Модульное оборудование 6кА | PVB | Энергетика Базовая | EC000042 | Модульный автоматический выключатель (автомат) | 7 | Китай | https://static-pcsp.systeme.ru/image/PJywsNqhmuuS1qX8611fa4c68e5d11629463750.jpeg | https://static-pcsp.systeme.ru/image/PJywsNqhmuuS1qX8611fa4c68e5d11629463750.jpeg | 1 | не указан | [8 empty] | https://api.systeme.ru/product/media/download/987957 https://api.systeme.ru/product/media/download/988004 https://api.systeme.ru/product/media/download/991823 | https://api.systeme.ru/product/media/download/988101 | https://api.systeme.ru/certificates/default/download/2902 https://api.systeme.ru/certificates/default/download/2793 https://api.systeme.ru/certificates/default/download/2293 https://api.systeme.ru/certificates/default/download/2294 | С-ТР ТС-НВО Д-ТР ЕАЭС-RoHS С-ТР ТС-НВО Д-ТР ЕАЭС-RoHS | ЕАЭС RU С-CN.НА46.В.05377_22 ЕАЭС N RU Д-CN.РА07.В.96306_22 ЕАЭС RU С-FR.МЕ77.В.01000_21 ЕАЭС № RU Д-FR.РА01.В.59009_21 |  |  | https://www.youtube.com/watch?v=VgPFERAwbog https://vkvideo.ru/video-120704871_456239680 https://rutube.ru/video/904a4a2624cc345bbd365029bc2f1c70/?p=lRcdV1XAhSGxyuJUuIz8rw https://vkvideo.ru/clip-120704871_456239680 | 315 | штука | 0 | 1 | PCE BB1 CAR P12 | 1 2 3 4 | 1 12 144 4320 | шт. шт. шт. шт. | 4680409037362 4680409037379 14680409037376 | 8.2 8.7 24.3 120 | 2.4 23.1 36.3 80 | 7.5 8.5 25.5 92 | см. см. см. см. | 0.082 1.069 13.276 410 | кг. кг. кг. кг. | 78.5 мм | 20 А | 240 В | C (EV000084) |  |  | 1 |  | IP20 (EV006405) | 1 |  | 1 |  | AC (перемен.) (EV000460) | 50...60 Гц | 500 В |  | 6 кА | Да | 2 | [9 empty] | Срок гарантии на данное оборудование составляет 5 лет с момента отгрузки со склада Систэм Электрик, с подтверждением соответствующим документом | Подлежит замене
12275DEK | Автоматический выключатель ВА-103 1P 25А C 6кА | Dekraft |  |  | 8536201007 | Прочие | Нет | Автоматический выключатель серии ВА-103 NEW Dekraft; 1P; номинальный ток 25 А; характеристика C; отключающая способность 6 кА, что позволяет использовать аппараты в качестве вводных. 5 монолитных заклепок повышают прочность корпуса аппарата. Окошко-индикатор всегда показывает состояние контактов вне зависимости от положения рукоятки управления. Боковые каналы охлаждения повышают стабильность работы при высоких температурах окружающей среды. Есть возможность установки дополнительных аксессуаров с левой стороны устройства. Аппарат на 100% совместим с корпусами и оболочками Dekraft, Systeme Electric. | Продукты DEKraft FD | DEKFD | M01 | Dekraft. Автоматические выключатели 6кА ВА-103 | DE6 | Dekraft. Модульное оборудование 6кА | PVB | Энергетика Базовая | EC000042 | Модульный автоматический выключатель (автомат) | 7 | Китай | https://static-pcsp.systeme.ru/image/koa9MxTrfANdWeZL611fa4c6ba1ba1629463750.jpeg https://static-pcsp.systeme.ru/image/3ZJBwLr9bR_RNweA67b34fceea1101739804622.jpeg https://static-pcsp.systeme.ru/image/UzF5ZbiK-F7p_ZlV67b34fcf023161739804623.jpeg https://static-pcsp.systeme.ru/image/nBeA8Qs85LXOaxSC67b34fcf0ccff1739804623.jpeg | https://static-pcsp.systeme.ru/image/koa9MxTrfANdWeZL611fa4c6ba1ba1629463750.jpeg | 1 2 3 4 | не указан не указан не указан не указан | [8 empty] | https://api.systeme.ru/product/media/download/987957 https://api.systeme.ru/product/media/download/988004 https://api.systeme.ru/product/media/download/991823 | https://api.systeme.ru/product/media/download/988101 | https://api.systeme.ru/certificates/default/download/2902 https://api.systeme.ru/certificates/default/download/2793 https://api.systeme.ru/certificates/default/download/2293 https://api.systeme.ru/certificates/default/download/2294 | С-ТР ТС-НВО Д-ТР ЕАЭС-RoHS С-ТР ТС-НВО Д-ТР ЕАЭС-RoHS | ЕАЭС RU С-CN.НА46.В.05377_22 ЕАЭС N RU Д-CN.РА07.В.96306_22 ЕАЭС RU С-FR.МЕ77.В.01000_21 ЕАЭС № RU Д-FR.РА01.В.59009_21 | https://api.systeme.ru/player/embed?ref=12275DEK | https://static-pcsp.systeme.ru/player_360/629fab8855c8fTSjtwGWk8Rn1oy-lApqmXjzAwcb4fAlk_1654631304.jpg https://static-pcsp.systeme.ru/player_360/629fab885b405p9-B1_OWKfjVBP04WRcGPKqQviY-rqPJ_1654631304.jpg https://static-pcsp.systeme.ru/player_360/629fab88609e2EpYSbj4sZvJoMIaKqQ8IAPb1cce9k4Pf_1654631304.jpg https://static-pcsp.systeme.ru/player_360/629fab88661e1dLbQA4KagpNMWaKJxOnvNrF68-vPUjZv_1654631304.jpg https://static-pcsp.systeme.ru/player_360/629fab886c82cVJsHexLeu-uy9Z7vuxBOKAu4RNi3f33Z_1654631304.jpg https://static-pcsp.systeme.ru/player_360/629fab887272eA9BOARrZNX8SdkLXva4p4Ygdar4rb4Co_1654631304.jpg https://static-pcsp.systeme.ru/player_360/629fab8878e7fEJtWajm9WNhRGQLqYcH1Bfwy2vWODW7M_1654631304.jpg https://static-pcsp.systeme.ru/player_360/629fab887f6ed_CpitfkbfyaMu83iUowfWuQ3QmjXKzwC_1654631304.jpg https://static-pcsp.systeme.ru/player_360/629fab88859d3TlJrviybpyl-RZkySUeZyzfahtZg6Yox_1654631304.jpg https://static-pcsp.systeme.ru/player_360/629fab888c2e1xzoAaTEcrxArRBM8vm5kMMM_5g5F6j0x_1654631304.jpg https://static-pcsp.systeme.ru/player_360/629fab889297fIKCD5SfrhDsO3Fta-sqqsSoRSCnmH8cj_1654631304.jpg https://static-pcsp.systeme.ru/player_360/629fab8898eb1Mkf0CJBE6q1Ia07TY1yWnP--5lxTNHp6_1654631304.jpg https://static-pcsp.systeme.ru/player_360/629fab889f903x9kw7IVd_zHxhNUW32eP7sBOwKo9697V_1654631304.jpg https://static-pcsp.systeme.ru/player_360/629fab88a6cfaa3y40JHqbspDZ4YIVymDqLBIVwOm4ABU_1654631304.jpg https://static-pcsp.systeme.ru/player_360/629fab88add16cNTiTErkWpQ_FK2zjSzccqWCrZSDGRA__1654631304.jpg https://static-pcsp.systeme.ru/player_360/629fab88b4612K-zXueN7pTZyoaJr38kkAVHVDf9Xcqo3_1654631304.jpg https://static-pcsp.systeme.ru/player_360/629fab88bacc5mxA7U3vbPfia8gj7SR6u307QvbioMA_3_1654631304.jpg https://static-pcsp.systeme.ru/player_360/629fab88c1e7fgBbbTJ5FMmRYX6oMNMxpU-dsvfNuFbK1_1654631304.jpg https://static-pcsp.systeme.ru/player_360/629fab88c91aecQAgVcEKwPv1wUInZisuGEOoCjIGejwi_1654631304.jpg https://static-pcsp.systeme.ru/player_360/629fab88cfb75KPP2Hc_tqMg1iG3qS2tslR_gJEzsMD0o_1654631304.jpg https://static-pcsp.systeme.ru/player_360/629fab88d59afJAazsOv_yMM0smBI7AlkCr02OLqUWJcQ_1654631304.jpg https://static-pcsp.systeme.ru/player_360/629fab88dd18bbfrlAQSMXUuDU3DFS6hWQQLgCzItxH-G_1654631304.jpg https://static-pcsp.systeme.ru/player_360/629fab88e3de7JhZ4RS7Sza3IYOYddn3I_5KYYteCpBw9_1654631304.jpg https://static-pcsp.systeme.ru/player_360/629fab88ea7b7egtJz89gPmiLJShlPm4E90uLF6ZBsFqg_1654631304.jpg https://static-pcsp.systeme.ru/player_360/629fab88f0ef4-M8DNF_FEmjqNMkp7E1v3gYWLv6TGpIZ_1654631304.jpg https://static-pcsp.systeme.ru/player_360/629fab89036e5eKNpbjaGuB6HvyjwhuK6Citr9cIUFm3o_1654631305.jpg https://static-pcsp.systeme.ru/player_360/629fab8909ffbWTtqRmD7rBwBrVVZK0WTcwiNQ_YpG-HC_1654631305.jpg https://static-pcsp.systeme.ru/player_360/629fab8910ff1ewYbzFeIPcX8XfqMcLySMa76sAmgGM5n_1654631305.jpg https://static-pcsp.systeme.ru/player_360/629fab89168413XqRkCwySMTTTqyfCVE_b0Iwv8nv8XPg_1654631305.jpg https://static-pcsp.systeme.ru/player_360/629fab891c397TYnQ6AkgU-D5L7j7mtlAt2WBHjOYS4Db_1654631305.jpg https://static-pcsp.systeme.ru/player_360/629fab8921b3fS-6mrkSsr1VFhc05Ct2nN4DEUPaxKWh-_1654631305.jpg https://static-pcsp.systeme.ru/player_360/629fab89279e5p3qkkBgyvFHI6Ry-d2MmtFAxhmdgqQs0_1654631305.jpg https://static-pcsp.systeme.ru/player_360/629fab892dc8eRQqsw-vtjoW2UH-q_sQTMPPV6ob7ccNb_1654631305.jpg https://static-pcsp.systeme.ru/player_360/629fab89359651-VWOQpj6tBv_jqGscvPpbvj4vl37hkM_1654631305.jpg https://static-pcsp.systeme.ru/player_360/629fab893d1b85-oh-g1dxi3N_ZWZMTyHWjqndi1b67R5_1654631305.jpg https://static-pcsp.systeme.ru/player_360/629fab8944cbdQ_1-Ukwecj_tSJRfJf8ve9uEemj5DXc7_1654631305.jpg https://static-pcsp.systeme.ru/player_360/629fab894d819xufmXhILHk7Wwk7Kjd5yQec5-oaasa0B_1654631305.jpg https://static-pcsp.systeme.ru/player_360/629fab89556ccK3NZontLtN0a3hsajDbHqHKShV9Amwdj_1654631305.jpg https://static-pcsp.systeme.ru/player_360/629fab895d40bp3TWv-MbmN_3ZphSTzxKqS0aopuRf7XK_1654631305.jpg https://static-pcsp.systeme.ru/player_360/629fab8964427K2UW6-m9H71uBvGukSgwwbVBgD5DHqTT_1654631305.jpg https://static-pcsp.systeme.ru/player_360/629fab89693f3mq_DcILzY8IByfUs84tr5zeWLrtH3qEN_1654631305.jpg https://static-pcsp.systeme.ru/player_360/629fab896def4dErOlvpZf6uTbitLWbmmym6zHPpTi-yJ_1654631305.jpg https://static-pcsp.systeme.ru/player_360/629fab8973906Rfi-OycYYSz_znG2agvvV7p_EY_d0bJ__1654631305.jpg https://static-pcsp.systeme.ru/player_360/629fab897a4eeaKMuRqDZEpsTyqty2wc2XdSTrAXeSzGn_1654631305.jpg https://static-pcsp.systeme.ru/player_360/629fab8980bd2DwodYWtRF4iChTb4cEnrbgSkDd_sX44j_1654631305.jpg https://static-pcsp.systeme.ru/player_360/629fab89871f6NCCPWgV2ACox9Qiw0qrNfEOyeUI4WHi8_1654631305.jpg https://static-pcsp.systeme.ru/player_360/629fab898f2b7NYlzw856OPK_432UzsYYCcHJ6YZ7jdoL_1654631305.jpg https://static-pcsp.systeme.ru/player_360/629fab8995d655bSpl4tT7tBPyd7_So9syyWQRLcIrcd5_1654631305.jpg https://static-pcsp.systeme.ru/player_360/629fab899c4448yQ_kouH6BDirccFcmLGhI3PB2EeRdlN_1654631305.jpg https://static-pcsp.systeme.ru/player_360/629fab89a1f18zv4UKzJUKJZs325PWYl67Oc50tJSFcgB_1654631305.jpg https://static-pcsp.systeme.ru/player_360/629fab89a8f97kOj8-o_g-njMmfSneS1NBnd7dMQFi0Hy_1654631305.jpg https://static-pcsp.systeme.ru/player_360/629fab89aea7391qAyYwCPMHgK6eMUC9R2siA-MwzsJ6L_1654631305.jpg https://static-pcsp.systeme.ru/player_360/629fab89b4bd3iSLpMu48yBLv5PHQebLcGH_5VXmvGOlT_1654631305.jpg https://static-pcsp.systeme.ru/player_360/629fab89bb17et9RpRKOkCzL4P4kRQRCo6kSriQg4nr17_1654631305.jpg https://static-pcsp.systeme.ru/player_360/629fab89c13d1kLP2a84VXsbeHyboT3RiebgiTxY8DGxs_1654631305.jpg https://static-pcsp.systeme.ru/player_360/629fab89c7384itNJ2R6aU1ZH6zqcBz4hxz9HM_0MvP3M_1654631305.jpg https://static-pcsp.systeme.ru/player_360/629fab89cdb0ekAqbrOwMkKd_ug4dPdnzpxbG6_kH-mNE_1654631305.jpg https://static-pcsp.systeme.ru/player_360/629fab89d3beenWSHpXL8v-AEjtAxNIzPKi1BLUyrZ0Cn_1654631305.jpg https://static-pcsp.systeme.ru/player_360/629fab89da0c5h3LwvnOduCZCHII09fHDUcNL81iKV9kt_1654631305.jpg | https://www.youtube.com/watch?v=VgPFERAwbog https://vkvideo.ru/video-120704871_456239680 https://rutube.ru/video/904a4a2624cc345bbd365029bc2f1c70/?p=lRcdV1XAhSGxyuJUuIz8rw https://vkvideo.ru/clip-120704871_456239680 | 305.5 | штука | 0 | 1 | PCE BB1 CAR P12 | 1 2 3 4 | 1 12 144 4320 | шт. шт. шт. шт. | 4680409037386 4680409037393 14680409037390 | 8.2 8.8 24.2 120 | 2.4 23 36.6 80 | 7.4 8.5 25.6 93 | см. см. см. см. | 0.087 1.107 13.742 422 | кг. кг. кг. кг. | 78.5 мм | 25 А | 240 В | C (EV000084) |  |  | 1 |  | IP20 (EV006405) | 1 |  | 1 |  | AC (перемен.) (EV000460) | 50...60 Гц | 500 В |  | 6 кА | Да | 2 | [9 empty] | Срок гарантии на данное оборудование составляет 5 лет с момента отгрузки со склада Систэм Электрик, с подтверждением соответствующим документом | Подлежит замене
12276DEK | Автоматический выключатель ВА-103 1P 32А C 6кА | Dekraft |  |  | 8536201007 | Прочие | Нет | Автоматический выключатель серии ВА-103 NEW Dekraft; 1P; номинальный ток 32 А; характеристика C; отключающая способность 6 кА, что позволяет использовать аппараты в качестве вводных. 5 монолитных заклепок повышают прочность корпуса аппарата. Окошко-индикатор всегда показывает состояние контактов вне зависимости от положения рукоятки управления. Боковые каналы охлаждения повышают стабильность работы при высоких температурах окружающей среды. Есть возможность установки дополнительных аксессуаров с левой стороны устройства. Аппарат на 100% совместим с корпусами и оболочками Dekraft, Systeme Electric. | Продукты DEKraft FD | DEKFD | M01 | Dekraft. Автоматические выключатели 6кА ВА-103 | DE6 | Dekraft. Модульное оборудование 6кА | PVB | Энергетика Базовая | EC000042 | Модульный автоматический выключатель (автомат) | 7 | Китай | https://static-pcsp.systeme.ru/image/-_7o4dOifaIrSXY4611fa4c6e57af1629463750.jpeg https://static-pcsp.systeme.ru/image/iW6ePDUG4sk27cSV67b34fceca1ba1739804622.jpeg https://static-pcsp.systeme.ru/image/GTWEGF-u2QJXDNrd67b34fced58c81739804622.jpeg https://static-pcsp.systeme.ru/image/gNoOAf12ZgXvibr867b34fcedfd3f1739804622.jpeg | https://static-pcsp.systeme.ru/image/-_7o4dOifaIrSXY4611fa4c6e57af1629463750.jpeg | 1 2 3 4 | не указан не указан не указан не указан | [8 empty] | https://api.systeme.ru/product/media/download/987957 https://api.systeme.ru/product/media/download/988004 https://api.systeme.ru/product/media/download/991823 | https://api.systeme.ru/product/media/download/988101 | https://api.systeme.ru/certificates/default/download/2902 https://api.systeme.ru/certificates/default/download/2793 https://api.systeme.ru/certificates/default/download/2293 https://api.systeme.ru/certificates/default/download/2294 | С-ТР ТС-НВО Д-ТР ЕАЭС-RoHS С-ТР ТС-НВО Д-ТР ЕАЭС-RoHS | ЕАЭС RU С-CN.НА46.В.05377_22 ЕАЭС N RU Д-CN.РА07.В.96306_22 ЕАЭС RU С-FR.МЕ77.В.01000_21 ЕАЭС № RU Д-FR.РА01.В.59009_21 | https://api.systeme.ru/player/embed?ref=12276DEK | https://static-pcsp.systeme.ru/player_360/629fab89e76efKno1YCIEHtEgs8j5dPwm1LHVE1D2ES5W_1654631305.jpg https://static-pcsp.systeme.ru/player_360/629fab89ede67f-tl1NvlN7PdchmUkn-KgehyaMUtY0sd_1654631305.jpg https://static-pcsp.systeme.ru/player_360/629fab8a01ce8V-J9ZQ6DspRdwA7vtneh-BAgwB-1y4w7_1654631306.jpg https://static-pcsp.systeme.ru/player_360/629fab8a08151jzF8onaQS-b_zDoHFD3txaz3wOlUWnUY_1654631306.jpg https://static-pcsp.systeme.ru/player_360/629fab8a0e7dansVTEf7lJPkz0QqVdpA63FuxkVYzUKG4_1654631306.jpg https://static-pcsp.systeme.ru/player_360/629fab8a15250KNXvx8eg456YZMuPaBV_nQ8X5TYd3EyN_1654631306.jpg https://static-pcsp.systeme.ru/player_360/629fab8a1b723ddCmjdAUsdJcJk7sNQ5GcEAd8JFkfY1W_1654631306.jpg https://static-pcsp.systeme.ru/player_360/629fab8a218ccxUhXkf1t1F58GH9Mn9HoMXH7Yplilt0R_1654631306.jpg https://static-pcsp.systeme.ru/player_360/629fab8a29861pX3DT35nlPk6rTpcpVLPMvXvEYz0lbLu_1654631306.jpg https://static-pcsp.systeme.ru/player_360/629fab8a307507c0zSV1zagq2pE81wamslFClgxfvANDZ_1654631306.jpg https://static-pcsp.systeme.ru/player_360/629fab8a36df22pbt0td16yC3PMfno5AMmoUErHw5Ko9p_1654631306.jpg https://static-pcsp.systeme.ru/player_360/629fab8a3d467GfuwB0SHVw-5lOEeemJQ74ZjZO8FZl8-_1654631306.jpg https://static-pcsp.systeme.ru/player_360/629fab8a43877nQvl1ggXfyg0hF9mQrx7ZvKWPeAGVIQX_1654631306.jpg https://static-pcsp.systeme.ru/player_360/629fab8a4bdb5F3BUDxgyJ9511HbW0N6U6dAh9ugsm-cB_1654631306.jpg https://static-pcsp.systeme.ru/player_360/629fab8a53cdaYcfA6RfKybi03w0KNilncnaj_OXSzu0e_1654631306.jpg https://static-pcsp.systeme.ru/player_360/629fab8a5bcfcjOHPFQq6064-dz4cgFDlNFKZ93ypqFD3_1654631306.jpg https://static-pcsp.systeme.ru/player_360/629fab8a63ac4MvHlm8RSS3NLBYTMJ8KNkyB_8VfXY798_1654631306.jpg https://static-pcsp.systeme.ru/player_360/629fab8a6befeNzAsZ_gv_lee2cJR7zsW5yCrF7foLZMJ_1654631306.jpg https://static-pcsp.systeme.ru/player_360/629fab8a7b881bA8q0_KCKApPyN7E9oIkXKUb1lzDZ9Pd_1654631306.jpg https://static-pcsp.systeme.ru/player_360/629fab8a847afGZH3WC2kF_VlcnVfypmyoUyobkPKH5Xf_1654631306.jpg https://static-pcsp.systeme.ru/player_360/629fab8a9036bXzlOYRSP28IFIiz5rTBTeWxpNXgY-_ie_1654631306.jpg https://static-pcsp.systeme.ru/player_360/629fab8a9649fevGY9FcfdJo8UhtRjk9X8hJ-zgtqvc2r_1654631306.jpg https://static-pcsp.systeme.ru/player_360/629fab8aaeee7UdTT8HRzRKU3PkT9o7UZVqkAEYN49wkf_1654631306.jpg https://static-pcsp.systeme.ru/player_360/629fab8ab5ba089zR8hVvHGRC6fCfG8H-uQpoLtu-g1sT_1654631306.jpg https://static-pcsp.systeme.ru/player_360/629fab8abc1937DGbpxW9ptYduVVdPhX9EyjMu7sjDIY8_1654631306.jpg https://static-pcsp.systeme.ru/player_360/629fab8ac0a9a3EuSdP5xOi9xLJRqHMsYiWnP7p0snJ5v_1654631306.jpg https://static-pcsp.systeme.ru/player_360/629fab8ac5124xEbRrTlUSyoGj2J_mhrQBCHJ5EJMDcUP_1654631306.jpg https://static-pcsp.systeme.ru/player_360/629fab8ac9b52mXOL60gQU2mU8poEP92So2QBUZJHGKu7_1654631306.jpg https://static-pcsp.systeme.ru/player_360/629fab8ace9c05sq-glVL7IBt9fkbIkj5N0Nd6v_Faz4u_1654631306.jpg https://static-pcsp.systeme.ru/player_360/629fab8ad3bb9hqPoWtD2aKyBSaP5rIbuWUQi-V6XMu7M_1654631306.jpg https://static-pcsp.systeme.ru/player_360/629fab8ad84edN7nJa4GL7DqK5zR-u6OcmrJI8kiAvSR9_1654631306.jpg https://static-pcsp.systeme.ru/player_360/629fab8addfb2Y1YLwMlH7FHXxmCdbTp0KUxaO2kyjlav_1654631306.jpg https://static-pcsp.systeme.ru/player_360/629fab8ae2266ddtRxVSXBuU5SznKuCTi4OwCmJEi6-OU_1654631306.jpg https://static-pcsp.systeme.ru/player_360/629fab8ae6383LXHGuW7KVLsbJY4C7XJN9JP1Dxci3zXK_1654631306.jpg https://static-pcsp.systeme.ru/player_360/629fab8aea3ebDauY-zSzdH8FSB8PpTl7mn9ePfyxaD5K_1654631306.jpg https://static-pcsp.systeme.ru/player_360/629fab8aee6ac1JVC0oZ5cJhQMbpv3PX3J1qiES_zUmVH_1654631306.jpg https://static-pcsp.systeme.ru/player_360/629fab8af34acCja5iQZwNlWl-rMBgx7eX_boJl6in9vn_1654631306.jpg https://static-pcsp.systeme.ru/player_360/629fab8b034f9saQqKZDXXfB4pp25ohESEJ9Oxn2B2aGo_1654631307.jpg https://static-pcsp.systeme.ru/player_360/629fab8b07b9eCqy3zFWoKDVA7AViZMN22vwwAH8NoaXF_1654631307.jpg https://static-pcsp.systeme.ru/player_360/629fab8b0ca44BcfMsJqBY6f592_GPuBY8c3iNgRDMYq3_1654631307.jpg https://static-pcsp.systeme.ru/player_360/629fab8b10a70zdHcSNpcGloojjGVZi9m4wtTtVUUIe7H_1654631307.jpg https://static-pcsp.systeme.ru/player_360/629fab8b14ac5OIW8DWF69M4VpO9rThU1DIAwxeHBtFeA_1654631307.jpg https://static-pcsp.systeme.ru/player_360/629fab8b18db2O-535exd0vWmk31rtHxwPYASKClUvPiw_1654631307.jpg https://static-pcsp.systeme.ru/player_360/629fab8b1d35c8088BWpOLOtxuf7zgNrpqeZBUMlIP10a_1654631307.jpg https://static-pcsp.systeme.ru/player_360/629fab8b21836sdv_yG1FT1BGr4aptfqmky2meuXUzJvc_1654631307.jpg https://static-pcsp.systeme.ru/player_360/629fab8b25f958s2_nFTgHb4LwKZZ0xf1IFxQpLsurTb7_1654631307.jpg https://static-pcsp.systeme.ru/player_360/629fab8b2aadeRQ9DjCTh8sknQ1xVP64m22AcCec-Vuka_1654631307.jpg https://static-pcsp.systeme.ru/player_360/629fab8b2f22ebQJqYnsqwT99klI4nWDSm8-2oTuqy6mu_1654631307.jpg https://static-pcsp.systeme.ru/player_360/629fab8b339d8veFb8yRoknkRZPIr6Qm4eqlboUa0eB5f_1654631307.jpg https://static-pcsp.systeme.ru/player_360/629fab8b3824eitVgG3-zmEvk9UiQcJldNZa8LaF6BmAz_1654631307.jpg https://static-pcsp.systeme.ru/player_360/629fab8b3c73fSUD1MA1UFwSIfVDeomTXxv6q1Tiz0R6A_1654631307.jpg https://static-pcsp.systeme.ru/player_360/629fab8b40c3eZZHShnkRwHN9ycjtgfLDlu8k-codYRE7_1654631307.jpg https://static-pcsp.systeme.ru/player_360/629fab8b4521fPaw6KBU8Dkm1o-PdfhpFGPcaqSFK7DiC_1654631307.jpg https://static-pcsp.systeme.ru/player_360/629fab8b4aea9Qus_TA-Cws3GK7WiduuDXziSwYKP2WLH_1654631307.jpg https://static-pcsp.systeme.ru/player_360/629fab8b515cdyu3-rYNK_UNVXF142clPMA2244NGUUDO_1654631307.jpg https://static-pcsp.systeme.ru/player_360/629fab8b596e1kSQLKlSsGqQvQ1Sr-8SAy1EOJHtfWOWs_1654631307.jpg https://static-pcsp.systeme.ru/player_360/629fab8b61c15vp7wHv4ar6eWvxKh1ozbS1er5dnuTlOS_1654631307.jpg https://static-pcsp.systeme.ru/player_360/629fab8b69a94zVFQe7zDJwjNmSRt-3bLErot-1AdXvUC_1654631307.jpg https://static-pcsp.systeme.ru/player_360/629fab8b71c2eNcZe_ujU_xR1fc_HkJnZ_ItFfjklT1sV_1654631307.jpg https://static-pcsp.systeme.ru/player_360/629fab8b79895789mmyShj5Gfoqx0O1ldwlCNXBDY1C1U_1654631307.jpg | https://www.youtube.com/watch?v=VgPFERAwbog https://vkvideo.ru/video-120704871_456239680 https://rutube.ru/video/904a4a2624cc345bbd365029bc2f1c70/?p=lRcdV1XAhSGxyuJUuIz8rw https://vkvideo.ru/clip-120704871_456239680 | 345 | штука | 0 | 1 | PCE BB1 CAR P12 | 1 2 3 4 | 1 12 144 4320 | шт. шт. шт. шт. | 4680409037409 4680409037416 14680409037413 | 8.1 8.7 24.1 120 | 2.5 23 36.4 80 | 7.4 8.5 25.6 92 | см. см. см. см. | 0.088 1.118 13.838 430 | кг. кг. кг. кг. | 78.5 мм | 32 А | 240 В | C (EV000084) |  |  | 1 |  | IP20 (EV006405) | 1 |  | 1 |  | AC (перемен.) (EV000460) | 50...60 Гц | 500 В |  | 6 кА | Да | 2 | [9 empty] | Срок гарантии на данное оборудование составляет 5 лет с момента отгрузки со склада Систэм Электрик, с подтверждением соответствующим документом | Подлежит замене
12277DEK | Автоматический выключатель ВА-103 1P 40А C 6кА | Dekraft |  |  | 8536201007 | Прочие | Нет | Автоматический выключатель серии ВА-103 NEW Dekraft; 1P; номинальный ток 40 А; характеристика C; отключающая способность 6 кА, что позволяет использовать аппараты в качестве вводных. 5 монолитных заклепок повышают прочность корпуса аппарата. Окошко-индикатор всегда показывает состояние контактов вне зависимости от положения рукоятки управления. Боковые каналы охлаждения повышают стабильность работы при высоких температурах окружающей среды. Есть возможность установки дополнительных аксессуаров с левой стороны устройства. Аппарат на 100% совместим с корпусами и оболочками Dekraft, Systeme Electric. | Продукты DEKraft FD | DEKFD | M01 | Dekraft. Автоматические выключатели 6кА ВА-103 | DE6 | Dekraft. Модульное оборудование 6кА | PVB | Энергетика Базовая | EC000042 | Модульный автоматический выключатель (автомат) | 7 | Китай | https://static-pcsp.systeme.ru/image/u1ZopZ9-jHV3AvSc611fa4c71e85f1629463751.jpeg https://static-pcsp.systeme.ru/image/zmL5LCEgwjbFKj9a67b34fceab39a1739804622.jpeg https://static-pcsp.systeme.ru/image/MV-iN3vf31HoPJBV67b34fceb6e421739804622.jpeg https://static-pcsp.systeme.ru/image/LxbrghTMtcQD0jwo67b34fcec07c91739804622.jpeg | https://static-pcsp.systeme.ru/image/u1ZopZ9-jHV3AvSc611fa4c71e85f1629463751.jpeg | 1 2 3 4 | не указан не указан не указан не указан | [8 empty] | https://api.systeme.ru/product/media/download/987957 https://api.systeme.ru/product/media/download/988004 https://api.systeme.ru/product/media/download/991823 | https://api.systeme.ru/product/media/download/988101 | https://api.systeme.ru/certificates/default/download/2902 https://api.systeme.ru/certificates/default/download/2793 https://api.systeme.ru/certificates/default/download/2293 https://api.systeme.ru/certificates/default/download/2294 | С-ТР ТС-НВО Д-ТР ЕАЭС-RoHS С-ТР ТС-НВО Д-ТР ЕАЭС-RoHS | ЕАЭС RU С-CN.НА46.В.05377_22 ЕАЭС N RU Д-CN.РА07.В.96306_22 ЕАЭС RU С-FR.МЕ77.В.01000_21 ЕАЭС № RU Д-FR.РА01.В.59009_21 | https://api.systeme.ru/player/embed?ref=12277DEK | https://static-pcsp.systeme.ru/player_360/629fab8b85781gcqqhd80eeqBKNvEHCx7FO3G7J1Lk_w1_1654631307.jpg https://static-pcsp.systeme.ru/player_360/629fab8b8a86bbQZ6-1djDoNSvCOaX_vq9FvRNMA_xwLe_1654631307.jpg https://static-pcsp.systeme.ru/player_360/629fab8b9115bkybOvCLP5MADk3u4yptNKntn_NADfxtV_1654631307.jpg https://static-pcsp.systeme.ru/player_360/629fab8b9946cMMCr9NcJUABf1uON3eZXE_1AokyEIcnO_1654631307.jpg https://static-pcsp.systeme.ru/player_360/629fab8ba12a0JS9LnbZabmEFqPhC7yk-7N5icuNGVN5__1654631307.jpg https://static-pcsp.systeme.ru/player_360/629fab8ba93bdvIbwAUu93zCiWWDkfSgiZBcZC_nM1PZU_1654631307.jpg https://static-pcsp.systeme.ru/player_360/629fab8bb1480OZuMqlsvP_gVIF56dc0xjS0yRlyWARE7_1654631307.jpg https://static-pcsp.systeme.ru/player_360/629fab8bb9bd1-X9mE9YfCRDxaow_OCnsRoejN7DuEKRy_1654631307.jpg https://static-pcsp.systeme.ru/player_360/629fab8bc2119lBAHrD2Fo5XkETa-VUsxUX7yKl5bMqSH_1654631307.jpg https://static-pcsp.systeme.ru/player_360/629fab8bca2e1diRHDgIrwaQZjH1rkphOoUHaI_2jYq2P_1654631307.jpg https://static-pcsp.systeme.ru/player_360/629fab8bd243chcdsHqGvnbljYUtce6A71IwrkThOX0NK_1654631307.jpg https://static-pcsp.systeme.ru/player_360/629fab8bdadb1Y-yaA3cnhHkU9i-OCICtRjxYJomPuiss_1654631307.jpg https://static-pcsp.systeme.ru/player_360/629fab8be2d947Ti4Qgm2hkHykUGYszf1CJuDH9G7JwC3_1654631307.jpg https://static-pcsp.systeme.ru/player_360/629fab8beb1597nH6396jYSrpRwp7fngY9Jcn-3R-5xU8_1654631307.jpg https://static-pcsp.systeme.ru/player_360/629fab8bf350eI_xapHBIuja2sW7XHXDNDg75SUT_Y0Yd_1654631307.jpg https://static-pcsp.systeme.ru/player_360/629fab8c07cd8SSF6JsaSgNh0GO_V8eAuC41KOLDeJoHI_1654631308.jpg https://static-pcsp.systeme.ru/player_360/629fab8c0feaaLTvFyluQNF4aUcNHSUm5gRdEikRdtlNF_1654631308.jpg https://static-pcsp.systeme.ru/player_360/629fab8c18158iweDJ-jjZSUQ2q8tb65N1QFY-BXXaaWI_1654631308.jpg https://static-pcsp.systeme.ru/player_360/629fab8c1cb8cwaIQNhNvX6WZYlK4Hpe0Eof7lDqgl_BH_1654631308.jpg https://static-pcsp.systeme.ru/player_360/629fab8c21144HKCOexgV6K4alV1ZDcm1yH5hjISxhWY6_1654631308.jpg https://static-pcsp.systeme.ru/player_360/629fab8c28c41sZiI1XpR55sCaQZq6nSOpUOWj3mLiYZY_1654631308.jpg https://static-pcsp.systeme.ru/player_360/629fab8c2f7c136TKNE_v6k2YnsW-eLz4tcKQCARilGsH_1654631308.jpg https://static-pcsp.systeme.ru/player_360/629fab8c34502LUioSS-rP7c2C7PmF17gUwlOR2WSlyes_1654631308.jpg https://static-pcsp.systeme.ru/player_360/629fab8c39b8cQ9Cm4uzMH8SZm8aTvqKofpqQ0qNp4jpp_1654631308.jpg https://static-pcsp.systeme.ru/player_360/629fab8c3fc59OyiJfSHkUVM8FKFmFC5ChZ-fhUi3bVen_1654631308.jpg https://static-pcsp.systeme.ru/player_360/629fab8c45e0ebBcGMYDWhBEJWqwuEKpjx1PvEMTqCyVu_1654631308.jpg https://static-pcsp.systeme.ru/player_360/629fab8c4c737wMm8O1MkLPde9fRgKlkIetxD5A1MG93D_1654631308.jpg https://static-pcsp.systeme.ru/player_360/629fab8c52dbbIDWj1pduGh2X3mhY-A1tG_tMgTiiMoCR_1654631308.jpg https://static-pcsp.systeme.ru/player_360/629fab8c595b7jLlnyiFtSn0tdeHinF0kYpqxZaMb1Ynr_1654631308.jpg https://static-pcsp.systeme.ru/player_360/629fab8c5fe47pJyktEz6Pk185t8VA_6IvcD4iT9zqqNz_1654631308.jpg https://static-pcsp.systeme.ru/player_360/629fab8c66e73bcFMbrQV4wKzpVbcSLHlwh1HkQG_egIb_1654631308.jpg https://static-pcsp.systeme.ru/player_360/629fab8c6d9c7zhHHA7mstsvF27Yus79phklid_CQnXHL_1654631308.jpg https://static-pcsp.systeme.ru/player_360/629fab8c73667CToxkMg5aDrYFfbwztujpsuHT8knyN4y_1654631308.jpg https://static-pcsp.systeme.ru/player_360/629fab8c79e62xhDdCvU1ZCpwNwlPRi3soMdRG6Bq44T5_1654631308.jpg https://static-pcsp.systeme.ru/player_360/629fab8c80374jpr7FcuZBt2oByRMjARLWjlX8ReDMYQi_1654631308.jpg https://static-pcsp.systeme.ru/player_360/629fab8c869acu68BgRCZpiA8hFhByOFDW9mKLGSp5otf_1654631308.jpg https://static-pcsp.systeme.ru/player_360/629fab8c8c863TrR_aLgdkmuza0VnEVs8xlId95w_HIJV_1654631308.jpg https://static-pcsp.systeme.ru/player_360/629fab8c92d6dZkjMvBPo5WvWe4kYHwoEA-GpN-CgjeC8_1654631308.jpg https://static-pcsp.systeme.ru/player_360/629fab8c99546lPpm6zBiFROCZO8n6LvgtwuukzDC8jUz_1654631308.jpg https://static-pcsp.systeme.ru/player_360/629fab8c9fc606P6fSo2RYkJNiDQXd53j1UDTYdl8zAs5_1654631308.jpg https://static-pcsp.systeme.ru/player_360/629fab8ca5ea5VqdKcxZ52gxQe1klXI-4O2q3_gLiHpL1_1654631308.jpg https://static-pcsp.systeme.ru/player_360/629fab8cab910p3Qaq45C0-ewX1zkc3xP5YLwUo5X-JZS_1654631308.jpg https://static-pcsp.systeme.ru/player_360/629fab8cb1e677EXu655ycnp7ipiwTEz5-n8YZL_mXGr4_1654631308.jpg https://static-pcsp.systeme.ru/player_360/629fab8cb7c94zV_szNA8AmBlKg4GNX2UzwYBFSZvX9B8_1654631308.jpg https://static-pcsp.systeme.ru/player_360/629fab8cbe7efsWne43pMeccNARw9-gVers5Tc6pV_JaZ_1654631308.jpg https://static-pcsp.systeme.ru/player_360/629fab8cc46f4KYhmI7WDkfat8Xu8soVWRmuy_e6wISY5_1654631308.jpg https://static-pcsp.systeme.ru/player_360/629fab8ccb5a9x68iMIh6Xh7vn9HE5HFxz8cjiHC3YQuX_1654631308.jpg https://static-pcsp.systeme.ru/player_360/629fab8cd15d2aAkQjOcL5JAo8eHKd1rTKxF1lE4fdFRO_1654631308.jpg https://static-pcsp.systeme.ru/player_360/629fab8cd80b6eHyQOFhTyRFG1XKktZZq75GtdL5QIpZx_1654631308.jpg https://static-pcsp.systeme.ru/player_360/629fab8cdee0a5FWoZEwydge8orD2q4ZP7h-jYy7MzwQl_1654631308.jpg https://static-pcsp.systeme.ru/player_360/629fab8ce57d7DtcXHsgV5YbRS4rxgDyN2YvsvE17YUCE_1654631308.jpg https://static-pcsp.systeme.ru/player_360/629fab8ceb871t1GfgaygYpLFpVL7kvOPW8yvXjhwxOCm_1654631308.jpg https://static-pcsp.systeme.ru/player_360/629fab8cf1aa1gWIvKE6p-88v6MAit844sd-zFOkIYzuk_1654631308.jpg https://static-pcsp.systeme.ru/player_360/629fab8d03d762PDnEuXqteB7zkay-DX4yrigwYTSZKJr_1654631309.jpg https://static-pcsp.systeme.ru/player_360/629fab8d0ac43oIQLDWQV4Wmo-H4XuHeU8oK_9dvZ8gbZ_1654631309.jpg https://static-pcsp.systeme.ru/player_360/629fab8d11953_3z5aqYOJlJZrMnlWq-8CkVMsw1dwpU__1654631309.jpg https://static-pcsp.systeme.ru/player_360/629fab8d18e4dY07eYwmfk8hEc3yB4pN7pXoKuPfQtF6x_1654631309.jpg https://static-pcsp.systeme.ru/player_360/629fab8d1f452NmWXBpX7qH-NiBskjcDg_0zH-aZM68FO_1654631309.jpg https://static-pcsp.systeme.ru/player_360/629fab8d25a31vwE30X6NsODaAvU7Tln1OjVyQIq7zg4V_1654631309.jpg https://static-pcsp.systeme.ru/player_360/629fab8d2c6e8TPsa9MmetjQ9H1UnxBG_m8qAD0-qF40T_1654631309.jpg | https://www.youtube.com/watch?v=VgPFERAwbog https://vkvideo.ru/video-120704871_456239680 https://rutube.ru/video/904a4a2624cc345bbd365029bc2f1c70/?p=lRcdV1XAhSGxyuJUuIz8rw https://vkvideo.ru/clip-120704871_456239680 | 346 | штука | 0 | 1 | PCE BB1 CAR P12 | 1 2 3 4 | 1 12 144 4320 | шт. шт. шт. шт. | 4680409037423 4680409037430 14680409037437 | 8 8.7 23.9 120 | 2.4 23.1 36.8 80 | 7.5 8.5 25.5 105 | см. см. см. см. | 0.088 1.117 13.884 431 | кг. кг. кг. кг. | 78.5 мм | 40 А | 240 В | C (EV000084) |  |  | 1 |  | IP20 (EV006405) | 1 |  | 1 |  | AC (перемен.) (EV000460) | 50...60 Гц | 500 В |  | 6 кА | Да | 2 | [9 empty] | Срок гарантии на данное оборудование составляет 5 лет с момента отгрузки со склада Систэм Электрик, с подтверждением соответствующим документом | Подлежит замене
12278DEK | Автоматический выключатель ВА-103 1P 50А C 6кА | Dekraft |  |  | 8536201007 | Прочие | Нет | Автоматический выключатель серии ВА-103 NEW Dekraft; 1P; номинальный ток 50 А; характеристика C; отключающая способность 6 кА, что позволяет использовать аппараты в качестве вводных. 5 монолитных заклепок повышают прочность корпуса аппарата. Окошко-индикатор всегда показывает состояние контактов вне зависимости от положения рукоятки управления. Боковые каналы охлаждения повышают стабильность работы при высоких температурах окружающей среды. Есть возможность установки дополнительных аксессуаров с левой стороны устройства. Аппарат на 100% совместим с корпусами и оболочками Dekraft, Systeme Electric. | Продукты DEKraft FD | DEKFD | M01 | Dekraft. Автоматические выключатели 6кА ВА-103 | DE6 | Dekraft. Модульное оборудование 6кА | PVB | Энергетика Базовая | EC000042 | Модульный автоматический выключатель (автомат) | 7 | Китай | https://static-pcsp.systeme.ru/image/5vLMk9KJCiy8cs1I611fa4c776d9d1629463751.jpeg https://static-pcsp.systeme.ru/image/wvwtRoSz59C8fa5567b34fce8e6931739804622.jpeg https://static-pcsp.systeme.ru/image/F_nV2b7NCfTB-3Lk67b34fce980b31739804622.jpeg https://static-pcsp.systeme.ru/image/PB7XAdB8ox5JxmQV67b34fcea181a1739804622.jpeg | https://static-pcsp.systeme.ru/image/5vLMk9KJCiy8cs1I611fa4c776d9d1629463751.jpeg | 1 2 3 4 | не указан не указан не указан не указан | [8 empty] | https://api.systeme.ru/product/media/download/987957 https://api.systeme.ru/product/media/download/988004 https://api.systeme.ru/product/media/download/991823 | https://api.systeme.ru/product/media/download/988101 | https://api.systeme.ru/certificates/default/download/2902 https://api.systeme.ru/certificates/default/download/2793 https://api.systeme.ru/certificates/default/download/2293 https://api.systeme.ru/certificates/default/download/2294 | С-ТР ТС-НВО Д-ТР ЕАЭС-RoHS С-ТР ТС-НВО Д-ТР ЕАЭС-RoHS | ЕАЭС RU С-CN.НА46.В.05377_22 ЕАЭС N RU Д-CN.РА07.В.96306_22 ЕАЭС RU С-FR.МЕ77.В.01000_21 ЕАЭС № RU Д-FR.РА01.В.59009_21 | https://api.systeme.ru/player/embed?ref=12278DEK | https://static-pcsp.systeme.ru/player_360/629fab8d3966dqJQ4dljbRHUlr_RlX6H0cGOpgOX7L2Ou_1654631309.jpg https://static-pcsp.systeme.ru/player_360/629fab8d4053eo1SnUYBSzbUDnd7o4bq5fkBkSMju5uyP_1654631309.jpg https://static-pcsp.systeme.ru/player_360/629fab8d4d83etYOLgZfz-ZEp0iqM2ZTD24qbjIiXbAOI_1654631309.jpg https://static-pcsp.systeme.ru/player_360/629fab8d536feg_7kjUCO39_fIvQInOdTh-ofKoLEktSV_1654631309.jpg https://static-pcsp.systeme.ru/player_360/629fab8d59267h1aKNhRb0yF-_Bel9Jwkr43IRpnHkJ-L_1654631309.jpg https://static-pcsp.systeme.ru/player_360/629fab8d5f54bzJ2D8I_zeHD_cJXQvQ2QqeY-i9JXv9TR_1654631309.jpg https://static-pcsp.systeme.ru/player_360/629fab8d64d5fy5tTfKnmtj9fHIW5RAZc7hqRTsu1bafF_1654631309.jpg https://static-pcsp.systeme.ru/player_360/629fab8d6a87e1P5P9MpZ0SeK7OUeu6egSI66m7n167gM_1654631309.jpg https://static-pcsp.systeme.ru/player_360/629fab8d70d4dzR7IVf2AJcP8CH7Ona6s1p5Q2wFEKxv0_1654631309.jpg https://static-pcsp.systeme.ru/player_360/629fab8d76fcfyPiiu4DmHZLlm077uHZ7mpG4_6ueuCF-_1654631309.jpg https://static-pcsp.systeme.ru/player_360/629fab8d7ba03pHsvaXkfmoQU3lj2Ul2tvmvuFW0tIQoj_1654631309.jpg https://static-pcsp.systeme.ru/player_360/629fab8d80028rsj6jbP7wWDHyQw4aYTSJVn1oNImNdGW_1654631309.jpg https://static-pcsp.systeme.ru/player_360/629fab8d84d1deigRa_-4K6LaaIfY3ihKKWdGZpiMmcFi_1654631309.jpg https://static-pcsp.systeme.ru/player_360/629fab8d8a553t1EjbxMa1oDofJa8GC0tpQN7OStMY6KO_1654631309.jpg https://static-pcsp.systeme.ru/player_360/629fab8d90dbcyT6aR5Ig9B5sU6r_u54a5XhbxG48hivk_1654631309.jpg https://static-pcsp.systeme.ru/player_360/629fab8d989c2P_GBFa3SxuRCHVTJgH4Unpbv_9BDmsOy_1654631309.jpg https://static-pcsp.systeme.ru/player_360/629fab8da05c0A0d_AMi-QQF1lssjjP6_8_C8bgjfBarY_1654631309.jpg https://static-pcsp.systeme.ru/player_360/629fab8da6e73qiwv5JtTZuox8MxKutF1dTxG7EArH4pL_1654631309.jpg https://static-pcsp.systeme.ru/player_360/629fab8dad61bSvpPehGAH8fOuaowP8pqPr-v7a9M8F9E_1654631309.jpg https://static-pcsp.systeme.ru/player_360/629fab8db40bcLfUhVz9Y5h9u2nOVqF5mNSySPTI05lgE_1654631309.jpg https://static-pcsp.systeme.ru/player_360/629fab8dbab5dBkIYTK2XAClG3a78FPEaSjX_4gehzu47_1654631309.jpg https://static-pcsp.systeme.ru/player_360/629fab8dc1e52MnlpmVW4H118yjgzt6pS21113326CIQ2_1654631309.jpg https://static-pcsp.systeme.ru/player_360/629fab8dc8707GTQ6uD8JZ5GAUeLPUqVPKtEdYVXuX_j5_1654631309.jpg https://static-pcsp.systeme.ru/player_360/629fab8dced340qdbMjRcsPMNj9ogt6bv9slOpc5dnlqv_1654631309.jpg https://static-pcsp.systeme.ru/player_360/629fab8dd55dehJ0QtZXHCLtinedHNQ1u897tjx-j_ouX_1654631309.jpg https://static-pcsp.systeme.ru/player_360/629fab8ddbf1fupBFQAlRhjRiD4msrlFxiHl8vDdHaGtj_1654631309.jpg https://static-pcsp.systeme.ru/player_360/629fab8de2448YXeIApQOq5CALAK4yznJrfBQJikoD0-q_1654631309.jpg https://static-pcsp.systeme.ru/player_360/629fab8de88b4-dOlEYiUgLnsIl-KvBJX1WfhJ3fCZalz_1654631309.jpg https://static-pcsp.systeme.ru/player_360/629fab8def59atnf7NDArnCbv8sTePuFJTMQ9flMBqZPT_1654631309.jpg https://static-pcsp.systeme.ru/player_360/629fab8e02f221mxV_LaWPdgzxxlO0taHU_hEaLgHHQhq_1654631310.jpg https://static-pcsp.systeme.ru/player_360/629fab8e0b5d96XLfthHLtCeX60kdAkv2o6-xDFoJAzjq_1654631310.jpg https://static-pcsp.systeme.ru/player_360/629fab8e137c4bdcs1WCzooP1-zgi66oUbb5rO4X2SZYc_1654631310.jpg https://static-pcsp.systeme.ru/player_360/629fab8e1b853qhGOM90zOgseBQeCw8J_hIpLE0_Kz0ty_1654631310.jpg https://static-pcsp.systeme.ru/player_360/629fab8e23785KI0maDDuWguly-nh0J31_GvX8M0k4YcZ_1654631310.jpg https://static-pcsp.systeme.ru/player_360/629fab8e2de0buK323szE3FZLPqRjkvySZuCfoH7gBKP7_1654631310.jpg https://static-pcsp.systeme.ru/player_360/629fab8e35079pS2bkEw2biFm6FG1-tCOBtkWRCGWOE8q_1654631310.jpg https://static-pcsp.systeme.ru/player_360/629fab8e3d089q11PefUgnZ_O2IM1fb51rCa0ydXcIv0e_1654631310.jpg https://static-pcsp.systeme.ru/player_360/629fab8e4e70b3vo5WsHp0h2o3COKccBU4wWkUsY7l6uy_1654631310.jpg https://static-pcsp.systeme.ru/player_360/629fab8e54dfa6kRpOXimmcu3WxiCWJpSK1tYG5MO9lPJ_1654631310.jpg https://static-pcsp.systeme.ru/player_360/629fab8e5cd8fbpo7VJY8qccdywqJLvoqMNwIKbn9Wm7n_1654631310.jpg https://static-pcsp.systeme.ru/player_360/629fab8e64a94Dw-Q6ny4gu6GHilYfuUT0XSjd5dpJbhg_1654631310.jpg https://static-pcsp.systeme.ru/player_360/629fab8e6cdd934-JOK3G9kjci4PgKCpdQNPKftfafpEj_1654631310.jpg https://static-pcsp.systeme.ru/player_360/629fab8e74706u6n35DIwvcx3JG3M1XEGKZF2qC1IJDVW_1654631310.jpg https://static-pcsp.systeme.ru/player_360/629fab8e7bde6Nvn41JY_QZA0DT7zayWWBeuvnm5K_qlP_1654631310.jpg https://static-pcsp.systeme.ru/player_360/629fab8e82bcbeJb55fYgKrJS9QFBZLmzHuaNCk0Ryd1C_1654631310.jpg https://static-pcsp.systeme.ru/player_360/629fab8e88fcaJKzol4kjSMaiFGyRW40xE4KK-We2Hylq_1654631310.jpg https://static-pcsp.systeme.ru/player_360/629fab8e8fa73cDC-gHzBAztQtVkG8oQaQ8sgPsSWHx5A_1654631310.jpg https://static-pcsp.systeme.ru/player_360/629fab8e963fb78QB6DLWif2RBms8xAXiIwmL6NhCTSgo_1654631310.jpg https://static-pcsp.systeme.ru/player_360/629fab8e9d56cSTymBR68AOKTIy-b3n_15b0TQlcm_ajW_1654631310.jpg https://static-pcsp.systeme.ru/player_360/629fab8ea5742MmoegIBiOCs52Lft2osBWTHvxSq2Qxfm_1654631310.jpg https://static-pcsp.systeme.ru/player_360/629fab8eac075RgE0PZkM5r6VeqSn_HxMNL4jju_ySzgn_1654631310.jpg https://static-pcsp.systeme.ru/player_360/629fab8eb34be_vnnEflCu2PF3DsmdTOgO5HFxWGNHY7W_1654631310.jpg https://static-pcsp.systeme.ru/player_360/629fab8eba0ebgX7zTGOqDrCS125ET7yLrhWF4oHOoBkI_1654631310.jpg https://static-pcsp.systeme.ru/player_360/629fab8ec0c1f03O07mobISzKIxHSX6anVQKqGYAjcGWk_1654631310.jpg https://static-pcsp.systeme.ru/player_360/629fab8ec7b70rSm9445mDXgjhhFJiUgADaLSoQjJb3dN_1654631310.jpg https://static-pcsp.systeme.ru/player_360/629fab8ece578_sITvnzhk6hN-2D9Cb-2ODPnCTMvKoSV_1654631310.jpg https://static-pcsp.systeme.ru/player_360/629fab8ed614bFQGExOEWI-zv0d_stoZMzWpr8PYVF2Bm_1654631310.jpg https://static-pcsp.systeme.ru/player_360/629fab8edcc69_mV4zCDq0-txCmHmjOZEPUtvVstKQhBH_1654631310.jpg https://static-pcsp.systeme.ru/player_360/629fab8ee17baX9zscUtkcadWsnm9-MDleWbIWqMmbg19_1654631310.jpg https://static-pcsp.systeme.ru/player_360/629fab8ee5e57QRyoTYrfVnz50yoECpGxj2pSXkefZqC3_1654631310.jpg | https://www.youtube.com/watch?v=VgPFERAwbog https://vkvideo.ru/video-120704871_456239680 https://rutube.ru/video/904a4a2624cc345bbd365029bc2f1c70/?p=lRcdV1XAhSGxyuJUuIz8rw https://vkvideo.ru/clip-120704871_456239680 | 373 | штука | 0 | 1 | PCE BB1 CAR P12 | 1 2 3 4 | 1 12 144 4320 | шт. шт. шт. шт. | 4680409037447 4680409037454 14680409037451 | 8.2 8.7 24 120 | 2.3 23 36.4 80 | 7.5 8.5 25.5 95 | см. см. см. см. | 0.095 1.196 14.806 459 | кг. кг. кг. кг. | 78.5 мм | 50 А | 240 В | C (EV000084) |  |  | 1 |  | IP20 (EV006405) | 1 |  | 1 |  | AC (перемен.) (EV000460) | 50...60 Гц | 500 В |  | 6 кА | Да | 2 | [9 empty] | Срок гарантии на данное оборудование составляет 5 лет с момента отгрузки со склада Систэм Электрик, с подтверждением соответствующим документом | Подлежит замене
12279DEK | Автоматический выключатель ВА-103 1P 63А C 6кА | Dekraft |  |  | 8536201007 | Прочие | Нет | Автоматический выключатель серии ВА-103 NEW Dekraft; 1P; номинальный ток 63 А; характеристика C; отключающая способность 6 кА, что позволяет использовать аппараты в качестве вводных. 5 монолитных заклепок повышают прочность корпуса аппарата. Окошко-индикатор всегда показывает состояние контактов вне зависимости от положения рукоятки управления. Боковые каналы охлаждения повышают стабильность работы при высоких температурах окружающей среды. Есть возможность установки дополнительных аксессуаров с левой стороны устройства. Аппарат на 100% совместим с корпусами и оболочками Dekraft, Systeme Electric. | Продукты DEKraft FD | DEKFD | M01 | Dekraft. Автоматические выключатели 6кА ВА-103 | DE6 | Dekraft. Модульное оборудование 6кА | PVB | Энергетика Базовая | EC000042 | Модульный автоматический выключатель (автомат) | 7 | Китай | https://static-pcsp.systeme.ru/image/GSq26bD05fm-mwjj611fa4c7a1b231629463751.jpeg https://static-pcsp.systeme.ru/image/MnlJ6n5iAkWVw8Ul67b34fce715c81739804622.jpeg https://static-pcsp.systeme.ru/image/isjX7BrWPpCu4fo667b34fce7b1b81739804622.jpeg https://static-pcsp.systeme.ru/image/xu1UiRqXtiKT4ffp67b34fce84fa01739804622.jpeg | https://static-pcsp.systeme.ru/image/GSq26bD05fm-mwjj611fa4c7a1b231629463751.jpeg | 1 2 3 4 | не указан не указан не указан не указан | [8 empty] | https://api.systeme.ru/product/media/download/987957 https://api.systeme.ru/product/media/download/988004 https://api.systeme.ru/product/media/download/991823 | https://api.systeme.ru/product/media/download/988101 | https://api.systeme.ru/certificates/default/download/2902 https://api.systeme.ru/certificates/default/download/2793 https://api.systeme.ru/certificates/default/download/2293 https://api.systeme.ru/certificates/default/download/2294 | С-ТР ТС-НВО Д-ТР ЕАЭС-RoHS С-ТР ТС-НВО Д-ТР ЕАЭС-RoHS | ЕАЭС RU С-CN.НА46.В.05377_22 ЕАЭС N RU Д-CN.РА07.В.96306_22 ЕАЭС RU С-FR.МЕ77.В.01000_21 ЕАЭС № RU Д-FR.РА01.В.59009_21 | https://api.systeme.ru/player/embed?ref=12279DEK | https://static-pcsp.systeme.ru/player_360/629fab8eed4f2aWjtmnPClbhtRehV_yDVDLRELEK7lrSm_1654631310.jpg https://static-pcsp.systeme.ru/player_360/629fab8ef256a6qUBtP2y6bpPDFz4eUCjQAtAalsi0gq3_1654631310.jpg https://static-pcsp.systeme.ru/player_360/629fab8f02eb6LwuGOZTgrXzggpTDpi07CpjELZuAYHUG_1654631311.jpg https://static-pcsp.systeme.ru/player_360/629fab8f09748ivn4pXXW9dH3WQZUUIiYc7rS3fbFugc1_1654631311.jpg https://static-pcsp.systeme.ru/player_360/629fab8f0fffe91owtFobzgzisoQrnTBp2ctgZG-vlmEs_1654631311.jpg https://static-pcsp.systeme.ru/player_360/629fab8f16afeP9H2sQy1tzNJ458qU2ToGMK-mBB1OHz-_1654631311.jpg https://static-pcsp.systeme.ru/player_360/629fab8f1c9f8KuMMiW1nowky76F0s0takIV6KjJ_GD_G_1654631311.jpg https://static-pcsp.systeme.ru/player_360/629fab8f22bbfWpOuImxiu3EO4xSxr-qDnZ9iNOpEZ0is_1654631311.jpg https://static-pcsp.systeme.ru/player_360/629fab8f2ad0dsK9HOTb3-E9JEgWmrlB2sFCdQagc6ZcP_1654631311.jpg https://static-pcsp.systeme.ru/player_360/629fab8f31c58Avwma3D0nGpP-yJJGgr5fWDnIgm7_BmQ_1654631311.jpg https://static-pcsp.systeme.ru/player_360/629fab8f38820ZOkiQsz7Y8M24VXNl5cwXZcyavimW6ey_1654631311.jpg https://static-pcsp.systeme.ru/player_360/629fab8f3e9ed7Grm-zlVkVDHv2vhUR8rdo5caexn7q9H_1654631311.jpg https://static-pcsp.systeme.ru/player_360/629fab8f449fbVFhVVWIiK_W2gUVTutVaRmvsm5SP8VOu_1654631311.jpg https://static-pcsp.systeme.ru/player_360/629fab8f4abe8ug5EAtukpWay_xOvAroHt5x-6jkgh_In_1654631311.jpg https://static-pcsp.systeme.ru/player_360/629fab8f51293yJVIrxQLYRAZgRgCKpind7z0GKo8Pqj4_1654631311.jpg https://static-pcsp.systeme.ru/player_360/629fab8f572f9xKb7InTS8iCy3tmeEC8Qc1S9vZALu2SX_1654631311.jpg https://static-pcsp.systeme.ru/player_360/629fab8f5d7acmaxKLMmyTc2h2I-gzutaLDndb1eEAo55_1654631311.jpg https://static-pcsp.systeme.ru/player_360/629fab8f63a95r1U9cpNaM74HCBwQRM-XpmHSTfbIdg-A_1654631311.jpg https://static-pcsp.systeme.ru/player_360/629fab8f6a6b6VEVioMB1s09FrQGwIHf9n1FdekJDeU1U_1654631311.jpg https://static-pcsp.systeme.ru/player_360/629fab8f712f8Smo2xEmkSiFMuA72FossjiOyjoclYE_i_1654631311.jpg https://static-pcsp.systeme.ru/player_360/629fab8f777favGMiKRTcFG1A6fm3ZYoqt5sm6iTEJkYT_1654631311.jpg https://static-pcsp.systeme.ru/player_360/629fab8f7e232iVghd_ENHc-13ngYh_f3CScewcufL1B8_1654631311.jpg https://static-pcsp.systeme.ru/player_360/629fab8f84c5e1m5yJHhQsrhApvFTB-o2OUMWIkE75dpC_1654631311.jpg https://static-pcsp.systeme.ru/player_360/629fab8f8ae08q3pN0ah1iJfyk0sq9r-7Aop2XfclaAj6_1654631311.jpg https://static-pcsp.systeme.ru/player_360/629fab8f917cf0heO2xQnZFpyiu1XcFqBu_9Cu1w4oUMF_1654631311.jpg https://static-pcsp.systeme.ru/player_360/629fab8f965637vWYiFKq_tpX6HZiJTFxmY6ZE-nJ6bBe_1654631311.jpg https://static-pcsp.systeme.ru/player_360/629fab8f9d1aciTRRZlw8orqY68ZTiIIEJe_OBaFgOn02_1654631311.jpg https://static-pcsp.systeme.ru/player_360/629fab8fa3fe9QNWtHt-hR1BJS8U4PbQGOKyRVNcrc6Zx_1654631311.jpg https://static-pcsp.systeme.ru/player_360/629fab8faad0d3yAJt4qcuK-McAQzAQr6hh4W3MrG4KLP_1654631311.jpg https://static-pcsp.systeme.ru/player_360/629fab8fb2b8dWJOY2pvvUreTRXSUmWK-siHmxI5QWswp_1654631311.jpg https://static-pcsp.systeme.ru/player_360/629fab8fba797tkorVXbBk8FZ4NS6abbgUUAoKjiy3eeP_1654631311.jpg https://static-pcsp.systeme.ru/player_360/629fab8fc33e2TTlB65Ei9Ne2lJKAkXt-CbWCnl7aEmpe_1654631311.jpg https://static-pcsp.systeme.ru/player_360/629fab8fcb379V32G13XAVbyMUUbuZTVG9ljbzvo01fYH_1654631311.jpg https://static-pcsp.systeme.ru/player_360/629fab8fd307czCj50ljfwU4LcG-ekvSx0wXlca-Zf_Qr_1654631311.jpg https://static-pcsp.systeme.ru/player_360/629fab8fda60buchnPPmAxFxTS30EjYyXUNMR_h89P09F_1654631311.jpg https://static-pcsp.systeme.ru/player_360/629fab8fe26d7CjcxEDQXbSIRM7BCD7LDV98BWCtrdKcq_1654631311.jpg https://static-pcsp.systeme.ru/player_360/629fab8fea115E7m6bBEW8GEOzjmnPKUT1UvqU_yOkQQe_1654631311.jpg https://static-pcsp.systeme.ru/player_360/629fab8ff0b32wo74idqMT3AW1tFB8GUPo7J0fDW2u2ma_1654631311.jpg https://static-pcsp.systeme.ru/player_360/629fab90030cczqZZiwRbHkjBPvJ7YqVVeSHNaWG7Tm_f_1654631312.jpg https://static-pcsp.systeme.ru/player_360/629fab900a58805Gmt-sNVJF7osqO6m5MmvEKm_AYXGg5_1654631312.jpg https://static-pcsp.systeme.ru/player_360/629fab90115899TX8gF2V6Agrq_hVE73XbLxS_8qXnH9A_1654631312.jpg https://static-pcsp.systeme.ru/player_360/629fab9018799LVZZ7HDfY_9Nwu2IzNZ1GU6HygdGG63F_1654631312.jpg https://static-pcsp.systeme.ru/player_360/629fab901f2b1lAGC83r4CUQLwUrtnmI_TALocNTfZqzF_1654631312.jpg https://static-pcsp.systeme.ru/player_360/629fab9025f9dY97odW3woHKSX7uUOF2Ki6tTBzi9VaVZ_1654631312.jpg https://static-pcsp.systeme.ru/player_360/629fab902d08cwNBaypeNCEG4Hu4ZKAZ9hHQ2UtRP6Rhv_1654631312.jpg https://static-pcsp.systeme.ru/player_360/629fab9034710fxxtdCnQ79PqL8buq681GRnZURmqqSyK_1654631312.jpg https://static-pcsp.systeme.ru/player_360/629fab903a3c30iw1nz9OhM-7Nkt8YM7P3CJViUgVRNSl_1654631312.jpg https://static-pcsp.systeme.ru/player_360/629fab9040382nwWkPjlDoy6xQ4T1aul4nK9nfSDfXqgb_1654631312.jpg https://static-pcsp.systeme.ru/player_360/629fab9046434dRHbt01ZTLncrTa2wyU2r20b5f8I9dsP_1654631312.jpg https://static-pcsp.systeme.ru/player_360/629fab904e990XQxcyage7wsMko5LRYhU6iQPO7_xkgbZ_1654631312.jpg https://static-pcsp.systeme.ru/player_360/629fab90567f9Sr6Aq1XDh15ceEXEMsKKF70H2VJEWVu8_1654631312.jpg https://static-pcsp.systeme.ru/player_360/629fab905d5035sJTSYTmw7FpsupjJq3Wsv9L1Q507lEO_1654631312.jpg https://static-pcsp.systeme.ru/player_360/629fab9065afd2veOr74ZvsASe_6UWBFg_FhACG-h9lKC_1654631312.jpg https://static-pcsp.systeme.ru/player_360/629fab906dae2guAqkEeO6GDq6Fi4M3suSztaaReyUDDk_1654631312.jpg https://static-pcsp.systeme.ru/player_360/629fab90759d7GuEA1Ayb7jFtwxe5HfBPMFodWD7zpEas_1654631312.jpg https://static-pcsp.systeme.ru/player_360/629fab907dfc2-8LyexaIVwEwZz9ttx8iLZToDaF2ch5E_1654631312.jpg https://static-pcsp.systeme.ru/player_360/629fab90867e2JZAqaIfnw2pKjiEZdu4GXktK-6xuh7cM_1654631312.jpg https://static-pcsp.systeme.ru/player_360/629fab908ebe4a4UYcWCzO_3AB_jlu8VaKbDc0ZDq89kW_1654631312.jpg https://static-pcsp.systeme.ru/player_360/629fab90958f4fb_lHQu13slyiQkzPqwi2yDQS92daucx_1654631312.jpg https://static-pcsp.systeme.ru/player_360/629fab909c3fcyDvJ21Xi0iILpwL9G60WOlP1p_JukwBB_1654631312.jpg | https://www.youtube.com/watch?v=VgPFERAwbog https://vkvideo.ru/video-120704871_456239680 https://rutube.ru/video/904a4a2624cc345bbd365029bc2f1c70/?p=lRcdV1XAhSGxyuJUuIz8rw https://vkvideo.ru/clip-120704871_456239680 | 357 | штука | 0 | 1 | PCE BB1 CAR P12 | 1 2 3 4 | 1 12 144 4320 | шт. шт. шт. шт. | 4680409037461 4680409037478 14680409037475 | 8.2 8.9 24.4 120 | 2.4 23 36.8 80 | 7.4 8.6 25.7 95 | см. см. см. см. | 0.096 1.189 14.754 457 | кг. кг. кг. кг. | 78.5 мм | 63 А | 240 В | C (EV000084) |  |  | 1 |  | IP20 (EV006405) | 1 |  | 1 |  | AC (перемен.) (EV000460) | 50...60 Гц | 500 В |  | 6 кА | Да | 2 | [9 empty] | Срок гарантии на данное оборудование составляет 5 лет с момента отгрузки со склада Систэм Электрик, с подтверждением соответствующим документом | Подлежит замене
12280DEK | Автоматический выключатель ВА-103 2P 1А C 6кА | Dekraft |  |  | 8536201007 | Прочие | Нет | Автоматический выключатель серии ВА-103 NEW Dekraft; 2P; номинальный ток 1 А; характеристика C; отключающая способность 6 кА, что позволяет использовать аппараты в качестве вводных. 5 монолитных заклепок повышают прочность корпуса аппарата. Окошко-индикатор всегда показывает состояние контактов вне зависимости от положения рукоятки управления. Боковые каналы охлаждения повышают стабильность работы при высоких температурах окружающей среды. Есть возможность установки дополнительных аксессуаров с левой стороны устройства. Аппарат на 100% совместим с корпусами и оболочками Dekraft, Systeme Electric. | Продукты DEKraft FD | DEKFD | M01 | Dekraft. Автоматические выключатели 6кА ВА-103 | DE6 | Dekraft. Модульное оборудование 6кА | PVB | Энергетика Базовая | EC000042 | Модульный автоматический выключатель (автомат) | 7 | Китай | https://static-pcsp.systeme.ru/image/qVSBg8sl0Dha1_-r61eac09645a581642774678.jpeg | https://static-pcsp.systeme.ru/image/qVSBg8sl0Dha1_-r61eac09645a581642774678.jpeg | 1 | не указан | [8 empty] | https://api.systeme.ru/product/media/download/987957 https://api.systeme.ru/product/media/download/988004 https://api.systeme.ru/product/media/download/991823 | https://api.systeme.ru/product/media/download/988101 | https://api.systeme.ru/certificates/default/download/2902 https://api.systeme.ru/certificates/default/download/2793 https://api.systeme.ru/certificates/default/download/2293 https://api.systeme.ru/certificates/default/download/2294 | С-ТР ТС-НВО Д-ТР ЕАЭС-RoHS С-ТР ТС-НВО Д-ТР ЕАЭС-RoHS | ЕАЭС RU С-CN.НА46.В.05377_22 ЕАЭС N RU Д-CN.РА07.В.96306_22 ЕАЭС RU С-FR.МЕ77.В.01000_21 ЕАЭС № RU Д-FR.РА01.В.59009_21 |  |  | https://www.youtube.com/watch?v=VgPFERAwbog https://vkvideo.ru/video-120704871_456239680 https://rutube.ru/video/904a4a2624cc345bbd365029bc2f1c70/?p=lRcdV1XAhSGxyuJUuIz8rw https://vkvideo.ru/clip-120704871_456239680 | 886 | штука | 0 | 1 | PCE BB1 CAR P12 | 1 2 3 4 | 1 6 72 2160 | шт. шт. шт. шт. | 4680409037485 4680409037492 14680409037499 | 7.85 7.8 24.5 120 | 3.54 22.1 23 80 | 8 8.2 34.5 110 | см. см. см. см. | 0.21 1.333 15.271 458.54 | кг. кг. кг. кг. | 78.5 мм | 1 А | 240 В | C (EV000084) |  |  | 2 |  | IP20 (EV006405) | 2 |  | 2 |  | AC (перемен.) (EV000460) | 50...60 Гц | 500 В |  | 6 кА | Да | 2 | [9 empty] | Срок гарантии на данное оборудование составляет 5 лет с момента отгрузки со склада Систэм Электрик, с подтверждением соответствующим документом | Подлежит замене
12281DEK | Автоматический выключатель ВА-103 2P 2А C 6кА | Dekraft |  |  | 8536201007 | Прочие | Нет | Автоматический выключатель серии ВА-103 NEW Dekraft; 2P; номинальный ток 2 А; характеристика C; отключающая способность 6 кА, что позволяет использовать аппараты в качестве вводных. 5 монолитных заклепок повышают прочность корпуса аппарата. Окошко-индикатор всегда показывает состояние контактов вне зависимости от положения рукоятки управления. Боковые каналы охлаждения повышают стабильность работы при высоких температурах окружающей среды. Есть возможность установки дополнительных аксессуаров с левой стороны устройства. Аппарат на 100% совместим с корпусами и оболочками Dekraft, Systeme Electric. | Продукты DEKraft FD | DEKFD | M01 | Dekraft. Автоматические выключатели 6кА ВА-103 | DE6 | Dekraft. Модульное оборудование 6кА | PVB | Энергетика Базовая | EC000042 | Модульный автоматический выключатель (автомат) | 7 | Китай | https://static-pcsp.systeme.ru/image/vYavLN9dWwtwDo7R61eac09669d381642774678.jpeg | https://static-pcsp.systeme.ru/image/vYavLN9dWwtwDo7R61eac09669d381642774678.jpeg | 1 | не указан | [8 empty] | https://api.systeme.ru/product/media/download/987957 https://api.systeme.ru/product/media/download/988004 https://api.systeme.ru/product/media/download/991823 | https://api.systeme.ru/product/media/download/988101 | https://api.systeme.ru/certificates/default/download/2902 https://api.systeme.ru/certificates/default/download/2793 https://api.systeme.ru/certificates/default/download/2293 https://api.systeme.ru/certificates/default/download/2294 | С-ТР ТС-НВО Д-ТР ЕАЭС-RoHS С-ТР ТС-НВО Д-ТР ЕАЭС-RoHS | ЕАЭС RU С-CN.НА46.В.05377_22 ЕАЭС N RU Д-CN.РА07.В.96306_22 ЕАЭС RU С-FR.МЕ77.В.01000_21 ЕАЭС № RU Д-FR.РА01.В.59009_21 |  |  | https://www.youtube.com/watch?v=VgPFERAwbog https://vkvideo.ru/video-120704871_456239680 https://rutube.ru/video/904a4a2624cc345bbd365029bc2f1c70/?p=lRcdV1XAhSGxyuJUuIz8rw https://vkvideo.ru/clip-120704871_456239680 | 856 | штука | 0 | 1 | PCE BB1 CAR P12 | 1 2 3 4 | 1 6 72 2160 | шт. шт. шт. шт. | 4680409037508 4680409037515 14680409037512 | 8.2 8.9 23.8 120 | 4.1 22.8 36.5 80 | 7.8 8.9 26.1 94 | см. см. см. см. | 0.189 1.194 14.781 458.54 | кг. кг. кг. кг. | 78.5 мм | 2 А | 240 В | C (EV000084) |  |  | 2 |  | IP20 (EV006405) | 2 |  | 2 |  | AC (перемен.) (EV000460) | 50...60 Гц | 500 В |  | 6 кА | Да | 2 | [9 empty] | Срок гарантии на данное оборудование составляет 5 лет с момента отгрузки со склада Систэм Электрик, с подтверждением соответствующим документом | Подлежит замене
12282DEK | Автоматический выключатель ВА-103 2P 3А C 6кА | Dekraft |  |  | 8536201007 | Прочие | Нет | Автоматический выключатель серии ВА-103 NEW Dekraft; 2P; номинальный ток 3 А; характеристика C; отключающая способность 6 кА, что позволяет использовать аппараты в качестве вводных. 5 монолитных заклепок повышают прочность корпуса аппарата. Окошко-индикатор всегда показывает состояние контактов вне зависимости от положения рукоятки управления. Боковые каналы охлаждения повышают стабильность работы при высоких температурах окружающей среды. Есть возможность установки дополнительных аксессуаров с левой стороны устройства. Аппарат на 100% совместим с корпусами и оболочками Dekraft, Systeme Electric. | Продукты DEKraft FD | DEKFD | M01 | Dekraft. Автоматические выключатели 6кА ВА-103 | DE6 | Dekraft. Модульное оборудование 6кА | PVB | Энергетика Базовая | EC000042 | Модульный автоматический выключатель (автомат) | 7 | Китай | https://static-pcsp.systeme.ru/image/ueeRV-Vwiu9euAqL61eac0968ee631642774678.jpeg | https://static-pcsp.systeme.ru/image/ueeRV-Vwiu9euAqL61eac0968ee631642774678.jpeg | 1 | не указан | [8 empty] | https://api.systeme.ru/product/media/download/987957 https://api.systeme.ru/product/media/download/988004 https://api.systeme.ru/product/media/download/991823 | https://api.systeme.ru/product/media/download/988101 | https://api.systeme.ru/certificates/default/download/2902 https://api.systeme.ru/certificates/default/download/2793 https://api.systeme.ru/certificates/default/download/2293 https://api.systeme.ru/certificates/default/download/2294 | С-ТР ТС-НВО Д-ТР ЕАЭС-RoHS С-ТР ТС-НВО Д-ТР ЕАЭС-RoHS | ЕАЭС RU С-CN.НА46.В.05377_22 ЕАЭС N RU Д-CN.РА07.В.96306_22 ЕАЭС RU С-FR.МЕ77.В.01000_21 ЕАЭС № RU Д-FR.РА01.В.59009_21 |  |  | https://www.youtube.com/watch?v=VgPFERAwbog https://vkvideo.ru/video-120704871_456239680 https://rutube.ru/video/904a4a2624cc345bbd365029bc2f1c70/?p=lRcdV1XAhSGxyuJUuIz8rw https://vkvideo.ru/clip-120704871_456239680 | 856 | штука | 0 | 1 | PCE BB1 CAR P12 | 1 2 3 4 | 1 6 72 2160 | шт. шт. шт. шт. | 4680409037522 4680409037539 14680409037536 | 8.2 8.8 23.8 120 | 4.1 22.8 36.2 80 | 7.8 8.7 25.9 95 | см. см. см. см. | 0.179 1.13 14.03 435 | кг. кг. кг. кг. | 78.5 мм | 3 А | 240 В | C (EV000084) |  |  | 2 |  | IP20 (EV006405) | 2 |  | 2 |  | AC (перемен.) (EV000460) | 50...60 Гц | 500 В |  | 6 кА | Да | 2 | [9 empty] | Срок гарантии на данное оборудование составляет 5 лет с момента отгрузки со склада Систэм Электрик, с подтверждением соответствующим документом | Подлежит замене
12283DEK | Автоматический выключатель ВА-103 2P 4А C 6кА | Dekraft |  |  | 8536201007 | Прочие | Нет | Автоматический выключатель серии ВА-103 NEW Dekraft; 2P; номинальный ток 4 А; характеристика C; отключающая способность 6 кА, что позволяет использовать аппараты в качестве вводных. 5 монолитных заклепок повышают прочность корпуса аппарата. Окошко-индикатор всегда показывает состояние контактов вне зависимости от положения рукоятки управления. Боковые каналы охлаждения повышают стабильность работы при высоких температурах окружающей среды. Есть возможность установки дополнительных аксессуаров с левой стороны устройства. Аппарат на 100% совместим с корпусами и оболочками Dekraft, Systeme Electric. | Продукты DEKraft FD | DEKFD | M01 | Dekraft. Автоматические выключатели 6кА ВА-103 | DE6 | Dekraft. Модульное оборудование 6кА | PVB | Энергетика Базовая | EC000042 | Модульный автоматический выключатель (автомат) | 7 | Китай | https://static-pcsp.systeme.ru/image/U4asJQ-Th5AwsDio61eac096b091e1642774678.jpeg | https://static-pcsp.systeme.ru/image/U4asJQ-Th5AwsDio61eac096b091e1642774678.jpeg | 1 | не указан | [8 empty] | https://api.systeme.ru/product/media/download/987957 https://api.systeme.ru/product/media/download/988004 https://api.systeme.ru/product/media/download/991823 | https://api.systeme.ru/product/media/download/988101 | https://api.systeme.ru/certificates/default/download/2902 https://api.systeme.ru/certificates/default/download/2793 https://api.systeme.ru/certificates/default/download/2293 https://api.systeme.ru/certificates/default/download/2294 | С-ТР ТС-НВО Д-ТР ЕАЭС-RoHS С-ТР ТС-НВО Д-ТР ЕАЭС-RoHS | ЕАЭС RU С-CN.НА46.В.05377_22 ЕАЭС N RU Д-CN.РА07.В.96306_22 ЕАЭС RU С-FR.МЕ77.В.01000_21 ЕАЭС № RU Д-FR.РА01.В.59009_21 |  |  | https://www.youtube.com/watch?v=VgPFERAwbog https://vkvideo.ru/video-120704871_456239680 https://rutube.ru/video/904a4a2624cc345bbd365029bc2f1c70/?p=lRcdV1XAhSGxyuJUuIz8rw https://vkvideo.ru/clip-120704871_456239680 | 868 | штука | 0 | 1 | PCE BB1 CAR P12 | 1 2 3 4 | 1 6 72 2160 | шт. шт. шт. шт. | 4680409037546 4680409037553 14680409037550 | 8.2 8.7 23.9 120 | 4.2 22.9 37 80 | 7.9 8.9 25.7 95 | см. см. см. см. | 0.177 1.108 13.808 429 | кг. кг. кг. кг. | 78.5 мм | 4 А | 240 В | C (EV000084) |  |  | 2 |  | IP20 (EV006405) | 2 |  | 2 |  | AC (перемен.) (EV000460) | 50...60 Гц | 500 В |  | 6 кА | Да | 2 | [9 empty] | Срок гарантии на данное оборудование составляет 5 лет с момента отгрузки со склада Систэм Электрик, с подтверждением соответствующим документом | Подлежит замене
12284DEK | Автоматический выключатель ВА-103 2P 5А C 6кА | Dekraft |  |  | 8536201007 | Прочие | Нет | Автоматический выключатель серии ВА-103 NEW Dekraft; 2P; номинальный ток 5 А; характеристика C; отключающая способность 6 кА, что позволяет использовать аппараты в качестве вводных. 5 монолитных заклепок повышают прочность корпуса аппарата. Окошко-индикатор всегда показывает состояние контактов вне зависимости от положения рукоятки управления. Боковые каналы охлаждения повышают стабильность работы при высоких температурах окружающей среды. Есть возможность установки дополнительных аксессуаров с левой стороны устройства. Аппарат на 100% совместим с корпусами и оболочками Dekraft, Systeme Electric. | Продукты DEKraft FD | DEKFD | M01 | Dekraft. Автоматические выключатели 6кА ВА-103 | DE6 | Dekraft. Модульное оборудование 6кА | PVB | Энергетика Базовая | EC000042 | Модульный автоматический выключатель (автомат) | 7 | Китай | https://static-pcsp.systeme.ru/image/j-j-ZVl9IYZAY54y61eac096d0d9a1642774678.jpeg | https://static-pcsp.systeme.ru/image/j-j-ZVl9IYZAY54y61eac096d0d9a1642774678.jpeg | 1 | не указан | [8 empty] | https://api.systeme.ru/product/media/download/987957 https://api.systeme.ru/product/media/download/988004 https://api.systeme.ru/product/media/download/991823 | https://api.systeme.ru/product/media/download/988101 | https://api.systeme.ru/certificates/default/download/2902 https://api.systeme.ru/certificates/default/download/2793 https://api.systeme.ru/certificates/default/download/2293 https://api.systeme.ru/certificates/default/download/2294 | С-ТР ТС-НВО Д-ТР ЕАЭС-RoHS С-ТР ТС-НВО Д-ТР ЕАЭС-RoHS | ЕАЭС RU С-CN.НА46.В.05377_22 ЕАЭС N RU Д-CN.РА07.В.96306_22 ЕАЭС RU С-FR.МЕ77.В.01000_21 ЕАЭС № RU Д-FR.РА01.В.59009_21 |  |  | https://www.youtube.com/watch?v=VgPFERAwbog https://vkvideo.ru/video-120704871_456239680 https://rutube.ru/video/904a4a2624cc345bbd365029bc2f1c70/?p=lRcdV1XAhSGxyuJUuIz8rw https://vkvideo.ru/clip-120704871_456239680 | 751 | штука | 0 | 1 | PCE BB1 CAR P12 | 1 2 3 4 | 1 6 72 2160 | шт. шт. шт. шт. | 4680409037560 4680409037577 14680409037574 | 7.85 7.8 24.5 120 | 3.54 22.1 23 80 | 8 8.2 34.5 110 | см. см. см. см. | 0.21 1.273 15.271 458.54 | кг. кг. кг. кг. | 78.5 мм | 5 А | 240 В | C (EV000084) |  |  | 2 |  | IP20 (EV006405) | 2 |  | 2 |  | AC (перемен.) (EV000460) | 50...60 Гц | 500 В |  | 6 кА | Да | 2 | [9 empty] | Срок гарантии на данное оборудование составляет 5 лет с момента отгрузки со склада Систэм Электрик, с подтверждением соответствующим документом | Подлежит замене
12285DEK | Автоматический выключатель ВА-103 2P 6А C 6кА | Dekraft |  |  | 8536201007 | Прочие | Нет | Автоматический выключатель серии ВА-103 NEW Dekraft; 2P; номинальный ток 6 А; характеристика C; отключающая способность 6 кА, что позволяет использовать аппараты в качестве вводных. 5 монолитных заклепок повышают прочность корпуса аппарата. Окошко-индикатор всегда показывает состояние контактов вне зависимости от положения рукоятки управления. Боковые каналы охлаждения повышают стабильность работы при высоких температурах окружающей среды. Есть возможность установки дополнительных аксессуаров с левой стороны устройства. Аппарат на 100% совместим с корпусами и оболочками Dekraft, Systeme Electric. | Продукты DEKraft FD | DEKFD | M01 | Dekraft. Автоматические выключатели 6кА ВА-103 | DE6 | Dekraft. Модульное оборудование 6кА | PVB | Энергетика Базовая | EC000042 | Модульный автоматический выключатель (автомат) | 7 | Китай | https://static-pcsp.systeme.ru/image/VZYRshM-AkpCni_o611fa4ca14b741629463754.jpeg | https://static-pcsp.systeme.ru/image/VZYRshM-AkpCni_o611fa4ca14b741629463754.jpeg | 1 | не указан | [8 empty] | https://api.systeme.ru/product/media/download/987957 https://api.systeme.ru/product/media/download/988004 https://api.systeme.ru/product/media/download/991823 | https://api.systeme.ru/product/media/download/988101 | https://api.systeme.ru/certificates/default/download/2902 https://api.systeme.ru/certificates/default/download/2793 https://api.systeme.ru/certificates/default/download/2293 https://api.systeme.ru/certificates/default/download/2294 | С-ТР ТС-НВО Д-ТР ЕАЭС-RoHS С-ТР ТС-НВО Д-ТР ЕАЭС-RoHS | ЕАЭС RU С-CN.НА46.В.05377_22 ЕАЭС N RU Д-CN.РА07.В.96306_22 ЕАЭС RU С-FR.МЕ77.В.01000_21 ЕАЭС № RU Д-FR.РА01.В.59009_21 |  |  | https://www.youtube.com/watch?v=VgPFERAwbog https://vkvideo.ru/video-120704871_456239680 https://rutube.ru/video/904a4a2624cc345bbd365029bc2f1c70/?p=lRcdV1XAhSGxyuJUuIz8rw https://vkvideo.ru/clip-120704871_456239680 | 712.5 | штука | 0 | 1 | PCE BB1 CAR P12 | 1 2 3 4 | 1 6 72 2160 | шт. шт. шт. шт. | 4680409037584 4680409037591 14680409037598 | 8.3 8.7 23.9 120 | 4.1 22.6 36.6 80 | 7.9 8.7 25.9 92 | см. см. см. см. | 0.175 1.106 13.754 427 | кг. кг. кг. кг. | 78.5 мм | 6 А | 240 В | C (EV000084) |  |  | 2 |  | IP20 (EV006405) | 2 |  | 2 |  | AC (перемен.) (EV000460) | 50...60 Гц | 500 В |  | 6 кА | Да | 2 | [9 empty] | Срок гарантии на данное оборудование составляет 5 лет с момента отгрузки со склада Систэм Электрик, с подтверждением соответствующим документом | Подлежит замене
12286DEK | Автоматический выключатель ВА-103 2P 8А C 6кА | Dekraft |  |  | 8536201007 | Прочие | Нет | Автоматический выключатель серии ВА-103 NEW Dekraft; 2P; номинальный ток 8 А; характеристика C; отключающая способность 6 кА, что позволяет использовать аппараты в качестве вводных. 5 монолитных заклепок повышают прочность корпуса аппарата. Окошко-индикатор всегда показывает состояние контактов вне зависимости от положения рукоятки управления. Боковые каналы охлаждения повышают стабильность работы при высоких температурах окружающей среды. Есть возможность установки дополнительных аксессуаров с левой стороны устройства. Аппарат на 100% совместим с корпусами и оболочками Dekraft, Systeme Electric. | Продукты DEKraft FD | DEKFD | M01 | Dekraft. Автоматические выключатели 6кА ВА-103 | DE6 | Dekraft. Модульное оборудование 6кА | PVB | Энергетика Базовая | EC000042 | Модульный автоматический выключатель (автомат) | 7 | Китай | https://static-pcsp.systeme.ru/image/llDx_JdEgZlIuoax611fa4caa363d1629463754.jpeg | https://static-pcsp.systeme.ru/image/llDx_JdEgZlIuoax611fa4caa363d1629463754.jpeg | 1 | не указан | [8 empty] | https://api.systeme.ru/product/media/download/987957 https://api.systeme.ru/product/media/download/988004 https://api.systeme.ru/product/media/download/991823 | https://api.systeme.ru/product/media/download/988101 | https://api.systeme.ru/certificates/default/download/2902 https://api.systeme.ru/certificates/default/download/2793 https://api.systeme.ru/certificates/default/download/2293 https://api.systeme.ru/certificates/default/download/2294 | С-ТР ТС-НВО Д-ТР ЕАЭС-RoHS С-ТР ТС-НВО Д-ТР ЕАЭС-RoHS | ЕАЭС RU С-CN.НА46.В.05377_22 ЕАЭС N RU Д-CN.РА07.В.96306_22 ЕАЭС RU С-FR.МЕ77.В.01000_21 ЕАЭС № RU Д-FR.РА01.В.59009_21 |  |  | https://www.youtube.com/watch?v=VgPFERAwbog https://vkvideo.ru/video-120704871_456239680 https://rutube.ru/video/904a4a2624cc345bbd365029bc2f1c70/?p=lRcdV1XAhSGxyuJUuIz8rw https://vkvideo.ru/clip-120704871_456239680 | 712.5 | штука | 0 | 1 | PCE BB1 CAR P12 | 1 2 3 4 | 1 6 72 2160 | шт. шт. шт. шт. | 4680409037607 4680409037614 14680409037611 | 7.85 7.8 24.5 120 | 3.54 22.1 23 80 | 8 8.2 34.5 110 | см. см. см. см. | 0.21 1.273 15.271 458.54 | кг. кг. кг. кг. | 78.5 мм | 8 А | 240 В | C (EV000084) |  |  | 2 |  | IP20 (EV006405) | 2 |  | 2 |  | AC (перемен.) (EV000460) | 50...60 Гц | 500 В |  | 6 кА | Да | 2 | [9 empty] | Срок гарантии на данное оборудование составляет 5 лет с момента отгрузки со склада Систэм Электрик, с подтверждением соответствующим документом | Подлежит замене
12287DEK | Автоматический выключатель ВА-103 2P 10А C 6кА | Dekraft |  |  | 8536201007 | Прочие | Нет | Автоматический выключатель серии ВА-103 NEW Dekraft; 2P; номинальный ток 10 А; характеристика C; отключающая способность 6 кА, что позволяет использовать аппараты в качестве вводных. 5 монолитных заклепок повышают прочность корпуса аппарата. Окошко-индикатор всегда показывает состояние контактов вне зависимости от положения рукоятки управления. Боковые каналы охлаждения повышают стабильность работы при высоких температурах окружающей среды. Есть возможность установки дополнительных аксессуаров с левой стороны устройства. Аппарат на 100% совместим с корпусами и оболочками Dekraft, Systeme Electric. | Продукты DEKraft FD | DEKFD | M01 | Dekraft. Автоматические выключатели 6кА ВА-103 | DE6 | Dekraft. Модульное оборудование 6кА | PVB | Энергетика Базовая | EC000042 | Модульный автоматический выключатель (автомат) | 7 | Китай | https://static-pcsp.systeme.ru/image/DPTeeGvwM4qY_MxJ611fa4cae97fd1629463754.jpeg https://static-pcsp.systeme.ru/image/Mzni6chGaXRzMLXb67b34fce51a841739804622.jpeg https://static-pcsp.systeme.ru/image/UF0Bl1jXpbNo3CJg67b34fce5bc341739804622.jpeg https://static-pcsp.systeme.ru/image/0Rb0L8CwrPn4OuCE67b34fce6791d1739804622.jpeg | https://static-pcsp.systeme.ru/image/DPTeeGvwM4qY_MxJ611fa4cae97fd1629463754.jpeg | 1 2 3 4 | не указан не указан не указан не указан | [8 empty] | https://api.systeme.ru/product/media/download/987957 https://api.systeme.ru/product/media/download/988004 https://api.systeme.ru/product/media/download/991823 | https://api.systeme.ru/product/media/download/988101 | https://api.systeme.ru/certificates/default/download/2902 https://api.systeme.ru/certificates/default/download/2793 https://api.systeme.ru/certificates/default/download/2293 https://api.systeme.ru/certificates/default/download/2294 | С-ТР ТС-НВО Д-ТР ЕАЭС-RoHS С-ТР ТС-НВО Д-ТР ЕАЭС-RoHS | ЕАЭС RU С-CN.НА46.В.05377_22 ЕАЭС N RU Д-CN.РА07.В.96306_22 ЕАЭС RU С-FR.МЕ77.В.01000_21 ЕАЭС № RU Д-FR.РА01.В.59009_21 | https://api.systeme.ru/player/embed?ref=12287DEK | https://static-pcsp.systeme.ru/player_360/629fab90a79727kyMGDUZ_gc4pVl2uoK9Dhv5kCQdirg-_1654631312.jpg https://static-pcsp.systeme.ru/player_360/629fab90ae752-NNeC3HfKeS_uZSakdbRRDjGJ3ls3MTP_1654631312.jpg https://static-pcsp.systeme.ru/player_360/629fab90b58b4Xvy7ANlFYSAdk1wfV0ddSyg9kBnKXuqd_1654631312.jpg https://static-pcsp.systeme.ru/player_360/629fab90bc205Tph8m1HFpB1rM7sgcGsBLED5mqYfo_yX_1654631312.jpg https://static-pcsp.systeme.ru/player_360/629fab90c16c0FOYHT-yP8ArwXVEhfrZUw-5mMOcOp-oK_1654631312.jpg https://static-pcsp.systeme.ru/player_360/629fab90c6d48qxEb_2FVqU7qG2Z3I3YpSvucatfZ_ykc_1654631312.jpg https://static-pcsp.systeme.ru/player_360/629fab90cd6eeoANkAxGuPFvXqR89EgoFJQGVXH_kuiTv_1654631312.jpg https://static-pcsp.systeme.ru/player_360/629fab90d2ad4pVpXW488df0ewtMG_VHCr1wX03MAM-Rh_1654631312.jpg https://static-pcsp.systeme.ru/player_360/629fab90d7869_PhbIsOMiRGjZEs1O0YspNxKa5xNcKJM_1654631312.jpg https://static-pcsp.systeme.ru/player_360/629fab90dc785AOrHHIXIBlNdrGXx5_5Nf95mHIsTDj2k_1654631312.jpg https://static-pcsp.systeme.ru/player_360/629fab90e21023USHP5hgY4iI4Az_LFisUDGRzMebTTle_1654631312.jpg https://static-pcsp.systeme.ru/player_360/629fab90e8992nTU8EJ9rGjVORvwJVXsZr-aVz6YDksS4_1654631312.jpg https://static-pcsp.systeme.ru/player_360/629fab90ef9ac_YInQ4hAJ4QpLUOzyIOtP_J8feZvFbIb_1654631312.jpg https://static-pcsp.systeme.ru/player_360/629fab9101fceVhojYLsqCaUxjHOEqqJAuI2tBV0EPjoB_1654631313.jpg https://static-pcsp.systeme.ru/player_360/629fab91086bc7_iRhc2c1Ko8juozZnOW4QJjzX9lWuuf_1654631313.jpg https://static-pcsp.systeme.ru/player_360/629fab9110923iWcIVew2EcDbMN0M-ATYAcB4N1B0bYMk_1654631313.jpg https://static-pcsp.systeme.ru/player_360/629fab9119f98kYhH8BpXxmw7nZ69S1gyqFZz0f2fWRfd_1654631313.jpg https://static-pcsp.systeme.ru/player_360/629fab91225a8cZwGfE_TQF858FjW24UX7NyZputtYTLA_1654631313.jpg https://static-pcsp.systeme.ru/player_360/629fab912a699FxTrgjqEZO2Lzt9qJDt-BiwWaD7tl4Mp_1654631313.jpg https://static-pcsp.systeme.ru/player_360/629fab9132d522iRKOiinUPNDA5ckjgwV4vhse3nZCFme_1654631313.jpg https://static-pcsp.systeme.ru/player_360/629fab913b56e802mwOb2V63ZEGj8A7wsMNEz6ESQfsyN_1654631313.jpg https://static-pcsp.systeme.ru/player_360/629fab9142e29z7_yKPTDYwpPKTs-CrA3vf9NrKLbhpsr_1654631313.jpg https://static-pcsp.systeme.ru/player_360/629fab91496aa3l326cfMLRmpGdu40FlL1rHxmUgcXE7q_1654631313.jpg https://static-pcsp.systeme.ru/player_360/629fab91503e3lUuef20vM92mqYQOnB4JCwPL5-ByTdnT_1654631313.jpg https://static-pcsp.systeme.ru/player_360/629fab9156ec6rCu_QKUOjVS0-zcYXinv4pcCaTkrktWt_1654631313.jpg https://static-pcsp.systeme.ru/player_360/629fab915bf13Mx3wQ8-A0A1Fy91NbDHGKgkXencCyXWu_1654631313.jpg https://static-pcsp.systeme.ru/player_360/629fab9162032kAkdioE47xb0IQ2ugxLLsz02Xpfbjgxb_1654631313.jpg https://static-pcsp.systeme.ru/player_360/629fab916970cwDcsoE3suLCdrn5oB0pVdRMTn1setQx9_1654631313.jpg https://static-pcsp.systeme.ru/player_360/629fab916fc08vvJJFhGWusLPzMwHI0VMdbo3xcq23P8i_1654631313.jpg https://static-pcsp.systeme.ru/player_360/629fab9176a6fkOFub-xFv2hVrJh2SjWr4CmtLu6SbLjB_1654631313.jpg https://static-pcsp.systeme.ru/player_360/629fab917e39avIzbT2qSKY5TL6oCJ-0JKxGnnW90MaYp_1654631313.jpg https://static-pcsp.systeme.ru/player_360/629fab9185da6kZ1pGQC9iXES1JaEc_YV-AjjnJMRBJ2f_1654631313.jpg https://static-pcsp.systeme.ru/player_360/629fab918c365BIauPmB6yOYmmODx1PPua8SMs6ZWEwru_1654631313.jpg https://static-pcsp.systeme.ru/player_360/629fab919289bUSfpLcN4Vk3GvtoXbr_EgpXtNFvEDXsO_1654631313.jpg https://static-pcsp.systeme.ru/player_360/629fab919aaber7_OAHkUNJdYyhwKclV78AUw8oJJioxx_1654631313.jpg https://static-pcsp.systeme.ru/player_360/629fab91a2b14XJjy52gODAGNPucqFcYR01v2VBY57OyL_1654631313.jpg https://static-pcsp.systeme.ru/player_360/629fab91aad83zzKLOcUVsVM0lX1kCXa2bSLzL4T-Yqiz_1654631313.jpg https://static-pcsp.systeme.ru/player_360/629fab91b3271OLo5uVYDtdOCi86Ayi3CXlD_rT8XM3W0_1654631313.jpg https://static-pcsp.systeme.ru/player_360/629fab91bbcaewFxOGntEOo2RS_kAn46Cs4dVJ87Bur92_1654631313.jpg https://static-pcsp.systeme.ru/player_360/629fab91c470b5KEGksnWT7zX84g1BfiB_Z1Int9Py5Op_1654631313.jpg https://static-pcsp.systeme.ru/player_360/629fab91cc87bwt7_IK_665v8aAG6J85XkNqYVl1sq9oZ_1654631313.jpg https://static-pcsp.systeme.ru/player_360/629fab91d4903cjmbqtPhDS9GXAhzpNUltAb4z-Rs6eqk_1654631313.jpg https://static-pcsp.systeme.ru/player_360/629fab91dcffbNl0CmXpYjFHVVL-lm86y_c2ZvG_7-qV3_1654631313.jpg https://static-pcsp.systeme.ru/player_360/629fab91e5242uaUFb3Awu5PeErxpn3mxcJW3YpGyVmaL_1654631313.jpg https://static-pcsp.systeme.ru/player_360/629fab91ebbb4f7Xnp6RbVGqa9823Y-X-Izz9HRc0Hh0Y_1654631313.jpg https://static-pcsp.systeme.ru/player_360/629fab91f2680FdvluwqpUSw8Nhsuex0rBS5vyf3cPrEE_1654631313.jpg https://static-pcsp.systeme.ru/player_360/629fab92051572KRpDOfqaI5pvAh5oRbzBd7C9yynimHA_1654631314.jpg https://static-pcsp.systeme.ru/player_360/629fab920b312sQrlzYbvbwSGzRbt96DelrdwQANI7EVX_1654631314.jpg https://static-pcsp.systeme.ru/player_360/629fab9211fe6JR1QQmHL9rnuk4qm09zZ4k3ECIh6QK1P_1654631314.jpg https://static-pcsp.systeme.ru/player_360/629fab92184e0kQRoZnOh53yhUzveTzYQ2eJTHuFknihN_1654631314.jpg https://static-pcsp.systeme.ru/player_360/629fab921e57fHW_dkbTd-xeKA_DD1on3UdMsm2aDRyo5_1654631314.jpg https://static-pcsp.systeme.ru/player_360/629fab9224a84oNxijkQA51ZvrrWddbgA6jj4ZakyYMn4_1654631314.jpg https://static-pcsp.systeme.ru/player_360/629fab922afc84OiQDIc2kxWpo47-RW9dlFwPQwqCrlzu_1654631314.jpg https://static-pcsp.systeme.ru/player_360/629fab92315b9g5KBZniqmw9fSDyZRGr5U75SlHZXxROV_1654631314.jpg https://static-pcsp.systeme.ru/player_360/629fab9237e83SZIST7bb3B8B8_OFjKhJhhv46NJMPBCi_1654631314.jpg https://static-pcsp.systeme.ru/player_360/629fab923e9b6v1KywvvT0Xmc_AtLYRLeBJi6pcm2SdTU_1654631314.jpg https://static-pcsp.systeme.ru/player_360/629fab924676eMdT4r8G6d-6wi5ncW00BvFTSoQV6ZqmQ_1654631314.jpg https://static-pcsp.systeme.ru/player_360/629fab924cd8aSqsE-ujBp5rJoww4qAzEIb9gZjMC_cvO_1654631314.jpg https://static-pcsp.systeme.ru/player_360/629fab9253cc8rRGsSGClH5W065iq5HCzq4AWEq90ocDs_1654631314.jpg https://static-pcsp.systeme.ru/player_360/629fab9259f84c8TVl-dLYKLp9I2duemjP2AQDQFMA1Lm_1654631314.jpg | https://www.youtube.com/watch?v=VgPFERAwbog https://vkvideo.ru/video-120704871_456239680 https://rutube.ru/video/904a4a2624cc345bbd365029bc2f1c70/?p=lRcdV1XAhSGxyuJUuIz8rw https://vkvideo.ru/clip-120704871_456239680 | 658.5 | штука | 0 | 1 | PCE BB1 CAR P12 | 1 2 3 4 | 1 6 72 2160 | шт. шт. шт. шт. | 4680409037621 4680409037638 14680409037635 | 8.2 8.7 24.5 120 | 4.2 23 23 80 | 7.7 8.6 34.5 110 | см. см. см. см. | 0.175 1.108 12.6 458.54 | кг. кг. кг. кг. | 78.5 мм | 10 А | 240 В | C (EV000084) |  |  | 2 |  | IP20 (EV006405) | 2 |  | 2 |  | AC (перемен.) (EV000460) | 50...60 Гц | 500 В |  | 6 кА | Да | 2 | [9 empty] | Срок гарантии на данное оборудование составляет 5 лет с момента отгрузки со склада Систэм Электрик, с подтверждением соответствующим документом | Подлежит замене
12288DEK | Автоматический выключатель ВА-103 2P 13А C 6кА | Dekraft |  |  | 8536201007 | Прочие | Нет | Автоматический выключатель серии ВА-103 NEW Dekraft; 2P; номинальный ток 13 А; характеристика C; отключающая способность 6 кА, что позволяет использовать аппараты в качестве вводных. 5 монолитных заклепок повышают прочность корпуса аппарата. Окошко-индикатор всегда показывает состояние контактов вне зависимости от положения рукоятки управления. Боковые каналы охлаждения повышают стабильность работы при высоких температурах окружающей среды. Есть возможность установки дополнительных аксессуаров с левой стороны устройства. Аппарат на 100% совместим с корпусами и оболочками Dekraft, Systeme Electric. | Продукты DEKraft FD | DEKFD | M01 | Dekraft. Автоматические выключатели 6кА ВА-103 | DE6 | Dekraft. Модульное оборудование 6кА | PVB | Энергетика Базовая | EC000042 | Модульный автоматический выключатель (автомат) | 7 | Китай | https://static-pcsp.systeme.ru/image/3Ww1-Cz_N9hZ5Do2611fa4cb3dc931629463755.jpeg | https://static-pcsp.systeme.ru/image/3Ww1-Cz_N9hZ5Do2611fa4cb3dc931629463755.jpeg | 1 | не указан | [8 empty] | https://api.systeme.ru/product/media/download/987957 https://api.systeme.ru/product/media/download/988004 https://api.systeme.ru/product/media/download/991823 | https://api.systeme.ru/product/media/download/988101 | https://api.systeme.ru/certificates/default/download/2902 https://api.systeme.ru/certificates/default/download/2793 https://api.systeme.ru/certificates/default/download/2293 https://api.systeme.ru/certificates/default/download/2294 | С-ТР ТС-НВО Д-ТР ЕАЭС-RoHS С-ТР ТС-НВО Д-ТР ЕАЭС-RoHS | ЕАЭС RU С-CN.НА46.В.05377_22 ЕАЭС N RU Д-CN.РА07.В.96306_22 ЕАЭС RU С-FR.МЕ77.В.01000_21 ЕАЭС № RU Д-FR.РА01.В.59009_21 |  |  | https://www.youtube.com/watch?v=VgPFERAwbog https://vkvideo.ru/video-120704871_456239680 https://rutube.ru/video/904a4a2624cc345bbd365029bc2f1c70/?p=lRcdV1XAhSGxyuJUuIz8rw https://vkvideo.ru/clip-120704871_456239680 | 712.5 | штука | 0 | 1 | PCE BB1 CAR P12 | 1 2 3 4 | 1 6 72 2160 | шт. шт. шт. шт. | 4680409037645 4680409037652 14680409037659 | 7.85 7.8 24.5 120 | 3.54 22.1 23 80 | 8 8.2 34.5 110 | см. см. см. см. | 0.21 1.273 15.271 458.54 | кг. кг. кг. кг. | 78.5 мм | 13 А | 240 В | C (EV000084) |  |  | 2 |  | IP20 (EV006405) | 2 |  | 2 |  | AC (перемен.) (EV000460) | 50...60 Гц | 500 В |  | 6 кА | Да | 2 | [9 empty] | Срок гарантии на данное оборудование составляет 5 лет с момента отгрузки со склада Систэм Электрик, с подтверждением соответствующим документом | Подлежит замене
12289DEK | Автоматический выключатель ВА-103 2P 16А C 6кА | Dekraft |  |  | 8536201007 | Прочие | Нет | Автоматический выключатель серии ВА-103 NEW Dekraft; 2P; номинальный ток 16 А; характеристика C; отключающая способность 6 кА, что позволяет использовать аппараты в качестве вводных. 5 монолитных заклепок повышают прочность корпуса аппарата. Окошко-индикатор всегда показывает состояние контактов вне зависимости от положения рукоятки управления. Боковые каналы охлаждения повышают стабильность работы при высоких температурах окружающей среды. Есть возможность установки дополнительных аксессуаров с левой стороны устройства. Аппарат на 100% совместим с корпусами и оболочками Dekraft, Systeme Electric. | Продукты DEKraft FD | DEKFD | M01 | Dekraft. Автоматические выключатели 6кА ВА-103 | DE6 | Dekraft. Модульное оборудование 6кА | PVB | Энергетика Базовая | EC000042 | Модульный автоматический выключатель (автомат) | 7 | Китай | https://static-pcsp.systeme.ru/image/hrbs9XLYQOUm-P6Q611fa4c8031971629463752.jpeg https://static-pcsp.systeme.ru/image/CjrAdNurwhitGsks67b34fce32bfc1739804622.jpeg https://static-pcsp.systeme.ru/image/WD3FsV4_BoW1BYCV67b34fce3d2a01739804622.jpeg https://static-pcsp.systeme.ru/image/p9u4dIbEOxczZ7CV67b34fce479b51739804622.jpeg | https://static-pcsp.systeme.ru/image/hrbs9XLYQOUm-P6Q611fa4c8031971629463752.jpeg | 1 2 3 4 | не указан не указан не указан не указан | [8 empty] | https://api.systeme.ru/product/media/download/987957 https://api.systeme.ru/product/media/download/988004 https://api.systeme.ru/product/media/download/991823 | https://api.systeme.ru/product/media/download/988101 | https://api.systeme.ru/certificates/default/download/2902 https://api.systeme.ru/certificates/default/download/2793 https://api.systeme.ru/certificates/default/download/2293 https://api.systeme.ru/certificates/default/download/2294 | С-ТР ТС-НВО Д-ТР ЕАЭС-RoHS С-ТР ТС-НВО Д-ТР ЕАЭС-RoHS | ЕАЭС RU С-CN.НА46.В.05377_22 ЕАЭС N RU Д-CN.РА07.В.96306_22 ЕАЭС RU С-FR.МЕ77.В.01000_21 ЕАЭС № RU Д-FR.РА01.В.59009_21 | https://api.systeme.ru/player/embed?ref=12289DEK | https://static-pcsp.systeme.ru/player_360/629fab9264f26QXi8Y2W64iNoSFUwc-faZbDt68B6On1h_1654631314.jpg https://static-pcsp.systeme.ru/player_360/629fab926d909NlZKtUGE05kTmyvIWfB0RrYXqfWdF54Z_1654631314.jpg https://static-pcsp.systeme.ru/player_360/629fab9275f2f8QNmWMW-p4k5hgx5srixUn3Agnk-D0-r_1654631314.jpg https://static-pcsp.systeme.ru/player_360/629fab927e75cC5HJwd71SvFnrf81XfMigsCTZcVqzhRX_1654631314.jpg https://static-pcsp.systeme.ru/player_360/629fab92869deicYZePYg5lbdQOsCtMGcBgsGtb7V3nNU_1654631314.jpg https://static-pcsp.systeme.ru/player_360/629fab928f2446Q-gZU2OJk-zVv0TONBh6Nv9TsRwCVv7_1654631314.jpg https://static-pcsp.systeme.ru/player_360/629fab9298362ynedWAHsvyH8gHQwOLJ6h2gATXdc2EPd_1654631314.jpg https://static-pcsp.systeme.ru/player_360/629fab929e9f5U_f0mtXCEWaxkfGnCXOuyMr93PSfCaja_1654631314.jpg https://static-pcsp.systeme.ru/player_360/629fab92a7031MIZpjkTTdnGpJ7tnn-j2bowjaRgaxf6U_1654631314.jpg https://static-pcsp.systeme.ru/player_360/629fab92ad235w99FmLvqJYUnCqkJoJvcEqU_zJI1dvUA_1654631314.jpg https://static-pcsp.systeme.ru/player_360/629fab92b317dUjGuAS6Ll_sUYRI3mafZ4pY-oQ8BLeaY_1654631314.jpg https://static-pcsp.systeme.ru/player_360/629fab92ba7e3-JUbo4krVfs0wanwEXntWZjyMg4SU3vR_1654631314.jpg https://static-pcsp.systeme.ru/player_360/629fab92bf09bIArHUcMIE9Io9EhRNqsPIrbnmz8FiV-U_1654631314.jpg https://static-pcsp.systeme.ru/player_360/629fab92c47b0EXhs5t8zqQwulExvhJPBcL8ef3LuPz8M_1654631314.jpg https://static-pcsp.systeme.ru/player_360/629fab92cb39fbxDvUZ4kfmxLStjspGwKxJAeFFYl5oJK_1654631314.jpg https://static-pcsp.systeme.ru/player_360/629fab92d1b1a7100zrNH5VqZTLshOfX2yk07b0WKmzxA_1654631314.jpg https://static-pcsp.systeme.ru/player_360/629fab92d7480_fiikKL_wLoxD67GjBUVjMF1QPsnMWgu_1654631314.jpg https://static-pcsp.systeme.ru/player_360/629fab92ddcbaK9-xgEYXXlVm-jxvxXQj2j6iGj4UvcoT_1654631314.jpg https://static-pcsp.systeme.ru/player_360/629fab92e6c142xW45xMBkMV8cD2ZkF3Ixf1F28Cg9-as_1654631314.jpg https://static-pcsp.systeme.ru/player_360/629fab92ef414t4wn5U8MzmiFR1vblamfzd0CSrvaXPlT_1654631314.jpg https://static-pcsp.systeme.ru/player_360/629fab93033c5kqOJHchb-rWMnGsAx2p-GkOwOfNHsNdV_1654631315.jpg https://static-pcsp.systeme.ru/player_360/629fab930b705No7AfOsqnovIiOzrJzuiM_FOQbK7SW3G_1654631315.jpg https://static-pcsp.systeme.ru/player_360/629fab9314612EnJ8hwFzIhzjy0mUMgFZPjQDc_-EAdoV_1654631315.jpg https://static-pcsp.systeme.ru/player_360/629fab931d004O6MKmjA5zs65jPGaEMBmggHje-e7Sd5r_1654631315.jpg https://static-pcsp.systeme.ru/player_360/629fab93254f17ommKEIIzljHCYCtNvhQezCJNn1PBl01_1654631315.jpg https://static-pcsp.systeme.ru/player_360/629fab932c14bMQrRSTAnkS4hqdCD_WMzHPGQXUt_stB0_1654631315.jpg https://static-pcsp.systeme.ru/player_360/629fab93329abcGy4AooXLJ34bWfva9yeri0Jrfay3ELJ_1654631315.jpg https://static-pcsp.systeme.ru/player_360/629fab9339259nr5Za4689oPwdt3N6CyO1IkkOtA7KYq7_1654631315.jpg https://static-pcsp.systeme.ru/player_360/629fab933fabb5B7VNGCohf4vIb7xKvXZJo3EruQtM0uI_1654631315.jpg https://static-pcsp.systeme.ru/player_360/629fab93460d4Vp6e-7VFVm_h1hO55WvDizgCcrsCg1L6_1654631315.jpg https://static-pcsp.systeme.ru/player_360/629fab934c88difSD0aEt-rt9H-4QzBfOLCxIf0rtAcFh_1654631315.jpg https://static-pcsp.systeme.ru/player_360/629fab93533bdAm7wZ_4MPzAOdXTe4xQvopCVl2LUn3YZ_1654631315.jpg https://static-pcsp.systeme.ru/player_360/629fab935a3b0zEtCA6JLybQZR7s44xzA3yV99JrxqBnq_1654631315.jpg https://static-pcsp.systeme.ru/player_360/629fab9360d95qgalTyjZjCm6KEAXerYRIxfw7H1dSLiX_1654631315.jpg https://static-pcsp.systeme.ru/player_360/629fab9366209sXJLL1KtN0skoFzPWlgBac9jPDlw4akF_1654631315.jpg https://static-pcsp.systeme.ru/player_360/629fab936aa9aCcbJEAbM_NQaHpnoeGQjqcUxQ_2FxQHU_1654631315.jpg https://static-pcsp.systeme.ru/player_360/629fab936f3f7LB5qheV-U4AzHMpDWrv146r54R4-nRU-_1654631315.jpg https://static-pcsp.systeme.ru/player_360/629fab9373cf1ekr691hTuJdxOyIOiB-uQZZj2n4skE6M_1654631315.jpg https://static-pcsp.systeme.ru/player_360/629fab9378a12pFxVrD0HFiSy7FjAHFvgFrhx8EjFBdzu_1654631315.jpg https://static-pcsp.systeme.ru/player_360/629fab937d84b2eoydxUYT7Q8qk9pag_BLf7xdxa_---M_1654631315.jpg https://static-pcsp.systeme.ru/player_360/629fab9383573HAAg3Nw0h3HGyqqvwdxVqbfHJcJ74RET_1654631315.jpg https://static-pcsp.systeme.ru/player_360/629fab938a614HK2LQdwhq_eR3f8hjRmxcT2x9fxAAteF_1654631315.jpg https://static-pcsp.systeme.ru/player_360/629fab939124fzFwVkmTBmapBH-brxqmwsIWYyAE2qo2l_1654631315.jpg https://static-pcsp.systeme.ru/player_360/629fab9398080d0TC83YAARLY1WZTjFuX-TE8rn-Z8SJJ_1654631315.jpg https://static-pcsp.systeme.ru/player_360/629fab939eeb7coOk0aNkar3m2BbwcSnjyPUmbFVjCSz-_1654631315.jpg https://static-pcsp.systeme.ru/player_360/629fab93a57834pq4ARojnJMrG1jYWm6i60GngZ7BbbBO_1654631315.jpg https://static-pcsp.systeme.ru/player_360/629fab93ac8932N3X-kH2NnSBbzcj8Aw2oLiOCgTfD2qt_1654631315.jpg https://static-pcsp.systeme.ru/player_360/629fab93b24e7biWHhdN1ILWjs6jCG_Ixjb-P04ipSWCt_1654631315.jpg https://static-pcsp.systeme.ru/player_360/629fab93b8090rfz5SMNHVm_pBKG2vXRnr0XhqMHZIF94_1654631315.jpg https://static-pcsp.systeme.ru/player_360/629fab93bdc5bJBwdpx-ey7gUkCXDUbgAL0qMvT78Lnn1_1654631315.jpg https://static-pcsp.systeme.ru/player_360/629fab93c3941hfIlFUMh8xvJ_MsnxhrN7HfM7Tbz1sn1_1654631315.jpg https://static-pcsp.systeme.ru/player_360/629fab93ca67aAkYUslQSziRq9ZyHYdu4AT2badU3Ssgb_1654631315.jpg https://static-pcsp.systeme.ru/player_360/629fab93d1f1cWzzSRKZ8gFPx38R1-gT16-OPivodxmYg_1654631315.jpg https://static-pcsp.systeme.ru/player_360/629fab93d9bf1tekgEntGsMt88OSWmUGf0_ZtR_UFmFXA_1654631315.jpg https://static-pcsp.systeme.ru/player_360/629fab93e1c75Izsa3n70NT8EJ0skcQlnfdhG5xhlULFV_1654631315.jpg https://static-pcsp.systeme.ru/player_360/629fab93e9ad3Fgd_y6vJxANlWcCy8T6OuIMPapLFcrhV_1654631315.jpg https://static-pcsp.systeme.ru/player_360/629fab93f2671SSTANrRwtijP1ti80LNQ-ep0sjxJxljV_1654631315.jpg https://static-pcsp.systeme.ru/player_360/629fab9406688dRdFy4k52UJT18PWRosIyXYgUbZQIokX_1654631316.jpg https://static-pcsp.systeme.ru/player_360/629fab940e7f3CNWD0wLuOlwVgqfYOcVY3YM4Nt6HbbEO_1654631316.jpg https://static-pcsp.systeme.ru/player_360/629fab9416ab9aWUDfix2JC2jMsB5odj3Bck58eNieQil_1654631316.jpg | https://www.youtube.com/watch?v=VgPFERAwbog https://vkvideo.ru/video-120704871_456239680 https://rutube.ru/video/904a4a2624cc345bbd365029bc2f1c70/?p=lRcdV1XAhSGxyuJUuIz8rw https://vkvideo.ru/clip-120704871_456239680 | 686.5 | штука | 0 | 1 | PCE BB1 CAR P12 | 1 2 3 4 | 1 6 72 2160 | шт. шт. шт. шт. | 4680409037669 4680409037676 14680409037673 | 8.2 8.7 23.8 120 | 4.2 22.8 36.3 80 | 7.9 8.7 26.1 92 | см. см. см. см. | 0.17 1.081 13.427 417 | кг. кг. кг. кг. | 78.5 мм | 16 А | 240 В | C (EV000084) |  |  | 2 |  | IP20 (EV006405) | 2 |  | 2 |  | AC (перемен.) (EV000460) | 50...60 Гц | 500 В |  | 6 кА | Да | 2 | [9 empty] | Срок гарантии на данное оборудование составляет 5 лет с момента отгрузки со склада Систэм Электрик, с подтверждением соответствующим документом | Подлежит замене
12290DEK | Автоматический выключатель ВА-103 2P 20А C 6кА | Dekraft |  |  | 8536201007 | Прочие | Нет | Автоматический выключатель серии ВА-103 NEW Dekraft; 2P; номинальный ток 20 А; характеристика C; отключающая способность 6 кА, что позволяет использовать аппараты в качестве вводных. 5 монолитных заклепок повышают прочность корпуса аппарата. Окошко-индикатор всегда показывает состояние контактов вне зависимости от положения рукоятки управления. Боковые каналы охлаждения повышают стабильность работы при высоких температурах окружающей среды. Есть возможность установки дополнительных аксессуаров с левой стороны устройства. Аппарат на 100% совместим с корпусами и оболочками Dekraft, Systeme Electric. | Продукты DEKraft FD | DEKFD | M01 | Dekraft. Автоматические выключатели 6кА ВА-103 | DE6 | Dekraft. Модульное оборудование 6кА | PVB | Энергетика Базовая | EC000042 | Модульный автоматический выключатель (автомат) | 7 | Китай | https://static-pcsp.systeme.ru/image/90gK6odCEIAZxesb611fa4c8968d51629463752.jpeg https://static-pcsp.systeme.ru/image/64MOwTe5MzLKA_PR67b34fce133631739804622.jpeg https://static-pcsp.systeme.ru/image/ciWHm369ykLny7jG67b34fce1e0551739804622.jpeg https://static-pcsp.systeme.ru/image/zat1Z7GUm45UfzmO67b34fce289fb1739804622.jpeg | https://static-pcsp.systeme.ru/image/90gK6odCEIAZxesb611fa4c8968d51629463752.jpeg | 1 2 3 4 | не указан не указан не указан не указан | [8 empty] | https://api.systeme.ru/product/media/download/987957 https://api.systeme.ru/product/media/download/988004 https://api.systeme.ru/product/media/download/991823 | https://api.systeme.ru/product/media/download/988101 | https://api.systeme.ru/certificates/default/download/2902 https://api.systeme.ru/certificates/default/download/2793 https://api.systeme.ru/certificates/default/download/2293 https://api.systeme.ru/certificates/default/download/2294 | С-ТР ТС-НВО Д-ТР ЕАЭС-RoHS С-ТР ТС-НВО Д-ТР ЕАЭС-RoHS | ЕАЭС RU С-CN.НА46.В.05377_22 ЕАЭС N RU Д-CN.РА07.В.96306_22 ЕАЭС RU С-FR.МЕ77.В.01000_21 ЕАЭС № RU Д-FR.РА01.В.59009_21 | https://api.systeme.ru/player/embed?ref=12290DEK | https://static-pcsp.systeme.ru/player_360/629fab942057bjx8AtWgjKBPsNYqb5tawCSTgmPIdFfI0_1654631316.jpg https://static-pcsp.systeme.ru/player_360/629fab9427504aN9xLoYfKAwZLG12aEMKsc3lEmMTSeu5_1654631316.jpg https://static-pcsp.systeme.ru/player_360/629fab942db3d2LRTF6XVBIhUtVpW1qkq-twuPDiYrM16_1654631316.jpg https://static-pcsp.systeme.ru/player_360/629fab94346b3COK6ap4NHOKS-9MwAsyQI6uLorkDbdf3_1654631316.jpg https://static-pcsp.systeme.ru/player_360/629fab943c1f6eSQOMucmY3VtWz2rNgtNUg-xu1aXWlKA_1654631316.jpg https://static-pcsp.systeme.ru/player_360/629fab944376bfU6M8xXMFf5ziClTreARpD0k2BcVJqOV_1654631316.jpg https://static-pcsp.systeme.ru/player_360/629fab9449f86Lg0eZTPkJZFO41oi3ncFqgXDtl3yWuWp_1654631316.jpg https://static-pcsp.systeme.ru/player_360/629fab9450ac8kFGRxuFXwckNNIvKI6bPg4SUykMFWP6H_1654631316.jpg https://static-pcsp.systeme.ru/player_360/629fab9457596KOMyN98PTSs4VygvWPtkbuLfIr1cgPcU_1654631316.jpg https://static-pcsp.systeme.ru/player_360/629fab945e524BYHugdIPtCPORpsaoK6tWTOfxlK6qQZG_1654631316.jpg https://static-pcsp.systeme.ru/player_360/629fab9466168fKycxMV7nezIz1HUIf04SCf6KjnAXCNR_1654631316.jpg https://static-pcsp.systeme.ru/player_360/629fab946d2f407mGhDNb491GYTxQxqQoplT86ygqahvY_1654631316.jpg https://static-pcsp.systeme.ru/player_360/629fab947410aTKlYEdLAikwSBo7XmhYN1hr77-HzsSWi_1654631316.jpg https://static-pcsp.systeme.ru/player_360/629fab947b05cvUw92RIWANqHTGbs6hvXLnhCqTuMwBcV_1654631316.jpg https://static-pcsp.systeme.ru/player_360/629fab9481b99ALOCQe8U4iKBOB1sfwnDGjTfBBK4xOmv_1654631316.jpg https://static-pcsp.systeme.ru/player_360/629fab94884a7OdkTrateC9d3kBkdrn-m1XAMLNAoWyMy_1654631316.jpg https://static-pcsp.systeme.ru/player_360/629fab948f502fVG8L2E30RPPvJnzKRLTo7aIXUpy0zSs_1654631316.jpg https://static-pcsp.systeme.ru/player_360/629fab949696dgEVrJt0g4erhRKfR2dMBv0MP_YASwzbL_1654631316.jpg https://static-pcsp.systeme.ru/player_360/629fab949c4057Jw96I5t_pU3dd9PCjgtCiFdbPZ61ASO_1654631316.jpg https://static-pcsp.systeme.ru/player_360/629fab94a14a5O5g35m1b2b0PJdqMD66HOYLM2AgUaZJu_1654631316.jpg https://static-pcsp.systeme.ru/player_360/629fab94a8c35jNRF9juWL3ZwMV08ZwKY6YR0v2hapfdz_1654631316.jpg https://static-pcsp.systeme.ru/player_360/629fab94af6d9spKvT4p9tD9krKyeYy2npduNXrZ__wXp_1654631316.jpg https://static-pcsp.systeme.ru/player_360/629fab94b6075rHJIXuaTuGyDQnT_DY0btv27vqTD5nz6_1654631316.jpg https://static-pcsp.systeme.ru/player_360/629fab94bca8e-MBbUid8YwQqm-oQXf2OVpggvSCRgAZQ_1654631316.jpg https://static-pcsp.systeme.ru/player_360/629fab94c34d3LQ19ykYTx8o1tyHnWV-aVxpxNTj7PdZE_1654631316.jpg https://static-pcsp.systeme.ru/player_360/629fab94c981cM2XAxOGBgYtJfUwByjh8EK8wPSBY4ZKP_1654631316.jpg https://static-pcsp.systeme.ru/player_360/629fab94cf048hp2zatfDXS10TENr6tHdIIU3LKvff5rA_1654631316.jpg https://static-pcsp.systeme.ru/player_360/629fab94d4dcfIajGBrC9uC2DeXvcRLSFsuHTrI1I0ZNS_1654631316.jpg https://static-pcsp.systeme.ru/player_360/629fab94dacbbZZUNkrDZlh7ThZjS6HKQQbp_G4eSVCv0_1654631316.jpg https://static-pcsp.systeme.ru/player_360/629fab94e27cavrX2oW3qHbm8WVKXlHDyBSrOGU_NjzQ4_1654631316.jpg https://static-pcsp.systeme.ru/player_360/629fab94ea5fbPIPCFXyTNvi1n_Zl0XranEYYbFoEtGxE_1654631316.jpg https://static-pcsp.systeme.ru/player_360/629fab94f29eeR8-WQk_bCUe-Styf6gtpsd1RkjLMTS6j_1654631316.jpg https://static-pcsp.systeme.ru/player_360/629fab950673bx3x0rL75Mzpxy1wucgPhhvvnvFuaGRTH_1654631317.jpg https://static-pcsp.systeme.ru/player_360/629fab950e4e61tYfkc745xttQJ70RCBM2e4kRJ3McfuM_1654631317.jpg https://static-pcsp.systeme.ru/player_360/629fab9516303_Ki_GztNxhlkLKseYwL4NZxNbJ0NOHfQ_1654631317.jpg https://static-pcsp.systeme.ru/player_360/629fab951e37bx9BcNveOIwspEPGx9ziverGvuxIiiDfW_1654631317.jpg https://static-pcsp.systeme.ru/player_360/629fab9524506i8jYhWV2fRlDjLwJvDGwjG-1wME29P-h_1654631317.jpg https://static-pcsp.systeme.ru/player_360/629fab952acd5th_6KZVO7AEstjEjA4cM8TNJNSeb2qjt_1654631317.jpg https://static-pcsp.systeme.ru/player_360/629fab953104e3ZEIe00wsFsmgrSnvdtPQLywA0a4TlMH_1654631317.jpg https://static-pcsp.systeme.ru/player_360/629fab95378c79thPTOuJcagz8kZKZyVORzFw-T0MCBYN_1654631317.jpg https://static-pcsp.systeme.ru/player_360/629fab953de64VlpvEZsEf0MkXMLsmyd53j01GfD06ZvR_1654631317.jpg https://static-pcsp.systeme.ru/player_360/629fab9544edbD7rIvYeLVcdz0cyxFlzR4GmBsDU4S2sW_1654631317.jpg https://static-pcsp.systeme.ru/player_360/629fab954b803O0dfOUghXbWVX_Y6OO3a2vhH35kriFT6_1654631317.jpg https://static-pcsp.systeme.ru/player_360/629fab9551ae9dD0uSjxxcTHIZmSeGwstWao16Z8gQ0vH_1654631317.jpg https://static-pcsp.systeme.ru/player_360/629fab9557830hCqjOWDTJSzeSf_JpbVp2YvCmxuOHJwA_1654631317.jpg https://static-pcsp.systeme.ru/player_360/629fab955bc21YRBiMWu2TKShlVFj7HbUcyk3MoSymnMJ_1654631317.jpg https://static-pcsp.systeme.ru/player_360/629fab9561af4mRwBkWYcAup5uZ_wlvrBwfksCDF9jHGx_1654631317.jpg https://static-pcsp.systeme.ru/player_360/629fab95685fc5kVk2H3uQVF90vpovlWuGVU9UMfT2Noo_1654631317.jpg https://static-pcsp.systeme.ru/player_360/629fab956e03f2WwectY7WL8KNLFkrKEXCHfYnfsneeCt_1654631317.jpg https://static-pcsp.systeme.ru/player_360/629fab957400dt_twzYXKvyJyCnX2FJlGi3cRO4k4bh_4_1654631317.jpg https://static-pcsp.systeme.ru/player_360/629fab95785a3jUeoZ-z38E-WB_4GVdLASYaz53gpupo8_1654631317.jpg https://static-pcsp.systeme.ru/player_360/629fab957cc07vI6E62z_fgNSjYM9-JSrO1KUApIACWKy_1654631317.jpg https://static-pcsp.systeme.ru/player_360/629fab95822c2Byr6RJtqZuEjbJGLe0YOmSfpTp6Y7Jv3_1654631317.jpg https://static-pcsp.systeme.ru/player_360/629fab958682bAfoQkx0ryaOn1c0kOvzrQKGI9v3GShIJ_1654631317.jpg https://static-pcsp.systeme.ru/player_360/629fab958b1f3cVacZT7K2IA3MWtDKMdoGsWLaht0_UxP_1654631317.jpg https://static-pcsp.systeme.ru/player_360/629fab9590285728227htAXxwFWFEhpSTOOvEZ8d5q1O6_1654631317.jpg https://static-pcsp.systeme.ru/player_360/629fab9594c272RQ3XcbWl5aEbGu-JV6oesHhypYkgCPY_1654631317.jpg https://static-pcsp.systeme.ru/player_360/629fab95994cfOVGC5zH1G5i6e51UGnX0L1jcMpg2F-SR_1654631317.jpg https://static-pcsp.systeme.ru/player_360/629fab959dbf4M5pwNFN0dP_y7Jt13Bjk7ZggYmfVHsGk_1654631317.jpg https://static-pcsp.systeme.ru/player_360/629fab95a20a1KHsyKy8Tvgo1fQIAwomryQGMpQsFOTlq_1654631317.jpg | https://www.youtube.com/watch?v=VgPFERAwbog https://vkvideo.ru/video-120704871_456239680 https://rutube.ru/video/904a4a2624cc345bbd365029bc2f1c70/?p=lRcdV1XAhSGxyuJUuIz8rw https://vkvideo.ru/clip-120704871_456239680 | 616.5 | штука | 0 | 1 | PCE BB1 CAR P12 | 1 2 3 4 | 1 6 72 2160 | шт. шт. шт. шт. | 4680409037683 4680409037690 14680409037697 | 8.3 8.7 24 120 | 4 22.9 36.5 80 | 7.7 8.6 25.7 95 | см. см. см. см. | 0.169 1.069 13.299 412 | кг. кг. кг. кг. | 78.5 мм | 20 А | 240 В | C (EV000084) |  |  | 2 |  | IP20 (EV006405) | 2 |  | 2 |  | AC (перемен.) (EV000460) | 50...60 Гц | 500 В |  | 6 кА | Да | 2 | [9 empty] | Срок гарантии на данное оборудование составляет 5 лет с момента отгрузки со склада Систэм Электрик, с подтверждением соответствующим документом | Подлежит замене
12291DEK | Автоматический выключатель ВА-103 2P 25А C 6кА | Dekraft |  |  | 8536201007 | Прочие | Нет | Автоматический выключатель серии ВА-103 NEW Dekraft; 2P; номинальный ток 25 А; характеристика C; отключающая способность 6 кА, что позволяет использовать аппараты в качестве вводных. 5 монолитных заклепок повышают прочность корпуса аппарата. Окошко-индикатор всегда показывает состояние контактов вне зависимости от положения рукоятки управления. Боковые каналы охлаждения повышают стабильность работы при высоких температурах окружающей среды. Есть возможность установки дополнительных аксессуаров с левой стороны устройства. Аппарат на 100% совместим с корпусами и оболочками Dekraft, Systeme Electric. | Продукты DEKraft FD | DEKFD | M01 | Dekraft. Автоматические выключатели 6кА ВА-103 | DE6 | Dekraft. Модульное оборудование 6кА | PVB | Энергетика Базовая | EC000042 | Модульный автоматический выключатель (автомат) | 7 | Китай | https://static-pcsp.systeme.ru/image/PghcxnD4uG94LGGh611fa4c8de6471629463752.jpeg | https://static-pcsp.systeme.ru/image/PghcxnD4uG94LGGh611fa4c8de6471629463752.jpeg | 1 | не указан | [8 empty] | https://api.systeme.ru/product/media/download/987957 https://api.systeme.ru/product/media/download/988004 https://api.systeme.ru/product/media/download/991823 | https://api.systeme.ru/product/media/download/988101 | https://api.systeme.ru/certificates/default/download/2902 https://api.systeme.ru/certificates/default/download/2793 https://api.systeme.ru/certificates/default/download/2293 https://api.systeme.ru/certificates/default/download/2294 | С-ТР ТС-НВО Д-ТР ЕАЭС-RoHS С-ТР ТС-НВО Д-ТР ЕАЭС-RoHS | ЕАЭС RU С-CN.НА46.В.05377_22 ЕАЭС N RU Д-CN.РА07.В.96306_22 ЕАЭС RU С-FR.МЕ77.В.01000_21 ЕАЭС № RU Д-FR.РА01.В.59009_21 |  |  | https://www.youtube.com/watch?v=VgPFERAwbog https://vkvideo.ru/video-120704871_456239680 https://rutube.ru/video/904a4a2624cc345bbd365029bc2f1c70/?p=lRcdV1XAhSGxyuJUuIz8rw https://vkvideo.ru/clip-120704871_456239680 | 706.5 | штука | 0 | 1 | PCE BB1 CAR P12 | 1 2 3 4 | 1 6 72 2160 | шт. шт. шт. шт. | 4680409037706 4680409037713 14680409037710 | 8.2 8.7 23.5 120 | 4.2 22.9 36.2 80 | 7.9 8.8 25.9 92 | см. см. см. см. | 0.173 1.096 13.575 422 | кг. кг. кг. кг. | 78.5 мм | 25 А | 240 В | C (EV000084) |  |  | 2 |  | IP20 (EV006405) | 2 |  | 2 |  | AC (перемен.) (EV000460) | 50...60 Гц | 500 В |  | 6 кА | Да | 2 | [9 empty] | Срок гарантии на данное оборудование составляет 5 лет с момента отгрузки со склада Систэм Электрик, с подтверждением соответствующим документом | Подлежит замене
12292DEK | Автоматический выключатель ВА-103 2P 32А C 6кА | Dekraft |  |  | 8536201007 | Прочие | Нет | Автоматический выключатель серии ВА-103 NEW Dekraft; 2P; номинальный ток 32 А; характеристика C; отключающая способность 6 кА, что позволяет использовать аппараты в качестве вводных. 5 монолитных заклепок повышают прочность корпуса аппарата. Окошко-индикатор всегда показывает состояние контактов вне зависимости от положения рукоятки управления. Боковые каналы охлаждения повышают стабильность работы при высоких температурах окружающей среды. Есть возможность установки дополнительных аксессуаров с левой стороны устройства. Аппарат на 100% совместим с корпусами и оболочками Dekraft, Systeme Electric. | Продукты DEKraft FD | DEKFD | M01 | Dekraft. Автоматические выключатели 6кА ВА-103 | DE6 | Dekraft. Модульное оборудование 6кА | PVB | Энергетика Базовая | EC000042 | Модульный автоматический выключатель (автомат) | 7 | Китай | https://static-pcsp.systeme.ru/image/j-G0TAMlGY4Ht0bc611fa4c92cc571629463753.jpeg https://static-pcsp.systeme.ru/image/bCYmaWMhuNcAnyJy67b34fcde6fe51739804621.jpeg https://static-pcsp.systeme.ru/image/62e3Y2EU03eU4xjZ67b34fcdf23f41739804621.jpeg https://static-pcsp.systeme.ru/image/6YJCy7W0P2KjW_iF67b34fce086681739804622.jpeg | https://static-pcsp.systeme.ru/image/j-G0TAMlGY4Ht0bc611fa4c92cc571629463753.jpeg | 1 2 3 4 | не указан не указан не указан не указан | [8 empty] | https://api.systeme.ru/product/media/download/987957 https://api.systeme.ru/product/media/download/988004 https://api.systeme.ru/product/media/download/991823 | https://api.systeme.ru/product/media/download/988101 | https://api.systeme.ru/certificates/default/download/2902 https://api.systeme.ru/certificates/default/download/2793 https://api.systeme.ru/certificates/default/download/2293 https://api.systeme.ru/certificates/default/download/2294 | С-ТР ТС-НВО Д-ТР ЕАЭС-RoHS С-ТР ТС-НВО Д-ТР ЕАЭС-RoHS | ЕАЭС RU С-CN.НА46.В.05377_22 ЕАЭС N RU Д-CN.РА07.В.96306_22 ЕАЭС RU С-FR.МЕ77.В.01000_21 ЕАЭС № RU Д-FR.РА01.В.59009_21 | https://api.systeme.ru/player/embed?ref=12292DEK | https://static-pcsp.systeme.ru/player_360/629fab95a9055a08G06zw09za0kdDHxnKM0JUDImo3LF4_1654631317.jpg https://static-pcsp.systeme.ru/player_360/629fab95ae026Oo0o_1at0SkEmgSLVv6UJw7gOAVMMt36_1654631317.jpg https://static-pcsp.systeme.ru/player_360/629fab95b2adf5jcduKSJTyZF4ag0IxEhDVYAFBO2cJ6D_1654631317.jpg https://static-pcsp.systeme.ru/player_360/629fab95b7287oAGVObjCsz4V5R_VDHkr60Ur36gDjrkG_1654631317.jpg https://static-pcsp.systeme.ru/player_360/629fab95bbb34eGSnB8Vkhg1FtUw99ZIK-Chi52TrXZaF_1654631317.jpg https://static-pcsp.systeme.ru/player_360/629fab95c02f1pL5ljjszbkkjF9nyrvZyXZxkljZS-4wF_1654631317.jpg https://static-pcsp.systeme.ru/player_360/629fab95c4cf70KMwAFuNIn5Z9on9QA1tv8PG_-My0hlk_1654631317.jpg https://static-pcsp.systeme.ru/player_360/629fab95ca005OQlmTFnZhgrX1ZpVmPr3GEbXIEAo9RtQ_1654631317.jpg https://static-pcsp.systeme.ru/player_360/629fab95d22aduj84eq0kQvNtz-KdSukPThlRIAEL7pMI_1654631317.jpg https://static-pcsp.systeme.ru/player_360/629fab95d92c5WF5AfDgtBnrbrCyglU77ygmY_fLe1NKA_1654631317.jpg https://static-pcsp.systeme.ru/player_360/629fab95dff1c7_jZWr0A0nVxulROeAh-ddEfJrMfqC8P_1654631317.jpg https://static-pcsp.systeme.ru/player_360/629fab95e82fdhOljVJX5yFBpO1ksvSyjO9oguCKLHx-N_1654631317.jpg https://static-pcsp.systeme.ru/player_360/629fab95ef142PZNMQVnlNQ0pYC75fzYtiiujxc0G36uU_1654631317.jpg https://static-pcsp.systeme.ru/player_360/629fab9601c1aNbjYGvWk659YdvM1K64hGHXjEinn7ZAJ_1654631318.jpg https://static-pcsp.systeme.ru/player_360/629fab96075d2Yo6BNpv--MdQ8aGKPRNdCLxvABFGpXBI_1654631318.jpg https://static-pcsp.systeme.ru/player_360/629fab960d428yjIduwYusSMImmpsXvDI_zNsvLwoicAP_1654631318.jpg https://static-pcsp.systeme.ru/player_360/629fab9613314r0ZQGoye4Bi61nWGfGJIHlrzbVX_49t2_1654631318.jpg https://static-pcsp.systeme.ru/player_360/629fab96194baDyWcDICWBu2GTnrbaTy335Sy-Gx728wV_1654631318.jpg https://static-pcsp.systeme.ru/player_360/629fab961f6b1chEqiz8ItFAlacVy57FT3rqWikpqWItz_1654631318.jpg https://static-pcsp.systeme.ru/player_360/629fab962589d2aFuP2JBnoShx98-REV6nSy_VuOPrUVG_1654631318.jpg https://static-pcsp.systeme.ru/player_360/629fab962b639UqcuXCVohrdMtFkeVnozFAjHkgpMw5Xm_1654631318.jpg https://static-pcsp.systeme.ru/player_360/629fab9631588oLLUyFLoGNLrQsYV7IIJ7dlzkZ_2chO6_1654631318.jpg https://static-pcsp.systeme.ru/player_360/629fab96389d2gvo9XALBSKdmBmc2lPztHi5IZnYf0OpS_1654631318.jpg https://static-pcsp.systeme.ru/player_360/629fab963ef95-WvMXh3YQ4qA-KxtRBMrqoKpg6Y62Zb5_1654631318.jpg https://static-pcsp.systeme.ru/player_360/629fab9643f7fToT5a_Y2M20RoOvIkbLqGg0Rz2mwTpEv_1654631318.jpg https://static-pcsp.systeme.ru/player_360/629fab9648e2bU8UYP-PdB5MYZqNO0s_BZnBvY5FcHu_3_1654631318.jpg https://static-pcsp.systeme.ru/player_360/629fab964d851Qkt0A9WD2QAo6v0hhgDxYuXGiGBB_1HP_1654631318.jpg https://static-pcsp.systeme.ru/player_360/629fab96525a1uTFVZUs7bruSXEkQ6fwFRTpk09rJOeog_1654631318.jpg https://static-pcsp.systeme.ru/player_360/629fab9656c50bZbLK4UsZmmBO_v7RVJf5JEYR8K8OO0K_1654631318.jpg https://static-pcsp.systeme.ru/player_360/629fab965b8118WjcxYTXfOO9MdGu7nvGqf5LSDIyOJx3_1654631318.jpg https://static-pcsp.systeme.ru/player_360/629fab9660702nbFo0lZr627UimYvltGiZaHNlSX45o9N_1654631318.jpg https://static-pcsp.systeme.ru/player_360/629fab966503cUiNF6tqqcVcYjWptujxOlA80Q3Dpd8HR_1654631318.jpg https://static-pcsp.systeme.ru/player_360/629fab9669c06jbRRCg8d1Avkdmb6BtVUMmZyoTpNF4tf_1654631318.jpg https://static-pcsp.systeme.ru/player_360/629fab966e0d58Ypdz1nLuZ7tFm0ryolIjsLwTCUP0rOg_1654631318.jpg https://static-pcsp.systeme.ru/player_360/629fab96726e3FAVEc_WLYWYdJDLCyBvS0cmM0GNh6poJ_1654631318.jpg https://static-pcsp.systeme.ru/player_360/629fab96774aftWGzoliA-B70JEeBngI78UOuTonr56fQ_1654631318.jpg https://static-pcsp.systeme.ru/player_360/629fab967c020f_Rcv0ngmlXJaN-IYyJIoz4zvGu44_nP_1654631318.jpg https://static-pcsp.systeme.ru/player_360/629fab9680a80YrCUdcHMO74O7mLjch99DjXvCy-NKsIh_1654631318.jpg https://static-pcsp.systeme.ru/player_360/629fab9686d39l1Tv1rLd5hoo80-SUYmHaNk_HVUHjjwO_1654631318.jpg https://static-pcsp.systeme.ru/player_360/629fab968ce4bxf7YnU1HlR0tPErRlbDFkF_ye_fTyPXM_1654631318.jpg https://static-pcsp.systeme.ru/player_360/629fab96932f6TbKEuDlYl0bG8uoUyZTGBtE8p68dCjfs_1654631318.jpg https://static-pcsp.systeme.ru/player_360/629fab9699811ybnQrJb2aEHIZXk1HIG5hGRccSNb04Fd_1654631318.jpg https://static-pcsp.systeme.ru/player_360/629fab969fdc6KjnmSi37rbaSWGCZf3GogySIW9hDoXF6_1654631318.jpg https://static-pcsp.systeme.ru/player_360/629fab96a5fb0wpkgpPK3g6zvUbXo8O0F-DvdWXoUhH-7_1654631318.jpg https://static-pcsp.systeme.ru/player_360/629fab96ac515EfEm1TlDJe-m7inaX_9T3un161EK4THo_1654631318.jpg https://static-pcsp.systeme.ru/player_360/629fab96b2c4eMGjxZJ5qh3LOQuRjtgfHKcMUOB-1YTQ9_1654631318.jpg https://static-pcsp.systeme.ru/player_360/629fab96b6ff1KrPqm-4bRMs8Rk4HLiC9DBh8XiwiJy3e_1654631318.jpg https://static-pcsp.systeme.ru/player_360/629fab96bb275OMqNbYK9s43oBvWw_pxR3enhTXy8Rjp__1654631318.jpg https://static-pcsp.systeme.ru/player_360/629fab96bf8b8y71_zHXUbDYYuxUDww8ZSBfi4LVnMk3W_1654631318.jpg https://static-pcsp.systeme.ru/player_360/629fab96c3f6ap6vCF6xksh8XlUzIn7WVEvzpi5OC-hzD_1654631318.jpg https://static-pcsp.systeme.ru/player_360/629fab96c8bacnXrUl9BYE-nZSVmmPWvlNLdxogPys1rv_1654631318.jpg https://static-pcsp.systeme.ru/player_360/629fab96d032c81WOtAZFSxSxJu1kHqzaxibkL4HTSe5Z_1654631318.jpg https://static-pcsp.systeme.ru/player_360/629fab96d859ebisp_ujTyJc846ILxW8Sjuq5V48jT4ba_1654631318.jpg https://static-pcsp.systeme.ru/player_360/629fab96ded48ftPzvuFlnyNPyAg1XgBCMTzJWv6Qg83k_1654631318.jpg https://static-pcsp.systeme.ru/player_360/629fab96e3660KEttiDrQrVoYnecXCtTvqpADseRE-JWL_1654631318.jpg https://static-pcsp.systeme.ru/player_360/629fab96e7cabksKkM3GRuHoNaK91UOCoZCLxO2D0Xk7H_1654631318.jpg https://static-pcsp.systeme.ru/player_360/629fab96ec135-CvTubblOhtQ69L-8f8Hvvzyl9gR0QMO_1654631318.jpg https://static-pcsp.systeme.ru/player_360/629fab96f14cdbt32quuGFIsFs4EUMcKmPjMe8Glpx6el_1654631318.jpg https://static-pcsp.systeme.ru/player_360/629fab970372fSWrpx_J0whSw8nnT2Bl_IfbpKDNpD7gg_1654631319.jpg | https://www.youtube.com/watch?v=VgPFERAwbog https://vkvideo.ru/video-120704871_456239680 https://rutube.ru/video/904a4a2624cc345bbd365029bc2f1c70/?p=lRcdV1XAhSGxyuJUuIz8rw https://vkvideo.ru/clip-120704871_456239680 | 754.5 | штука | 0 | 1 | PCE BB1 CAR P12 | 1 2 3 4 | 1 6 72 2160 | шт. шт. шт. шт. | 4680409037720 4680409037737 14680409037734 | 8.2 8.8 23.9 120 | 4.2 23.1 36.2 80 | 7.9 8.7 26.1 92 | см. см. см. см. | 0.178 1.117 13.841 430 | кг. кг. кг. кг. | 78.5 мм | 32 А | 240 В | C (EV000084) |  |  | 2 |  | IP20 (EV006405) | 2 |  | 2 |  | AC (перемен.) (EV000460) | 50...60 Гц | 500 В |  | 6 кА | Да | 2 | [9 empty] | Срок гарантии на данное оборудование составляет 5 лет с момента отгрузки со склада Систэм Электрик, с подтверждением соответствующим документом | Подлежит замене
12293DEK | Автоматический выключатель ВА-103 2P 40А C 6кА | Dekraft |  |  | 8536201007 | Прочие | Нет | Автоматический выключатель серии ВА-103 NEW Dekraft; 2P; номинальный ток 40 А; характеристика C; отключающая способность 6 кА, что позволяет использовать аппараты в качестве вводных. 5 монолитных заклепок повышают прочность корпуса аппарата. Окошко-индикатор всегда показывает состояние контактов вне зависимости от положения рукоятки управления. Боковые каналы охлаждения повышают стабильность работы при высоких температурах окружающей среды. Есть возможность установки дополнительных аксессуаров с левой стороны устройства. Аппарат на 100% совместим с корпусами и оболочками Dekraft, Systeme Electric. | Продукты DEKraft FD | DEKFD | M01 | Dekraft. Автоматические выключатели 6кА ВА-103 | DE6 | Dekraft. Модульное оборудование 6кА | PVB | Энергетика Базовая | EC000042 | Модульный автоматический выключатель (автомат) | 7 | Китай | https://static-pcsp.systeme.ru/image/3vfOrLRBUpNRI764611fa4c97a5d71629463753.jpeg https://static-pcsp.systeme.ru/image/qLk0GzxGrDciH8j367b34fcdc8ef01739804621.jpeg https://static-pcsp.systeme.ru/image/EkS11ZAv9zXc1MC567b34fcdd327f1739804621.jpeg https://static-pcsp.systeme.ru/image/oKgOJe-RTPMM0f5867b34fcddcfe91739804621.jpeg | https://static-pcsp.systeme.ru/image/3vfOrLRBUpNRI764611fa4c97a5d71629463753.jpeg | 1 2 3 4 | не указан не указан не указан не указан | [8 empty] | https://api.systeme.ru/product/media/download/987957 https://api.systeme.ru/product/media/download/988004 https://api.systeme.ru/product/media/download/991823 | https://api.systeme.ru/product/media/download/988101 | https://api.systeme.ru/certificates/default/download/2902 https://api.systeme.ru/certificates/default/download/2793 https://api.systeme.ru/certificates/default/download/2293 https://api.systeme.ru/certificates/default/download/2294 | С-ТР ТС-НВО Д-ТР ЕАЭС-RoHS С-ТР ТС-НВО Д-ТР ЕАЭС-RoHS | ЕАЭС RU С-CN.НА46.В.05377_22 ЕАЭС N RU Д-CN.РА07.В.96306_22 ЕАЭС RU С-FR.МЕ77.В.01000_21 ЕАЭС № RU Д-FR.РА01.В.59009_21 | https://api.systeme.ru/player/embed?ref=12293DEK | https://static-pcsp.systeme.ru/player_360/629fab970a2a0fymjNkcynrNTEaizRxZhoNenq9ybzhrM_1654631319.jpg https://static-pcsp.systeme.ru/player_360/629fab970e915bUsMbG9XFKRMXSAuLR96ylsHWZJdqX2Z_1654631319.jpg https://static-pcsp.systeme.ru/player_360/629fab9712f88uKRor4aNP-IxJAYrcT6eWS7h19ZpWxzD_1654631319.jpg https://static-pcsp.systeme.ru/player_360/629fab9717e92vbCzr58v9iGRexKcwafpI9BcjP3xsMrX_1654631319.jpg https://static-pcsp.systeme.ru/player_360/629fab97203089MXshBBRj4VyY1skFbMk6uTQDzNsQ3Rq_1654631319.jpg https://static-pcsp.systeme.ru/player_360/629fab972849dRZdC-ajACF3cajUtqKSh9pXRqAn0Lt1X_1654631319.jpg https://static-pcsp.systeme.ru/player_360/629fab972ce58R1Uccdq2KofcB_TV9wPtR5PW1EwEw5ZZ_1654631319.jpg https://static-pcsp.systeme.ru/player_360/629fab973172ftU-yoRJ1JaIn12Ne0bqdeP_p9mYKGhtf_1654631319.jpg https://static-pcsp.systeme.ru/player_360/629fab97380b6pOklRfDiDmOxNEq3bJszQ5Z0hmY2Tc5v_1654631319.jpg https://static-pcsp.systeme.ru/player_360/629fab973f6b9EMdrhSl0YFnISxNWA-b9cAgvOhHjXpOs_1654631319.jpg https://static-pcsp.systeme.ru/player_360/629fab97469ecv1s7k_hUSRtu6KyjeOyFS4MA3YXjcggu_1654631319.jpg https://static-pcsp.systeme.ru/player_360/629fab974e42cEh88vRESB1tXOVZosvbSDqRLFeiHyG6j_1654631319.jpg https://static-pcsp.systeme.ru/player_360/629fab9755493rDflgkiPshVeI0Lj5TKiUxzwZ9Zm460H_1654631319.jpg https://static-pcsp.systeme.ru/player_360/629fab975b8f83K5iyNWe6shocFqErTHeiBe44efB_bz2_1654631319.jpg https://static-pcsp.systeme.ru/player_360/629fab97620bexgUVhg9w9PpowbfCl3sA5A0ainOE0K-N_1654631319.jpg https://static-pcsp.systeme.ru/player_360/629fab976798ckMCxxkhWCQhW-OPM_xqpfzXK0bwGoTuW_1654631319.jpg https://static-pcsp.systeme.ru/player_360/629fab976bfd5FgxhVn-8sD_c6CHf-MDvmXp3ezWrUPdW_1654631319.jpg https://static-pcsp.systeme.ru/player_360/629fab97724d4WLNqiiEqpVjaT1brWdIWzYIO5z642JkY_1654631319.jpg https://static-pcsp.systeme.ru/player_360/629fab977732eORG96XcAg5lwhyI8oWiCuBRR1qy2TJiE_1654631319.jpg https://static-pcsp.systeme.ru/player_360/629fab977bd29iLhhMmXAcmB8wLGXyLLyJtmW_7ESuxEX_1654631319.jpg https://static-pcsp.systeme.ru/player_360/629fab97824e7Al55qlLXWasQ4WT7ZBm1-3g2xlNgKCmP_1654631319.jpg https://static-pcsp.systeme.ru/player_360/629fab97891369LeO9wCz3pu06YXI-YwnEjp-aoccHnr0_1654631319.jpg https://static-pcsp.systeme.ru/player_360/629fab978efaaVPbmDMwQYq4f8XtOJTj-GtLMvQjY8Z8R_1654631319.jpg https://static-pcsp.systeme.ru/player_360/629fab9794be4ruvtKeS1RUcoEJ8Qowgz71ed0ILV1wkL_1654631319.jpg https://static-pcsp.systeme.ru/player_360/629fab979ce68coz5Y6pFBoh7e-FBqbUVJNjkmB2133Vq_1654631319.jpg https://static-pcsp.systeme.ru/player_360/629fab97a1c49uqoxKKijqeBPDFlIS0Cxy0jxb0VJK1DF_1654631319.jpg https://static-pcsp.systeme.ru/player_360/629fab97a9a6aSy9on6Uh8mI1kkOpTilTHGX1vWRsWQrC_1654631319.jpg https://static-pcsp.systeme.ru/player_360/629fab97b1ce71J1N2VuM45xLQfiqKRq43JZIi_3am0XU_1654631319.jpg https://static-pcsp.systeme.ru/player_360/629fab97ba01f0jjSI6DKMO7xRz_DxQR-4BGakBZxEK_O_1654631319.jpg https://static-pcsp.systeme.ru/player_360/629fab97c2c6aDHWQP6FKo2RfgKi_z9vfbJ-ILByXJHbf_1654631319.jpg https://static-pcsp.systeme.ru/player_360/629fab97cb47d6W43-L2VIIYLhctsq8XlBoCZW2fOKAMK_1654631319.jpg https://static-pcsp.systeme.ru/player_360/629fab97d3951SHCQhUvxJFwYa9GprPCVN0q6oaW5qy5p_1654631319.jpg https://static-pcsp.systeme.ru/player_360/629fab97d9c288lgdejDI9isKNb2LadJwDC11YfJIFVAE_1654631319.jpg https://static-pcsp.systeme.ru/player_360/629fab97dfe0bfMlFiFtp9C82D5ZAIO8aLot-oAvIZvrB_1654631319.jpg https://static-pcsp.systeme.ru/player_360/629fab97ed2163Wuq3KINXn1jbE63HsCvt6GxZcRlMjXK_1654631319.jpg https://static-pcsp.systeme.ru/player_360/629fab980519cWnA_SB83YV05YZx2LZtF-o2j8oDo_LcO_1654631320.jpg https://static-pcsp.systeme.ru/player_360/629fab980b77dcp5FIkyfXzOhz91y_KPGgQqR0ouQe4Ex_1654631320.jpg https://static-pcsp.systeme.ru/player_360/629fab9811d90IoaYVK-49S22z7i4H0kFYxZLXNqU_D2z_1654631320.jpg https://static-pcsp.systeme.ru/player_360/629fab98184abueaAELVRDBmd-NhCrGz3f87Y7JgezXlN_1654631320.jpg https://static-pcsp.systeme.ru/player_360/629fab981eaa7wv8kz3ubEVYUr1KBSoxSniAkiViy9zqh_1654631320.jpg https://static-pcsp.systeme.ru/player_360/629fab982508enDKaTISpmOCY3aT9bsDaSNFmrqDOpORe_1654631320.jpg https://static-pcsp.systeme.ru/player_360/629fab982b31b32HSKg8PNJCU1G2cPFdQsmAbf7KtJvDU_1654631320.jpg https://static-pcsp.systeme.ru/player_360/629fab9831a98LO1Fiz8FXn2PAIv8LGHrg7qMbgfCDIOR_1654631320.jpg https://static-pcsp.systeme.ru/player_360/629fab983840ekxPcx_hLWX_SD2yj0NAIt_WDFjJhx_AR_1654631320.jpg https://static-pcsp.systeme.ru/player_360/629fab983e7ae3f38kq50QQ3WLGKx_Hwzz-Yp52j5QfYk_1654631320.jpg https://static-pcsp.systeme.ru/player_360/629fab9844aed9zDGsjasxquS2FsM9IRqjnFp5TNMYgE4_1654631320.jpg https://static-pcsp.systeme.ru/player_360/629fab984cab9dCoYfAkm-EYftO9hMP9lE_z7wtBfUTJN_1654631320.jpg https://static-pcsp.systeme.ru/player_360/629fab9854aaeE7Qo5PLOApJf4s-qzEod0_c18FXbpIWJ_1654631320.jpg https://static-pcsp.systeme.ru/player_360/629fab985c5e5TwN6mVnqfB3FaSZnkG6gOTTQBq-UugLm_1654631320.jpg https://static-pcsp.systeme.ru/player_360/629fab986432a6VAsj5E-fhJLzSMT6Bgpk0KHFoxShXbS_1654631320.jpg https://static-pcsp.systeme.ru/player_360/629fab986c1944pU-vFGSSia6iMDLc66zdQBfdFK-bxPB_1654631320.jpg https://static-pcsp.systeme.ru/player_360/629fab9873f1delIHz6QSMm2Q7M7tX25pucC4RiKP0Z7R_1654631320.jpg https://static-pcsp.systeme.ru/player_360/629fab987beeb5sh27CyizjBuf2gb3mfWZNf8ygcbg0yU_1654631320.jpg https://static-pcsp.systeme.ru/player_360/629fab9883f4brpcHujic3y7WRFcIpvmvnjE5hLydAqES_1654631320.jpg https://static-pcsp.systeme.ru/player_360/629fab988bf0fnNmB9zkH8o7MZKmYsFrgrhMgnEMkxtV4_1654631320.jpg https://static-pcsp.systeme.ru/player_360/629fab989407d3Jc53dVckHfYQkgjfiC-EMbF9iU4mA1Y_1654631320.jpg https://static-pcsp.systeme.ru/player_360/629fab989b0e12BZiW2-Y0XiIiIMsMRZGCqaxtzjqxAjc_1654631320.jpg https://static-pcsp.systeme.ru/player_360/629fab989f6c8VP_8YmM31c3QjMmvAPeQ9Lr_fNg0-NL-_1654631320.jpg https://static-pcsp.systeme.ru/player_360/629fab98a3bdcGe5bnkGyomYe1d3-k3jcwerdJIe3A9yA_1654631320.jpg https://static-pcsp.systeme.ru/player_360/629fab98a7f13ARYo5a02ch8ik1TEHUusGeLKWR6YXrsX_1654631320.jpg | https://www.youtube.com/watch?v=VgPFERAwbog https://vkvideo.ru/video-120704871_456239680 https://rutube.ru/video/904a4a2624cc345bbd365029bc2f1c70/?p=lRcdV1XAhSGxyuJUuIz8rw https://vkvideo.ru/clip-120704871_456239680 | 746 | штука | 0 | 1 | PCE BB1 CAR P12 | 1 2 3 4 | 1 6 72 2160 | шт. шт. шт. шт. | 4680409037744 4680409037751 14680409037758 | 8.2 8.7 24.1 120 | 4.2 22.8 36.5 80 | 7.9 8.8 25.8 92 | см. см. см. см. | 0.18 1.138 14.139 440 | кг. кг. кг. кг. | 78.5 мм | 40 А | 240 В | C (EV000084) |  |  | 2 |  | IP20 (EV006405) | 2 |  | 2 |  | AC (перемен.) (EV000460) | 50...60 Гц | 500 В |  | 6 кА | Да | 2 | [9 empty] | Срок гарантии на данное оборудование составляет 5 лет с момента отгрузки со склада Систэм Электрик, с подтверждением соответствующим документом | Подлежит замене
12294DEK | Автоматический выключатель ВА-103 2P 50А C 6кА | Dekraft |  |  | 8536201007 | Прочие | Нет | Автоматический выключатель серии ВА-103 NEW Dekraft; 2P; номинальный ток 50 А; характеристика C; отключающая способность 6 кА, что позволяет использовать аппараты в качестве вводных. 5 монолитных заклепок повышают прочность корпуса аппарата. Окошко-индикатор всегда показывает состояние контактов вне зависимости от положения рукоятки управления. Боковые каналы охлаждения повышают стабильность работы при высоких температурах окружающей среды. Есть возможность установки дополнительных аксессуаров с левой стороны устройства. Аппарат на 100% совместим с корпусами и оболочками Dekraft, Systeme Electric. | Продукты DEKraft FD | DEKFD | M01 | Dekraft. Автоматические выключатели 6кА ВА-103 | DE6 | Dekraft. Модульное оборудование 6кА | PVB | Энергетика Базовая | EC000042 | Модульный автоматический выключатель (автомат) | 7 | Китай | https://static-pcsp.systeme.ru/image/qhOtSVlJNqe7S7Xg611fa4c9c4dbb1629463753.jpeg | https://static-pcsp.systeme.ru/image/qhOtSVlJNqe7S7Xg611fa4c9c4dbb1629463753.jpeg | 1 | не указан | [8 empty] | https://api.systeme.ru/product/media/download/987957 https://api.systeme.ru/product/media/download/988004 https://api.systeme.ru/product/media/download/991823 | https://api.systeme.ru/product/media/download/988101 | https://api.systeme.ru/certificates/default/download/2902 https://api.systeme.ru/certificates/default/download/2793 https://api.systeme.ru/certificates/default/download/2293 https://api.systeme.ru/certificates/default/download/2294 | С-ТР ТС-НВО Д-ТР ЕАЭС-RoHS С-ТР ТС-НВО Д-ТР ЕАЭС-RoHS | ЕАЭС RU С-CN.НА46.В.05377_22 ЕАЭС N RU Д-CN.РА07.В.96306_22 ЕАЭС RU С-FR.МЕ77.В.01000_21 ЕАЭС № RU Д-FR.РА01.В.59009_21 |  |  | https://www.youtube.com/watch?v=VgPFERAwbog https://vkvideo.ru/video-120704871_456239680 https://rutube.ru/video/904a4a2624cc345bbd365029bc2f1c70/?p=lRcdV1XAhSGxyuJUuIz8rw https://vkvideo.ru/clip-120704871_456239680 | 760 | штука | 0 | 1 | PCE BB1 CAR P12 | 1 2 3 4 | 1 6 72 2160 | шт. шт. шт. шт. | 4680409037768 4680409037775 14680409037772 | 8.2 8.8 23.8 120 | 4.2 22.8 36.5 80 | 7.8 8.8 26 92 | см. см. см. см. | 0.193 1.209 14.918 462 | кг. кг. кг. кг. | 78.5 мм | 50 А | 240 В | C (EV000084) |  |  | 2 |  | IP20 (EV006405) | 2 |  | 2 |  | AC (перемен.) (EV000460) | 50...60 Гц | 500 В |  | 6 кА | Да | 2 | [9 empty] | Срок гарантии на данное оборудование составляет 5 лет с момента отгрузки со склада Систэм Электрик, с подтверждением соответствующим документом | Подлежит замене
12295DEK | Автоматический выключатель ВА-103 2P 63А C 6кА | Dekraft |  |  | 8536201007 | Прочие | Нет | Автоматический выключатель серии ВА-103 NEW Dekraft; 2P; номинальный ток 63 А; характеристика C; отключающая способность 6 кА, что позволяет использовать аппараты в качестве вводных. 5 монолитных заклепок повышают прочность корпуса аппарата. Окошко-индикатор всегда показывает состояние контактов вне зависимости от положения рукоятки управления. Боковые каналы охлаждения повышают стабильность работы при высоких температурах окружающей среды. Есть возможность установки дополнительных аксессуаров с левой стороны устройства. Аппарат на 100% совместим с корпусами и оболочками Dekraft, Systeme Electric. | Продукты DEKraft FD | DEKFD | M01 | Dekraft. Автоматические выключатели 6кА ВА-103 | DE6 | Dekraft. Модульное оборудование 6кА | PVB | Энергетика Базовая | EC000042 | Модульный автоматический выключатель (автомат) | 7 | Китай | https://static-pcsp.systeme.ru/image/QUCh30yKgHY8Y_xV611fa4ca5b1cc1629463754.jpeg | https://static-pcsp.systeme.ru/image/QUCh30yKgHY8Y_xV611fa4ca5b1cc1629463754.jpeg | 1 | не указан | [8 empty] | https://api.systeme.ru/product/media/download/987957 https://api.systeme.ru/product/media/download/988004 https://api.systeme.ru/product/media/download/991823 | https://api.systeme.ru/product/media/download/988101 | https://api.systeme.ru/certificates/default/download/2902 https://api.systeme.ru/certificates/default/download/2793 https://api.systeme.ru/certificates/default/download/2293 https://api.systeme.ru/certificates/default/download/2294 | С-ТР ТС-НВО Д-ТР ЕАЭС-RoHS С-ТР ТС-НВО Д-ТР ЕАЭС-RoHS | ЕАЭС RU С-CN.НА46.В.05377_22 ЕАЭС N RU Д-CN.РА07.В.96306_22 ЕАЭС RU С-FR.МЕ77.В.01000_21 ЕАЭС № RU Д-FR.РА01.В.59009_21 |  |  | https://www.youtube.com/watch?v=VgPFERAwbog https://vkvideo.ru/video-120704871_456239680 https://rutube.ru/video/904a4a2624cc345bbd365029bc2f1c70/?p=lRcdV1XAhSGxyuJUuIz8rw https://vkvideo.ru/clip-120704871_456239680 | 809 | штука | 0 | 1 | PCE BB1 CAR P12 | 1 2 3 4 | 1 6 72 2160 | шт. шт. шт. шт. | 4680409037782 4680409037799 14680409037796 | 8.1 8.7 24 120 | 4.2 22.8 35.8 80 | 7.8 8.7 26.2 94 | см. см. см. см. | 0.194 1.21 14.975 464 | кг. кг. кг. кг. | 78.5 мм | 63 А | 240 В | C (EV000084) |  |  | 2 |  | IP20 (EV006405) | 2 |  | 2 |  | AC (перемен.) (EV000460) | 50...60 Гц | 500 В |  | 6 кА | Да | 2 | [9 empty] | Срок гарантии на данное оборудование составляет 5 лет с момента отгрузки со склада Систэм Электрик, с подтверждением соответствующим документом | Подлежит замене
12296DEK | Автоматический выключатель ВА-103 3P 1А C 6кА | Dekraft |  |  | 8536201007 | Прочие | Нет | Автоматический выключатель серии ВА-103 NEW Dekraft; 3P; номинальный ток 1 А; характеристика C; отключающая способность 6 кА, что позволяет использовать аппараты в качестве вводных. 5 монолитных заклепок повышают прочность корпуса аппарата. Окошко-индикатор всегда показывает состояние контактов вне зависимости от положения рукоятки управления. Боковые каналы охлаждения повышают стабильность работы при высоких температурах окружающей среды. Есть возможность установки дополнительных аксессуаров с левой стороны устройства. Аппарат на 100% совместим с корпусами и оболочками Dekraft, Systeme Electric. | Продукты DEKraft FD | DEKFD | M01 | Dekraft. Автоматические выключатели 6кА ВА-103 | DE6 | Dekraft. Модульное оборудование 6кА | PVB | Энергетика Базовая | EC000042 | Модульный автоматический выключатель (автомат) | 7 | Китай | https://static-pcsp.systeme.ru/image/LuopxKebzOg_u0l261eac096f2f9e1642774678.jpeg | https://static-pcsp.systeme.ru/image/LuopxKebzOg_u0l261eac096f2f9e1642774678.jpeg | 1 | не указан | [8 empty] | https://api.systeme.ru/product/media/download/987957 https://api.systeme.ru/product/media/download/988004 https://api.systeme.ru/product/media/download/991823 | https://api.systeme.ru/product/media/download/988101 | https://api.systeme.ru/certificates/default/download/2902 https://api.systeme.ru/certificates/default/download/2793 https://api.systeme.ru/certificates/default/download/2293 https://api.systeme.ru/certificates/default/download/2294 | С-ТР ТС-НВО Д-ТР ЕАЭС-RoHS С-ТР ТС-НВО Д-ТР ЕАЭС-RoHS | ЕАЭС RU С-CN.НА46.В.05377_22 ЕАЭС N RU Д-CN.РА07.В.96306_22 ЕАЭС RU С-FR.МЕ77.В.01000_21 ЕАЭС № RU Д-FR.РА01.В.59009_21 |  |  | https://www.youtube.com/watch?v=VgPFERAwbog https://vkvideo.ru/video-120704871_456239680 https://rutube.ru/video/904a4a2624cc345bbd365029bc2f1c70/?p=lRcdV1XAhSGxyuJUuIz8rw https://vkvideo.ru/clip-120704871_456239680 | 1540 | штука | 0 | 1 | PCE BB1 CAR P12 | 1 2 3 4 | 1 4 48 1440 | шт. шт. шт. шт. | 4680409037805 4680409037812 14680409037819 | 7.85 7.8 24.5 120 | 5.31 22.1 23 80 | 8 8.2 34.5 110 | см. см. см. см. | 0.31 1.05 12.6 451.47 | кг. кг. кг. кг. | 78.5 мм | 1 А | 415 В | C (EV000084) |  |  | 3 |  | IP20 (EV006405) | 3 |  | 3 |  | AC (перемен.) (EV000460) | 50...60 Гц | 500 В |  | 6 кА | Да | 2 | [9 empty] | Срок гарантии на данное оборудование составляет 5 лет с момента отгрузки со склада Систэм Электрик, с подтверждением соответствующим документом | Подлежит замене
12297DEK | Автоматический выключатель ВА-103 3P 2А C 6кА | Dekraft |  |  | 8536201007 | Прочие | Нет | Автоматический выключатель серии ВА-103 NEW Dekraft; 3P; номинальный ток 2 А; характеристика C; отключающая способность 6 кА, что позволяет использовать аппараты в качестве вводных. 5 монолитных заклепок повышают прочность корпуса аппарата. Окошко-индикатор всегда показывает состояние контактов вне зависимости от положения рукоятки управления. Боковые каналы охлаждения повышают стабильность работы при высоких температурах окружающей среды. Есть возможность установки дополнительных аксессуаров с левой стороны устройства. Аппарат на 100% совместим с корпусами и оболочками Dekraft, Systeme Electric. | Продукты DEKraft FD | DEKFD | M01 | Dekraft. Автоматические выключатели 6кА ВА-103 | DE6 | Dekraft. Модульное оборудование 6кА | PVB | Энергетика Базовая | EC000042 | Модульный автоматический выключатель (автомат) | 7 | Китай | https://static-pcsp.systeme.ru/image/2mM_2MPtcV3HwI3m61eac0972606c1642774679.jpeg | https://static-pcsp.systeme.ru/image/2mM_2MPtcV3HwI3m61eac0972606c1642774679.jpeg | 1 | не указан | [8 empty] | https://api.systeme.ru/product/media/download/987957 https://api.systeme.ru/product/media/download/988004 https://api.systeme.ru/product/media/download/991823 | https://api.systeme.ru/product/media/download/988101 | https://api.systeme.ru/certificates/default/download/2902 https://api.systeme.ru/certificates/default/download/2793 https://api.systeme.ru/certificates/default/download/2293 https://api.systeme.ru/certificates/default/download/2294 | С-ТР ТС-НВО Д-ТР ЕАЭС-RoHS С-ТР ТС-НВО Д-ТР ЕАЭС-RoHS | ЕАЭС RU С-CN.НА46.В.05377_22 ЕАЭС N RU Д-CN.РА07.В.96306_22 ЕАЭС RU С-FR.МЕ77.В.01000_21 ЕАЭС № RU Д-FR.РА01.В.59009_21 |  |  | https://www.youtube.com/watch?v=VgPFERAwbog https://vkvideo.ru/video-120704871_456239680 https://rutube.ru/video/904a4a2624cc345bbd365029bc2f1c70/?p=lRcdV1XAhSGxyuJUuIz8rw https://vkvideo.ru/clip-120704871_456239680 | 1540 | штука | 0 | 1 | PCE BB1 CAR P12 | 1 2 3 4 | 1 4 48 1440 | шт. шт. шт. шт. | 4680409037829 4680409037836 14680409037833 | 8.2 8.9 24.2 120 | 6 22.7 36.7 80 | 7.7 8.8 25.9 95 | см. см. см. см. | 0.284 1.193 14.795 458 | кг. кг. кг. кг. | 78.5 мм | 2 А | 415 В | C (EV000084) |  |  | 3 |  | IP20 (EV006405) | 3 |  | 3 |  | AC (перемен.) (EV000460) | 50...60 Гц | 500 В |  | 6 кА | Да | 2 | [9 empty] | Срок гарантии на данное оборудование составляет 5 лет с момента отгрузки со склада Систэм Электрик, с подтверждением соответствующим документом | Подлежит замене
12298DEK | Автоматический выключатель ВА-103 3P 3А C 6кА | Dekraft |  |  | 8536201007 | Прочие | Нет | Автоматический выключатель серии ВА-103 NEW Dekraft; 3P; номинальный ток 3 А; характеристика C; отключающая способность 6 кА, что позволяет использовать аппараты в качестве вводных. 5 монолитных заклепок повышают прочность корпуса аппарата. Окошко-индикатор всегда показывает состояние контактов вне зависимости от положения рукоятки управления. Боковые каналы охлаждения повышают стабильность работы при высоких температурах окружающей среды. Есть возможность установки дополнительных аксессуаров с левой стороны устройства. Аппарат на 100% совместим с корпусами и оболочками Dekraft, Systeme Electric. | Продукты DEKraft FD | DEKFD | M01 | Dekraft. Автоматические выключатели 6кА ВА-103 | DE6 | Dekraft. Модульное оборудование 6кА | PVB | Энергетика Базовая | EC000042 | Модульный автоматический выключатель (автомат) | 7 | Китай | https://static-pcsp.systeme.ru/image/aHwDQ4lqJQFH2HA-61eac0974fb841642774679.jpeg | https://static-pcsp.systeme.ru/image/aHwDQ4lqJQFH2HA-61eac0974fb841642774679.jpeg | 1 | не указан | [8 empty] | https://api.systeme.ru/product/media/download/987957 https://api.systeme.ru/product/media/download/988004 https://api.systeme.ru/product/media/download/991823 | https://api.systeme.ru/product/media/download/988101 | https://api.systeme.ru/certificates/default/download/2902 https://api.systeme.ru/certificates/default/download/2793 https://api.systeme.ru/certificates/default/download/2293 https://api.systeme.ru/certificates/default/download/2294 | С-ТР ТС-НВО Д-ТР ЕАЭС-RoHS С-ТР ТС-НВО Д-ТР ЕАЭС-RoHS | ЕАЭС RU С-CN.НА46.В.05377_22 ЕАЭС N RU Д-CN.РА07.В.96306_22 ЕАЭС RU С-FR.МЕ77.В.01000_21 ЕАЭС № RU Д-FR.РА01.В.59009_21 |  |  | https://www.youtube.com/watch?v=VgPFERAwbog https://vkvideo.ru/video-120704871_456239680 https://rutube.ru/video/904a4a2624cc345bbd365029bc2f1c70/?p=lRcdV1XAhSGxyuJUuIz8rw https://vkvideo.ru/clip-120704871_456239680 | 1575 | штука | 0 | 1 | PCE BB1 CAR P12 | 1 2 3 4 | 1 4 48 1440 | шт. шт. шт. шт. | 4680409037843 4680409037850 14680409037857 | 8.2 8.7 23.5 120 | 6 22.8 36.8 80 | 7.7 8.8 26.2 95 | см. см. см. см. | 0.268 1.127 14.009 435 | кг. кг. кг. кг. | 78.5 мм | 3 А | 415 В | C (EV000084) |  |  | 3 |  | IP20 (EV006405) | 3 |  | 3 |  | AC (перемен.) (EV000460) | 50...60 Гц | 500 В |  | 6 кА | Да | 2 | [9 empty] | Срок гарантии на данное оборудование составляет 5 лет с момента отгрузки со склада Систэм Электрик, с подтверждением соответствующим документом | Подлежит замене
12299DEK | Автоматический выключатель ВА-103 3P 4А C 6кА | Dekraft |  |  | 8536201007 | Прочие | Нет | Автоматический выключатель серии ВА-103 NEW Dekraft; 3P; номинальный ток 4 А; характеристика C; отключающая способность 6 кА, что позволяет использовать аппараты в качестве вводных. 5 монолитных заклепок повышают прочность корпуса аппарата. Окошко-индикатор всегда показывает состояние контактов вне зависимости от положения рукоятки управления. Боковые каналы охлаждения повышают стабильность работы при высоких температурах окружающей среды. Есть возможность установки дополнительных аксессуаров с левой стороны устройства. Аппарат на 100% совместим с корпусами и оболочками Dekraft, Systeme Electric. | Продукты DEKraft FD | DEKFD | M01 | Dekraft. Автоматические выключатели 6кА ВА-103 | DE6 | Dekraft. Модульное оборудование 6кА | PVB | Энергетика Базовая | EC000042 | Модульный автоматический выключатель (автомат) | 7 | Китай | https://static-pcsp.systeme.ru/image/X6Vhu--y1F_DzQrU61eac097767531642774679.jpeg | https://static-pcsp.systeme.ru/image/X6Vhu--y1F_DzQrU61eac097767531642774679.jpeg | 1 | не указан | [8 empty] | https://api.systeme.ru/product/media/download/987957 https://api.systeme.ru/product/media/download/988004 https://api.systeme.ru/product/media/download/991823 | https://api.systeme.ru/product/media/download/988101 | https://api.systeme.ru/certificates/default/download/2902 https://api.systeme.ru/certificates/default/download/2793 https://api.systeme.ru/certificates/default/download/2293 https://api.systeme.ru/certificates/default/download/2294 | С-ТР ТС-НВО Д-ТР ЕАЭС-RoHS С-ТР ТС-НВО Д-ТР ЕАЭС-RoHS | ЕАЭС RU С-CN.НА46.В.05377_22 ЕАЭС N RU Д-CN.РА07.В.96306_22 ЕАЭС RU С-FR.МЕ77.В.01000_21 ЕАЭС № RU Д-FR.РА01.В.59009_21 |  |  | https://www.youtube.com/watch?v=VgPFERAwbog https://vkvideo.ru/video-120704871_456239680 https://rutube.ru/video/904a4a2624cc345bbd365029bc2f1c70/?p=lRcdV1XAhSGxyuJUuIz8rw https://vkvideo.ru/clip-120704871_456239680 | 1490 | штука | 0 | 1 | PCE BB1 CAR P12 | 1 2 3 4 | 1 4 48 1440 | шт. шт. шт. шт. | 4680409037867 4680409037874 14680409037871 | 7.8 8.8 23.6 120 | 6 22.9 37.3 80 | 7.8 8.9 26.3 95 | см. см. см. см. | 0.268 1.125 13.952 422 | кг. кг. кг. кг. | 78.5 мм | 4 А | 415 В | C (EV000084) |  |  | 3 |  | IP20 (EV006405) | 3 |  | 3 |  | AC (перемен.) (EV000460) | 50...60 Гц | 500 В |  | 6 кА | Да | 2 | [9 empty] | Срок гарантии на данное оборудование составляет 5 лет с момента отгрузки со склада Систэм Электрик, с подтверждением соответствующим документом | Подлежит замене
12300DEK | Автоматический выключатель ВА-103 3P 5А C 6кА | Dekraft |  |  | 8536201007 | Прочие | Нет | Автоматический выключатель серии ВА-103 NEW Dekraft; 3P; номинальный ток 5 А; характеристика C; отключающая способность 6 кА, что позволяет использовать аппараты в качестве вводных. 5 монолитных заклепок повышают прочность корпуса аппарата. Окошко-индикатор всегда показывает состояние контактов вне зависимости от положения рукоятки управления. Боковые каналы охлаждения повышают стабильность работы при высоких температурах окружающей среды. Есть возможность установки дополнительных аксессуаров с левой стороны устройства. Аппарат на 100% совместим с корпусами и оболочками Dekraft, Systeme Electric. | Продукты DEKraft FD | DEKFD | M01 | Dekraft. Автоматические выключатели 6кА ВА-103 | DE6 | Dekraft. Модульное оборудование 6кА | PVB | Энергетика Базовая | EC000042 | Модульный автоматический выключатель (автомат) | 7 | Китай | https://static-pcsp.systeme.ru/image/X8qB-P3kplg5SnTR61eac0979ca201642774679.jpeg | https://static-pcsp.systeme.ru/image/X8qB-P3kplg5SnTR61eac0979ca201642774679.jpeg | 1 | не указан | [8 empty] | https://api.systeme.ru/product/media/download/987957 https://api.systeme.ru/product/media/download/988004 https://api.systeme.ru/product/media/download/991823 | https://api.systeme.ru/product/media/download/988101 | https://api.systeme.ru/certificates/default/download/2902 https://api.systeme.ru/certificates/default/download/2793 https://api.systeme.ru/certificates/default/download/2293 https://api.systeme.ru/certificates/default/download/2294 | С-ТР ТС-НВО Д-ТР ЕАЭС-RoHS С-ТР ТС-НВО Д-ТР ЕАЭС-RoHS | ЕАЭС RU С-CN.НА46.В.05377_22 ЕАЭС N RU Д-CN.РА07.В.96306_22 ЕАЭС RU С-FR.МЕ77.В.01000_21 ЕАЭС № RU Д-FR.РА01.В.59009_21 |  |  | https://www.youtube.com/watch?v=VgPFERAwbog https://vkvideo.ru/video-120704871_456239680 https://rutube.ru/video/904a4a2624cc345bbd365029bc2f1c70/?p=lRcdV1XAhSGxyuJUuIz8rw https://vkvideo.ru/clip-120704871_456239680 | 1160 | штука | 0 | 1 | PCE BB1 CAR P12 | 1 2 3 4 | 1 4 48 1440 | шт. шт. шт. шт. | 4680409037881 4680409037898 14680409037895 | 7.85 7.8 24.5 120 | 5.31 22.1 23 80 | 8 8.2 34.5 110 | см. см. см. см. | 0.31 1.05 12.6 451.47 | кг. кг. кг. кг. | 78.5 мм | 5 А | 415 В | C (EV000084) |  |  | 3 |  | IP20 (EV006405) | 3 |  | 3 |  | AC (перемен.) (EV000460) | 50...60 Гц | 500 В |  | 6 кА | Да | 2 | [9 empty] | Срок гарантии на данное оборудование составляет 5 лет с момента отгрузки со склада Систэм Электрик, с подтверждением соответствующим документом | Подлежит замене
12301DEK | Автоматический выключатель ВА-103 3P 6А C 6кА | Dekraft |  |  | 8536201007 | Прочие | Нет | Автоматический выключатель серии ВА-103 NEW Dekraft; 3P; номинальный ток 6 А; характеристика C; отключающая способность 6 кА, что позволяет использовать аппараты в качестве вводных. 5 монолитных заклепок повышают прочность корпуса аппарата. Окошко-индикатор всегда показывает состояние контактов вне зависимости от положения рукоятки управления. Боковые каналы охлаждения повышают стабильность работы при высоких температурах окружающей среды. Есть возможность установки дополнительных аксессуаров с левой стороны устройства. Аппарат на 100% совместим с корпусами и оболочками Dekraft, Systeme Electric. | Продукты DEKraft FD | DEKFD | M01 | Dekraft. Автоматические выключатели 6кА ВА-103 | DE6 | Dekraft. Модульное оборудование 6кА | PVB | Энергетика Базовая | EC000042 | Модульный автоматический выключатель (автомат) | 7 | Китай | https://static-pcsp.systeme.ru/image/kA4TqTAhda0sTaEX611fa4cbdb5691629463755.jpeg | https://static-pcsp.systeme.ru/image/kA4TqTAhda0sTaEX611fa4cbdb5691629463755.jpeg | 1 | не указан | [8 empty] | https://api.systeme.ru/product/media/download/987957 https://api.systeme.ru/product/media/download/988004 https://api.systeme.ru/product/media/download/991823 | https://api.systeme.ru/product/media/download/988101 | https://api.systeme.ru/certificates/default/download/2902 https://api.systeme.ru/certificates/default/download/2793 https://api.systeme.ru/certificates/default/download/2293 https://api.systeme.ru/certificates/default/download/2294 | С-ТР ТС-НВО Д-ТР ЕАЭС-RoHS С-ТР ТС-НВО Д-ТР ЕАЭС-RoHS | ЕАЭС RU С-CN.НА46.В.05377_22 ЕАЭС N RU Д-CN.РА07.В.96306_22 ЕАЭС RU С-FR.МЕ77.В.01000_21 ЕАЭС № RU Д-FR.РА01.В.59009_21 |  |  | https://www.youtube.com/watch?v=VgPFERAwbog https://vkvideo.ru/video-120704871_456239680 https://rutube.ru/video/904a4a2624cc345bbd365029bc2f1c70/?p=lRcdV1XAhSGxyuJUuIz8rw https://vkvideo.ru/clip-120704871_456239680 | 1220 | штука | 0 | 1 | PCE BB1 CAR P12 | 1 2 3 4 | 1 4 48 1440 | шт. шт. шт. шт. | 4680409037904 4680409037911 14680409037918 | 8.1 8.7 23.7 120 | 5.9 22.8 36.3 80 | 7.6 8.7 25.9 92 | см. см. см. см. | 0.259 1.098 13.646 424 | кг. кг. кг. кг. | 78.5 мм | 6 А | 415 В | C (EV000084) |  |  | 3 |  | IP20 (EV006405) | 3 |  | 3 |  | AC (перемен.) (EV000460) | 50...60 Гц | 500 В |  | 6 кА | Да | 2 | [9 empty] | Срок гарантии на данное оборудование составляет 5 лет с момента отгрузки со склада Систэм Электрик, с подтверждением соответствующим документом | Подлежит замене
12302DEK | Автоматический выключатель ВА-103 3P 8А C 6кА | Dekraft |  |  | 8536201007 | Прочие | Нет | Автоматический выключатель серии ВА-103 NEW Dekraft; 3P; номинальный ток 8 А; характеристика C; отключающая способность 6 кА, что позволяет использовать аппараты в качестве вводных. 5 монолитных заклепок повышают прочность корпуса аппарата. Окошко-индикатор всегда показывает состояние контактов вне зависимости от положения рукоятки управления. Боковые каналы охлаждения повышают стабильность работы при высоких температурах окружающей среды. Есть возможность установки дополнительных аксессуаров с левой стороны устройства. Аппарат на 100% совместим с корпусами и оболочками Dekraft, Systeme Electric. | Продукты DEKraft FD | DEKFD | M01 | Dekraft. Автоматические выключатели 6кА ВА-103 | DE6 | Dekraft. Модульное оборудование 6кА | PVB | Энергетика Базовая | EC000042 | Модульный автоматический выключатель (автомат) | 7 | Китай | https://static-pcsp.systeme.ru/image/mRQwyyldJV7PUzME611fa4cc2bd731629463756.jpeg | https://static-pcsp.systeme.ru/image/mRQwyyldJV7PUzME611fa4cc2bd731629463756.jpeg | 1 | не указан | [8 empty] | https://api.systeme.ru/product/media/download/987957 https://api.systeme.ru/product/media/download/988004 https://api.systeme.ru/product/media/download/991823 | https://api.systeme.ru/product/media/download/988101 | https://api.systeme.ru/certificates/default/download/2902 https://api.systeme.ru/certificates/default/download/2793 https://api.systeme.ru/certificates/default/download/2293 https://api.systeme.ru/certificates/default/download/2294 | С-ТР ТС-НВО Д-ТР ЕАЭС-RoHS С-ТР ТС-НВО Д-ТР ЕАЭС-RoHS | ЕАЭС RU С-CN.НА46.В.05377_22 ЕАЭС N RU Д-CN.РА07.В.96306_22 ЕАЭС RU С-FR.МЕ77.В.01000_21 ЕАЭС № RU Д-FR.РА01.В.59009_21 |  |  | https://www.youtube.com/watch?v=VgPFERAwbog https://vkvideo.ru/video-120704871_456239680 https://rutube.ru/video/904a4a2624cc345bbd365029bc2f1c70/?p=lRcdV1XAhSGxyuJUuIz8rw https://vkvideo.ru/clip-120704871_456239680 | 1220 | штука | 0 | 1 | PCE BB1 CAR P12 | 1 2 3 4 | 1 4 48 1440 | шт. шт. шт. шт. | 4680409037928 4680409037935 14680409037932 | 7.85 7.8 24.5 120 | 5.31 22.1 23 80 | 8 8.2 34.5 110 | см. см. см. см. | 0.31 1.273 15.029 451.47 | кг. кг. кг. кг. | 78.5 мм | 8 А | 415 В | C (EV000084) |  |  | 3 |  | IP20 (EV006405) | 3 |  | 3 |  | AC (перемен.) (EV000460) | 50...60 Гц | 500 В |  | 6 кА | Да | 2 | [9 empty] | Срок гарантии на данное оборудование составляет 5 лет с момента отгрузки со склада Систэм Электрик, с подтверждением соответствующим документом | Подлежит замене
12303DEK | Автоматический выключатель ВА-103 3P 10А C 6кА | Dekraft |  |  | 8536201007 | Прочие | Нет | Автоматический выключатель серии ВА-103 NEW Dekraft; 3P; номинальный ток 10 А; характеристика C; отключающая способность 6 кА, что позволяет использовать аппараты в качестве вводных. 5 монолитных заклепок повышают прочность корпуса аппарата. Окошко-индикатор всегда показывает состояние контактов вне зависимости от положения рукоятки управления. Боковые каналы охлаждения повышают стабильность работы при высоких температурах окружающей среды. Есть возможность установки дополнительных аксессуаров с левой стороны устройства. Аппарат на 100% совместим с корпусами и оболочками Dekraft, Systeme Electric. | Продукты DEKraft FD | DEKFD | M01 | Dekraft. Автоматические выключатели 6кА ВА-103 | DE6 | Dekraft. Модульное оборудование 6кА | PVB | Энергетика Базовая | EC000042 | Модульный автоматический выключатель (автомат) | 7 | Китай | https://static-pcsp.systeme.ru/image/RbN5XeAKrCKBKxLj611fa4cc70b681629463756.jpeg https://static-pcsp.systeme.ru/image/eHvuKb0R6HOJe1yg67b34fcdaed6d1739804621.jpeg https://static-pcsp.systeme.ru/image/E5iwu3miPE9VNnf_67b34fcdb723f1739804621.jpeg https://static-pcsp.systeme.ru/image/KMvJRdbM5_dkYIem67b34fcdbfbb31739804621.jpeg | https://static-pcsp.systeme.ru/image/RbN5XeAKrCKBKxLj611fa4cc70b681629463756.jpeg | 1 2 3 4 | не указан не указан не указан не указан | [8 empty] | https://api.systeme.ru/product/media/download/987957 https://api.systeme.ru/product/media/download/988004 https://api.systeme.ru/product/media/download/991823 | https://api.systeme.ru/product/media/download/988101 | https://api.systeme.ru/certificates/default/download/2902 https://api.systeme.ru/certificates/default/download/2793 https://api.systeme.ru/certificates/default/download/2293 https://api.systeme.ru/certificates/default/download/2294 | С-ТР ТС-НВО Д-ТР ЕАЭС-RoHS С-ТР ТС-НВО Д-ТР ЕАЭС-RoHS | ЕАЭС RU С-CN.НА46.В.05377_22 ЕАЭС N RU Д-CN.РА07.В.96306_22 ЕАЭС RU С-FR.МЕ77.В.01000_21 ЕАЭС № RU Д-FR.РА01.В.59009_21 | https://api.systeme.ru/player/embed?ref=12303DEK | https://static-pcsp.systeme.ru/player_360/629fab98aee4a94cUsYgS221M3_4f26VPTDtK-jklfboV_1654631320.jpg https://static-pcsp.systeme.ru/player_360/629fab98b33a4A_NZreyRe8MyYiIlAcvqTyuPr8gyqOvc_1654631320.jpg https://static-pcsp.systeme.ru/player_360/629fab98b77f71pNHdShOaOBk3yQO0rKn33l1n0WgV5M-_1654631320.jpg https://static-pcsp.systeme.ru/player_360/629fab98bbef7YflqFTSz5m_yi-Kulu0cEbwZCZ7gRya6_1654631320.jpg https://static-pcsp.systeme.ru/player_360/629fab98c136aD3GbONWckoVKXFO2Gsp2kaVAiCc6k0-Y_1654631320.jpg https://static-pcsp.systeme.ru/player_360/629fab98c7cdav8eIccweVgVwDU_gdFLFpgdrIWb_u_Qb_1654631320.jpg https://static-pcsp.systeme.ru/player_360/629fab98ce9f9_M1kauzgWcUZOoCmwStMdRN-n6QuIko4_1654631320.jpg https://static-pcsp.systeme.ru/player_360/629fab98d57d1weE4uh23rBHUYtvoAIXwkgJlL9DDpYTd_1654631320.jpg https://static-pcsp.systeme.ru/player_360/629fab98dc88duWny6AQ20iFCNT4J6YTTUeHyNO3pif5u_1654631320.jpg https://static-pcsp.systeme.ru/player_360/629fab98e3c84s10WozrgFQhOGMZrbiS3XJYwewl0hs03_1654631320.jpg https://static-pcsp.systeme.ru/player_360/629fab98e9fd2GW3-BZcJPNWR2Ze9Nn6GMlYuuK2PeeNB_1654631320.jpg https://static-pcsp.systeme.ru/player_360/629fab98f20f4lEDg7IzyjrL6xdFbWecRaaKAkXz9Ybnn_1654631320.jpg https://static-pcsp.systeme.ru/player_360/629fab991771fpqZ1YPJi958BK0js_DDw0c2seaPPBLNq_1654631321.jpg https://static-pcsp.systeme.ru/player_360/629fab9922d71sBCVoOYDS3FuMYnW8mYTMVqfqv_3v0UV_1654631321.jpg https://static-pcsp.systeme.ru/player_360/629fab9928cee9dVRFZEme6RmlZXhrQ8a7A3NwzU3Re_4_1654631321.jpg https://static-pcsp.systeme.ru/player_360/629fab993018afliCfeckcrjfoaM-rzkut-A9aXGJ1ZYM_1654631321.jpg https://static-pcsp.systeme.ru/player_360/629fab9936b95tpxbTx1W1AjLizSSgReKKqN_3R9-ZOtB_1654631321.jpg https://static-pcsp.systeme.ru/player_360/629fab993c8fbYVMGbmlcHncS4FKfBeJpXIZVXoZe0Tmq_1654631321.jpg https://static-pcsp.systeme.ru/player_360/629fab9942dd7w_AjAAYNFn0Gnpvwo7y1lYgrP1Yd-lhE_1654631321.jpg https://static-pcsp.systeme.ru/player_360/629fab9949c0f3GPkcMaWX1jaNsFoWBjMLih_S2wSpl_g_1654631321.jpg https://static-pcsp.systeme.ru/player_360/629fab9950b91Eoxz_QsnO-B-aIl9YPaxxD3rWGBHdir__1654631321.jpg https://static-pcsp.systeme.ru/player_360/629fab99575811cS0hhtDMtp9YWCxSyPO2BDPSMEXH6L3_1654631321.jpg https://static-pcsp.systeme.ru/player_360/629fab995dbceFoSnVWGVAd7itV3EP_10Qd_1NpKbFyeW_1654631321.jpg https://static-pcsp.systeme.ru/player_360/629fab99642dfKRKzABYu6AwZkSlR9GT__Z4jXPvZKbsC_1654631321.jpg https://static-pcsp.systeme.ru/player_360/629fab996ab31km77_7R2s8Uh4_xglX-viqDkMLtDmjoF_1654631321.jpg https://static-pcsp.systeme.ru/player_360/629fab99708c8swytWpsSv67o6IDTgcrw6dq8RvUYVWXI_1654631321.jpg https://static-pcsp.systeme.ru/player_360/629fab99763f5NMNDdN9yYVzke--eUQxYIgV8ICVLzhn8_1654631321.jpg https://static-pcsp.systeme.ru/player_360/629fab997c55azNhKypDcsKNSp2X3JuEvDoopVV3x6yOY_1654631321.jpg https://static-pcsp.systeme.ru/player_360/629fab9982b11lIR3q6m7I_fObP5-eeM3XDMyyt4t366F_1654631321.jpg https://static-pcsp.systeme.ru/player_360/629fab99892bdIl9tidt2aopebg0Zlzu8VAuHyy9HzTtx_1654631321.jpg https://static-pcsp.systeme.ru/player_360/629fab998fe31-Fyox4zUFR4_YBOH5RIwMmKErHHfHsW3_1654631321.jpg https://static-pcsp.systeme.ru/player_360/629fab9996a70Te8kypdUmgmXci7rvd_OuynebMidAMPI_1654631321.jpg https://static-pcsp.systeme.ru/player_360/629fab999d40euOIR9CHkn7CS8e_-Ezlyh84OwxfYIqnw_1654631321.jpg https://static-pcsp.systeme.ru/player_360/629fab99a454chC1maVpVpyPz_IMgf2tH1-NR_3VPjV9z_1654631321.jpg https://static-pcsp.systeme.ru/player_360/629fab99ab6c0rC33B_wdA33QYp6dNfGZ3TJ41NMxVnua_1654631321.jpg https://static-pcsp.systeme.ru/player_360/629fab99b1764DH8eQJfC8uv3OFvuDlJEMinFO5M5hShv_1654631321.jpg https://static-pcsp.systeme.ru/player_360/629fab99b8a2eqkdsZ7iaSEnsjQt3rdVX-EcsTFBXa6kc_1654631321.jpg https://static-pcsp.systeme.ru/player_360/629fab99beaa5jk2CszltP6GIYQyONZcii6p4EteDCO8k_1654631321.jpg https://static-pcsp.systeme.ru/player_360/629fab99c5486jFyb4WXljw2WeceNwPDlLYpQB4r-keMI_1654631321.jpg https://static-pcsp.systeme.ru/player_360/629fab99cb451-Fn36q1icD0mCY4GONuhveJ5QxHp2XVZ_1654631321.jpg https://static-pcsp.systeme.ru/player_360/629fab99d1a4bka9na0YIFNo-JJUsfBcfqm_VBYQCbCO4_1654631321.jpg https://static-pcsp.systeme.ru/player_360/629fab99d7cb0SvJ2JPgFYWfodt100kiDu2CjCVxu0p5I_1654631321.jpg https://static-pcsp.systeme.ru/player_360/629fab99df186pABO3JEneTgT7_RN3pmoo6ttlNXA2Cp1_1654631321.jpg https://static-pcsp.systeme.ru/player_360/629fab99e4f19RorXF5luZ-dTwT-CnyNbqvDDL97hk44a_1654631321.jpg https://static-pcsp.systeme.ru/player_360/629fab99eb3abjE0ppER1t4C_DCrKs3Mf4lKeWLMSCK23_1654631321.jpg https://static-pcsp.systeme.ru/player_360/629fab99f1ac2BfOcq9hE-FhwJ7XOT-5ETXwEt9USGNLo_1654631321.jpg https://static-pcsp.systeme.ru/player_360/629fab9a051d17ZMFaxzwdDbBO-KcyH2p0t9_eMD-MIWw_1654631322.jpg https://static-pcsp.systeme.ru/player_360/629fab9a0b1d6XjLGz8zqePndXAWqm7NxGDAPqnXRySlc_1654631322.jpg https://static-pcsp.systeme.ru/player_360/629fab9a110890gukPMBMuhWQFCBOU4Ajefb9gviz2Aed_1654631322.jpg https://static-pcsp.systeme.ru/player_360/629fab9a170149qkxC0hXuE8b_KlghVPHeucxJ6J8Y7hK_1654631322.jpg https://static-pcsp.systeme.ru/player_360/629fab9a1d05cD_5sms7HlXMjtnMEay8YnMNNEV4UR9DO_1654631322.jpg https://static-pcsp.systeme.ru/player_360/629fab9a22de7A7zU_hp-J71bGuczyRJR9_vCEcMGjyvq_1654631322.jpg https://static-pcsp.systeme.ru/player_360/629fab9a2a1a4PJrpT7tvkI_nZSnByPj0Q2BVX1XN1fUG_1654631322.jpg https://static-pcsp.systeme.ru/player_360/629fab9a300d4a6h1B2rfT42f4hC84o1NJ5ou_prH_YPx_1654631322.jpg https://static-pcsp.systeme.ru/player_360/629fab9a35ea4PWc1FPlyRtaHeu5Qe9aBnAC4deCtMp9y_1654631322.jpg https://static-pcsp.systeme.ru/player_360/629fab9a3bf66wVZBSwUjhNpuA-8NB8l2YrfuEJK584UU_1654631322.jpg https://static-pcsp.systeme.ru/player_360/629fab9a42bfdBp8APogi4gOtRNlh17_EekTEX5k1yEql_1654631322.jpg https://static-pcsp.systeme.ru/player_360/629fab9a48b60hqr24eSXgROO0oRQa_STeWn-UKdQR-NK_1654631322.jpg https://static-pcsp.systeme.ru/player_360/629fab9a4ebebYePt0FqLFlXmJyGVUkTxUArPD97iCSNc_1654631322.jpg https://static-pcsp.systeme.ru/player_360/629fab9a54a65Ltz-BrNGB4oic3HHD4C2uQfNrmUgxGdS_1654631322.jpg | https://www.youtube.com/watch?v=VgPFERAwbog https://vkvideo.ru/video-120704871_456239680 https://rutube.ru/video/904a4a2624cc345bbd365029bc2f1c70/?p=lRcdV1XAhSGxyuJUuIz8rw https://vkvideo.ru/clip-120704871_456239680 | 1285 | штука | 0 | 1 | PCE BB1 CAR P12 | 1 2 3 4 | 1 4 48 1440 | шт. шт. шт. шт. | 4680409037942 4680409037959 14680409037956 | 8.2 8.7 23.9 120 | 6 22.8 36.7 80 | 7.6 8.7 25.7 92 | см. см. см. см. | 0.263 1.108 13.808 429 | кг. кг. кг. кг. | 78.5 мм | 10 А | 415 В | C (EV000084) |  |  | 3 |  | IP20 (EV006405) | 3 |  | 3 |  | AC (перемен.) (EV000460) | 50...60 Гц | 500 В |  | 6 кА | Да | 2 | [9 empty] | Срок гарантии на данное оборудование составляет 5 лет с момента отгрузки со склада Систэм Электрик, с подтверждением соответствующим документом | Подлежит замене
12304DEK | Автоматический выключатель ВА-103 3P 13А C 6кА | Dekraft |  |  | 8536201007 | Прочие | Нет | Автоматический выключатель серии ВА-103 NEW Dekraft; 3P; номинальный ток 13 А; характеристика C; отключающая способность 6 кА, что позволяет использовать аппараты в качестве вводных. 5 монолитных заклепок повышают прочность корпуса аппарата. Окошко-индикатор всегда показывает состояние контактов вне зависимости от положения рукоятки управления. Боковые каналы охлаждения повышают стабильность работы при высоких температурах окружающей среды. Есть возможность установки дополнительных аксессуаров с левой стороны устройства. Аппарат на 100% совместим с корпусами и оболочками Dekraft, Systeme Electric. | Продукты DEKraft FD | DEKFD | M01 | Dekraft. Автоматические выключатели 6кА ВА-103 | DE6 | Dekraft. Модульное оборудование 6кА | PVB | Энергетика Базовая | EC000042 | Модульный автоматический выключатель (автомат) | 7 | Китай | https://static-pcsp.systeme.ru/image/G4ewArpmkcZDI0wJ611fa4ccb05c01629463756.jpeg | https://static-pcsp.systeme.ru/image/G4ewArpmkcZDI0wJ611fa4ccb05c01629463756.jpeg | 1 | не указан | [8 empty] | https://api.systeme.ru/product/media/download/987957 https://api.systeme.ru/product/media/download/988004 https://api.systeme.ru/product/media/download/991823 | https://api.systeme.ru/product/media/download/988101 | https://api.systeme.ru/certificates/default/download/2902 https://api.systeme.ru/certificates/default/download/2793 https://api.systeme.ru/certificates/default/download/2293 https://api.systeme.ru/certificates/default/download/2294 | С-ТР ТС-НВО Д-ТР ЕАЭС-RoHS С-ТР ТС-НВО Д-ТР ЕАЭС-RoHS | ЕАЭС RU С-CN.НА46.В.05377_22 ЕАЭС N RU Д-CN.РА07.В.96306_22 ЕАЭС RU С-FR.МЕ77.В.01000_21 ЕАЭС № RU Д-FR.РА01.В.59009_21 |  |  | https://www.youtube.com/watch?v=VgPFERAwbog https://vkvideo.ru/video-120704871_456239680 https://rutube.ru/video/904a4a2624cc345bbd365029bc2f1c70/?p=lRcdV1XAhSGxyuJUuIz8rw https://vkvideo.ru/clip-120704871_456239680 | 1285 | штука | 0 | 1 | PCE BB1 CAR P12 | 1 2 3 4 | 1 4 48 1440 | шт. шт. шт. шт. | 4680409037966 4680409037973 14680409037970 | 7.85 7.8 24.5 120 | 5.31 22.1 23 80 | 8 8.2 34.5 110 | см. см. см. см. | 0.31 1.05 12.6 451.47 | кг. кг. кг. кг. | 78.5 мм | 13 А | 415 В | C (EV000084) |  |  | 3 |  | IP20 (EV006405) | 3 |  | 3 |  | AC (перемен.) (EV000460) | 50...60 Гц | 500 В |  | 6 кА | Да | 2 | [9 empty] | Срок гарантии на данное оборудование составляет 5 лет с момента отгрузки со склада Систэм Электрик, с подтверждением соответствующим документом | Подлежит замене
12305DEK | Автоматический выключатель ВА-103 3P 16А C 6кА | Dekraft |  |  | 8536201007 | Прочие | Нет | Автоматический выключатель серии ВА-103 NEW Dekraft; 3P; номинальный ток 16 А; характеристика C; отключающая способность 6 кА, что позволяет использовать аппараты в качестве вводных. 5 монолитных заклепок повышают прочность корпуса аппарата. Окошко-индикатор всегда показывает состояние контактов вне зависимости от положения рукоятки управления. Боковые каналы охлаждения повышают стабильность работы при высоких температурах окружающей среды. Есть возможность установки дополнительных аксессуаров с левой стороны устройства. Аппарат на 100% совместим с корпусами и оболочками Dekraft, Systeme Electric. | Продукты DEKraft FD | DEKFD | M01 | Dekraft. Автоматические выключатели 6кА ВА-103 | DE6 | Dekraft. Модульное оборудование 6кА | PVB | Энергетика Базовая | EC000042 | Модульный автоматический выключатель (автомат) | 7 | Китай | https://static-pcsp.systeme.ru/image/tDvKHd2kEOlIW9Wb611fa4ccf06f91629463756.jpeg https://static-pcsp.systeme.ru/image/oyf1AO_DDZmw1Wp567b34fcd939081739804621.jpeg https://static-pcsp.systeme.ru/image/WgvmYYzIazo4_ukf67b34fcd9c8a41739804621.jpeg https://static-pcsp.systeme.ru/image/naOm4h1a3LrdIw8e67b34fcda68ae1739804621.jpeg | https://static-pcsp.systeme.ru/image/tDvKHd2kEOlIW9Wb611fa4ccf06f91629463756.jpeg | 1 2 3 4 | не указан не указан не указан не указан | [8 empty] | https://api.systeme.ru/product/media/download/987957 https://api.systeme.ru/product/media/download/988004 https://api.systeme.ru/product/media/download/991823 | https://api.systeme.ru/product/media/download/988101 | https://api.systeme.ru/certificates/default/download/2902 https://api.systeme.ru/certificates/default/download/2793 https://api.systeme.ru/certificates/default/download/2293 https://api.systeme.ru/certificates/default/download/2294 | С-ТР ТС-НВО Д-ТР ЕАЭС-RoHS С-ТР ТС-НВО Д-ТР ЕАЭС-RoHS | ЕАЭС RU С-CN.НА46.В.05377_22 ЕАЭС N RU Д-CN.РА07.В.96306_22 ЕАЭС RU С-FR.МЕ77.В.01000_21 ЕАЭС № RU Д-FR.РА01.В.59009_21 | https://api.systeme.ru/player/embed?ref=12305DEK | https://static-pcsp.systeme.ru/player_360/629fab9a5edf8lFP_7yPwed-JPoGu_SzwIJF0i1za0Bqu_1654631322.jpg https://static-pcsp.systeme.ru/player_360/629fab9a64cebkQlbPACytyRnqXhY7o47bRJoVBo5Na9c_1654631322.jpg https://static-pcsp.systeme.ru/player_360/629fab9a6bd7and_-BOE2DsAOg3dOvYt6wvJkhIMgVqDM_1654631322.jpg https://static-pcsp.systeme.ru/player_360/629fab9a70e87PHnxo8_2UnSzoGPTS2ljHETykZHYk-VR_1654631322.jpg https://static-pcsp.systeme.ru/player_360/629fab9a754ec0KqFHC1BtatgJwE8QKQHqqYvgpwKewwb_1654631322.jpg https://static-pcsp.systeme.ru/player_360/629fab9a7bdfdKaWYi-DMNSO-f2CG3pX69c1jVyPNB9rA_1654631322.jpg https://static-pcsp.systeme.ru/player_360/629fab9a808c11MKDzxHRmsRulgQeJOHrZY7mjZ5eF1NV_1654631322.jpg https://static-pcsp.systeme.ru/player_360/629fab9a85ff4OGGhpAUHt5rTysuS0LVUV-pu246cX5xQ_1654631322.jpg https://static-pcsp.systeme.ru/player_360/629fab9a8b80ew4gqqEsEratQJSHDW94x6a5fiWq8K-Eu_1654631322.jpg https://static-pcsp.systeme.ru/player_360/629fab9a90767DnD_WIv61CHzraEVsqK0yPcDlvIrmAVD_1654631322.jpg https://static-pcsp.systeme.ru/player_360/629fab9a966c01Lb1bEsS4-TSf6B6aS8G11GqRiZpXbYs_1654631322.jpg https://static-pcsp.systeme.ru/player_360/629fab9a9cdd8MaAUNkCEFhuOGE1ANrUMnDjgNQCnq40b_1654631322.jpg https://static-pcsp.systeme.ru/player_360/629fab9aa442fcPqFwXna2oBEDYO9Jwi6ZnzIeVCdUhgY_1654631322.jpg https://static-pcsp.systeme.ru/player_360/629fab9aa9f84wMpfNCodwLGfwu7CB0ND3U_4gDCPwXpU_1654631322.jpg https://static-pcsp.systeme.ru/player_360/629fab9ab0231QXuiX--3byVRAfXZAg64bBwp4a50HcFP_1654631322.jpg https://static-pcsp.systeme.ru/player_360/629fab9ab65ecgA25JZd5jthL4KThuh20RjmmZwOQDjCR_1654631322.jpg https://static-pcsp.systeme.ru/player_360/629fab9abd1d3qgz-36-SsA2N1WNm3qOGdpJ0lAtmDoDf_1654631322.jpg https://static-pcsp.systeme.ru/player_360/629fab9acade1L8klG11qyF0FXRBZRPI2shYEXAOh0VNu_1654631322.jpg https://static-pcsp.systeme.ru/player_360/629fab9ad16435AxjWDgZrwJdbutvwPIYSMZE_ASCXgAy_1654631322.jpg https://static-pcsp.systeme.ru/player_360/629fab9ade69fCACwYD_D5iksG8Iq78T_JvFHTHL52130_1654631322.jpg https://static-pcsp.systeme.ru/player_360/629fab9ae5fe1bhXUhTKKyz4Wi0NiGRx9BmRSkXebjDRv_1654631322.jpg https://static-pcsp.systeme.ru/player_360/629fab9aeeb92G-33BHFOmEwQktbQYk-rW1r_qXHtQPwU_1654631322.jpg https://static-pcsp.systeme.ru/player_360/629fab9b00c48vnZtrRfZETUpTZZNrJ74PgnyaODd4KHW_1654631323.jpg https://static-pcsp.systeme.ru/player_360/629fab9b0df38W8ksC0tUSkiYQV8oKtRgmibTwNlXhTI-_1654631323.jpg https://static-pcsp.systeme.ru/player_360/629fab9b14a22C03-cfO-cQNChekSwfICTWob2HTaJjmd_1654631323.jpg https://static-pcsp.systeme.ru/player_360/629fab9b22bb0t8lDDb1Xng4kj7Pvr5jdDWKHOzPU7MDg_1654631323.jpg https://static-pcsp.systeme.ru/player_360/629fab9b27460gfsvCwLUykQuiPQKGjf4MJkNdRep6N4e_1654631323.jpg https://static-pcsp.systeme.ru/player_360/629fab9b2bcc0Z7u2c7frU6wgGsYo4j9dQ02NcE2Y71bw_1654631323.jpg https://static-pcsp.systeme.ru/player_360/629fab9b3024fJkOwt-PHk1nN0Eb1SUm7kVxLczLCAl2O_1654631323.jpg https://static-pcsp.systeme.ru/player_360/629fab9b34723eXjob_hfa1y0uJ8LwZCtTdlHfdH5GI_m_1654631323.jpg https://static-pcsp.systeme.ru/player_360/629fab9b39219O9O8M-_zzMZ9rtD8h9A4dhkrVE96s83S_1654631323.jpg https://static-pcsp.systeme.ru/player_360/629fab9b3d724zJGFBUH-JrmJ2lY6zSVmmhd-bb236_th_1654631323.jpg https://static-pcsp.systeme.ru/player_360/629fab9b41d1fNMz8wkFgTk9y3XGzOW22xQzpIT7--TPU_1654631323.jpg https://static-pcsp.systeme.ru/player_360/629fab9b46261aXI27yn4qbrDNTSyaHJYMex3Lwlwckq6_1654631323.jpg https://static-pcsp.systeme.ru/player_360/629fab9b4b3c3EuTSU-AfNATQoHt8WZY5lE15jlQWmBCA_1654631323.jpg https://static-pcsp.systeme.ru/player_360/629fab9b53275qVcgdFTK2dZuS8ceImnpa9V6V4qLAB6T_1654631323.jpg https://static-pcsp.systeme.ru/player_360/629fab9b57d6dqFlGkTrc52rQ0mzYmstngZcWJNC5aF-i_1654631323.jpg https://static-pcsp.systeme.ru/player_360/629fab9b5de24yO3dF3Dut3CLJgxEf4oKEx2tlqMq5LGa_1654631323.jpg https://static-pcsp.systeme.ru/player_360/629fab9b64c16-NR9OYvMaUBZHe2O0VDopNikc9rj82uT_1654631323.jpg https://static-pcsp.systeme.ru/player_360/629fab9b6b82fUPyImICblzBqVrwrzdchn2YWKwIO9dzd_1654631323.jpg https://static-pcsp.systeme.ru/player_360/629fab9b72165NNOafkk3ikjAQyVJM44lIWLEdCPf0ffw_1654631323.jpg https://static-pcsp.systeme.ru/player_360/629fab9b787c2TJrTmslBRCwsiBkIfEGwCnUoGX4KAVjB_1654631323.jpg https://static-pcsp.systeme.ru/player_360/629fab9b7f022T3jT2bwihWGgk9HIv4FVD2GQN38heq1a_1654631323.jpg https://static-pcsp.systeme.ru/player_360/629fab9b8586dp86TmqqYOf8ANTBSJ1iJmRtDr8d7Fa1e_1654631323.jpg https://static-pcsp.systeme.ru/player_360/629fab9b8bd8eqU_IbTlL9eGFS71v_v1RjDTQj7cdw5FX_1654631323.jpg https://static-pcsp.systeme.ru/player_360/629fab9b92b79KqudUTqJ9grvbeTO0QLq-Si0uMuzo0Th_1654631323.jpg https://static-pcsp.systeme.ru/player_360/629fab9b99037wbONVYonmjY0xQ1d-bx-6Lmea0QgpKRC_1654631323.jpg https://static-pcsp.systeme.ru/player_360/629fab9b9f268pib5PhNkigZ1sND_HAoD0nmRr20wE_oy_1654631323.jpg https://static-pcsp.systeme.ru/player_360/629fab9ba5687tNHmjuvqinfO-kCIRvLP0HG1NUYpVrsZ_1654631323.jpg https://static-pcsp.systeme.ru/player_360/629fab9bab18b3OD0XIpG2CI6fiULkV-uADsZ0N3MY01E_1654631323.jpg https://static-pcsp.systeme.ru/player_360/629fab9bb0013xDSPymtEBkga2gNWkdwuuLjPcboSXoAU_1654631323.jpg https://static-pcsp.systeme.ru/player_360/629fab9bb6698KrpvD1qQRTo48oL9X4eootT4eRHbxWP8_1654631323.jpg https://static-pcsp.systeme.ru/player_360/629fab9bbd2095uYLnVH0sV-T7stPCamaly0zCHH_d9Vx_1654631323.jpg https://static-pcsp.systeme.ru/player_360/629fab9bc555cTbpB5u9MZCvWalNqfSUNTFdRqkSwXG0I_1654631323.jpg https://static-pcsp.systeme.ru/player_360/629fab9bcd0f0Nnr-tFltkO8lDOFb7BTTvfb0gNdgDYa__1654631323.jpg https://static-pcsp.systeme.ru/player_360/629fab9bd448fkQvL9kdx45DrLG1yDDltlNp2TJml67fR_1654631323.jpg https://static-pcsp.systeme.ru/player_360/629fab9bdaa73SqItr-kQT5lwpMsue9CvPSyGUjYd1ADS_1654631323.jpg https://static-pcsp.systeme.ru/player_360/629fab9be2410ZZqkM0kyKjx3SGA-Q7G5B0uSdNaOreux_1654631323.jpg https://static-pcsp.systeme.ru/player_360/629fab9be9337HcqO5ELpcDdvdxpm130Cig7A-E4os3wZ_1654631323.jpg | https://www.youtube.com/watch?v=VgPFERAwbog https://vkvideo.ru/video-120704871_456239680 https://rutube.ru/video/904a4a2624cc345bbd365029bc2f1c70/?p=lRcdV1XAhSGxyuJUuIz8rw https://vkvideo.ru/clip-120704871_456239680 | 1260 | штука | 0 | 1 | PCE BB1 CAR P12 | 1 2 3 4 | 1 4 48 1440 | шт. шт. шт. шт. | 4680409037980 4680409037997 14680409037994 | 8.1 8.9 23.7 120 | 6 22.7 35.9 80 | 7.6 8.6 26.3 92 | см. см. см. см. | 0.254 1.075 13.355 415 | кг. кг. кг. кг. | 78.5 мм | 16 А | 415 В | C (EV000084) |  |  | 3 |  | IP20 (EV006405) | 3 |  | 3 |  | AC (перемен.) (EV000460) | 50...60 Гц | 500 В |  | 6 кА | Да | 2 | [9 empty] | Срок гарантии на данное оборудование составляет 5 лет с момента отгрузки со склада Систэм Электрик, с подтверждением соответствующим документом | Подлежит замене
12306DEK | Автоматический выключатель ВА-103 3P 20А C 6кА | Dekraft |  |  | 8536201007 | Прочие | Нет | Автоматический выключатель серии ВА-103 NEW Dekraft; 3P; номинальный ток 20 А; характеристика C; отключающая способность 6 кА, что позволяет использовать аппараты в качестве вводных. 5 монолитных заклепок повышают прочность корпуса аппарата. Окошко-индикатор всегда показывает состояние контактов вне зависимости от положения рукоятки управления. Боковые каналы охлаждения повышают стабильность работы при высоких температурах окружающей среды. Есть возможность установки дополнительных аксессуаров с левой стороны устройства. Аппарат на 100% совместим с корпусами и оболочками Dekraft, Systeme Electric. | Продукты DEKraft FD | DEKFD | M01 | Dekraft. Автоматические выключатели 6кА ВА-103 | DE6 | Dekraft. Модульное оборудование 6кА | PVB | Энергетика Базовая | EC000042 | Модульный автоматический выключатель (автомат) | 7 | Китай | https://static-pcsp.systeme.ru/image/qwOqUXnRaXdzxEG9611fa4cd3bf041629463757.jpeg https://static-pcsp.systeme.ru/image/9ImzFgCzOTxMElqd67b34fcd785fd1739804621.jpeg https://static-pcsp.systeme.ru/image/Xxf5_u-cAmZyPCd767b34fcd8160c1739804621.jpeg https://static-pcsp.systeme.ru/image/5IGAkxBfKvbrj0DS67b34fcd8ad5b1739804621.jpeg | https://static-pcsp.systeme.ru/image/qwOqUXnRaXdzxEG9611fa4cd3bf041629463757.jpeg | 1 2 3 4 | не указан не указан не указан не указан | [8 empty] | https://api.systeme.ru/product/media/download/987957 https://api.systeme.ru/product/media/download/988004 https://api.systeme.ru/product/media/download/991823 | https://api.systeme.ru/product/media/download/988101 | https://api.systeme.ru/certificates/default/download/2902 https://api.systeme.ru/certificates/default/download/2793 https://api.systeme.ru/certificates/default/download/2293 https://api.systeme.ru/certificates/default/download/2294 | С-ТР ТС-НВО Д-ТР ЕАЭС-RoHS С-ТР ТС-НВО Д-ТР ЕАЭС-RoHS | ЕАЭС RU С-CN.НА46.В.05377_22 ЕАЭС N RU Д-CN.РА07.В.96306_22 ЕАЭС RU С-FR.МЕ77.В.01000_21 ЕАЭС № RU Д-FR.РА01.В.59009_21 | https://api.systeme.ru/player/embed?ref=12306DEK | https://static-pcsp.systeme.ru/player_360/629fab9c018f4a944URvAZH1nfT_4wz9BT9uMhHnQupmH_1654631324.jpg https://static-pcsp.systeme.ru/player_360/629fab9c0aa6cmDf_KPyjW_TvJsFCzl5LFvuE6GxzHXSU_1654631324.jpg https://static-pcsp.systeme.ru/player_360/629fab9c119fcCRBV9L7Hc8bv8EKzeefAUfJdTy2VvrbG_1654631324.jpg https://static-pcsp.systeme.ru/player_360/629fab9c17d17oYktsfVbpDqttpeONgOoXfo_t7BZFAiA_1654631324.jpg https://static-pcsp.systeme.ru/player_360/629fab9c1e845RsY43ckGVEE1y5soTTNSjNjDDIkfm5wz_1654631324.jpg https://static-pcsp.systeme.ru/player_360/629fab9c24658blJObZqmY2fIURSoKAAI76K_vRtze1ba_1654631324.jpg https://static-pcsp.systeme.ru/player_360/629fab9c295535-gm3OUR09gCO4W7P_JadALWJcipyf1z_1654631324.jpg https://static-pcsp.systeme.ru/player_360/629fab9c2dc28S1ghTdRowh8pkDb4azjbEdffk0FDelP8_1654631324.jpg https://static-pcsp.systeme.ru/player_360/629fab9c3266a7ezsoulOIJFA2qo4y_HAUsgeK290tpxB_1654631324.jpg https://static-pcsp.systeme.ru/player_360/629fab9c393ceerfjFip2LNX_WmFMVT56mK0TUgrkhnNi_1654631324.jpg https://static-pcsp.systeme.ru/player_360/629fab9c3fcf5m3EPJ7rMXyiskNqBhB3v7oFMou6HpmfY_1654631324.jpg https://static-pcsp.systeme.ru/player_360/629fab9c4652bYUaIpdQ8hwJiTbNKlSahWNlZImny1Ls6_1654631324.jpg https://static-pcsp.systeme.ru/player_360/629fab9c4db66FzwLTiEsKHrgMlHuNYm5OgKEIivh25KN_1654631324.jpg https://static-pcsp.systeme.ru/player_360/629fab9c53235AlyO-_fO_na-AgqHV23XZOkUb8hQ8tni_1654631324.jpg https://static-pcsp.systeme.ru/player_360/629fab9c58db3S79TEPhMooMYrKKJbKcLNHvpqt4J7XYO_1654631324.jpg https://static-pcsp.systeme.ru/player_360/629fab9c5da3dTc_A-d5l2WBKSTuL9SGCcP3gjK5utTpw_1654631324.jpg https://static-pcsp.systeme.ru/player_360/629fab9c62f43Joyyedh5qytiTfDYaT_W_qaHNxg4ieme_1654631324.jpg https://static-pcsp.systeme.ru/player_360/629fab9c69cb0fW1E1kanLaV1Ms1Lkw-PVguMGvDmq6Lg_1654631324.jpg https://static-pcsp.systeme.ru/player_360/629fab9c6f5f8pByP1fvtlZcm7Se1HHEWwRE2E6vezQXf_1654631324.jpg https://static-pcsp.systeme.ru/player_360/629fab9c76246CjMLSLQaB7oR2zWcKcOxixRyxPNklfS6_1654631324.jpg https://static-pcsp.systeme.ru/player_360/629fab9c7d008SvapyMo78gn-UbuVyLIg1a-vJ0ukPkN4_1654631324.jpg https://static-pcsp.systeme.ru/player_360/629fab9c83b70Ew8A8vfI7MeDrFdsSRL_K7HOHN7wUgi6_1654631324.jpg https://static-pcsp.systeme.ru/player_360/629fab9c8a398-eDjy1Iw5w1jYNsulBQoKKzF4dwo4cM4_1654631324.jpg https://static-pcsp.systeme.ru/player_360/629fab9c90ca3NxUFXypvfpWGRahpI9PChdHZOe9RS0s5_1654631324.jpg https://static-pcsp.systeme.ru/player_360/629fab9c97679NkfIo1zIAnG37fi1fclnY2gQD0f4yXtG_1654631324.jpg https://static-pcsp.systeme.ru/player_360/629fab9c9d51aRYqPIlo0FL2uWP00su1K21vnnGSa0uAV_1654631324.jpg https://static-pcsp.systeme.ru/player_360/629fab9ca2c21k_tQF1hgG17ENPBo0P4SAMwbJC97YWow_1654631324.jpg https://static-pcsp.systeme.ru/player_360/629fab9ca8305oDObHQPezITni_nmPsPcJdwuLjEFWyVT_1654631324.jpg https://static-pcsp.systeme.ru/player_360/629fab9cadad4yPOFqt6Uk6orqz5ayAMYBLYFWrRDFZ9e_1654631324.jpg https://static-pcsp.systeme.ru/player_360/629fab9cb48f2ChO7z0xdDAOWCTkjFLCBxDbhAPpty5NK_1654631324.jpg https://static-pcsp.systeme.ru/player_360/629fab9cbbffac5VvzJnCobR24Lc1zHZaAKcqL5ZPIrff_1654631324.jpg https://static-pcsp.systeme.ru/player_360/629fab9cc3abbk81ZQhVsVOYazrc6UPCIkkd9Sdj6Is04_1654631324.jpg https://static-pcsp.systeme.ru/player_360/629fab9cc9e05_1kpb5Ssev5jcahj03Ail4Gwl0r4WGX7_1654631324.jpg https://static-pcsp.systeme.ru/player_360/629fab9cd0584FC3eUpWjnHRt-fQshShFlZ5QLvxQZVSO_1654631324.jpg https://static-pcsp.systeme.ru/player_360/629fab9cd6de7eleOD8YXOUnap11VnqM632-34_sg-kJT_1654631324.jpg https://static-pcsp.systeme.ru/player_360/629fab9cddaceAhP8x9rpdc6yt6CFKk0LbDke6kJ30viU_1654631324.jpg https://static-pcsp.systeme.ru/player_360/629fab9ce41ccQVIvbNojYYTSOvGT2io-BipFFR-7sJER_1654631324.jpg https://static-pcsp.systeme.ru/player_360/629fab9cea9e5_f9BGKYlrmT1ICoUPsgB47uLUUmHsZgl_1654631324.jpg https://static-pcsp.systeme.ru/player_360/629fab9cf0eaaCiS1OuJrCxcBO_y542XpUET-fuqHOTWn_1654631324.jpg https://static-pcsp.systeme.ru/player_360/629fab9d03437FHoVEwBYUh8HRFlqazLIaMkC7KDNZl4S_1654631325.jpg https://static-pcsp.systeme.ru/player_360/629fab9d09752GAN94eL67Na14PMSRIACiqY3OKgLrBBi_1654631325.jpg https://static-pcsp.systeme.ru/player_360/629fab9d105b8umdzexwCpvwN0kDaL5guIEgyrIVa8A2D_1654631325.jpg https://static-pcsp.systeme.ru/player_360/629fab9d16949CiWVR4Ubusvc2vfaDP-Ltb-2t9xknP03_1654631325.jpg https://static-pcsp.systeme.ru/player_360/629fab9d1e0b7jOVD0KhSRoChoIPkRVYx3XdNk9CPpM7g_1654631325.jpg https://static-pcsp.systeme.ru/player_360/629fab9d243e4amfR2U19qN1_ZHAlolsLkY4JN8nQdoAy_1654631325.jpg https://static-pcsp.systeme.ru/player_360/629fab9d2ac39eJw2aDmlxspNNXRwgurEgaRlZTQmsPUk_1654631325.jpg https://static-pcsp.systeme.ru/player_360/629fab9d318e6MWyL3NBZjyncE7bW2SntT_4FtTE5fQxJ_1654631325.jpg https://static-pcsp.systeme.ru/player_360/629fab9d3892b6CkRmIDR91lEqIN_oVHPVsVPLKTPFDn5_1654631325.jpg https://static-pcsp.systeme.ru/player_360/629fab9d3ee7eMcNmjm7mEsfCs36dQLeG6gAm32hcV34N_1654631325.jpg https://static-pcsp.systeme.ru/player_360/629fab9d45590d1CLWRO2O5UlTO3jntNS0j_VtmYWVm8r_1654631325.jpg https://static-pcsp.systeme.ru/player_360/629fab9d4bf522B9EFxjPT6mgnq1yGLewwpxjnU1CA_ra_1654631325.jpg https://static-pcsp.systeme.ru/player_360/629fab9d52e5b1Js7sKR0c7pt8RjYnGSwgRmmFyATXzi8_1654631325.jpg https://static-pcsp.systeme.ru/player_360/629fab9d59fcalh3fG9NBgx8B5TMpzEXviQEUBOvE3o4P_1654631325.jpg https://static-pcsp.systeme.ru/player_360/629fab9d6084ccP1roL58ls5eiKAWKTehY_5aWa7V4V4Q_1654631325.jpg https://static-pcsp.systeme.ru/player_360/629fab9d675beTgXfCOWZZGoED6-Z-5ogw2gPhrYyllK7_1654631325.jpg https://static-pcsp.systeme.ru/player_360/629fab9d6fa6aTDxtiBllYHPoTMsXi-GEyJbuPOQSQEZi_1654631325.jpg https://static-pcsp.systeme.ru/player_360/629fab9d7807a_ePO-_Edf1wXygyIkANNcO89k-Pgbd_A_1654631325.jpg https://static-pcsp.systeme.ru/player_360/629fab9d8078edcRTNlhaTxTqP_xx6QNKmPbVjmXAvYJO_1654631325.jpg https://static-pcsp.systeme.ru/player_360/629fab9d88db9gTCBx46OMYgfy7bATIkAnXCdzNpnSS53_1654631325.jpg | https://www.youtube.com/watch?v=VgPFERAwbog https://vkvideo.ru/video-120704871_456239680 https://rutube.ru/video/904a4a2624cc345bbd365029bc2f1c70/?p=lRcdV1XAhSGxyuJUuIz8rw https://vkvideo.ru/clip-120704871_456239680 | 1270 | штука | 0 | 1 | PCE BB1 CAR P12 | 1 2 3 4 | 1 4 48 1440 | шт. шт. шт. шт. | 4680409038000 4680409038017 14680409038014 | 8.2 8.7 23.9 120 | 6 22.9 36.6 80 | 7.6 8.6 25.8 92 | см. см. см. см. | 0.256 1.081 13.435 418 | кг. кг. кг. кг. | 78.5 мм | 20 А | 415 В | C (EV000084) |  |  | 3 |  | IP20 (EV006405) | 3 |  | 3 |  | AC (перемен.) (EV000460) | 50...60 Гц | 500 В |  | 6 кА | Да | 2 | [9 empty] | Срок гарантии на данное оборудование составляет 5 лет с момента отгрузки со склада Систэм Электрик, с подтверждением соответствующим документом | Подлежит замене
12307DEK | Автоматический выключатель ВА-103 3P 25А C 6кА | Dekraft |  |  | 8536201007 | Прочие | Нет | Автоматический выключатель серии ВА-103 NEW Dekraft; 3P; номинальный ток 25 А; характеристика C; отключающая способность 6 кА, что позволяет использовать аппараты в качестве вводных. 5 монолитных заклепок повышают прочность корпуса аппарата. Окошко-индикатор всегда показывает состояние контактов вне зависимости от положения рукоятки управления. Боковые каналы охлаждения повышают стабильность работы при высоких температурах окружающей среды. Есть возможность установки дополнительных аксессуаров с левой стороны устройства. Аппарат на 100% совместим с корпусами и оболочками Dekraft, Systeme Electric. | Продукты DEKraft FD | DEKFD | M01 | Dekraft. Автоматические выключатели 6кА ВА-103 | DE6 | Dekraft. Модульное оборудование 6кА | PVB | Энергетика Базовая | EC000042 | Модульный автоматический выключатель (автомат) | 7 | Китай | https://static-pcsp.systeme.ru/image/7yRuCnZ8Wh95mSDI611fa4cd7b75a1629463757.jpeg https://static-pcsp.systeme.ru/image/0rG0Hm_V5RJTVoel67b34fcd5d0821739804621.jpeg https://static-pcsp.systeme.ru/image/hsQBcI0dXWHPW-9H67b34fcd670171739804621.jpeg https://static-pcsp.systeme.ru/image/G_YWs6yXSEZAO32267b34fcd6fa781739804621.jpeg | https://static-pcsp.systeme.ru/image/7yRuCnZ8Wh95mSDI611fa4cd7b75a1629463757.jpeg | 1 2 3 4 | не указан не указан не указан не указан | [8 empty] | https://api.systeme.ru/product/media/download/987957 https://api.systeme.ru/product/media/download/988004 https://api.systeme.ru/product/media/download/991823 | https://api.systeme.ru/product/media/download/988101 | https://api.systeme.ru/certificates/default/download/2902 https://api.systeme.ru/certificates/default/download/2793 https://api.systeme.ru/certificates/default/download/2293 https://api.systeme.ru/certificates/default/download/2294 | С-ТР ТС-НВО Д-ТР ЕАЭС-RoHS С-ТР ТС-НВО Д-ТР ЕАЭС-RoHS | ЕАЭС RU С-CN.НА46.В.05377_22 ЕАЭС N RU Д-CN.РА07.В.96306_22 ЕАЭС RU С-FR.МЕ77.В.01000_21 ЕАЭС № RU Д-FR.РА01.В.59009_21 | https://api.systeme.ru/player/embed?ref=12307DEK | https://static-pcsp.systeme.ru/player_360/629fab9d952f5ib2RChscUYBPLsca8gpdR9NWoGocc1Fr_1654631325.jpg https://static-pcsp.systeme.ru/player_360/629fab9d9d9d9LDzPW1Ea1MA84mYe3pQEcWUhF9l5oxgT_1654631325.jpg https://static-pcsp.systeme.ru/player_360/629fab9da5beckm2x24tovBVpKjjzCYyNGQgQA1ixt_kQ_1654631325.jpg https://static-pcsp.systeme.ru/player_360/629fab9daf2e7JW7vOTXj3b5yazm9xjEfYCgqMMg9DMRX_1654631325.jpg https://static-pcsp.systeme.ru/player_360/629fab9db59785U3poej1n7AHaJb4LRxoSrqrY3ktlagI_1654631325.jpg https://static-pcsp.systeme.ru/player_360/629fab9dbb086cjfMbByQktoSOF-d-_D8VASmvY7Y5BRf_1654631325.jpg https://static-pcsp.systeme.ru/player_360/629fab9dc0309M2Y4agV8VnToFG_vfGPj5_08nYu6llsQ_1654631325.jpg https://static-pcsp.systeme.ru/player_360/629fab9dc59d08pbNaoKNLz7p3FrZzxcqyE8Xx2zA5SLF_1654631325.jpg https://static-pcsp.systeme.ru/player_360/629fab9dcc65f_RjhO8MDVA5D02om2iiDRuSsG7INCXlv_1654631325.jpg https://static-pcsp.systeme.ru/player_360/629fab9dd2b3dTmsEUE2zd_ewW1dNkDziNwHP-7ecdydW_1654631325.jpg https://static-pcsp.systeme.ru/player_360/629fab9dd9894ivjZGRBC6XylA9O-jKjEMl4nbSFAJyT6_1654631325.jpg https://static-pcsp.systeme.ru/player_360/629fab9de07cbwaULKip8WxFbsli8Qc-JAlB_WEFXrlXv_1654631325.jpg https://static-pcsp.systeme.ru/player_360/629fab9de770dhNGXHYCDtJQKWhWxlBnyhZqvFUIjrslO_1654631325.jpg https://static-pcsp.systeme.ru/player_360/629fab9dee8a4Rxw58LSaPJwpgvAjixVhq27_NI4RGzxv_1654631325.jpg https://static-pcsp.systeme.ru/player_360/629fab9e01c8dbP3r7USyHxR4YCzmMxG4h8fYzOPMy-bJ_1654631326.jpg https://static-pcsp.systeme.ru/player_360/629fab9e086872Zmedn7OGHm75SSiKh8-12pWayXPJg74_1654631326.jpg https://static-pcsp.systeme.ru/player_360/629fab9e0ed6c8cK3Poythi7q8Hy5UFuL7R95awNi1EuU_1654631326.jpg https://static-pcsp.systeme.ru/player_360/629fab9e15750mt1uN6ZvSWuJslh1QMnz7UtvuCS0z8hd_1654631326.jpg https://static-pcsp.systeme.ru/player_360/629fab9e1bc21_zBdLutCAmFZmWFEjkwEseRRnsLBkD1u_1654631326.jpg https://static-pcsp.systeme.ru/player_360/629fab9e227afziciKrBiPunW8SD05pPtDLT8-3NLfB2N_1654631326.jpg https://static-pcsp.systeme.ru/player_360/629fab9e28942X_bMiuLmDOclyil3SNMU0I9mzw0s8Vbn_1654631326.jpg https://static-pcsp.systeme.ru/player_360/629fab9e2f492NPmV6FasNPOQElO38gSC2AEll1dn2evm_1654631326.jpg https://static-pcsp.systeme.ru/player_360/629fab9e35801UI4FovCa-1UkaMpBlcPC_CeFv2dHPbQr_1654631326.jpg https://static-pcsp.systeme.ru/player_360/629fab9e3c9028z6ym73HjMEwrLE-E9ANrSq_FxzUEeMn_1654631326.jpg https://static-pcsp.systeme.ru/player_360/629fab9e433de7H-8wDcfRjhFlD81kjxR0jFiNe2AVScG_1654631326.jpg https://static-pcsp.systeme.ru/player_360/629fab9e49bc3_DbN8qsCVkhM-4Ta9cT0NjELMCOAOMSK_1654631326.jpg https://static-pcsp.systeme.ru/player_360/629fab9e4ff25jxBUHJ5_hTbluJXAl-D20DMkHWqzO49O_1654631326.jpg https://static-pcsp.systeme.ru/player_360/629fab9e56ad7QtBWvCOLeixrWiBmb0CzWzATIT3MZrjt_1654631326.jpg https://static-pcsp.systeme.ru/player_360/629fab9e5cf7e-Y9rQ2cFtJyss93Z6QM8sheNv7i6o2Py_1654631326.jpg https://static-pcsp.systeme.ru/player_360/629fab9e639c9ys9panQJsIOCoX_Jl8NDfmhI4L4qS-Dx_1654631326.jpg https://static-pcsp.systeme.ru/player_360/629fab9e6a656fMa-O3sBMfYXbZ9_63_nStNPG4DmVQnT_1654631326.jpg https://static-pcsp.systeme.ru/player_360/629fab9e7089dkLNmcwFwM_0EEuto7eM1oecuqJqovpai_1654631326.jpg https://static-pcsp.systeme.ru/player_360/629fab9e761b0kL_QzUg0TaTnHLLSRAbWjBmURAgYACBI_1654631326.jpg https://static-pcsp.systeme.ru/player_360/629fab9e7d4b6XxOuyg00tS9gHYC5AQI4RDkg5q3dgrst_1654631326.jpg https://static-pcsp.systeme.ru/player_360/629fab9e839d8hNq4oeNLosL4LmeD64Q4zHagZh1C5i5N_1654631326.jpg https://static-pcsp.systeme.ru/player_360/629fab9e8a29aQJ810BRYTOTaJsOewydcvE8VTaG9MUe5_1654631326.jpg https://static-pcsp.systeme.ru/player_360/629fab9e923c6LA3-FPXWDNCb_ahCpze4g3j5gQKOedAe_1654631326.jpg https://static-pcsp.systeme.ru/player_360/629fab9e9ad4dtsINTVZRUog0PMYFnHEsJL8zlZam_PTI_1654631326.jpg https://static-pcsp.systeme.ru/player_360/629fab9ea38a80-qKcC9wY7RfPXxIreJKCZBv1_CerCco_1654631326.jpg https://static-pcsp.systeme.ru/player_360/629fab9ea8514Fnog4zbPyZEsawFgdoZkWcN7s62MbQGk_1654631326.jpg https://static-pcsp.systeme.ru/player_360/629fab9ead965V9I2dz7WOeo3AZl8Cyn4wi5NYlIuGLAy_1654631326.jpg https://static-pcsp.systeme.ru/player_360/629fab9eb4218mNirLjrqMO88cTIIiXf3HPXVemjb-NLi_1654631326.jpg https://static-pcsp.systeme.ru/player_360/629fab9ebaacfEdatfm4hKL2-En_oazHrtCNMdAwrbqMw_1654631326.jpg https://static-pcsp.systeme.ru/player_360/629fab9ec1aebUjeiqEnJ6-DWyhWNyh4PpUM37c65c3j__1654631326.jpg https://static-pcsp.systeme.ru/player_360/629fab9ec82f8wHNjQ2v4xJ-Z5pCS6Fofk5037MkUUtjQ_1654631326.jpg https://static-pcsp.systeme.ru/player_360/629fab9ecff5f0wxgvPQ5Tyv3Z3nbY4rGgO0-DXpmszCh_1654631326.jpg https://static-pcsp.systeme.ru/player_360/629fab9ed6a274TcH_NGxWEGVG59g6v8bIEqndpMJB2qg_1654631326.jpg https://static-pcsp.systeme.ru/player_360/629fab9edd0d1O0RovHiEGxjKKAvjd7bAZaQdd7W_AMRv_1654631326.jpg https://static-pcsp.systeme.ru/player_360/629fab9ee3c5b01IP-jE8O4WcyCi8pmLDQVvddGGLPwGp_1654631326.jpg https://static-pcsp.systeme.ru/player_360/629fab9eea253475tcs8Myzqa2m7DViLsk5_vAGPjLofi_1654631326.jpg https://static-pcsp.systeme.ru/player_360/629fab9ef12ff33_wI6o-bhm1MBoeMMRrDxvEOVtLm5hw_1654631326.jpg https://static-pcsp.systeme.ru/player_360/629fab9f0325bL6DAf8OxYpas9nEXBSzU9VPq6Fh4-HYh_1654631327.jpg https://static-pcsp.systeme.ru/player_360/629fab9f08bad85y-AfHq2IxZEq2NtqHzkUd6EHDbmUBl_1654631327.jpg https://static-pcsp.systeme.ru/player_360/629fab9f0ef5aa0fWJ45hEsuhAbHw6q_rO3Rg6XDVtErS_1654631327.jpg https://static-pcsp.systeme.ru/player_360/629fab9f15cf9pM3SIqRFBm9KUVVEEGJNBeyk_BwTTV4I_1654631327.jpg https://static-pcsp.systeme.ru/player_360/629fab9f1d571pJ_uzLYf3Bh7-wEd4aBp9ZGzXLfHQilw_1654631327.jpg https://static-pcsp.systeme.ru/player_360/629fab9f237509bTiw2HBNcpZLe9DkDWtEDQhaBffjwT3_1654631327.jpg https://static-pcsp.systeme.ru/player_360/629fab9f2da5eeqGhm-4PXTNKHJx__J3pA71UoFpVDx3N_1654631327.jpg https://static-pcsp.systeme.ru/player_360/629fab9f36a68yNCAYRWrFTpcafMB1cLIE3Mksm5DYuOp_1654631327.jpg | https://www.youtube.com/watch?v=VgPFERAwbog https://vkvideo.ru/video-120704871_456239680 https://rutube.ru/video/904a4a2624cc345bbd365029bc2f1c70/?p=lRcdV1XAhSGxyuJUuIz8rw https://vkvideo.ru/clip-120704871_456239680 | 1100 | штука | 0 | 1 | PCE BB1 CAR P12 | 1 2 3 4 | 1 4 48 1440 | шт. шт. шт. шт. | 4680409038024 4680409038031 14680409038038 | 8.1 8.9 23.8 120 | 5.9 22.7 36.1 80 | 7.9 8.6 25.8 92 | см. см. см. см. | 0.264 1.106 13.702 421 | кг. кг. кг. кг. | 78.5 мм | 25 А | 415 В | C (EV000084) |  |  | 3 |  | IP20 (EV006405) | 3 |  | 3 |  | AC (перемен.) (EV000460) | 50...60 Гц | 500 В |  | 6 кА | Да | 2 | [9 empty] | Срок гарантии на данное оборудование составляет 5 лет с момента отгрузки со склада Систэм Электрик, с подтверждением соответствующим документом | Подлежит замене
12308DEK | Автоматический выключатель ВА-103 3P 32А C 6кА | Dekraft |  |  | 8536201007 | Прочие | Нет | Автоматический выключатель серии ВА-103 NEW Dekraft; 3P; номинальный ток 32 А; характеристика C; отключающая способность 6 кА, что позволяет использовать аппараты в качестве вводных. 5 монолитных заклепок повышают прочность корпуса аппарата. Окошко-индикатор всегда показывает состояние контактов вне зависимости от положения рукоятки управления. Боковые каналы охлаждения повышают стабильность работы при высоких температурах окружающей среды. Есть возможность установки дополнительных аксессуаров с левой стороны устройства. Аппарат на 100% совместим с корпусами и оболочками Dekraft, Systeme Electric. | Продукты DEKraft FD | DEKFD | M01 | Dekraft. Автоматические выключатели 6кА ВА-103 | DE6 | Dekraft. Модульное оборудование 6кА | PVB | Энергетика Базовая | EC000042 | Модульный автоматический выключатель (автомат) | 7 | Китай | https://static-pcsp.systeme.ru/image/oyVZ2tbncWmutWJb611fa4cdbcd941629463757.jpeg https://static-pcsp.systeme.ru/image/R80VdRASVcvz7pzR67b34fcd3dcfa1739804621.jpeg https://static-pcsp.systeme.ru/image/X2FVTXrBSakZcOn667b34fcd477871739804621.jpeg https://static-pcsp.systeme.ru/image/vACy9CWK4sdVPW5q67b34fcd54a621739804621.jpeg | https://static-pcsp.systeme.ru/image/oyVZ2tbncWmutWJb611fa4cdbcd941629463757.jpeg | 1 2 3 4 | не указан не указан не указан не указан | [8 empty] | https://api.systeme.ru/product/media/download/987957 https://api.systeme.ru/product/media/download/988004 https://api.systeme.ru/product/media/download/991823 | https://api.systeme.ru/product/media/download/988101 | https://api.systeme.ru/certificates/default/download/2902 https://api.systeme.ru/certificates/default/download/2793 https://api.systeme.ru/certificates/default/download/2293 https://api.systeme.ru/certificates/default/download/2294 | С-ТР ТС-НВО Д-ТР ЕАЭС-RoHS С-ТР ТС-НВО Д-ТР ЕАЭС-RoHS | ЕАЭС RU С-CN.НА46.В.05377_22 ЕАЭС N RU Д-CN.РА07.В.96306_22 ЕАЭС RU С-FR.МЕ77.В.01000_21 ЕАЭС № RU Д-FR.РА01.В.59009_21 | https://api.systeme.ru/player/embed?ref=12308DEK | https://static-pcsp.systeme.ru/player_360/629fab9f42adey2WLMx0UIhwO3vsDZ5HABfEz1U8Lq-9p_1654631327.jpg https://static-pcsp.systeme.ru/player_360/629fab9f490f48NJwO9jSdFkHyACXdDR91LTWz_TafKsQ_1654631327.jpg https://static-pcsp.systeme.ru/player_360/629fab9f4f96d3p8qyQx_Yd9vQd8HrMwlZ3IjIToZypON_1654631327.jpg https://static-pcsp.systeme.ru/player_360/629fab9f561b5p5XBkxR5WDKRrcmjCMdXyV0Lyfov5f2N_1654631327.jpg https://static-pcsp.systeme.ru/player_360/629fab9f5c655lUMrctgi0FOEWE9o-mpnCZ3QWaL_VNcw_1654631327.jpg https://static-pcsp.systeme.ru/player_360/629fab9f62ff8PaLQmn4-VnM-fc75RlddwEfQM_Wo514E_1654631327.jpg https://static-pcsp.systeme.ru/player_360/629fab9f69d73yLNRLBJii1Gg1GTXJPqPQVHoORfmIFUI_1654631327.jpg https://static-pcsp.systeme.ru/player_360/629fab9f705e0yxI8JfqkSVbngI2iRlQ_QPVQtWIgS_MO_1654631327.jpg https://static-pcsp.systeme.ru/player_360/629fab9f76f12jOPHcuBxDVnHS6nP0AiCwuLep4GwCbk7_1654631327.jpg https://static-pcsp.systeme.ru/player_360/629fab9f7d84eaLUmNiUMZIDVXJL7JouYJ7IczeLyvSny_1654631327.jpg https://static-pcsp.systeme.ru/player_360/629fab9f86db6xKqkBuf_g-I7U7NSMPS5d9iFCy2kzayb_1654631327.jpg https://static-pcsp.systeme.ru/player_360/629fab9f8d762HL5jaCY7awxoEctJo6kJWaFd2eAH5Afe_1654631327.jpg https://static-pcsp.systeme.ru/player_360/629fab9f94ce5KhtWlaF0E7gNuNpRdoLkhy-G2ApnJUDg_1654631327.jpg https://static-pcsp.systeme.ru/player_360/629fab9f9b8ffu8bTLRzFrGQAZsexr0nEXXeuFwQJZr1d_1654631327.jpg https://static-pcsp.systeme.ru/player_360/629fab9fa27d1YIEL7aVgjYetRXtg7_AM5BYKD6dqQNJ-_1654631327.jpg https://static-pcsp.systeme.ru/player_360/629fab9fa90d8REpSd8zIKvsNeDuEUj2I50KzMfREfM_-_1654631327.jpg https://static-pcsp.systeme.ru/player_360/629fab9fafc52cubA6Z70NuglOrPN_5N6N7zBjc4Cft2a_1654631327.jpg https://static-pcsp.systeme.ru/player_360/629fab9fb996ed5gWLM7RluRuS_D5TOchOmMzr0EfE84F_1654631327.jpg https://static-pcsp.systeme.ru/player_360/629fab9fc116bBO9kal7iq92FdnLZETS2SkSt-qLfcwUO_1654631327.jpg https://static-pcsp.systeme.ru/player_360/629fab9fcae56y_50AJ4G4SLD4ccVk9kDx_07Wsio8Wam_1654631327.jpg https://static-pcsp.systeme.ru/player_360/629fab9fd1b0fulxblQzZFpdY17Q-5K6kZ0A_HX2ja8Q__1654631327.jpg https://static-pcsp.systeme.ru/player_360/629fab9fd86e80itJ0BLrqbzt_EUcWsT-LFhJRPQLPZoj_1654631327.jpg https://static-pcsp.systeme.ru/player_360/629fab9fdffe8435LrTq1DlNyS_pomKAaxW5AsODOlKg5_1654631327.jpg https://static-pcsp.systeme.ru/player_360/629fab9fe72f8VUkUwjbjgbnCs4qxJ1LYcbfA_brFfIkV_1654631327.jpg https://static-pcsp.systeme.ru/player_360/629fab9fedfc8LvXL2ewQE_02mypqJ1zGvAfgFPd1_iGj_1654631327.jpg https://static-pcsp.systeme.ru/player_360/629faba001ef6vwm-KcG96kdB1k5iK0wK3ennLUaC0i_-_1654631328.jpg https://static-pcsp.systeme.ru/player_360/629faba008db0O18mriRUv8ohbAi54yoxph7-mBBZY3Ek_1654631328.jpg https://static-pcsp.systeme.ru/player_360/629faba00f926VqJPd-jVUI5jp_SPndovmIKOWyAfna8E_1654631328.jpg https://static-pcsp.systeme.ru/player_360/629faba0160c992bUAQXfoMOQq8FldTtj7DI58p_4vSQT_1654631328.jpg https://static-pcsp.systeme.ru/player_360/629faba01dd22CWrdI6KoTHlx0E4bENY359qh3OlR5CIH_1654631328.jpg https://static-pcsp.systeme.ru/player_360/629faba024e63anfxKjbjHLOwx8Cl9J-ckbjK0zeW5GM2_1654631328.jpg https://static-pcsp.systeme.ru/player_360/629faba02b290N7-by6XOE_tV8iA52pOTeH9GlnmdnI4k_1654631328.jpg https://static-pcsp.systeme.ru/player_360/629faba031428TdsL8D6m3cSJT6IccallZw6bl060NiL6_1654631328.jpg https://static-pcsp.systeme.ru/player_360/629faba037b5552iAckoIr2wR8721AZJXu6mamst-URA6_1654631328.jpg https://static-pcsp.systeme.ru/player_360/629faba0402a4o-8C6XzR906t1DZsWfhm7Rni1gAqHHwd_1654631328.jpg https://static-pcsp.systeme.ru/player_360/629faba0482b0pPDDM5r9vq2jzhmoU9bR-ePPwib7o5sS_1654631328.jpg https://static-pcsp.systeme.ru/player_360/629faba050be5mlV7XiH4KerAQwZqYefkK2XnOymUfIFP_1654631328.jpg https://static-pcsp.systeme.ru/player_360/629faba058399_oCgthh00Zb2nbgs-36OlOf1puYoctrH_1654631328.jpg https://static-pcsp.systeme.ru/player_360/629faba05dd4bw1dBoQmbbnwfgAAwovTgHsl4hkvBPled_1654631328.jpg https://static-pcsp.systeme.ru/player_360/629faba06365exXDjMX3SSsGq8o07Ni9IO09bPYNHGlEd_1654631328.jpg https://static-pcsp.systeme.ru/player_360/629faba06825c27wkb02oQZMemSjCzYsiEJqvNlFP2NZo_1654631328.jpg https://static-pcsp.systeme.ru/player_360/629faba06c872rp8feqsGCbwcC1YiZjbAyJ40n5u1-g_F_1654631328.jpg https://static-pcsp.systeme.ru/player_360/629faba07186fCu7jcVDgpfQpZ82slmi481ZvWtsEEOhI_1654631328.jpg https://static-pcsp.systeme.ru/player_360/629faba075cb9Tc5MfWKJXQCxKObDJyn2etAU4yexqmbj_1654631328.jpg https://static-pcsp.systeme.ru/player_360/629faba07aaecLOC1gUcKGXcbSQKqkyXXciVdxqxNp8DT_1654631328.jpg https://static-pcsp.systeme.ru/player_360/629faba07f0ecwdwwniXNAb2Z1PcUaC3LlQns47_U6EMz_1654631328.jpg https://static-pcsp.systeme.ru/player_360/629faba084ee8xBbJ_uGuAYAZRmesTLkwYkGw2yNiXp16_1654631328.jpg https://static-pcsp.systeme.ru/player_360/629faba08b23904Pkk4XUTSzMLLrBiOGvKe6MMx7s9PkV_1654631328.jpg https://static-pcsp.systeme.ru/player_360/629faba0918466PYPz54KjZznAW2Ql8prKhO3pJQkP1Yi_1654631328.jpg https://static-pcsp.systeme.ru/player_360/629faba098192Aqgh1nhLo21AVabQHXPDYnRiKkRw_ojH_1654631328.jpg https://static-pcsp.systeme.ru/player_360/629faba09e83b_xCFqGugf5HRiF4zQp5wyxdaupDlY6la_1654631328.jpg https://static-pcsp.systeme.ru/player_360/629faba0a56450XfYLXMO5ejUJViAbQNqIh_O9O7mzgEM_1654631328.jpg https://static-pcsp.systeme.ru/player_360/629faba0ac16ccpUaUPuqn21FXKOFB9Y7RBnRM5r8xChO_1654631328.jpg https://static-pcsp.systeme.ru/player_360/629faba0b349c8IL2EXozMcYewcFD2SGFSqJxtEBZI-gH_1654631328.jpg https://static-pcsp.systeme.ru/player_360/629faba0b9c813FwDB9qsLKf4ftD0gemwz-MHHPWymoo3_1654631328.jpg https://static-pcsp.systeme.ru/player_360/629faba0c05c73c1g1DTRpp59U49Qvvt7NiUWFqcN47V2_1654631328.jpg https://static-pcsp.systeme.ru/player_360/629faba0c71bctAXbk8e9dvXmpsLxXaXZo9csjxvKdMan_1654631328.jpg https://static-pcsp.systeme.ru/player_360/629faba0cfcd6ZyoPw2rVBduku32WAD75Ss5hDicThCGB_1654631328.jpg https://static-pcsp.systeme.ru/player_360/629faba0d96861FrgMLap8EQd63BXvWg4DsHND0-4bRYh_1654631328.jpg | https://www.youtube.com/watch?v=VgPFERAwbog https://vkvideo.ru/video-120704871_456239680 https://rutube.ru/video/904a4a2624cc345bbd365029bc2f1c70/?p=lRcdV1XAhSGxyuJUuIz8rw https://vkvideo.ru/clip-120704871_456239680 | 1180 | штука | 0 | 1 | PCE BB1 CAR P12 | 1 2 3 4 | 1 4 48 1440 | шт. шт. шт. шт. | 4680409038048 4680409038055 14680409038052 | 8.3 9 24 120 | 5.8 22.4 36.7 80 | 7.9 8.8 26.1 94 | см. см. см. см. | 0.265 1.118 13.834 425 | кг. кг. кг. кг. | 78.5 мм | 32 А | 415 В | C (EV000084) |  |  | 3 |  | IP20 (EV006405) | 3 |  | 3 |  | AC (перемен.) (EV000460) | 50...60 Гц | 500 В |  | 6 кА | Да | 2 | [9 empty] | Срок гарантии на данное оборудование составляет 5 лет с момента отгрузки со склада Систэм Электрик, с подтверждением соответствующим документом | Подлежит замене
12309DEK | Автоматический выключатель ВА-103 3P 40А C 6кА | Dekraft |  |  | 8536201007 | Прочие | Нет | Автоматический выключатель серии ВА-103 NEW Dekraft; 3P; номинальный ток 40 А; характеристика C; отключающая способность 6 кА, что позволяет использовать аппараты в качестве вводных. 5 монолитных заклепок повышают прочность корпуса аппарата. Окошко-индикатор всегда показывает состояние контактов вне зависимости от положения рукоятки управления. Боковые каналы охлаждения повышают стабильность работы при высоких температурах окружающей среды. Есть возможность установки дополнительных аксессуаров с левой стороны устройства. Аппарат на 100% совместим с корпусами и оболочками Dekraft, Systeme Electric. | Продукты DEKraft FD | DEKFD | M01 | Dekraft. Автоматические выключатели 6кА ВА-103 | DE6 | Dekraft. Модульное оборудование 6кА | PVB | Энергетика Базовая | EC000042 | Модульный автоматический выключатель (автомат) | 7 | Китай | https://static-pcsp.systeme.ru/image/3oKp54HSyVZBkC40611fa4ce09daf1629463758.jpeg https://static-pcsp.systeme.ru/image/Ge4tNmBk7F3lTyhF67b34fcd1f2261739804621.jpeg https://static-pcsp.systeme.ru/image/65_23kQLTXIBGkMu67b34fcd2953a1739804621.jpeg https://static-pcsp.systeme.ru/image/QgXM3Zclz2HCMtjT67b34fcd34a821739804621.jpeg | https://static-pcsp.systeme.ru/image/3oKp54HSyVZBkC40611fa4ce09daf1629463758.jpeg | 1 2 3 4 | не указан не указан не указан не указан | [8 empty] | https://api.systeme.ru/product/media/download/987957 https://api.systeme.ru/product/media/download/988004 https://api.systeme.ru/product/media/download/991823 | https://api.systeme.ru/product/media/download/988101 | https://api.systeme.ru/certificates/default/download/2902 https://api.systeme.ru/certificates/default/download/2793 https://api.systeme.ru/certificates/default/download/2293 https://api.systeme.ru/certificates/default/download/2294 | С-ТР ТС-НВО Д-ТР ЕАЭС-RoHS С-ТР ТС-НВО Д-ТР ЕАЭС-RoHS | ЕАЭС RU С-CN.НА46.В.05377_22 ЕАЭС N RU Д-CN.РА07.В.96306_22 ЕАЭС RU С-FR.МЕ77.В.01000_21 ЕАЭС № RU Д-FR.РА01.В.59009_21 | https://api.systeme.ru/player/embed?ref=12309DEK | https://static-pcsp.systeme.ru/player_360/629faba0e2ff8jcqYuK-1AcmqHb2eJx6lQEbU12l4uAGv_1654631328.jpg https://static-pcsp.systeme.ru/player_360/629faba0e9bea-fz0lY9zfuhw5El_DOP0FO8vVIlVt2re_1654631328.jpg https://static-pcsp.systeme.ru/player_360/629faba0f0d6eycEMpAA_x3Nxme3D3j45nAk4IGx-rtEj_1654631328.jpg https://static-pcsp.systeme.ru/player_360/629faba103506kp_m-gvdJePFx82Eg_6TnfNB8lnGe29Y_1654631329.jpg https://static-pcsp.systeme.ru/player_360/629faba10fd529xLn1T1eHyqy7RURPNYbHu4O-ppaa4XH_1654631329.jpg https://static-pcsp.systeme.ru/player_360/629faba1167e132j3KrIKW_5aiNe0XkHJMKzTiytfQbaR_1654631329.jpg https://static-pcsp.systeme.ru/player_360/629faba11d4b9LIr-OeXW86GzcSlaPTd3cav8fOzHI8lE_1654631329.jpg https://static-pcsp.systeme.ru/player_360/629faba12437eENF8J4Kb8dYlQ6jvSrSCZyMcbfVj9X13_1654631329.jpg https://static-pcsp.systeme.ru/player_360/629faba12b6aagpUkgJKVOKNHgCc9Kr_h7GSsNhleL3md_1654631329.jpg https://static-pcsp.systeme.ru/player_360/629faba132e2elixZPgrtCGDMMPUhDyJPyCuVUTwKffg6_1654631329.jpg https://static-pcsp.systeme.ru/player_360/629faba139ec5jgL1VlXznLpuAlWqTVRl6RRl0W9dlYzz_1654631329.jpg https://static-pcsp.systeme.ru/player_360/629faba140cbamfaPyr8R5sr_SjfnCivNEHJuA2M8lTpj_1654631329.jpg https://static-pcsp.systeme.ru/player_360/629faba14791eOp4SjPfQfUfd3K62O5nBrojvraqTKGkR_1654631329.jpg https://static-pcsp.systeme.ru/player_360/629faba14fd8389MrRfEx_DAG7XbFqbVvQTzNSyItIeTI_1654631329.jpg https://static-pcsp.systeme.ru/player_360/629faba156c2fvGpqHAAMKxgGKFkfEEpbwo6bF9qpperX_1654631329.jpg https://static-pcsp.systeme.ru/player_360/629faba15e2f2XLKwWZpwVdqzwGm0hkL5wB4hK5UgfLOC_1654631329.jpg https://static-pcsp.systeme.ru/player_360/629faba16569bpTXoa5Abm1InRr9-8VEtfEFAaFvHWyDH_1654631329.jpg https://static-pcsp.systeme.ru/player_360/629faba16ba20XRurEsCXCGdCjl2t-3-SsrEh-koMwwT7_1654631329.jpg https://static-pcsp.systeme.ru/player_360/629faba171954699PUrLw7UXn2tRrsU47aM0dqaT8Wj1C_1654631329.jpg https://static-pcsp.systeme.ru/player_360/629faba178d4fJtvCPSwlBj4q00x5kCKB6f9km4xZIXq8_1654631329.jpg https://static-pcsp.systeme.ru/player_360/629faba180506D4X5zl3c3cY3jRWrnrowYFAVBFmcSiAm_1654631329.jpg https://static-pcsp.systeme.ru/player_360/629faba18643949tLg2Xgtnvo6IU7o-DwdEOMT04AmK09_1654631329.jpg https://static-pcsp.systeme.ru/player_360/629faba18da90sFADc7DpY80WiAW6dC3ZkEvihnvE5xQ9_1654631329.jpg https://static-pcsp.systeme.ru/player_360/629faba195cbfS_lCbbZRCvpE8JkIYDQW8-tAaHrVxxZq_1654631329.jpg https://static-pcsp.systeme.ru/player_360/629faba19deb19rLQ_giBRPSkDSHszQwZ_xd1pxfwrjyy_1654631329.jpg https://static-pcsp.systeme.ru/player_360/629faba1a61c4emm3flPg3VxMKwCSM4a3HweZQOhdzWij_1654631329.jpg https://static-pcsp.systeme.ru/player_360/629faba1aee6c-mGrpPHB56i_4FMXWr5tZQi4y8tJGVg2_1654631329.jpg https://static-pcsp.systeme.ru/player_360/629faba1b5919xGGN90RaY2OhwFSGb8nC7Dq_P36idJ3A_1654631329.jpg https://static-pcsp.systeme.ru/player_360/629faba1bb5c1cA-HZt-JxIUMzknGgIMZZOU6IpsZJDGM_1654631329.jpg https://static-pcsp.systeme.ru/player_360/629faba1c1111naoV1nRXzJfTdBTwgPH9ALfACPkSZ_t7_1654631329.jpg https://static-pcsp.systeme.ru/player_360/629faba1c6defdMERnSLIbjihD5UPZSncDOl6o7Tgikbt_1654631329.jpg https://static-pcsp.systeme.ru/player_360/629faba1ccaf68DXFD_oF8WOg3tC7CC9RjkWp8qSMEoZT_1654631329.jpg https://static-pcsp.systeme.ru/player_360/629faba1d4187TVjSItC7gToZboQpZfBNThesgqplD0TU_1654631329.jpg https://static-pcsp.systeme.ru/player_360/629faba1d9e80t9F270I3wXqelMpEf-w6RMtbVJvyLtib_1654631329.jpg https://static-pcsp.systeme.ru/player_360/629faba1e0d83KzmhASlEHpTgsbezM-QyVff4OvCN8hK9_1654631329.jpg https://static-pcsp.systeme.ru/player_360/629faba1e770e4cY6yLxN6tst4AWg5HItU4JfSEHMoYxb_1654631329.jpg https://static-pcsp.systeme.ru/player_360/629faba1edb09znZmX2E7mNktjfcLIplWfDTZpY4TPHEM_1654631329.jpg https://static-pcsp.systeme.ru/player_360/629faba1f41e4w5GcE1RtWLqeJMF0b4fTUqJjbKR-MbK2_1654631329.jpg https://static-pcsp.systeme.ru/player_360/629faba2067adWeQ4JOGyUbL_fNCyLulA-kGeX00MFehR_1654631330.jpg https://static-pcsp.systeme.ru/player_360/629faba20ce57Bnci1mdSwNpRmDSynVfvaBlmSUPcEARp_1654631330.jpg https://static-pcsp.systeme.ru/player_360/629faba216a7dpsMQZNgug6fbu626DClhgk1FC-WF136b_1654631330.jpg https://static-pcsp.systeme.ru/player_360/629faba21d014aKAocWsD-61l0tGVxs2otdAqkEHl6Ong_1654631330.jpg https://static-pcsp.systeme.ru/player_360/629faba22398bns6_fWuVaj2DOAohxL6HG8v7KQPKA7MQ_1654631330.jpg https://static-pcsp.systeme.ru/player_360/629faba229f43F1NVZ6GwNqPJuuL5yDqRFxFla0W728k__1654631330.jpg https://static-pcsp.systeme.ru/player_360/629faba231350HNtkUhJz7hhZuyk_Q-8NmS6Cj1bIvIDO_1654631330.jpg https://static-pcsp.systeme.ru/player_360/629faba238be9FFaGmPh3KJnjPmRfAN8mJ08DWZSZERfw_1654631330.jpg https://static-pcsp.systeme.ru/player_360/629faba23ec0dVrkDgZl9ClQazN_7Hc34-F-m-VKFluyg_1654631330.jpg https://static-pcsp.systeme.ru/player_360/629faba245789BsVhi7ptHgf60rpAux8qGKBPfl0Gtzx7_1654631330.jpg https://static-pcsp.systeme.ru/player_360/629faba24c1bauRa2tpp7OxZmEtTgldxpILyElj4ihasv_1654631330.jpg https://static-pcsp.systeme.ru/player_360/629faba252a67-pNv-pkCNj0cz9je7DVNU9z4lo9KgqR__1654631330.jpg https://static-pcsp.systeme.ru/player_360/629faba25b43fRX0imm9_a1EbEupdjeNDryH0aVk_PjUG_1654631330.jpg https://static-pcsp.systeme.ru/player_360/629faba263a2cuuk68OQcwpNO5ibQIPp3_NXh38g_diKv_1654631330.jpg https://static-pcsp.systeme.ru/player_360/629faba26bea9ypHNvz3E-f853Y6qUfV_JF3bGOkVZUBu_1654631330.jpg https://static-pcsp.systeme.ru/player_360/629faba274167olbyJ2-xQAlEBnSNLFSYE-RonLD7BgvB_1654631330.jpg https://static-pcsp.systeme.ru/player_360/629faba27c8d8W4F3IHW4oCRtGtm4ThbjgM8-qSkKPhxB_1654631330.jpg https://static-pcsp.systeme.ru/player_360/629faba284c8fXuyvhT6QDAwx-RveTWK0lvpPRa6M-cM8_1654631330.jpg https://static-pcsp.systeme.ru/player_360/629faba28c386vcloDGEsWSKFnRUxzWZtrMJdNLwnzKmD_1654631330.jpg https://static-pcsp.systeme.ru/player_360/629faba293b67auf4EjuvUDffKOmWmrKoRSyLuve3yVcV_1654631330.jpg https://static-pcsp.systeme.ru/player_360/629faba29968bJdRfp_xWDGYTkwYwesZDEGBxvPrh5ty9_1654631330.jpg https://static-pcsp.systeme.ru/player_360/629faba29f9722LAHvOwGxVy-n6jhpjmmzleeYmL1G43v_1654631330.jpg | https://www.youtube.com/watch?v=VgPFERAwbog https://vkvideo.ru/video-120704871_456239680 https://rutube.ru/video/904a4a2624cc345bbd365029bc2f1c70/?p=lRcdV1XAhSGxyuJUuIz8rw https://vkvideo.ru/clip-120704871_456239680 | 1250 | штука | 0 | 1 | PCE BB1 CAR P12 | 1 2 3 4 | 1 4 48 1440 | шт. шт. шт. шт. | 4680409038062 4680409038079 14680409038076 | 8.1 9 23.6 120 | 5.9 22.8 36.6 80 | 7.6 8.7 26.3 92 | см. см. см. см. | 0.269 1.124 14.006 435 | кг. кг. кг. кг. | 78.5 мм | 40 А | 415 В | C (EV000084) |  |  | 3 |  | IP20 (EV006405) | 3 |  | 3 |  | AC (перемен.) (EV000460) | 50...60 Гц | 500 В |  | 6 кА | Да | 2 | [9 empty] | Срок гарантии на данное оборудование составляет 5 лет с момента отгрузки со склада Систэм Электрик, с подтверждением соответствующим документом | Подлежит замене
12310DEK | Автоматический выключатель ВА-103 3P 50А C 6кА | Dekraft |  |  | 8536201007 | Прочие | Нет | Автоматический выключатель серии ВА-103 NEW Dekraft; 3P; номинальный ток 50 А; характеристика C; отключающая способность 6 кА, что позволяет использовать аппараты в качестве вводных. 5 монолитных заклепок повышают прочность корпуса аппарата. Окошко-индикатор всегда показывает состояние контактов вне зависимости от положения рукоятки управления. Боковые каналы охлаждения повышают стабильность работы при высоких температурах окружающей среды. Есть возможность установки дополнительных аксессуаров с левой стороны устройства. Аппарат на 100% совместим с корпусами и оболочками Dekraft, Systeme Electric. | Продукты DEKraft FD | DEKFD | M01 | Dekraft. Автоматические выключатели 6кА ВА-103 | DE6 | Dekraft. Модульное оборудование 6кА | PVB | Энергетика Базовая | EC000042 | Модульный автоматический выключатель (автомат) | 7 | Китай | https://static-pcsp.systeme.ru/image/mIJKjZwE9hR6Jhpi611fa4ce4c2a61629463758.jpeg https://static-pcsp.systeme.ru/image/bWxFyu1Nm-8Ht1Bz67b34fcd022141739804621.jpeg https://static-pcsp.systeme.ru/image/Ru482ZW2OcPZEObA67b34fcd0bb3f1739804621.jpeg https://static-pcsp.systeme.ru/image/rfVdPtOW-65gaBvH67b34fcd1536f1739804621.jpeg | https://static-pcsp.systeme.ru/image/mIJKjZwE9hR6Jhpi611fa4ce4c2a61629463758.jpeg | 1 2 3 4 | не указан не указан не указан не указан | [8 empty] | https://api.systeme.ru/product/media/download/987957 https://api.systeme.ru/product/media/download/988004 https://api.systeme.ru/product/media/download/991823 | https://api.systeme.ru/product/media/download/988101 | https://api.systeme.ru/certificates/default/download/2902 https://api.systeme.ru/certificates/default/download/2793 https://api.systeme.ru/certificates/default/download/2293 https://api.systeme.ru/certificates/default/download/2294 | С-ТР ТС-НВО Д-ТР ЕАЭС-RoHS С-ТР ТС-НВО Д-ТР ЕАЭС-RoHS | ЕАЭС RU С-CN.НА46.В.05377_22 ЕАЭС N RU Д-CN.РА07.В.96306_22 ЕАЭС RU С-FR.МЕ77.В.01000_21 ЕАЭС № RU Д-FR.РА01.В.59009_21 | https://api.systeme.ru/player/embed?ref=12310DEK | https://static-pcsp.systeme.ru/player_360/629faba2abd46ETQraPYKzAflJTMz82FsWjLtsWpcN6a5_1654631330.jpg https://static-pcsp.systeme.ru/player_360/629faba2b21ba4eBTo5GFPM1DCGlqHcNlMW14nWMzrq14_1654631330.jpg https://static-pcsp.systeme.ru/player_360/629faba2b89f3Z9VNIiaaWtzU89ALcTDPubrKr5_03QI5_1654631330.jpg https://static-pcsp.systeme.ru/player_360/629faba2bed4ag8093pUQh33Rv7yI_Uor4R5BjdmFPsYh_1654631330.jpg https://static-pcsp.systeme.ru/player_360/629faba2c5dfbLtSD8IaYNrs6zbGWvvVftiLF8l-nzpVa_1654631330.jpg https://static-pcsp.systeme.ru/player_360/629faba2ccb2ezj8HHiPqVSww3K0eyhdcPNoh-U25UPG5_1654631330.jpg https://static-pcsp.systeme.ru/player_360/629faba2d3379kzOz0yqEuogKUEtbw7NXZTcAP2A7UN4x_1654631330.jpg https://static-pcsp.systeme.ru/player_360/629faba2da30cTCNrZiHCKszlw7Y4tqcAIN411Hoxbcgd_1654631330.jpg https://static-pcsp.systeme.ru/player_360/629faba2df7f98C59NYvt13adnR7G1LXrS0dIubChL7aJ_1654631330.jpg https://static-pcsp.systeme.ru/player_360/629faba2e4c66WosTMOqjZALtog7Dr6B8fdUlj3hlpY8p_1654631330.jpg https://static-pcsp.systeme.ru/player_360/629faba2eb39bV8xDxpYJlXwQUZ4lIlpKltZ2-AWMlXhI_1654631330.jpg https://static-pcsp.systeme.ru/player_360/629faba2f2068nOxo5A3W7Yb0uIMtY61HQP9gU-x1WWf__1654631330.jpg https://static-pcsp.systeme.ru/player_360/629faba3048e6d7kI4ze3KDSm8YJcP6nfd2Qs3kldreIZ_1654631331.jpg https://static-pcsp.systeme.ru/player_360/629faba30b46aVFYUkQkIKwb6gUKkj6ElOI9shmDj-RrV_1654631331.jpg https://static-pcsp.systeme.ru/player_360/629faba3117abIJUuz7rTbqzyl-lAdKlpOI6JyJo8XjdK_1654631331.jpg https://static-pcsp.systeme.ru/player_360/629faba3177eeUJHFbHqCYwcg0wFZeR43Lyo4HMxPIoOU_1654631331.jpg https://static-pcsp.systeme.ru/player_360/629faba31ee8a0h_i81M9pUmPNESpUCI31uwiWbupAuO2_1654631331.jpg https://static-pcsp.systeme.ru/player_360/629faba32549fmiTVnyUZ2o_JB4ZZgqq58AFUxAtwDeI8_1654631331.jpg https://static-pcsp.systeme.ru/player_360/629faba32a206-30AvR1BJ_D5P_FWhxXEfehig2pDNld8_1654631331.jpg https://static-pcsp.systeme.ru/player_360/629faba32eb983fF_mvnk0cVGgAy0S9kt4OEcDzK5UiSX_1654631331.jpg https://static-pcsp.systeme.ru/player_360/629faba335073oyb8KgxAqOlCuPuZl8SUtFdq4sFTW4kf_1654631331.jpg https://static-pcsp.systeme.ru/player_360/629faba33b3deUFzqhd5MbDSbuT6DfKyJSDrZRkMjNTOE_1654631331.jpg https://static-pcsp.systeme.ru/player_360/629faba3419a0ivZD-vxZv834DfBIXhQdgdlhaZYpmy6y_1654631331.jpg https://static-pcsp.systeme.ru/player_360/629faba34819abm-UjhxT_iqxZbsZ9u6euUS3kOl_uqyT_1654631331.jpg https://static-pcsp.systeme.ru/player_360/629faba34ec95zmf4HAI2iY0Ul4oRxr1-N-O1vTtCdUWJ_1654631331.jpg https://static-pcsp.systeme.ru/player_360/629faba355539kaHRAXMNpQhXiLdLODC26vDM4StjwMSm_1654631331.jpg https://static-pcsp.systeme.ru/player_360/629faba36335afS5oDRV3tWAZNZLPJSOnqCI92_OM6OGd_1654631331.jpg https://static-pcsp.systeme.ru/player_360/629faba376100k36J0FsXHZFBeJ88K-eI4BsOOv0Xf-37_1654631331.jpg https://static-pcsp.systeme.ru/player_360/629faba380d49FMCAS_ir9Asf29G7KxcyW2SjwcX8G7T1_1654631331.jpg https://static-pcsp.systeme.ru/player_360/629faba388d35nMqePMhd7fcQ_LhwtQsl_QqkG9bivUkk_1654631331.jpg https://static-pcsp.systeme.ru/player_360/629faba398415iKq5t84fWuVYuMQSf9qA0NnO5FRgDj3P_1654631331.jpg https://static-pcsp.systeme.ru/player_360/629faba3a03b3XeBbo3kHkpXHn_Fwu8I7J9kDdoHlAj-__1654631331.jpg https://static-pcsp.systeme.ru/player_360/629faba3a9c50pUNA_MGmpBtdt1w3IDD-qXeaqnQsthp5_1654631331.jpg https://static-pcsp.systeme.ru/player_360/629faba3b3694IHe511usQeEYhFYdNPAswjavA626TbnT_1654631331.jpg https://static-pcsp.systeme.ru/player_360/629faba3bbb53GNuAi1tuAelQ1yyQwmQEjMLfo-cNHIlG_1654631331.jpg https://static-pcsp.systeme.ru/player_360/629faba3c4951iejjxGG7phaRWip6ZuyxRIAW_vvXHXiD_1654631331.jpg https://static-pcsp.systeme.ru/player_360/629faba3cb238Jvz1fpEKwtqhARZ0CldIrAeCAzSCBc7s_1654631331.jpg https://static-pcsp.systeme.ru/player_360/629faba3d145f2Wt8FlDjZOgSM3mGuB8m3Pabmlu4TXNK_1654631331.jpg https://static-pcsp.systeme.ru/player_360/629faba3d746c3rYfWt3qyoPotXOjGGwBk_m_3pGgkz4p_1654631331.jpg https://static-pcsp.systeme.ru/player_360/629faba3ddbb6i254nS3RpbEvuZP80RYlRHNv0TTtGOCD_1654631331.jpg https://static-pcsp.systeme.ru/player_360/629faba3e65abMUIJLQcC8bgAJ-unLgzNG-Q6mDKXtF_o_1654631331.jpg https://static-pcsp.systeme.ru/player_360/629faba3edc78pA_dQnZz8WI-vEnoESI5ORYUMuzukUNw_1654631331.jpg https://static-pcsp.systeme.ru/player_360/629faba401fd4IMjDgdoauPJw3yZwZ1uOF9SM-O0kJnHy_1654631332.jpg https://static-pcsp.systeme.ru/player_360/629faba408926MIBMcealgp-Qz3IZfJECnEcdUgD5UuTa_1654631332.jpg https://static-pcsp.systeme.ru/player_360/629faba40f10fngbmxsBt2sOKUFl2MPizn1kzZP3QL9dA_1654631332.jpg https://static-pcsp.systeme.ru/player_360/629faba4156e61a_o8WNnI1_-uEoQ9n2nghT0reA_OScW_1654631332.jpg https://static-pcsp.systeme.ru/player_360/629faba41bd81rBAuh6zcUeLjRFfWxa7368tU97AFa0jf_1654631332.jpg https://static-pcsp.systeme.ru/player_360/629faba422525v56_nxv2BMU_v5jcG5s3Frfp01vWW2Rx_1654631332.jpg https://static-pcsp.systeme.ru/player_360/629faba42a9deTTtCOgvJaxfCaO9h6Hmh8uDxL7JkBO2y_1654631332.jpg https://static-pcsp.systeme.ru/player_360/629faba431370Q1MeWVn2q5TInrCjjD2ubx1zEi8a0R34_1654631332.jpg https://static-pcsp.systeme.ru/player_360/629faba43877almNbh25JJaku6zzG2YsPJi_Rd_NN1R35_1654631332.jpg https://static-pcsp.systeme.ru/player_360/629faba4404030BYp5WRH5pRgyfo-xtiJdlV7DYTSeXG8_1654631332.jpg https://static-pcsp.systeme.ru/player_360/629faba446c1d01BX-7EAD6ZWKFWbmqx904GvBLaB-zDf_1654631332.jpg https://static-pcsp.systeme.ru/player_360/629faba44df15xOHUkHxsHB9RglYigVdJHmbkHrlEijNv_1654631332.jpg https://static-pcsp.systeme.ru/player_360/629faba454781IJiuL-kseXhC7MkLvyW4XEQvZBT_14dq_1654631332.jpg https://static-pcsp.systeme.ru/player_360/629faba45c050agnfD-Zn5hM3boe1xDmEX5VUqOmOAeVI_1654631332.jpg https://static-pcsp.systeme.ru/player_360/629faba464702KGDaawEDJt7aBFw6X9Oyf6IGFeo_ueVH_1654631332.jpg https://static-pcsp.systeme.ru/player_360/629faba46ce7c5uBWcEKobEXNqhAMmouxjKl-ec-tZMba_1654631332.jpg https://static-pcsp.systeme.ru/player_360/629faba473f18Jd8ccca5vJD7DV14g5f0UyY4jBN5uCjB_1654631332.jpg https://static-pcsp.systeme.ru/player_360/629faba47a039k52apv3oT6D61xklJNm4-dgIcVzT1AXt_1654631332.jpg | https://www.youtube.com/watch?v=VgPFERAwbog https://vkvideo.ru/video-120704871_456239680 https://rutube.ru/video/904a4a2624cc345bbd365029bc2f1c70/?p=lRcdV1XAhSGxyuJUuIz8rw https://vkvideo.ru/clip-120704871_456239680 | 1285 | штука | 0 | 1 | PCE BB1 CAR P12 | 1 2 3 4 | 1 4 48 1440 | шт. шт. шт. шт. | 4680409038086 4680409038093 14680409038090 | 8.1 8.7 23.8 120 | 6 22.7 36.3 80 | 7.6 8.6 25.8 95 | см. см. см. см. | 0.286 1.193 14.775 458 | кг. кг. кг. кг. | 78.5 мм | 50 А | 415 В | C (EV000084) |  |  | 3 |  | IP20 (EV006405) | 3 |  | 3 |  | AC (перемен.) (EV000460) | 50...60 Гц | 500 В |  | 6 кА | Да | 2 | [9 empty] | Срок гарантии на данное оборудование составляет 5 лет с момента отгрузки со склада Систэм Электрик, с подтверждением соответствующим документом | Подлежит замене
12311DEK | Автоматический выключатель ВА-103 3P 63А C 6кА | Dekraft |  |  | 8536201007 | Прочие | Нет | Автоматический выключатель серии ВА-103 NEW Dekraft; 3P; номинальный ток 63 А; характеристика C; отключающая способность 6 кА, что позволяет использовать аппараты в качестве вводных. 5 монолитных заклепок повышают прочность корпуса аппарата. Окошко-индикатор всегда показывает состояние контактов вне зависимости от положения рукоятки управления. Боковые каналы охлаждения повышают стабильность работы при высоких температурах окружающей среды. Есть возможность установки дополнительных аксессуаров с левой стороны устройства. Аппарат на 100% совместим с корпусами и оболочками Dekraft, Systeme Electric. | Продукты DEKraft FD | DEKFD | M01 | Dekraft. Автоматические выключатели 6кА ВА-103 | DE6 | Dekraft. Модульное оборудование 6кА | PVB | Энергетика Базовая | EC000042 | Модульный автоматический выключатель (автомат) | 7 | Китай | https://static-pcsp.systeme.ru/image/wCP1Dk0hA60S00wk611fa4cb8720d1629463755.jpeg https://static-pcsp.systeme.ru/image/Tw8AZRBnbLJOws5967b34fccdbf351739804620.jpeg https://static-pcsp.systeme.ru/image/nF5XloIciP4mc-fc67b34fcce4c6c1739804620.jpeg https://static-pcsp.systeme.ru/image/qT_b2zYgS50UlS-V67b34fcced53c1739804620.jpeg | https://static-pcsp.systeme.ru/image/wCP1Dk0hA60S00wk611fa4cb8720d1629463755.jpeg | 1 2 3 4 | не указан не указан не указан не указан | [8 empty] | https://api.systeme.ru/product/media/download/987957 https://api.systeme.ru/product/media/download/988004 https://api.systeme.ru/product/media/download/991823 | https://api.systeme.ru/product/media/download/988101 | https://api.systeme.ru/certificates/default/download/2902 https://api.systeme.ru/certificates/default/download/2793 https://api.systeme.ru/certificates/default/download/2293 https://api.systeme.ru/certificates/default/download/2294 | С-ТР ТС-НВО Д-ТР ЕАЭС-RoHS С-ТР ТС-НВО Д-ТР ЕАЭС-RoHS | ЕАЭС RU С-CN.НА46.В.05377_22 ЕАЭС N RU Д-CN.РА07.В.96306_22 ЕАЭС RU С-FR.МЕ77.В.01000_21 ЕАЭС № RU Д-FR.РА01.В.59009_21 | https://api.systeme.ru/player/embed?ref=12311DEK | https://static-pcsp.systeme.ru/player_360/629faba48380eK1QPjRwnnX5xPxxBKa0Tinli_pzdTZ4H_1654631332.jpg https://static-pcsp.systeme.ru/player_360/629faba489f0dTgY-MN3F7nFMAwZ_YhCDZ8_QB3M_rvvf_1654631332.jpg https://static-pcsp.systeme.ru/player_360/629faba4906efF4m2KqMHDtgTpvcBTAsUtvayPoNcara2_1654631332.jpg https://static-pcsp.systeme.ru/player_360/629faba4970339PkxPXJvimjzsQyH685ow_GG0Ht_RVI3_1654631332.jpg https://static-pcsp.systeme.ru/player_360/629faba4a67c9o14gxOVJsxNyeBsiL40wNG4sG0icsOyr_1654631332.jpg https://static-pcsp.systeme.ru/player_360/629faba4b1017IsDeZdRJ7is96bMSOHR40NAYpnkvQ0zs_1654631332.jpg https://static-pcsp.systeme.ru/player_360/629faba4b8646hhbo-occdw49zMY_gIRKqq0c_sZvCbxe_1654631332.jpg https://static-pcsp.systeme.ru/player_360/629faba4bef20iilgcowTvhWh9655ej3QqSWop1-pI3fB_1654631332.jpg https://static-pcsp.systeme.ru/player_360/629faba4c6994-Q28DkYiw6dL8MnhFs032dWBJojx5du8_1654631332.jpg https://static-pcsp.systeme.ru/player_360/629faba4cd72fEcAitEQNJ2MSoYMIAaUgF22Ubhfdic-E_1654631332.jpg https://static-pcsp.systeme.ru/player_360/629faba4d410auggYvmp7rgmffwRhUkPSPlUlMEySRbOg_1654631332.jpg https://static-pcsp.systeme.ru/player_360/629faba4dc2f5jNteIeURWpmUn4KRErASxRczV9FPfCOU_1654631332.jpg https://static-pcsp.systeme.ru/player_360/629faba4e3350_K_vRpPLpdvNFxz01vvNZri8bkkiubc9_1654631332.jpg https://static-pcsp.systeme.ru/player_360/629faba4f15fcEGquWROrEI5LLq-kotmaoIxGXBC91AH0_1654631332.jpg https://static-pcsp.systeme.ru/player_360/629faba5088c1PMjs0YZ4XvS9jdC8QhB29rMiP_ED007j_1654631333.jpg https://static-pcsp.systeme.ru/player_360/629faba50f83bmFXWEzduaUpkEoAWTfk2q-ZNc855EhJU_1654631333.jpg https://static-pcsp.systeme.ru/player_360/629faba5195efGa_h4SBtORcshx1__rLT6Ub5sAXNQpKc_1654631333.jpg https://static-pcsp.systeme.ru/player_360/629faba5207d4Ct-wcHq7FAMpdIKlTixYJeudOtyfcdPf_1654631333.jpg https://static-pcsp.systeme.ru/player_360/629faba526f3frAfdVT8JfVKfyS3KPJ4l40dZFydA-XlV_1654631333.jpg https://static-pcsp.systeme.ru/player_360/629faba52f838zVxaD2H6o58_8LhU6rx5KbM9fjOpkR0S_1654631333.jpg https://static-pcsp.systeme.ru/player_360/629faba543682kySmU1cgZnbrMJlXl-LD1zaP2q_dStS4_1654631333.jpg https://static-pcsp.systeme.ru/player_360/629faba54d3bahcryoAsXYmmG1-SD36OzvMwNyrbVhQ18_1654631333.jpg https://static-pcsp.systeme.ru/player_360/629faba556803fH7lqgFNWUiQyVDiGq2dIRDLFqFZFsVh_1654631333.jpg https://static-pcsp.systeme.ru/player_360/629faba55d410hJq-QO5yE0g7bTua_gHxuvmNpq7MDCBf_1654631333.jpg https://static-pcsp.systeme.ru/player_360/629faba563c53by0zL5BFKT0JPGJCQzYZ0t_p_HjS2Rz3_1654631333.jpg https://static-pcsp.systeme.ru/player_360/629faba56a749UZfg_wXrakCHb9udjfCWoBO0u6w6LZMT_1654631333.jpg https://static-pcsp.systeme.ru/player_360/629faba571928XVZDfk8OKRWWFOk7avUSa41V97S3b0sr_1654631333.jpg https://static-pcsp.systeme.ru/player_360/629faba578c92QFgdgtYBRj8uxTIsgfSyKHf5WHOBwYUg_1654631333.jpg https://static-pcsp.systeme.ru/player_360/629faba57f9e6CAIfzUPNlYABHvA2axBMlOpE1huhItPg_1654631333.jpg https://static-pcsp.systeme.ru/player_360/629faba586f6alXUTke_KORv0j3NvrfA1Ywedu7wzASc5_1654631333.jpg https://static-pcsp.systeme.ru/player_360/629faba58dd8eM7-rpbXiEHNgrrQIj4wANdFuiqAwNobA_1654631333.jpg https://static-pcsp.systeme.ru/player_360/629faba595f738Ku46iSTrf14trGfvR_u62iSifp-HesW_1654631333.jpg https://static-pcsp.systeme.ru/player_360/629faba59d396NKiTMkNJ2hvFyO3o5lNtkg-UcsTd2MOG_1654631333.jpg https://static-pcsp.systeme.ru/player_360/629faba5a42caTfjhfzhVRkOR_i8jJQLIKg_GEXS7g_xh_1654631333.jpg https://static-pcsp.systeme.ru/player_360/629faba5ac509KhvG1X6SOZGhPM0MDPOFSfZ3bkOnbMBC_1654631333.jpg https://static-pcsp.systeme.ru/player_360/629faba5b34efHD2EuWoeQjVtTo-fEaXtjT68tk7xJfIy_1654631333.jpg https://static-pcsp.systeme.ru/player_360/629faba5ba606WxDW5bIdLkusMylrGRcYTMSEcI7zjVpu_1654631333.jpg https://static-pcsp.systeme.ru/player_360/629faba5c24401oRWtW2DFvGU9Br8wOZ33qFHz5-3Ebnr_1654631333.jpg https://static-pcsp.systeme.ru/player_360/629faba5ca9d31cQqpKdKQbL6tdv68AuwyqZTloPeHqOg_1654631333.jpg https://static-pcsp.systeme.ru/player_360/629faba5d3010Uf4QDH8D8Uo1wN2NTVrq_9JAfnYv_U5o_1654631333.jpg https://static-pcsp.systeme.ru/player_360/629faba5db4fdFP8sG_zSII53WvLEetZOpoGJ2aJzUt6D_1654631333.jpg https://static-pcsp.systeme.ru/player_360/629faba5e4ce6VV2JjQYf1S48kHPBGYE9wQY-pzxbOJHe_1654631333.jpg https://static-pcsp.systeme.ru/player_360/629faba5eb9abjapJItImFRAMeax7zV_v6tZpPOYlOsGJ_1654631333.jpg https://static-pcsp.systeme.ru/player_360/629faba5f2068lS5NYtfy5PbEWtuuQqiXy9HMgZSwrhlz_1654631333.jpg https://static-pcsp.systeme.ru/player_360/629faba60ce9aXv3-TU2tMxew7-r0JiBhxcidstcTUD8-_1654631334.jpg https://static-pcsp.systeme.ru/player_360/629faba6180f61unPuyxWGNM_HsY6jrQTCwf_OcH8Xpzo_1654631334.jpg https://static-pcsp.systeme.ru/player_360/629faba61ec4azM1Ggb1LH6JmKizyna788ECFR8XCNQDS_1654631334.jpg https://static-pcsp.systeme.ru/player_360/629faba625f51Nu4_D7q5zaNet6u8ONwVCbmeeFVAvAUG_1654631334.jpg https://static-pcsp.systeme.ru/player_360/629faba63011czvweds4LbEWUEOABTXGb6JZqGcdLR4zI_1654631334.jpg https://static-pcsp.systeme.ru/player_360/629faba638c29YRWZ2O-SvecR9E2rCElChXKrIYzRjX1Q_1654631334.jpg https://static-pcsp.systeme.ru/player_360/629faba650ff4NtuZKPYdllBlbSe4k_xkLVBbaF_axj6E_1654631334.jpg https://static-pcsp.systeme.ru/player_360/629faba663c6aet24xrGGIpAAxg1TQeMdk4qQijn9Qllk_1654631334.jpg https://static-pcsp.systeme.ru/player_360/629faba671e53VOhCygY1FTXL3Gjq-N7FVLNkQdIfUugM_1654631334.jpg https://static-pcsp.systeme.ru/player_360/629faba68038ffrKOdboyNRE0fAD_J3rRxfcBMbXo8BYQ_1654631334.jpg https://static-pcsp.systeme.ru/player_360/629faba687c3aPw7zJwIYqpg31lhEDEVJ8pz8Y0LkNlmv_1654631334.jpg https://static-pcsp.systeme.ru/player_360/629faba68eae6dGLt3Ft9x43BlL7pPC2k68yAPxeDltcv_1654631334.jpg https://static-pcsp.systeme.ru/player_360/629faba695f3eyJt_yDdQyCD5q0yVpGebrx0qppYeW5eK_1654631334.jpg https://static-pcsp.systeme.ru/player_360/629faba69d99b5wUR0Fw597uKKg6yUDtsw8hdSNW_rxPf_1654631334.jpg https://static-pcsp.systeme.ru/player_360/629faba6a3ad60Dy0wv1gEwbuIOuRERSWxoBo_exohuk8_1654631334.jpg | https://www.youtube.com/watch?v=VgPFERAwbog https://vkvideo.ru/video-120704871_456239680 https://rutube.ru/video/904a4a2624cc345bbd365029bc2f1c70/?p=lRcdV1XAhSGxyuJUuIz8rw https://vkvideo.ru/clip-120704871_456239680 | 1370 | штука | 0 | 1 | PCE BB1 CAR P12 | 1 2 3 4 | 1 4 48 1440 | шт. шт. шт. шт. | 4680409038109 4680409038116 14680409038113 | 8.2 8.7 23.7 120 | 5.9 22.9 36.2 80 | 7.9 8.7 26.6 92 | см. см. см. см. | 0.286 1.206 14.93 463 | кг. кг. кг. кг. | 78.5 мм | 63 А | 415 В | C (EV000084) |  |  | 3 |  | IP20 (EV006405) | 3 |  | 3 |  | AC (перемен.) (EV000460) | 50...60 Гц | 500 В |  | 6 кА | Да | 2 | [9 empty] | Срок гарантии на данное оборудование составляет 5 лет с момента отгрузки со склада Систэм Электрик, с подтверждением соответствующим документом | Подлежит замене
12312DEK | Автоматический выключатель ВА-103 4P 1А C 6кА | Dekraft |  |  | 8536201007 | Прочие | Нет | Автоматический выключатель серии ВА-103 NEW Dekraft; 4P; номинальный ток 1 А; характеристика C; отключающая способность 6 кА, что позволяет использовать аппараты в качестве вводных. 5 монолитных заклепок повышают прочность корпуса аппарата. Окошко-индикатор всегда показывает состояние контактов вне зависимости от положения рукоятки управления. Боковые каналы охлаждения повышают стабильность работы при высоких температурах окружающей среды. Есть возможность установки дополнительных аксессуаров с левой стороны устройства. Аппарат на 100% совместим с корпусами и оболочками Dekraft, Systeme Electric. | Продукты DEKraft FD | DEKFD | M01 | Dekraft. Автоматические выключатели 6кА ВА-103 | DE6 | Dekraft. Модульное оборудование 6кА | PVB | Энергетика Базовая | EC000042 | Модульный автоматический выключатель (автомат) | 7 | Китай | https://static-pcsp.systeme.ru/image/GU9km-E89VpWrnGb61eac097c31771642774679.jpeg | https://static-pcsp.systeme.ru/image/GU9km-E89VpWrnGb61eac097c31771642774679.jpeg | 1 | не указан | [8 empty] | https://api.systeme.ru/product/media/download/987957 https://api.systeme.ru/product/media/download/988004 https://api.systeme.ru/product/media/download/991823 | https://api.systeme.ru/product/media/download/988101 | https://api.systeme.ru/certificates/default/download/2902 https://api.systeme.ru/certificates/default/download/2793 https://api.systeme.ru/certificates/default/download/2293 https://api.systeme.ru/certificates/default/download/2294 | С-ТР ТС-НВО Д-ТР ЕАЭС-RoHS С-ТР ТС-НВО Д-ТР ЕАЭС-RoHS | ЕАЭС RU С-CN.НА46.В.05377_22 ЕАЭС N RU Д-CN.РА07.В.96306_22 ЕАЭС RU С-FR.МЕ77.В.01000_21 ЕАЭС № RU Д-FR.РА01.В.59009_21 |  |  | https://www.youtube.com/watch?v=VgPFERAwbog https://vkvideo.ru/video-120704871_456239680 https://rutube.ru/video/904a4a2624cc345bbd365029bc2f1c70/?p=lRcdV1XAhSGxyuJUuIz8rw https://vkvideo.ru/clip-120704871_456239680 | 1515 | штука | 0 | 1 | PCE BB1 CAR P12 | 1 2 3 4 | 1 3 36 1080 | шт. шт. шт. шт. | 4680409038123 4680409038130 14680409038137 | 7.85 7.8 24.5 120 | 7.08 22.1 23 80 | 8 8.2 34.5 110 | см. см. см. см. | 0.41 1.252 14.908 447.43 | кг. кг. кг. кг. | 78.5 мм | 1 А | 415 В | C (EV000084) |  |  | 4 |  | IP20 (EV006405) | 4 |  | 4 |  | AC (перемен.) (EV000460) | 50...60 Гц | 500 В |  | 6 кА | Да | 2 | [9 empty] | Срок гарантии на данное оборудование составляет 5 лет с момента отгрузки со склада Систэм Электрик, с подтверждением соответствующим документом | Подлежит замене
12313DEK | Автоматический выключатель ВА-103 4P 2А C 6кА | Dekraft |  |  | 8536201007 | Прочие | Нет | Автоматический выключатель серии ВА-103 NEW Dekraft; 4P; номинальный ток 2 А; характеристика C; отключающая способность 6 кА, что позволяет использовать аппараты в качестве вводных. 5 монолитных заклепок повышают прочность корпуса аппарата. Окошко-индикатор всегда показывает состояние контактов вне зависимости от положения рукоятки управления. Боковые каналы охлаждения повышают стабильность работы при высоких температурах окружающей среды. Есть возможность установки дополнительных аксессуаров с левой стороны устройства. Аппарат на 100% совместим с корпусами и оболочками Dekraft, Systeme Electric. | Продукты DEKraft FD | DEKFD | M01 | Dekraft. Автоматические выключатели 6кА ВА-103 | DE6 | Dekraft. Модульное оборудование 6кА | PVB | Энергетика Базовая | EC000042 | Модульный автоматический выключатель (автомат) | 7 | Китай | https://static-pcsp.systeme.ru/image/zFDLr13MpMAvdBKW61eac097ec0061642774679.jpeg | https://static-pcsp.systeme.ru/image/zFDLr13MpMAvdBKW61eac097ec0061642774679.jpeg | 1 | не указан | [8 empty] | https://api.systeme.ru/product/media/download/987957 https://api.systeme.ru/product/media/download/988004 https://api.systeme.ru/product/media/download/991823 | https://api.systeme.ru/product/media/download/988101 | https://api.systeme.ru/certificates/default/download/2902 https://api.systeme.ru/certificates/default/download/2793 https://api.systeme.ru/certificates/default/download/2293 https://api.systeme.ru/certificates/default/download/2294 | С-ТР ТС-НВО Д-ТР ЕАЭС-RoHS С-ТР ТС-НВО Д-ТР ЕАЭС-RoHS | ЕАЭС RU С-CN.НА46.В.05377_22 ЕАЭС N RU Д-CN.РА07.В.96306_22 ЕАЭС RU С-FR.МЕ77.В.01000_21 ЕАЭС № RU Д-FR.РА01.В.59009_21 |  |  | https://www.youtube.com/watch?v=VgPFERAwbog https://vkvideo.ru/video-120704871_456239680 https://rutube.ru/video/904a4a2624cc345bbd365029bc2f1c70/?p=lRcdV1XAhSGxyuJUuIz8rw https://vkvideo.ru/clip-120704871_456239680 | 1515 | штука | 0 | 1 | PCE BB1 CAR P12 | 1 2 3 4 | 1 3 36 1080 | шт. шт. шт. шт. | 4680409038147 4680409038154 14680409038151 | 7.85 7.8 24.5 120 | 7.08 22.1 23 80 | 8 8.2 34.5 110 | см. см. см. см. | 0.41 1.05 12.6 447.43 | кг. кг. кг. кг. | 78.5 мм | 2 А | 415 В | C (EV000084) |  |  | 4 |  | IP20 (EV006405) | 4 |  | 4 |  | AC (перемен.) (EV000460) | 50...60 Гц | 500 В |  | 6 кА | Да | 2 | [9 empty] | Срок гарантии на данное оборудование составляет 5 лет с момента отгрузки со склада Систэм Электрик, с подтверждением соответствующим документом | Подлежит замене
12314DEK | Автоматический выключатель ВА-103 4P 3А C 6кА | Dekraft |  |  | 8536201007 | Прочие | Нет | Автоматический выключатель серии ВА-103 NEW Dekraft; 4P; номинальный ток 3 А; характеристика C; отключающая способность 6 кА, что позволяет использовать аппараты в качестве вводных. 5 монолитных заклепок повышают прочность корпуса аппарата. Окошко-индикатор всегда показывает состояние контактов вне зависимости от положения рукоятки управления. Боковые каналы охлаждения повышают стабильность работы при высоких температурах окружающей среды. Есть возможность установки дополнительных аксессуаров с левой стороны устройства. Аппарат на 100% совместим с корпусами и оболочками Dekraft, Systeme Electric. | Продукты DEKraft FD | DEKFD | M01 | Dekraft. Автоматические выключатели 6кА ВА-103 | DE6 | Dekraft. Модульное оборудование 6кА | PVB | Энергетика Базовая | EC000042 | Модульный автоматический выключатель (автомат) | 7 | Китай | https://static-pcsp.systeme.ru/image/Y1UN94WZclWkugm261eac09823bec1642774680.jpeg | https://static-pcsp.systeme.ru/image/Y1UN94WZclWkugm261eac09823bec1642774680.jpeg | 1 | не указан | [8 empty] | https://api.systeme.ru/product/media/download/987957 https://api.systeme.ru/product/media/download/988004 https://api.systeme.ru/product/media/download/991823 | https://api.systeme.ru/product/media/download/988101 | https://api.systeme.ru/certificates/default/download/2902 https://api.systeme.ru/certificates/default/download/2793 https://api.systeme.ru/certificates/default/download/2293 https://api.systeme.ru/certificates/default/download/2294 | С-ТР ТС-НВО Д-ТР ЕАЭС-RoHS С-ТР ТС-НВО Д-ТР ЕАЭС-RoHS | ЕАЭС RU С-CN.НА46.В.05377_22 ЕАЭС N RU Д-CN.РА07.В.96306_22 ЕАЭС RU С-FR.МЕ77.В.01000_21 ЕАЭС № RU Д-FR.РА01.В.59009_21 |  |  | https://www.youtube.com/watch?v=VgPFERAwbog https://vkvideo.ru/video-120704871_456239680 https://rutube.ru/video/904a4a2624cc345bbd365029bc2f1c70/?p=lRcdV1XAhSGxyuJUuIz8rw https://vkvideo.ru/clip-120704871_456239680 | 1565 | штука | 0 | 1 | PCE BB1 CAR P12 | 1 2 3 4 | 1 3 36 1080 | шт. шт. шт. шт. | 4680409038161 4680409038178 14680409038175 | 7.85 7.8 24.5 120 | 7.08 22.1 23 80 | 8 8.2 34.5 110 | см. см. см. см. | 0.41 1.05 12.6 447.43 | кг. кг. кг. кг. | 78.5 мм | 3 А | 415 В | C (EV000084) |  |  | 4 |  | IP20 (EV006405) | 4 |  | 4 |  | AC (перемен.) (EV000460) | 50...60 Гц | 500 В |  | 6 кА | Да | 2 | [9 empty] | Срок гарантии на данное оборудование составляет 5 лет с момента отгрузки со склада Систэм Электрик, с подтверждением соответствующим документом | Подлежит замене
12315DEK | Автоматический выключатель ВА-103 4P 4А C 6кА | Dekraft |  |  | 8536201007 | Прочие | Нет | Автоматический выключатель серии ВА-103 NEW Dekraft; 4P; номинальный ток 4 А; характеристика C; отключающая способность 6 кА, что позволяет использовать аппараты в качестве вводных. 5 монолитных заклепок повышают прочность корпуса аппарата. Окошко-индикатор всегда показывает состояние контактов вне зависимости от положения рукоятки управления. Боковые каналы охлаждения повышают стабильность работы при высоких температурах окружающей среды. Есть возможность установки дополнительных аксессуаров с левой стороны устройства. Аппарат на 100% совместим с корпусами и оболочками Dekraft, Systeme Electric. | Продукты DEKraft FD | DEKFD | M01 | Dekraft. Автоматические выключатели 6кА ВА-103 | DE6 | Dekraft. Модульное оборудование 6кА | PVB | Энергетика Базовая | EC000042 | Модульный автоматический выключатель (автомат) | 7 | Китай | https://static-pcsp.systeme.ru/image/63y3TiSxxR8k_J2M61eac09850fb31642774680.jpeg | https://static-pcsp.systeme.ru/image/63y3TiSxxR8k_J2M61eac09850fb31642774680.jpeg | 1 | не указан | [8 empty] | https://api.systeme.ru/product/media/download/987957 https://api.systeme.ru/product/media/download/988004 https://api.systeme.ru/product/media/download/991823 | https://api.systeme.ru/product/media/download/988101 | https://api.systeme.ru/certificates/default/download/2902 https://api.systeme.ru/certificates/default/download/2793 https://api.systeme.ru/certificates/default/download/2293 https://api.systeme.ru/certificates/default/download/2294 | С-ТР ТС-НВО Д-ТР ЕАЭС-RoHS С-ТР ТС-НВО Д-ТР ЕАЭС-RoHS | ЕАЭС RU С-CN.НА46.В.05377_22 ЕАЭС N RU Д-CN.РА07.В.96306_22 ЕАЭС RU С-FR.МЕ77.В.01000_21 ЕАЭС № RU Д-FR.РА01.В.59009_21 |  |  | https://www.youtube.com/watch?v=VgPFERAwbog https://vkvideo.ru/video-120704871_456239680 https://rutube.ru/video/904a4a2624cc345bbd365029bc2f1c70/?p=lRcdV1XAhSGxyuJUuIz8rw https://vkvideo.ru/clip-120704871_456239680 | 1515 | штука | 0 | 1 | PCE BB1 CAR P12 | 1 2 3 4 | 1 3 36 1080 | шт. шт. шт. шт. | 4680409038185 4680409038192 14680409038199 | 7.85 7.8 24.5 120 | 7.08 22.1 23 80 | 8 8.2 34.5 110 | см. см. см. см. | 0.41 1.05 12.6 447.43 | кг. кг. кг. кг. | 78.5 мм | 4 А | 415 В | C (EV000084) |  |  | 4 |  | IP20 (EV006405) | 4 |  | 4 |  | AC (перемен.) (EV000460) | 50...60 Гц | 500 В |  | 6 кА | Да | 2 | [9 empty] | Срок гарантии на данное оборудование составляет 5 лет с момента отгрузки со склада Систэм Электрик, с подтверждением соответствующим документом | Подлежит замене
12316DEK | Автоматический выключатель ВА-103 4P 5А C 6кА | Dekraft |  |  | 8536201007 | Прочие | Нет | Автоматический выключатель серии ВА-103 NEW Dekraft; 4P; номинальный ток 5 А; характеристика C; отключающая способность 6 кА, что позволяет использовать аппараты в качестве вводных. 5 монолитных заклепок повышают прочность корпуса аппарата. Окошко-индикатор всегда показывает состояние контактов вне зависимости от положения рукоятки управления. Боковые каналы охлаждения повышают стабильность работы при высоких температурах окружающей среды. Есть возможность установки дополнительных аксессуаров с левой стороны устройства. Аппарат на 100% совместим с корпусами и оболочками Dekraft, Systeme Electric. | Продукты DEKraft FD | DEKFD | M01 | Dekraft. Автоматические выключатели 6кА ВА-103 | DE6 | Dekraft. Модульное оборудование 6кА | PVB | Энергетика Базовая | EC000042 | Модульный автоматический выключатель (автомат) | 7 | Китай | https://static-pcsp.systeme.ru/image/ft7gcrkAz0CKrn_-61eac0987b3201642774680.jpeg | https://static-pcsp.systeme.ru/image/ft7gcrkAz0CKrn_-61eac0987b3201642774680.jpeg | 1 | не указан | [8 empty] | https://api.systeme.ru/product/media/download/987957 https://api.systeme.ru/product/media/download/988004 https://api.systeme.ru/product/media/download/991823 | https://api.systeme.ru/product/media/download/988101 | https://api.systeme.ru/certificates/default/download/2902 https://api.systeme.ru/certificates/default/download/2793 https://api.systeme.ru/certificates/default/download/2293 https://api.systeme.ru/certificates/default/download/2294 | С-ТР ТС-НВО Д-ТР ЕАЭС-RoHS С-ТР ТС-НВО Д-ТР ЕАЭС-RoHS | ЕАЭС RU С-CN.НА46.В.05377_22 ЕАЭС N RU Д-CN.РА07.В.96306_22 ЕАЭС RU С-FR.МЕ77.В.01000_21 ЕАЭС № RU Д-FR.РА01.В.59009_21 |  |  | https://www.youtube.com/watch?v=VgPFERAwbog https://vkvideo.ru/video-120704871_456239680 https://rutube.ru/video/904a4a2624cc345bbd365029bc2f1c70/?p=lRcdV1XAhSGxyuJUuIz8rw https://vkvideo.ru/clip-120704871_456239680 | 1590 | штука | 0 | 1 | PCE BB1 CAR P12 | 1 2 3 4 | 1 3 36 1080 | шт. шт. шт. шт. | 4680409038208 4680409038215 14680409038212 | 7.85 7.8 24.5 120 | 7.08 22.1 23 80 | 8 8.2 34.5 110 | см. см. см. см. | 0.41 1.05 12.6 447.43 | кг. кг. кг. кг. | 78.5 мм | 5 А | 415 В | C (EV000084) |  |  | 4 |  | IP20 (EV006405) | 4 |  | 4 |  | AC (перемен.) (EV000460) | 50...60 Гц | 500 В |  | 6 кА | Да | 2 | [9 empty] | Срок гарантии на данное оборудование составляет 5 лет с момента отгрузки со склада Систэм Электрик, с подтверждением соответствующим документом | Подлежит замене
12317DEK | Автоматический выключатель ВА-103 4P 6А C 6кА | Dekraft |  |  | 8536201007 | Прочие | Нет | Автоматический выключатель серии ВА-103 NEW Dekraft; 4P; номинальный ток 6 А; характеристика C; отключающая способность 6 кА, что позволяет использовать аппараты в качестве вводных. 5 монолитных заклепок повышают прочность корпуса аппарата. Окошко-индикатор всегда показывает состояние контактов вне зависимости от положения рукоятки управления. Боковые каналы охлаждения повышают стабильность работы при высоких температурах окружающей среды. Есть возможность установки дополнительных аксессуаров с левой стороны устройства. Аппарат на 100% совместим с корпусами и оболочками Dekraft, Systeme Electric. | Продукты DEKraft FD | DEKFD | M01 | Dekraft. Автоматические выключатели 6кА ВА-103 | DE6 | Dekraft. Модульное оборудование 6кА | PVB | Энергетика Базовая | EC000042 | Модульный автоматический выключатель (автомат) | 7 | Китай | https://static-pcsp.systeme.ru/image/gyRXw-J4bjLpKqd361eac098a5f821642774680.jpeg | https://static-pcsp.systeme.ru/image/gyRXw-J4bjLpKqd361eac098a5f821642774680.jpeg | 1 | не указан | [8 empty] | https://api.systeme.ru/product/media/download/987957 https://api.systeme.ru/product/media/download/988004 https://api.systeme.ru/product/media/download/991823 | https://api.systeme.ru/product/media/download/988101 | https://api.systeme.ru/certificates/default/download/2902 https://api.systeme.ru/certificates/default/download/2793 https://api.systeme.ru/certificates/default/download/2293 https://api.systeme.ru/certificates/default/download/2294 | С-ТР ТС-НВО Д-ТР ЕАЭС-RoHS С-ТР ТС-НВО Д-ТР ЕАЭС-RoHS | ЕАЭС RU С-CN.НА46.В.05377_22 ЕАЭС N RU Д-CN.РА07.В.96306_22 ЕАЭС RU С-FR.МЕ77.В.01000_21 ЕАЭС № RU Д-FR.РА01.В.59009_21 |  |  | https://www.youtube.com/watch?v=VgPFERAwbog https://vkvideo.ru/video-120704871_456239680 https://rutube.ru/video/904a4a2624cc345bbd365029bc2f1c70/?p=lRcdV1XAhSGxyuJUuIz8rw https://vkvideo.ru/clip-120704871_456239680 | 1520 | штука | 0 | 1 | PCE BB1 CAR P12 | 1 2 3 4 | 1 3 36 1080 | шт. шт. шт. шт. | 4680409038222 4680409038239 14680409038236 | 7.85 7.8 24.5 120 | 7.08 22.1 23 80 | 8 8.2 34.5 110 | см. см. см. см. | 0.41 1.05 12.6 447.43 | кг. кг. кг. кг. | 78.5 мм | 6 А | 415 В | C (EV000084) |  |  | 4 |  | IP20 (EV006405) | 4 |  | 4 |  | AC (перемен.) (EV000460) | 50...60 Гц | 500 В |  | 6 кА | Да | 2 | [9 empty] | Срок гарантии на данное оборудование составляет 5 лет с момента отгрузки со склада Систэм Электрик, с подтверждением соответствующим документом | Подлежит замене
12318DEK | Автоматический выключатель ВА-103 4P 8А C 6кА | Dekraft |  |  | 8536201007 | Прочие | Нет | Автоматический выключатель серии ВА-103 NEW Dekraft; 4P; номинальный ток 8 А; характеристика C; отключающая способность 6 кА, что позволяет использовать аппараты в качестве вводных. 5 монолитных заклепок повышают прочность корпуса аппарата. Окошко-индикатор всегда показывает состояние контактов вне зависимости от положения рукоятки управления. Боковые каналы охлаждения повышают стабильность работы при высоких температурах окружающей среды. Есть возможность установки дополнительных аксессуаров с левой стороны устройства. Аппарат на 100% совместим с корпусами и оболочками Dekraft, Systeme Electric. | Продукты DEKraft FD | DEKFD | M01 | Dekraft. Автоматические выключатели 6кА ВА-103 | DE6 | Dekraft. Модульное оборудование 6кА | PVB | Энергетика Базовая | EC000042 | Модульный автоматический выключатель (автомат) | 7 | Китай | https://static-pcsp.systeme.ru/image/6cSh-byUTM4layy_611fa4cf55c681629463759.jpeg | https://static-pcsp.systeme.ru/image/6cSh-byUTM4layy_611fa4cf55c681629463759.jpeg | 1 | не указан | [8 empty] | https://api.systeme.ru/product/media/download/987957 https://api.systeme.ru/product/media/download/988004 https://api.systeme.ru/product/media/download/991823 | https://api.systeme.ru/product/media/download/988101 | https://api.systeme.ru/certificates/default/download/2902 https://api.systeme.ru/certificates/default/download/2793 https://api.systeme.ru/certificates/default/download/2293 https://api.systeme.ru/certificates/default/download/2294 | С-ТР ТС-НВО Д-ТР ЕАЭС-RoHS С-ТР ТС-НВО Д-ТР ЕАЭС-RoHS | ЕАЭС RU С-CN.НА46.В.05377_22 ЕАЭС N RU Д-CN.РА07.В.96306_22 ЕАЭС RU С-FR.МЕ77.В.01000_21 ЕАЭС № RU Д-FR.РА01.В.59009_21 |  |  | https://www.youtube.com/watch?v=VgPFERAwbog https://vkvideo.ru/video-120704871_456239680 https://rutube.ru/video/904a4a2624cc345bbd365029bc2f1c70/?p=lRcdV1XAhSGxyuJUuIz8rw https://vkvideo.ru/clip-120704871_456239680 | 1520 | штука |  | 1 | PCE BB1 CAR P12 | 1 2 3 4 | 1 3 36 1080 | шт. шт. шт. шт. | 4680409038246 4680409038253 14680409038250 | 7.85 7.8 24.5 120 | 7.08 22.1 23 80 | 8 8.2 34.5 110 | см. см. см. см. | 0.41 1.05 12.6 447.43 | кг. кг. кг. кг. | 78.5 мм | 8 А | 415 В | C (EV000084) |  |  | 4 |  | IP20 (EV006405) | 4 |  | 4 |  | AC (перемен.) (EV000460) | 50...60 Гц | 500 В |  | 6 кА | Да | 2 | [9 empty] | Срок гарантии на данное оборудование составляет 5 лет с момента отгрузки со склада Систэм Электрик, с подтверждением соответствующим документом | Подлежит замене
12319DEK | Автоматический выключатель ВА-103 4P 10А C 6кА | Dekraft |  |  | 8536201007 | Прочие | Нет | Автоматический выключатель серии ВА-103 NEW Dekraft; 4P; номинальный ток 10 А; характеристика C; отключающая способность 6 кА, что позволяет использовать аппараты в качестве вводных. 5 монолитных заклепок повышают прочность корпуса аппарата. Окошко-индикатор всегда показывает состояние контактов вне зависимости от положения рукоятки управления. Боковые каналы охлаждения повышают стабильность работы при высоких температурах окружающей среды. Есть возможность установки дополнительных аксессуаров с левой стороны устройства. Аппарат на 100% совместим с корпусами и оболочками Dekraft, Systeme Electric. | Продукты DEKraft FD | DEKFD | M01 | Dekraft. Автоматические выключатели 6кА ВА-103 | DE6 | Dekraft. Модульное оборудование 6кА | PVB | Энергетика Базовая | EC000042 | Модульный автоматический выключатель (автомат) | 7 | Китай | https://static-pcsp.systeme.ru/image/LQN26slU1v5V-4rD611fa4cfaa82a1629463759.jpeg | https://static-pcsp.systeme.ru/image/LQN26slU1v5V-4rD611fa4cfaa82a1629463759.jpeg | 1 | не указан | [8 empty] | https://api.systeme.ru/product/media/download/987957 https://api.systeme.ru/product/media/download/988004 https://api.systeme.ru/product/media/download/991823 | https://api.systeme.ru/product/media/download/988101 | https://api.systeme.ru/certificates/default/download/2902 https://api.systeme.ru/certificates/default/download/2793 https://api.systeme.ru/certificates/default/download/2293 https://api.systeme.ru/certificates/default/download/2294 | С-ТР ТС-НВО Д-ТР ЕАЭС-RoHS С-ТР ТС-НВО Д-ТР ЕАЭС-RoHS | ЕАЭС RU С-CN.НА46.В.05377_22 ЕАЭС N RU Д-CN.РА07.В.96306_22 ЕАЭС RU С-FR.МЕ77.В.01000_21 ЕАЭС № RU Д-FR.РА01.В.59009_21 |  |  | https://www.youtube.com/watch?v=VgPFERAwbog https://vkvideo.ru/video-120704871_456239680 https://rutube.ru/video/904a4a2624cc345bbd365029bc2f1c70/?p=lRcdV1XAhSGxyuJUuIz8rw https://vkvideo.ru/clip-120704871_456239680 | 1520 | штука | 0 | 1 | PCE BB1 CAR P12 | 1 2 3 4 | 1 3 36 1080 | шт. шт. шт. шт. | 4680409038260 4680409038277 14680409038274 | 7.85 7.8 24.5 120 | 7.08 22.1 23 80 | 8 8.2 34.5 110 | см. см. см. см. | 0.41 1.05 12.6 447.43 | кг. кг. кг. кг. | 78.5 мм | 10 А | 415 В | C (EV000084) |  |  | 4 |  | IP20 (EV006405) | 4 |  | 4 |  | AC (перемен.) (EV000460) | 50...60 Гц | 500 В |  | 6 кА | Да | 2 | [9 empty] | Срок гарантии на данное оборудование составляет 5 лет с момента отгрузки со склада Систэм Электрик, с подтверждением соответствующим документом | Подлежит замене
12320DEK | Автоматический выключатель ВА-103 4P 13А C 6кА | Dekraft |  |  | 8536201007 | Прочие | Нет | Автоматический выключатель серии ВА-103 NEW Dekraft; 4P; номинальный ток 13 А; характеристика C; отключающая способность 6 кА, что позволяет использовать аппараты в качестве вводных. 5 монолитных заклепок повышают прочность корпуса аппарата. Окошко-индикатор всегда показывает состояние контактов вне зависимости от положения рукоятки управления. Боковые каналы охлаждения повышают стабильность работы при высоких температурах окружающей среды. Есть возможность установки дополнительных аксессуаров с левой стороны устройства. Аппарат на 100% совместим с корпусами и оболочками Dekraft, Systeme Electric. | Продукты DEKraft FD | DEKFD | M01 | Dekraft. Автоматические выключатели 6кА ВА-103 | DE6 | Dekraft. Модульное оборудование 6кА | PVB | Энергетика Базовая | EC000042 | Модульный автоматический выключатель (автомат) | 7 | Китай | https://static-pcsp.systeme.ru/image/lr75eIg4rALpfwro611fa4d00acd31629463760.jpeg | https://static-pcsp.systeme.ru/image/lr75eIg4rALpfwro611fa4d00acd31629463760.jpeg | 1 | не указан | [8 empty] | https://api.systeme.ru/product/media/download/987957 https://api.systeme.ru/product/media/download/988004 https://api.systeme.ru/product/media/download/991823 | https://api.systeme.ru/product/media/download/988101 | https://api.systeme.ru/certificates/default/download/2902 https://api.systeme.ru/certificates/default/download/2793 https://api.systeme.ru/certificates/default/download/2293 https://api.systeme.ru/certificates/default/download/2294 | С-ТР ТС-НВО Д-ТР ЕАЭС-RoHS С-ТР ТС-НВО Д-ТР ЕАЭС-RoHS | ЕАЭС RU С-CN.НА46.В.05377_22 ЕАЭС N RU Д-CN.РА07.В.96306_22 ЕАЭС RU С-FR.МЕ77.В.01000_21 ЕАЭС № RU Д-FR.РА01.В.59009_21 |  |  | https://www.youtube.com/watch?v=VgPFERAwbog https://vkvideo.ru/video-120704871_456239680 https://rutube.ru/video/904a4a2624cc345bbd365029bc2f1c70/?p=lRcdV1XAhSGxyuJUuIz8rw https://vkvideo.ru/clip-120704871_456239680 | 1705 | штука |  | 1 | PCE BB1 CAR P12 | 1 2 3 4 | 1 3 36 1080 | шт. шт. шт. шт. | 4680409038284 4680409038291 14680409038298 | 7.85 7.8 24.5 120 | 7.08 22.1 23 80 | 8 8.2 34.5 110 | см. см. см. см. | 0.41 1.05 12.6 447.43 | кг. кг. кг. кг. | 78.5 мм | 13 А | 415 В | C (EV000084) |  |  | 4 |  | IP20 (EV006405) | 4 |  | 4 |  | AC (перемен.) (EV000460) | 50...60 Гц | 500 В |  | 6 кА | Да | 2 | [9 empty] | Срок гарантии на данное оборудование составляет 5 лет с момента отгрузки со склада Систэм Электрик, с подтверждением соответствующим документом | Подлежит замене
12321DEK | Автоматический выключатель ВА-103 4P 16А C 6кА | Dekraft |  |  | 8536201007 | Прочие | Нет | Автоматический выключатель серии ВА-103 NEW Dekraft; 4P; номинальный ток 16 А; характеристика C; отключающая способность 6 кА, что позволяет использовать аппараты в качестве вводных. 5 монолитных заклепок повышают прочность корпуса аппарата. Окошко-индикатор всегда показывает состояние контактов вне зависимости от положения рукоятки управления. Боковые каналы охлаждения повышают стабильность работы при высоких температурах окружающей среды. Есть возможность установки дополнительных аксессуаров с левой стороны устройства. Аппарат на 100% совместим с корпусами и оболочками Dekraft, Systeme Electric. | Продукты DEKraft FD | DEKFD | M01 | Dekraft. Автоматические выключатели 6кА ВА-103 | DE6 | Dekraft. Модульное оборудование 6кА | PVB | Энергетика Базовая | EC000042 | Модульный автоматический выключатель (автомат) | 7 | Китай | https://static-pcsp.systeme.ru/image/iT3_yK1jQ_LO4B8M611fa4d062b871629463760.jpeg | https://static-pcsp.systeme.ru/image/iT3_yK1jQ_LO4B8M611fa4d062b871629463760.jpeg | 1 | не указан | [8 empty] | https://api.systeme.ru/product/media/download/987957 https://api.systeme.ru/product/media/download/988004 https://api.systeme.ru/product/media/download/991823 | https://api.systeme.ru/product/media/download/988101 | https://api.systeme.ru/certificates/default/download/2902 https://api.systeme.ru/certificates/default/download/2793 https://api.systeme.ru/certificates/default/download/2293 https://api.systeme.ru/certificates/default/download/2294 | С-ТР ТС-НВО Д-ТР ЕАЭС-RoHS С-ТР ТС-НВО Д-ТР ЕАЭС-RoHS | ЕАЭС RU С-CN.НА46.В.05377_22 ЕАЭС N RU Д-CN.РА07.В.96306_22 ЕАЭС RU С-FR.МЕ77.В.01000_21 ЕАЭС № RU Д-FR.РА01.В.59009_21 |  |  | https://www.youtube.com/watch?v=VgPFERAwbog https://vkvideo.ru/video-120704871_456239680 https://rutube.ru/video/904a4a2624cc345bbd365029bc2f1c70/?p=lRcdV1XAhSGxyuJUuIz8rw https://vkvideo.ru/clip-120704871_456239680 | 1670 | штука | 0 | 1 | PCE CAR P12 | 1 3 4 | 3 36 1080 | шт. шт. шт. | 4680409038314 14680409038311 | 8.8 24 120 | 22.9 36.4 80 | 8.6 25.6 95 | см. см. см. | 1.066 13.305 415 | кг. кг. кг. | 78.5 мм | 16 А | 415 В | C (EV000084) |  |  | 4 |  | IP20 (EV006405) | 4 |  | 4 |  | AC (перемен.) (EV000460) | 50...60 Гц | 500 В |  | 6 кА | Да | 2 | [9 empty] | Срок гарантии на данное оборудование составляет 5 лет с момента отгрузки со склада Систэм Электрик, с подтверждением соответствующим документом | Подлежит замене
12322DEK | Автоматический выключатель ВА-103 4P 20А C 6кА | Dekraft |  |  | 8536201007 | Прочие | Нет | Автоматический выключатель серии ВА-103 NEW Dekraft; 4P; номинальный ток 20 А; характеристика C; отключающая способность 6 кА, что позволяет использовать аппараты в качестве вводных. 5 монолитных заклепок повышают прочность корпуса аппарата. Окошко-индикатор всегда показывает состояние контактов вне зависимости от положения рукоятки управления. Боковые каналы охлаждения повышают стабильность работы при высоких температурах окружающей среды. Есть возможность установки дополнительных аксессуаров с левой стороны устройства. Аппарат на 100% совместим с корпусами и оболочками Dekraft, Systeme Electric. | Продукты DEKraft FD | DEKFD | M01 | Dekraft. Автоматические выключатели 6кА ВА-103 | DE6 | Dekraft. Модульное оборудование 6кА | PVB | Энергетика Базовая | EC000042 | Модульный автоматический выключатель (автомат) | 7 | Китай | https://static-pcsp.systeme.ru/image/GAhslDCE2VZdCJus611fa4d0bf8bc1629463760.jpeg | https://static-pcsp.systeme.ru/image/GAhslDCE2VZdCJus611fa4d0bf8bc1629463760.jpeg | 1 | не указан | [8 empty] | https://api.systeme.ru/product/media/download/987957 https://api.systeme.ru/product/media/download/988004 https://api.systeme.ru/product/media/download/991823 | https://api.systeme.ru/product/media/download/988101 | https://api.systeme.ru/certificates/default/download/2902 https://api.systeme.ru/certificates/default/download/2793 https://api.systeme.ru/certificates/default/download/2293 https://api.systeme.ru/certificates/default/download/2294 | С-ТР ТС-НВО Д-ТР ЕАЭС-RoHS С-ТР ТС-НВО Д-ТР ЕАЭС-RoHS | ЕАЭС RU С-CN.НА46.В.05377_22 ЕАЭС N RU Д-CN.РА07.В.96306_22 ЕАЭС RU С-FR.МЕ77.В.01000_21 ЕАЭС № RU Д-FR.РА01.В.59009_21 |  |  | https://www.youtube.com/watch?v=VgPFERAwbog https://vkvideo.ru/video-120704871_456239680 https://rutube.ru/video/904a4a2624cc345bbd365029bc2f1c70/?p=lRcdV1XAhSGxyuJUuIz8rw https://vkvideo.ru/clip-120704871_456239680 | 1560 | штука | 0 | 1 | PCE BB1 CAR P12 | 1 2 3 4 | 1 3 36 1080 | шт. шт. шт. шт. | 4680409038321 4680409038338 14680409038335 | 8.2 8.7 24.2 120 | 7.8 22.8 36.6 80 | 7.8 8.7 25.6 95 | см. см. см. см. | 0.341 1.072 13.319 414 | кг. кг. кг. кг. | 78.5 мм | 20 А | 415 В | C (EV000084) |  |  | 4 |  | IP20 (EV006405) | 4 |  | 4 |  | AC (перемен.) (EV000460) | 50...60 Гц | 500 В |  | 6 кА | Да | 2 | [9 empty] | Срок гарантии на данное оборудование составляет 5 лет с момента отгрузки со склада Систэм Электрик, с подтверждением соответствующим документом | Подлежит замене
12323DEK | Автоматический выключатель ВА-103 4P 25А C 6кА | Dekraft |  |  | 8536201007 | Прочие | Нет | Автоматический выключатель серии ВА-103 NEW Dekraft; 4P; номинальный ток 25 А; характеристика C; отключающая способность 6 кА, что позволяет использовать аппараты в качестве вводных. 5 монолитных заклепок повышают прочность корпуса аппарата. Окошко-индикатор всегда показывает состояние контактов вне зависимости от положения рукоятки управления. Боковые каналы охлаждения повышают стабильность работы при высоких температурах окружающей среды. Есть возможность установки дополнительных аксессуаров с левой стороны устройства. Аппарат на 100% совместим с корпусами и оболочками Dekraft, Systeme Electric. | Продукты DEKraft FD | DEKFD | M01 | Dekraft. Автоматические выключатели 6кА ВА-103 | DE6 | Dekraft. Модульное оборудование 6кА | PVB | Энергетика Базовая | EC000042 | Модульный автоматический выключатель (автомат) | 7 | Китай | https://static-pcsp.systeme.ru/image/PhhV0Uy8C4oMcL4y611fa4d127e711629463761.jpeg | https://static-pcsp.systeme.ru/image/PhhV0Uy8C4oMcL4y611fa4d127e711629463761.jpeg | 1 | не указан | [8 empty] | https://api.systeme.ru/product/media/download/987957 https://api.systeme.ru/product/media/download/988004 https://api.systeme.ru/product/media/download/991823 | https://api.systeme.ru/product/media/download/988101 | https://api.systeme.ru/certificates/default/download/2902 https://api.systeme.ru/certificates/default/download/2793 https://api.systeme.ru/certificates/default/download/2293 https://api.systeme.ru/certificates/default/download/2294 | С-ТР ТС-НВО Д-ТР ЕАЭС-RoHS С-ТР ТС-НВО Д-ТР ЕАЭС-RoHS | ЕАЭС RU С-CN.НА46.В.05377_22 ЕАЭС N RU Д-CN.РА07.В.96306_22 ЕАЭС RU С-FR.МЕ77.В.01000_21 ЕАЭС № RU Д-FR.РА01.В.59009_21 |  |  | https://www.youtube.com/watch?v=VgPFERAwbog https://vkvideo.ru/video-120704871_456239680 https://rutube.ru/video/904a4a2624cc345bbd365029bc2f1c70/?p=lRcdV1XAhSGxyuJUuIz8rw https://vkvideo.ru/clip-120704871_456239680 | 1590 | штука | 0 | 1 | PCE BB1 CAR P12 | 1 2 3 4 | 1 3 36 1080 | шт. шт. шт. шт. | 4680409038345 4680409038352 14680409038359 | 8.1 8.8 23.7 120 | 7.6 22.6 35.9 80 | 7.7 8.7 26 95 | см. см. см. см. | 0.353 1.115 13.81 429 | кг. кг. кг. кг. | 78.5 мм | 25 А | 415 В | C (EV000084) |  |  | 4 |  | IP20 (EV006405) | 4 |  | 4 |  | AC (перемен.) (EV000460) | 50...60 Гц | 500 В |  | 6 кА | Да | 2 | [9 empty] | Срок гарантии на данное оборудование составляет 5 лет с момента отгрузки со склада Систэм Электрик, с подтверждением соответствующим документом | Подлежит замене
12324DEK | Автоматический выключатель ВА-103 4P 32А C 6кА | Dekraft |  |  | 8536201007 | Прочие | Нет | Автоматический выключатель серии ВА-103 NEW Dekraft; 4P; номинальный ток 32 А; характеристика C; отключающая способность 6 кА, что позволяет использовать аппараты в качестве вводных. 5 монолитных заклепок повышают прочность корпуса аппарата. Окошко-индикатор всегда показывает состояние контактов вне зависимости от положения рукоятки управления. Боковые каналы охлаждения повышают стабильность работы при высоких температурах окружающей среды. Есть возможность установки дополнительных аксессуаров с левой стороны устройства. Аппарат на 100% совместим с корпусами и оболочками Dekraft, Systeme Electric. | Продукты DEKraft FD | DEKFD | M01 | Dekraft. Автоматические выключатели 6кА ВА-103 | DE6 | Dekraft. Модульное оборудование 6кА | PVB | Энергетика Базовая | EC000042 | Модульный автоматический выключатель (автомат) | 7 | Китай | https://static-pcsp.systeme.ru/image/eydgfSb9S_x_zXux611fa4d17f0d41629463761.jpeg | https://static-pcsp.systeme.ru/image/eydgfSb9S_x_zXux611fa4d17f0d41629463761.jpeg | 1 | не указан | [8 empty] | https://api.systeme.ru/product/media/download/987957 https://api.systeme.ru/product/media/download/988004 https://api.systeme.ru/product/media/download/991823 | https://api.systeme.ru/product/media/download/988101 | https://api.systeme.ru/certificates/default/download/2902 https://api.systeme.ru/certificates/default/download/2793 https://api.systeme.ru/certificates/default/download/2293 https://api.systeme.ru/certificates/default/download/2294 | С-ТР ТС-НВО Д-ТР ЕАЭС-RoHS С-ТР ТС-НВО Д-ТР ЕАЭС-RoHS | ЕАЭС RU С-CN.НА46.В.05377_22 ЕАЭС N RU Д-CN.РА07.В.96306_22 ЕАЭС RU С-FR.МЕ77.В.01000_21 ЕАЭС № RU Д-FR.РА01.В.59009_21 |  |  | https://www.youtube.com/watch?v=VgPFERAwbog https://vkvideo.ru/video-120704871_456239680 https://rutube.ru/video/904a4a2624cc345bbd365029bc2f1c70/?p=lRcdV1XAhSGxyuJUuIz8rw https://vkvideo.ru/clip-120704871_456239680 | 1565 | штука | 0 | 1 | PCE BB1 CAR P12 | 1 2 3 4 | 1 3 36 1080 | шт. шт. шт. шт. | 4680409038369 4680409038376 14680409038373 | 8.2 8.7 24.1 120 | 7.7 22.8 36.1 80 | 7.8 8.6 25.9 95 | см. см. см. см. | 0.35 1.107 13.754 427 | кг. кг. кг. кг. | 78.5 мм | 32 А | 415 В | C (EV000084) |  |  | 4 |  | IP20 (EV006405) | 4 |  | 4 |  | AC (перемен.) (EV000460) | 50...60 Гц | 500 В |  | 6 кА | Да | 2 | [9 empty] | Срок гарантии на данное оборудование составляет 5 лет с момента отгрузки со склада Систэм Электрик, с подтверждением соответствующим документом | Подлежит замене
12325DEK | Автоматический выключатель ВА-103 4P 40А C 6кА | Dekraft |  |  | 8536201007 | Прочие | Нет | Автоматический выключатель серии ВА-103 NEW Dekraft; 4P; номинальный ток 40 А; характеристика C; отключающая способность 6 кА, что позволяет использовать аппараты в качестве вводных. 5 монолитных заклепок повышают прочность корпуса аппарата. Окошко-индикатор всегда показывает состояние контактов вне зависимости от положения рукоятки управления. Боковые каналы охлаждения повышают стабильность работы при высоких температурах окружающей среды. Есть возможность установки дополнительных аксессуаров с левой стороны устройства. Аппарат на 100% совместим с корпусами и оболочками Dekraft, Systeme Electric. | Продукты DEKraft FD | DEKFD | M01 | Dekraft. Автоматические выключатели 6кА ВА-103 | DE6 | Dekraft. Модульное оборудование 6кА | PVB | Энергетика Базовая | EC000042 | Модульный автоматический выключатель (автомат) | 7 | Китай | https://static-pcsp.systeme.ru/image/P0Ndkd-28-7QTErO611fa4d1da5881629463761.jpeg | https://static-pcsp.systeme.ru/image/P0Ndkd-28-7QTErO611fa4d1da5881629463761.jpeg | 1 | не указан | [8 empty] | https://api.systeme.ru/product/media/download/987957 https://api.systeme.ru/product/media/download/988004 https://api.systeme.ru/product/media/download/991823 | https://api.systeme.ru/product/media/download/988101 | https://api.systeme.ru/certificates/default/download/2902 https://api.systeme.ru/certificates/default/download/2793 https://api.systeme.ru/certificates/default/download/2293 https://api.systeme.ru/certificates/default/download/2294 | С-ТР ТС-НВО Д-ТР ЕАЭС-RoHS С-ТР ТС-НВО Д-ТР ЕАЭС-RoHS | ЕАЭС RU С-CN.НА46.В.05377_22 ЕАЭС N RU Д-CN.РА07.В.96306_22 ЕАЭС RU С-FR.МЕ77.В.01000_21 ЕАЭС № RU Д-FR.РА01.В.59009_21 |  |  | https://www.youtube.com/watch?v=VgPFERAwbog https://vkvideo.ru/video-120704871_456239680 https://rutube.ru/video/904a4a2624cc345bbd365029bc2f1c70/?p=lRcdV1XAhSGxyuJUuIz8rw https://vkvideo.ru/clip-120704871_456239680 | 1625 | штука | 0 | 1 | PCE BB1 CAR P12 | 1 2 3 4 | 1 3 36 1080 | шт. шт. шт. шт. | 4680409038383 4680409038390 14680409038397 | 8.2 8.8 24.2 120 | 7.7 22.7 36.2 80 | 7.8 8.8 26 95 | см. см. см. см. | 0.358 1.129 14.011 435 | кг. кг. кг. кг. | 78.5 мм | 40 А | 415 В | C (EV000084) |  |  | 4 |  | IP20 (EV006405) | 4 |  | 4 |  | AC (перемен.) (EV000460) | 50...60 Гц | 500 В |  | 6 кА | Да | 2 | [9 empty] | Срок гарантии на данное оборудование составляет 5 лет с момента отгрузки со склада Систэм Электрик, с подтверждением соответствующим документом | Подлежит замене
12326DEK | Автоматический выключатель ВА-103 4P 50А C 6кА | Dekraft |  |  | 8536201007 | Прочие | Нет | Автоматический выключатель серии ВА-103 NEW Dekraft; 4P; номинальный ток 50 А; характеристика C; отключающая способность 6 кА, что позволяет использовать аппараты в качестве вводных. 5 монолитных заклепок повышают прочность корпуса аппарата. Окошко-индикатор всегда показывает состояние контактов вне зависимости от положения рукоятки управления. Боковые каналы охлаждения повышают стабильность работы при высоких температурах окружающей среды. Есть возможность установки дополнительных аксессуаров с левой стороны устройства. Аппарат на 100% совместим с корпусами и оболочками Dekraft, Systeme Electric. | Продукты DEKraft FD | DEKFD | M01 | Dekraft. Автоматические выключатели 6кА ВА-103 | DE6 | Dekraft. Модульное оборудование 6кА | PVB | Энергетика Базовая | EC000042 | Модульный автоматический выключатель (автомат) | 7 | Китай | https://static-pcsp.systeme.ru/image/qFYqzECARn1zo1DC611fa4ce8fffd1629463758.jpeg | https://static-pcsp.systeme.ru/image/qFYqzECARn1zo1DC611fa4ce8fffd1629463758.jpeg | 1 | не указан | [8 empty] | https://api.systeme.ru/product/media/download/987957 https://api.systeme.ru/product/media/download/988004 https://api.systeme.ru/product/media/download/991823 | https://api.systeme.ru/product/media/download/988101 | https://api.systeme.ru/certificates/default/download/2902 https://api.systeme.ru/certificates/default/download/2793 https://api.systeme.ru/certificates/default/download/2293 https://api.systeme.ru/certificates/default/download/2294 | С-ТР ТС-НВО Д-ТР ЕАЭС-RoHS С-ТР ТС-НВО Д-ТР ЕАЭС-RoHS | ЕАЭС RU С-CN.НА46.В.05377_22 ЕАЭС N RU Д-CN.РА07.В.96306_22 ЕАЭС RU С-FR.МЕ77.В.01000_21 ЕАЭС № RU Д-FR.РА01.В.59009_21 |  |  | https://www.youtube.com/watch?v=VgPFERAwbog https://vkvideo.ru/video-120704871_456239680 https://rutube.ru/video/904a4a2624cc345bbd365029bc2f1c70/?p=lRcdV1XAhSGxyuJUuIz8rw https://vkvideo.ru/clip-120704871_456239680 | 1680 | штука | 0 | 1 | PCE BB1 CAR P12 | 1 2 3 4 | 1 3 36 1080 | шт. шт. шт. шт. | 4680409038406 4680409038413 14680409038410 | 7.85 7.8 24.5 120 | 7.08 22.1 23 80 | 8 8.2 34.5 110 | см. см. см. см. | 0.41 1.24 14.88 447.43 | кг. кг. кг. кг. | 78.5 мм | 50 А | 415 В | C (EV000084) |  |  | 4 |  | IP20 (EV006405) | 4 |  | 4 |  | AC (перемен.) (EV000460) | 50...60 Гц | 500 В |  | 6 кА | Да | 2 | [9 empty] | Срок гарантии на данное оборудование составляет 5 лет с момента отгрузки со склада Систэм Электрик, с подтверждением соответствующим документом | Подлежит замене
12327DEK | Автоматический выключатель ВА-103 4P 63А C 6кА | Dekraft |  |  | 8536201007 | Прочие | Нет | Автоматический выключатель серии ВА-103 NEW Dekraft; 4P; номинальный ток 63 А; характеристика C; отключающая способность 6 кА, что позволяет использовать аппараты в качестве вводных. 5 монолитных заклепок повышают прочность корпуса аппарата. Окошко-индикатор всегда показывает состояние контактов вне зависимости от положения рукоятки управления. Боковые каналы охлаждения повышают стабильность работы при высоких температурах окружающей среды. Есть возможность установки дополнительных аксессуаров с левой стороны устройства. Аппарат на 100% совместим с корпусами и оболочками Dekraft, Systeme Electric. | Продукты DEKraft FD | DEKFD | M01 | Dekraft. Автоматические выключатели 6кА ВА-103 | DE6 | Dekraft. Модульное оборудование 6кА | PVB | Энергетика Базовая | EC000042 | Модульный автоматический выключатель (автомат) | 7 | Китай | https://static-pcsp.systeme.ru/image/nEAhOfxa3H4LKWZI611fa4cf005381629463759.jpeg | https://static-pcsp.systeme.ru/image/nEAhOfxa3H4LKWZI611fa4cf005381629463759.jpeg | 1 | не указан | [8 empty] | https://api.systeme.ru/product/media/download/987957 https://api.systeme.ru/product/media/download/988004 https://api.systeme.ru/product/media/download/991823 | https://api.systeme.ru/product/media/download/988101 | https://api.systeme.ru/certificates/default/download/2902 https://api.systeme.ru/certificates/default/download/2793 https://api.systeme.ru/certificates/default/download/2293 https://api.systeme.ru/certificates/default/download/2294 | С-ТР ТС-НВО Д-ТР ЕАЭС-RoHS С-ТР ТС-НВО Д-ТР ЕАЭС-RoHS | ЕАЭС RU С-CN.НА46.В.05377_22 ЕАЭС N RU Д-CN.РА07.В.96306_22 ЕАЭС RU С-FR.МЕ77.В.01000_21 ЕАЭС № RU Д-FR.РА01.В.59009_21 |  |  | https://www.youtube.com/watch?v=VgPFERAwbog https://vkvideo.ru/video-120704871_456239680 https://rutube.ru/video/904a4a2624cc345bbd365029bc2f1c70/?p=lRcdV1XAhSGxyuJUuIz8rw https://vkvideo.ru/clip-120704871_456239680 | 1680 | штука | 0 | 1 | PCE BB1 CAR P12 | 1 2 3 4 | 1 3 36 1080 | шт. шт. шт. шт. | 4680409038420 4680409038437 14680409038434 | 7.85 7.8 24.5 120 | 7.08 22.1 23 80 | 8 8.2 34.5 110 | см. см. см. см. | 0.41 1.242 14.908 447.43 | кг. кг. кг. кг. | 78.5 мм | 63 А | 415 В | C (EV000084) |  |  | 4 |  | IP20 (EV006405) | 4 |  | 4 |  | AC (перемен.) (EV000460) | 50...60 Гц | 500 В |  | 6 кА | Да | 2 | [9 empty] | Срок гарантии на данное оборудование составляет 5 лет с момента отгрузки со склада Систэм Электрик, с подтверждением соответствующим документом | Подлежит замене
12328DEK | Автоматический выключатель ВА-103 1P 1А D 6кА | Dekraft |  |  | 8536201007 | Прочие | Нет | Автоматический выключатель серии ВА-103 NEW Dekraft; 1P; номинальный ток 1 А; характеристика D; отключающая способность 6 кА, что позволяет использовать аппараты в качестве вводных. 5 монолитных заклепок повышают прочность корпуса аппарата. Окошко-индикатор всегда показывает состояние контактов вне зависимости от положения рукоятки управления. Боковые каналы охлаждения повышают стабильность работы при высоких температурах окружающей среды. Есть возможность установки дополнительных аксессуаров с левой стороны устройства. Аппарат на 100% совместим с корпусами и оболочками Dekraft, Systeme Electric. | Продукты DEKraft FD | DEKFD | M01 | Dekraft. Автоматические выключатели 6кА ВА-103 | DE6 | Dekraft. Модульное оборудование 6кА | PVB | Энергетика Базовая | EC000042 | Модульный автоматический выключатель (автомат) | 7 | Китай | https://static-pcsp.systeme.ru/image/LaffOXlmRHTJgfsz61eac098d4acc1642774680.jpeg | https://static-pcsp.systeme.ru/image/LaffOXlmRHTJgfsz61eac098d4acc1642774680.jpeg | 1 | не указан | [8 empty] | https://api.systeme.ru/product/media/download/987957 https://api.systeme.ru/product/media/download/988004 https://api.systeme.ru/product/media/download/991823 | https://api.systeme.ru/product/media/download/988101 | https://api.systeme.ru/certificates/default/download/2902 https://api.systeme.ru/certificates/default/download/2793 https://api.systeme.ru/certificates/default/download/2293 https://api.systeme.ru/certificates/default/download/2294 | С-ТР ТС-НВО Д-ТР ЕАЭС-RoHS С-ТР ТС-НВО Д-ТР ЕАЭС-RoHS | ЕАЭС RU С-CN.НА46.В.05377_22 ЕАЭС N RU Д-CN.РА07.В.96306_22 ЕАЭС RU С-FR.МЕ77.В.01000_21 ЕАЭС № RU Д-FR.РА01.В.59009_21 |  |  | https://www.youtube.com/watch?v=VgPFERAwbog https://vkvideo.ru/video-120704871_456239680 https://rutube.ru/video/904a4a2624cc345bbd365029bc2f1c70/?p=lRcdV1XAhSGxyuJUuIz8rw https://vkvideo.ru/clip-120704871_456239680 | 393 | штука | 0 | 1 | PCE BB1 CAR P12 | 1 2 3 4 | 1 12 144 4320 | шт. шт. шт. шт. | 4680409038444 4680409038451 14680409038458 | 7.85 7.8 24.5 120 | 1.77 22.1 23 80 | 8 8.2 34.5 110 | см. см. см. см. | 0.11 1.05 12.6 480.76 | кг. кг. кг. кг. | 78.5 мм | 1 А | 240 В | D (EV000413) |  |  | 1 |  | IP20 (EV006405) | 1 |  | 1 |  | AC (перемен.) (EV000460) | 50...60 Гц | 500 В |  | 6 кА | Да | 2 | [9 empty] | Срок гарантии на данное оборудование составляет 5 лет с момента отгрузки со склада Систэм Электрик, с подтверждением соответствующим документом | Подлежит замене
12329DEK | Автоматический выключатель ВА-103 1P 2А D 6кА | Dekraft |  |  | 8536201007 | Прочие | Нет | Автоматический выключатель серии ВА-103 NEW Dekraft; 1P; номинальный ток 2 А; характеристика D; отключающая способность 6 кА, что позволяет использовать аппараты в качестве вводных. 5 монолитных заклепок повышают прочность корпуса аппарата. Окошко-индикатор всегда показывает состояние контактов вне зависимости от положения рукоятки управления. Боковые каналы охлаждения повышают стабильность работы при высоких температурах окружающей среды. Есть возможность установки дополнительных аксессуаров с левой стороны устройства. Аппарат на 100% совместим с корпусами и оболочками Dekraft, Systeme Electric. | Продукты DEKraft FD | DEKFD | M01 | Dekraft. Автоматические выключатели 6кА ВА-103 | DE6 | Dekraft. Модульное оборудование 6кА | PVB | Энергетика Базовая | EC000042 | Модульный автоматический выключатель (автомат) | 7 | Китай | https://static-pcsp.systeme.ru/image/cdC7O1hDdoKazH-Z61eac098f15fa1642774680.jpeg | https://static-pcsp.systeme.ru/image/cdC7O1hDdoKazH-Z61eac098f15fa1642774680.jpeg | 1 | не указан | [8 empty] | https://api.systeme.ru/product/media/download/987957 https://api.systeme.ru/product/media/download/988004 https://api.systeme.ru/product/media/download/991823 | https://api.systeme.ru/product/media/download/988101 | https://api.systeme.ru/certificates/default/download/2902 https://api.systeme.ru/certificates/default/download/2793 https://api.systeme.ru/certificates/default/download/2293 https://api.systeme.ru/certificates/default/download/2294 | С-ТР ТС-НВО Д-ТР ЕАЭС-RoHS С-ТР ТС-НВО Д-ТР ЕАЭС-RoHS | ЕАЭС RU С-CN.НА46.В.05377_22 ЕАЭС N RU Д-CN.РА07.В.96306_22 ЕАЭС RU С-FR.МЕ77.В.01000_21 ЕАЭС № RU Д-FR.РА01.В.59009_21 |  |  | https://www.youtube.com/watch?v=VgPFERAwbog https://vkvideo.ru/video-120704871_456239680 https://rutube.ru/video/904a4a2624cc345bbd365029bc2f1c70/?p=lRcdV1XAhSGxyuJUuIz8rw https://vkvideo.ru/clip-120704871_456239680 | 383.5 | штука | 0 | 1 | PCE BB1 CAR P12 | 1 2 3 4 | 1 12 144 4320 | шт. шт. шт. шт. | 4680409038468 4680409038475 14680409038472 | 7.85 7.8 24.5 120 | 1.77 22.1 23 80 | 8 8.2 34.5 110 | см. см. см. см. | 0.11 1.242 15.998 480.76 | кг. кг. кг. кг. | 78.5 мм | 2 А | 240 В | D (EV000413) |  |  | 1 |  | IP20 (EV006405) | 1 |  | 1 |  | AC (перемен.) (EV000460) | 50...60 Гц | 500 В |  | 6 кА | Да | 2 | [9 empty] | Срок гарантии на данное оборудование составляет 5 лет с момента отгрузки со склада Систэм Электрик, с подтверждением соответствующим документом | Подлежит замене
12330DEK | Автоматический выключатель ВА-103 1P 3А D 6кА | Dekraft |  |  | 8536201007 | Прочие | Нет | Автоматический выключатель серии ВА-103 NEW Dekraft; 1P; номинальный ток 3 А; характеристика D; отключающая способность 6 кА, что позволяет использовать аппараты в качестве вводных. 5 монолитных заклепок повышают прочность корпуса аппарата. Окошко-индикатор всегда показывает состояние контактов вне зависимости от положения рукоятки управления. Боковые каналы охлаждения повышают стабильность работы при высоких температурах окружающей среды. Есть возможность установки дополнительных аксессуаров с левой стороны устройства. Аппарат на 100% совместим с корпусами и оболочками Dekraft, Systeme Electric. | Продукты DEKraft FD | DEKFD | M01 | Dekraft. Автоматические выключатели 6кА ВА-103 | DE6 | Dekraft. Модульное оборудование 6кА | PVB | Энергетика Базовая | EC000042 | Модульный автоматический выключатель (автомат) | 7 | Китай | https://static-pcsp.systeme.ru/image/wOynJCthzdK37fDo61eac0991a1921642774681.jpeg | https://static-pcsp.systeme.ru/image/wOynJCthzdK37fDo61eac0991a1921642774681.jpeg | 1 | не указан | [8 empty] | https://api.systeme.ru/product/media/download/987957 https://api.systeme.ru/product/media/download/988004 https://api.systeme.ru/product/media/download/991823 | https://api.systeme.ru/product/media/download/988101 | https://api.systeme.ru/certificates/default/download/2902 https://api.systeme.ru/certificates/default/download/2793 https://api.systeme.ru/certificates/default/download/2293 https://api.systeme.ru/certificates/default/download/2294 | С-ТР ТС-НВО Д-ТР ЕАЭС-RoHS С-ТР ТС-НВО Д-ТР ЕАЭС-RoHS | ЕАЭС RU С-CN.НА46.В.05377_22 ЕАЭС N RU Д-CN.РА07.В.96306_22 ЕАЭС RU С-FR.МЕ77.В.01000_21 ЕАЭС № RU Д-FR.РА01.В.59009_21 |  |  | https://www.youtube.com/watch?v=VgPFERAwbog https://vkvideo.ru/video-120704871_456239680 https://rutube.ru/video/904a4a2624cc345bbd365029bc2f1c70/?p=lRcdV1XAhSGxyuJUuIz8rw https://vkvideo.ru/clip-120704871_456239680 | 376.5 | штука | 0 | 1 | PCE BB1 CAR P12 | 1 2 3 4 | 1 12 144 4320 | шт. шт. шт. шт. | 4680409038482 4680409038499 14680409038496 | 7.85 7.8 24.5 120 | 1.77 22.1 23 80 | 8 8.2 34.5 110 | см. см. см. см. | 0.11 1.05 12.6 480.76 | кг. кг. кг. кг. | 78.5 мм | 3 А | 240 В | D (EV000413) |  |  | 1 |  | IP20 (EV006405) | 1 |  | 1 |  | AC (перемен.) (EV000460) | 50...60 Гц | 500 В |  | 6 кА | Да | 2 | [9 empty] | Срок гарантии на данное оборудование составляет 5 лет с момента отгрузки со склада Систэм Электрик, с подтверждением соответствующим документом | Подлежит замене
12331DEK | Автоматический выключатель ВА-103 1P 4А D 6кА | Dekraft |  |  | 8536201007 | Прочие | Нет | Автоматический выключатель серии ВА-103 NEW Dekraft; 1P; номинальный ток 4 А; характеристика D; отключающая способность 6 кА, что позволяет использовать аппараты в качестве вводных. 5 монолитных заклепок повышают прочность корпуса аппарата. Окошко-индикатор всегда показывает состояние контактов вне зависимости от положения рукоятки управления. Боковые каналы охлаждения повышают стабильность работы при высоких температурах окружающей среды. Есть возможность установки дополнительных аксессуаров с левой стороны устройства. Аппарат на 100% совместим с корпусами и оболочками Dekraft, Systeme Electric. | Продукты DEKraft FD | DEKFD | M01 | Dekraft. Автоматические выключатели 6кА ВА-103 | DE6 | Dekraft. Модульное оборудование 6кА | PVB | Энергетика Базовая | EC000042 | Модульный автоматический выключатель (автомат) | 7 | Китай | https://static-pcsp.systeme.ru/image/4rrpKWk6Jtm89uHt61eac09936a111642774681.jpeg | https://static-pcsp.systeme.ru/image/4rrpKWk6Jtm89uHt61eac09936a111642774681.jpeg | 1 | не указан | [8 empty] | https://api.systeme.ru/product/media/download/987957 https://api.systeme.ru/product/media/download/988004 https://api.systeme.ru/product/media/download/991823 | https://api.systeme.ru/product/media/download/988101 | https://api.systeme.ru/certificates/default/download/2902 https://api.systeme.ru/certificates/default/download/2793 https://api.systeme.ru/certificates/default/download/2293 https://api.systeme.ru/certificates/default/download/2294 | С-ТР ТС-НВО Д-ТР ЕАЭС-RoHS С-ТР ТС-НВО Д-ТР ЕАЭС-RoHS | ЕАЭС RU С-CN.НА46.В.05377_22 ЕАЭС N RU Д-CN.РА07.В.96306_22 ЕАЭС RU С-FR.МЕ77.В.01000_21 ЕАЭС № RU Д-FR.РА01.В.59009_21 |  |  | https://www.youtube.com/watch?v=VgPFERAwbog https://vkvideo.ru/video-120704871_456239680 https://rutube.ru/video/904a4a2624cc345bbd365029bc2f1c70/?p=lRcdV1XAhSGxyuJUuIz8rw https://vkvideo.ru/clip-120704871_456239680 | 376.5 | штука | 0 | 1 | PCE BB1 CAR P12 | 1 2 3 4 | 1 12 144 4320 | шт. шт. шт. шт. | 4680409038505 4680409038512 14680409038519 | 7.85 7.8 24.5 120 | 1.77 22.1 23 80 | 8 8.2 34.5 110 | см. см. см. см. | 0.11 1.05 12.6 480.76 | кг. кг. кг. кг. | 78.5 мм | 4 А | 240 В | D (EV000413) |  |  | 1 |  | IP20 (EV006405) | 1 |  | 1 |  | AC (перемен.) (EV000460) | 50...60 Гц | 500 В |  | 6 кА | Да | 2 | [9 empty] | Срок гарантии на данное оборудование составляет 5 лет с момента отгрузки со склада Систэм Электрик, с подтверждением соответствующим документом | Подлежит замене
12332DEK | Автоматический выключатель ВА-103 1P 5А D 6кА | Dekraft |  |  | 8536201007 | Прочие | Нет | Автоматический выключатель серии ВА-103 NEW Dekraft; 1P; номинальный ток 5 А; характеристика D; отключающая способность 6 кА, что позволяет использовать аппараты в качестве вводных. 5 монолитных заклепок повышают прочность корпуса аппарата. Окошко-индикатор всегда показывает состояние контактов вне зависимости от положения рукоятки управления. Боковые каналы охлаждения повышают стабильность работы при высоких температурах окружающей среды. Есть возможность установки дополнительных аксессуаров с левой стороны устройства. Аппарат на 100% совместим с корпусами и оболочками Dekraft, Systeme Electric. | Продукты DEKraft FD | DEKFD | M01 | Dekraft. Автоматические выключатели 6кА ВА-103 | DE6 | Dekraft. Модульное оборудование 6кА | PVB | Энергетика Базовая | EC000042 | Модульный автоматический выключатель (автомат) | 7 | Китай | https://static-pcsp.systeme.ru/image/kcekpiAJ07RdIj3W61eac099537cf1642774681.jpeg | https://static-pcsp.systeme.ru/image/kcekpiAJ07RdIj3W61eac099537cf1642774681.jpeg | 1 | не указан | [8 empty] | https://api.systeme.ru/product/media/download/987957 https://api.systeme.ru/product/media/download/988004 https://api.systeme.ru/product/media/download/991823 | https://api.systeme.ru/product/media/download/988101 | https://api.systeme.ru/certificates/default/download/2902 https://api.systeme.ru/certificates/default/download/2793 https://api.systeme.ru/certificates/default/download/2293 https://api.systeme.ru/certificates/default/download/2294 | С-ТР ТС-НВО Д-ТР ЕАЭС-RoHS С-ТР ТС-НВО Д-ТР ЕАЭС-RoHS | ЕАЭС RU С-CN.НА46.В.05377_22 ЕАЭС N RU Д-CN.РА07.В.96306_22 ЕАЭС RU С-FR.МЕ77.В.01000_21 ЕАЭС № RU Д-FR.РА01.В.59009_21 |  |  | https://www.youtube.com/watch?v=VgPFERAwbog https://vkvideo.ru/video-120704871_456239680 https://rutube.ru/video/904a4a2624cc345bbd365029bc2f1c70/?p=lRcdV1XAhSGxyuJUuIz8rw https://vkvideo.ru/clip-120704871_456239680 | 395 | штука |  | 1 | PCE BB1 CAR P12 | 1 2 3 4 | 1 12 144 4320 | шт. шт. шт. шт. | 4680409038529 4680409038536 14680409038533 | 7.85 7.8 24.5 120 | 1.77 22.1 23 80 | 8 8.2 34.5 110 | см. см. см. см. | 0.11 1.05 12.6 480.76 | кг. кг. кг. кг. | 78.5 мм | 5 А | 240 В | D (EV000413) |  |  | 1 |  | IP20 (EV006405) | 1 |  | 1 |  | AC (перемен.) (EV000460) | 50...60 Гц | 500 В |  | 6 кА | Да | 2 | [9 empty] | Срок гарантии на данное оборудование составляет 5 лет с момента отгрузки со склада Систэм Электрик, с подтверждением соответствующим документом | Подлежит замене
12333DEK | Автоматический выключатель ВА-103 1P 6А D 6кА | Dekraft |  |  | 8536201007 | Прочие | Нет | Автоматический выключатель серии ВА-103 NEW Dekraft; 1P; номинальный ток 6 А; характеристика D; отключающая способность 6 кА, что позволяет использовать аппараты в качестве вводных. 5 монолитных заклепок повышают прочность корпуса аппарата. Окошко-индикатор всегда показывает состояние контактов вне зависимости от положения рукоятки управления. Боковые каналы охлаждения повышают стабильность работы при высоких температурах окружающей среды. Есть возможность установки дополнительных аксессуаров с левой стороны устройства. Аппарат на 100% совместим с корпусами и оболочками Dekraft, Systeme Electric. | Продукты DEKraft FD | DEKFD | M01 | Dekraft. Автоматические выключатели 6кА ВА-103 | DE6 | Dekraft. Модульное оборудование 6кА | PVB | Энергетика Базовая | EC000042 | Модульный автоматический выключатель (автомат) | 7 | Китай | https://static-pcsp.systeme.ru/image/GvPZoKWU5PQqyn7b61eac09970a661642774681.jpeg | https://static-pcsp.systeme.ru/image/GvPZoKWU5PQqyn7b61eac09970a661642774681.jpeg | 1 | не указан | [8 empty] | https://api.systeme.ru/product/media/download/987957 https://api.systeme.ru/product/media/download/988004 https://api.systeme.ru/product/media/download/991823 | https://api.systeme.ru/product/media/download/988101 | https://api.systeme.ru/certificates/default/download/2902 https://api.systeme.ru/certificates/default/download/2793 https://api.systeme.ru/certificates/default/download/2293 https://api.systeme.ru/certificates/default/download/2294 | С-ТР ТС-НВО Д-ТР ЕАЭС-RoHS С-ТР ТС-НВО Д-ТР ЕАЭС-RoHS | ЕАЭС RU С-CN.НА46.В.05377_22 ЕАЭС N RU Д-CN.РА07.В.96306_22 ЕАЭС RU С-FR.МЕ77.В.01000_21 ЕАЭС № RU Д-FR.РА01.В.59009_21 |  |  | https://www.youtube.com/watch?v=VgPFERAwbog https://vkvideo.ru/video-120704871_456239680 https://rutube.ru/video/904a4a2624cc345bbd365029bc2f1c70/?p=lRcdV1XAhSGxyuJUuIz8rw https://vkvideo.ru/clip-120704871_456239680 | 356.5 | штука | 0 | 1 | PCE BB1 CAR P12 | 1 2 3 4 | 1 12 144 4320 | шт. шт. шт. шт. | 4680409038543 4680409038550 14680409038557 | 7.85 7.8 24.5 120 | 1.77 22.1 23 80 | 8 8.2 34.5 110 | см. см. см. см. | 0.11 1.333 15.998 480.76 | кг. кг. кг. кг. | 78.5 мм | 6 А | 240 В | D (EV000413) |  |  | 1 |  | IP20 (EV006405) | 1 |  | 1 |  | AC (перемен.) (EV000460) | 50...60 Гц | 500 В |  | 6 кА | Да | 2 | [9 empty] | Срок гарантии на данное оборудование составляет 5 лет с момента отгрузки со склада Систэм Электрик, с подтверждением соответствующим документом | Подлежит замене
12334DEK | Автоматический выключатель ВА-103 1P 8А D 6кА | Dekraft |  |  | 8536201007 | Прочие | Нет | Автоматический выключатель серии ВА-103 NEW Dekraft; 1P; номинальный ток 8 А; характеристика D; отключающая способность 6 кА, что позволяет использовать аппараты в качестве вводных. 5 монолитных заклепок повышают прочность корпуса аппарата. Окошко-индикатор всегда показывает состояние контактов вне зависимости от положения рукоятки управления. Боковые каналы охлаждения повышают стабильность работы при высоких температурах окружающей среды. Есть возможность установки дополнительных аксессуаров с левой стороны устройства. Аппарат на 100% совместим с корпусами и оболочками Dekraft, Systeme Electric. | Продукты DEKraft FD | DEKFD | M01 | Dekraft. Автоматические выключатели 6кА ВА-103 | DE6 | Dekraft. Модульное оборудование 6кА | PVB | Энергетика Базовая | EC000042 | Модульный автоматический выключатель (автомат) | 7 | Китай | https://static-pcsp.systeme.ru/image/IjvFK8vuPHk33ua261eac0998e79e1642774681.jpeg | https://static-pcsp.systeme.ru/image/IjvFK8vuPHk33ua261eac0998e79e1642774681.jpeg | 1 | не указан | [8 empty] | https://api.systeme.ru/product/media/download/987957 https://api.systeme.ru/product/media/download/988004 https://api.systeme.ru/product/media/download/991823 | https://api.systeme.ru/product/media/download/988101 | https://api.systeme.ru/certificates/default/download/2902 https://api.systeme.ru/certificates/default/download/2793 https://api.systeme.ru/certificates/default/download/2293 https://api.systeme.ru/certificates/default/download/2294 | С-ТР ТС-НВО Д-ТР ЕАЭС-RoHS С-ТР ТС-НВО Д-ТР ЕАЭС-RoHS | ЕАЭС RU С-CN.НА46.В.05377_22 ЕАЭС N RU Д-CN.РА07.В.96306_22 ЕАЭС RU С-FR.МЕ77.В.01000_21 ЕАЭС № RU Д-FR.РА01.В.59009_21 |  |  | https://www.youtube.com/watch?v=VgPFERAwbog https://vkvideo.ru/video-120704871_456239680 https://rutube.ru/video/904a4a2624cc345bbd365029bc2f1c70/?p=lRcdV1XAhSGxyuJUuIz8rw https://vkvideo.ru/clip-120704871_456239680 | 363.5 | штука | 0 | 1 | PCE BB1 CAR P12 | 1 2 3 4 | 1 12 144 4320 | шт. шт. шт. шт. | 4680409038567 4680409038574 14680409038571 | 7.85 7.8 24.5 120 | 1.77 22.1 23 80 | 8 8.2 34.5 110 | см. см. см. см. | 0.11 1.05 12.6 480.76 | кг. кг. кг. кг. | 78.5 мм | 8 А | 240 В | D (EV000413) |  |  | 1 |  | IP20 (EV006405) | 1 |  | 1 |  | AC (перемен.) (EV000460) | 50...60 Гц | 500 В |  | 6 кА | Да | 2 | [9 empty] | Срок гарантии на данное оборудование составляет 5 лет с момента отгрузки со склада Систэм Электрик, с подтверждением соответствующим документом | Подлежит замене
12335DEK | Автоматический выключатель ВА-103 1P 10А D 6кА | Dekraft |  |  | 8536201007 | Прочие | Нет | Автоматический выключатель серии ВА-103 NEW Dekraft; 1P; номинальный ток 10 А; характеристика D; отключающая способность 6 кА, что позволяет использовать аппараты в качестве вводных. 5 монолитных заклепок повышают прочность корпуса аппарата. Окошко-индикатор всегда показывает состояние контактов вне зависимости от положения рукоятки управления. Боковые каналы охлаждения повышают стабильность работы при высоких температурах окружающей среды. Есть возможность установки дополнительных аксессуаров с левой стороны устройства. Аппарат на 100% совместим с корпусами и оболочками Dekraft, Systeme Electric. | Продукты DEKraft FD | DEKFD | M01 | Dekraft. Автоматические выключатели 6кА ВА-103 | DE6 | Dekraft. Модульное оборудование 6кА | PVB | Энергетика Базовая | EC000042 | Модульный автоматический выключатель (автомат) | 7 | Китай | https://static-pcsp.systeme.ru/image/HHVdS0TSqj671dCr61eac099ab3cb1642774681.jpeg | https://static-pcsp.systeme.ru/image/HHVdS0TSqj671dCr61eac099ab3cb1642774681.jpeg | 1 | не указан | [8 empty] | https://api.systeme.ru/product/media/download/987957 https://api.systeme.ru/product/media/download/988004 https://api.systeme.ru/product/media/download/991823 | https://api.systeme.ru/product/media/download/988101 | https://api.systeme.ru/certificates/default/download/2902 https://api.systeme.ru/certificates/default/download/2793 https://api.systeme.ru/certificates/default/download/2293 https://api.systeme.ru/certificates/default/download/2294 | С-ТР ТС-НВО Д-ТР ЕАЭС-RoHS С-ТР ТС-НВО Д-ТР ЕАЭС-RoHS | ЕАЭС RU С-CN.НА46.В.05377_22 ЕАЭС N RU Д-CN.РА07.В.96306_22 ЕАЭС RU С-FR.МЕ77.В.01000_21 ЕАЭС № RU Д-FR.РА01.В.59009_21 |  |  | https://www.youtube.com/watch?v=VgPFERAwbog https://vkvideo.ru/video-120704871_456239680 https://rutube.ru/video/904a4a2624cc345bbd365029bc2f1c70/?p=lRcdV1XAhSGxyuJUuIz8rw https://vkvideo.ru/clip-120704871_456239680 | 348.5 | штука | 0 | 1 | PCE BB1 CAR P12 | 1 2 3 4 | 1 12 144 4320 | шт. шт. шт. шт. | 4680409038581 4680409038598 14680409038595 | 7.85 7.8 24.5 120 | 1.77 22.1 23 80 | 8 8.2 34.5 110 | см. см. см. см. | 0.11 1.333 15.998 494.952 | кг. кг. кг. кг. | 78.5 мм | 10 А | 240 В | D (EV000413) |  |  | 1 |  | IP20 (EV006405) | 1 |  | 1 |  | AC (перемен.) (EV000460) | 50...60 Гц | 500 В |  | 6 кА | Да | 2 | [9 empty] | Срок гарантии на данное оборудование составляет 5 лет с момента отгрузки со склада Систэм Электрик, с подтверждением соответствующим документом | Подлежит замене
12336DEK | Автоматический выключатель ВА-103 1P 13А D 6кА | Dekraft |  |  | 8536201007 | Прочие | Нет | Автоматический выключатель серии ВА-103 NEW Dekraft; 1P; номинальный ток 13 А; характеристика D; отключающая способность 6 кА, что позволяет использовать аппараты в качестве вводных. 5 монолитных заклепок повышают прочность корпуса аппарата. Окошко-индикатор всегда показывает состояние контактов вне зависимости от положения рукоятки управления. Боковые каналы охлаждения повышают стабильность работы при высоких температурах окружающей среды. Есть возможность установки дополнительных аксессуаров с левой стороны устройства. Аппарат на 100% совместим с корпусами и оболочками Dekraft, Systeme Electric. | Продукты DEKraft FD | DEKFD | M01 | Dekraft. Автоматические выключатели 6кА ВА-103 | DE6 | Dekraft. Модульное оборудование 6кА | PVB | Энергетика Базовая | EC000042 | Модульный автоматический выключатель (автомат) | 7 | Китай | https://static-pcsp.systeme.ru/image/uyojUrX6j2K_jlsg61eac099c73d41642774681.jpeg | https://static-pcsp.systeme.ru/image/uyojUrX6j2K_jlsg61eac099c73d41642774681.jpeg | 1 | не указан | [8 empty] | https://api.systeme.ru/product/media/download/987957 https://api.systeme.ru/product/media/download/988004 https://api.systeme.ru/product/media/download/991823 | https://api.systeme.ru/product/media/download/988101 | https://api.systeme.ru/certificates/default/download/2902 https://api.systeme.ru/certificates/default/download/2793 https://api.systeme.ru/certificates/default/download/2293 https://api.systeme.ru/certificates/default/download/2294 | С-ТР ТС-НВО Д-ТР ЕАЭС-RoHS С-ТР ТС-НВО Д-ТР ЕАЭС-RoHS | ЕАЭС RU С-CN.НА46.В.05377_22 ЕАЭС N RU Д-CN.РА07.В.96306_22 ЕАЭС RU С-FR.МЕ77.В.01000_21 ЕАЭС № RU Д-FR.РА01.В.59009_21 |  |  | https://www.youtube.com/watch?v=VgPFERAwbog https://vkvideo.ru/video-120704871_456239680 https://rutube.ru/video/904a4a2624cc345bbd365029bc2f1c70/?p=lRcdV1XAhSGxyuJUuIz8rw https://vkvideo.ru/clip-120704871_456239680 | 365 | штука | 0 | 1 | PCE BB1 CAR P12 | 1 2 3 4 | 1 12 144 4320 | шт. шт. шт. шт. | 4680409038604 4680409038611 14680409038618 | 7.85 7.8 24.5 120 | 1.77 22.1 23 80 | 8 8.2 34.5 110 | см. см. см. см. | 0.11 1.05 12.6 480.76 | кг. кг. кг. кг. | 78.5 мм | 13 А | 240 В | D (EV000413) |  |  | 1 |  | IP20 (EV006405) | 1 |  | 1 |  | AC (перемен.) (EV000460) | 50...60 Гц | 500 В |  | 6 кА | Да | 2 | [9 empty] | Срок гарантии на данное оборудование составляет 5 лет с момента отгрузки со склада Систэм Электрик, с подтверждением соответствующим документом | Подлежит замене
12337DEK | Автоматический выключатель ВА-103 1P 16А D 6кА | Dekraft |  |  | 8536201007 | Прочие | Нет | Автоматический выключатель серии ВА-103 NEW Dekraft; 1P; номинальный ток 16 А; характеристика D; отключающая способность 6 кА, что позволяет использовать аппараты в качестве вводных. 5 монолитных заклепок повышают прочность корпуса аппарата. Окошко-индикатор всегда показывает состояние контактов вне зависимости от положения рукоятки управления. Боковые каналы охлаждения повышают стабильность работы при высоких температурах окружающей среды. Есть возможность установки дополнительных аксессуаров с левой стороны устройства. Аппарат на 100% совместим с корпусами и оболочками Dekraft, Systeme Electric. | Продукты DEKraft FD | DEKFD | M01 | Dekraft. Автоматические выключатели 6кА ВА-103 | DE6 | Dekraft. Модульное оборудование 6кА | PVB | Энергетика Базовая | EC000042 | Модульный автоматический выключатель (автомат) | 7 | Китай | https://static-pcsp.systeme.ru/image/wzKBeSES3JZRFcET61eac099e5e301642774681.jpeg | https://static-pcsp.systeme.ru/image/wzKBeSES3JZRFcET61eac099e5e301642774681.jpeg | 1 | не указан | [8 empty] | https://api.systeme.ru/product/media/download/987957 https://api.systeme.ru/product/media/download/988004 https://api.systeme.ru/product/media/download/991823 | https://api.systeme.ru/product/media/download/988101 | https://api.systeme.ru/certificates/default/download/2902 https://api.systeme.ru/certificates/default/download/2793 https://api.systeme.ru/certificates/default/download/2293 https://api.systeme.ru/certificates/default/download/2294 | С-ТР ТС-НВО Д-ТР ЕАЭС-RoHS С-ТР ТС-НВО Д-ТР ЕАЭС-RoHS | ЕАЭС RU С-CN.НА46.В.05377_22 ЕАЭС N RU Д-CN.РА07.В.96306_22 ЕАЭС RU С-FR.МЕ77.В.01000_21 ЕАЭС № RU Д-FR.РА01.В.59009_21 |  |  | https://www.youtube.com/watch?v=VgPFERAwbog https://vkvideo.ru/video-120704871_456239680 https://rutube.ru/video/904a4a2624cc345bbd365029bc2f1c70/?p=lRcdV1XAhSGxyuJUuIz8rw https://vkvideo.ru/clip-120704871_456239680 | 348 | штука | 0 | 1 | PCE BB1 CAR P12 | 1 2 3 4 | 1 12 144 4320 | шт. шт. шт. шт. | 4680409038628 4680409038635 14680409038632 | 8.2 8.8 23.7 120 | 2.3 22.8 36.7 80 | 7.3 8.8 25.7 95 | см. см. см. см. | 0.084 1.068 13.326 415 | кг. кг. кг. кг. | 78.5 мм | 16 А | 240 В | D (EV000413) |  |  | 1 |  | IP20 (EV006405) | 1 |  | 1 |  | AC (перемен.) (EV000460) | 50...60 Гц | 500 В |  | 6 кА | Да | 2 | [9 empty] | Срок гарантии на данное оборудование составляет 5 лет с момента отгрузки со склада Систэм Электрик, с подтверждением соответствующим документом | Подлежит замене
12338DEK | Автоматический выключатель ВА-103 1P 20А D 6кА | Dekraft |  |  | 8536201007 | Прочие | Нет | Автоматический выключатель серии ВА-103 NEW Dekraft; 1P; номинальный ток 20 А; характеристика D; отключающая способность 6 кА, что позволяет использовать аппараты в качестве вводных. 5 монолитных заклепок повышают прочность корпуса аппарата. Окошко-индикатор всегда показывает состояние контактов вне зависимости от положения рукоятки управления. Боковые каналы охлаждения повышают стабильность работы при высоких температурах окружающей среды. Есть возможность установки дополнительных аксессуаров с левой стороны устройства. Аппарат на 100% совместим с корпусами и оболочками Dekraft, Systeme Electric. | Продукты DEKraft FD | DEKFD | M01 | Dekraft. Автоматические выключатели 6кА ВА-103 | DE6 | Dekraft. Модульное оборудование 6кА | PVB | Энергетика Базовая | EC000042 | Модульный автоматический выключатель (автомат) | 7 | Китай | https://static-pcsp.systeme.ru/image/fiDw8QnRfhf09--z61eac09a12b561642774682.jpeg | https://static-pcsp.systeme.ru/image/fiDw8QnRfhf09--z61eac09a12b561642774682.jpeg | 1 | не указан | [8 empty] | https://api.systeme.ru/product/media/download/987957 https://api.systeme.ru/product/media/download/988004 https://api.systeme.ru/product/media/download/991823 | https://api.systeme.ru/product/media/download/988101 | https://api.systeme.ru/certificates/default/download/2902 https://api.systeme.ru/certificates/default/download/2793 https://api.systeme.ru/certificates/default/download/2293 https://api.systeme.ru/certificates/default/download/2294 | С-ТР ТС-НВО Д-ТР ЕАЭС-RoHS С-ТР ТС-НВО Д-ТР ЕАЭС-RoHS | ЕАЭС RU С-CN.НА46.В.05377_22 ЕАЭС N RU Д-CN.РА07.В.96306_22 ЕАЭС RU С-FR.МЕ77.В.01000_21 ЕАЭС № RU Д-FR.РА01.В.59009_21 |  |  | https://www.youtube.com/watch?v=VgPFERAwbog https://vkvideo.ru/video-120704871_456239680 https://rutube.ru/video/904a4a2624cc345bbd365029bc2f1c70/?p=lRcdV1XAhSGxyuJUuIz8rw https://vkvideo.ru/clip-120704871_456239680 | 348.5 | штука | 0 | 1 | PCE BB1 CAR P12 | 1 2 3 4 | 1 12 144 4320 | шт. шт. шт. шт. | 4680409038642 4680409038659 14680409038656 | 7.85 7.8 24.5 120 | 1.77 22.1 23 80 | 8 8.2 34.5 110 | см. см. см. см. | 0.11 1.333 15.998 480.76 | кг. кг. кг. кг. | 78.5 мм | 20 А | 240 В | D (EV000413) |  |  | 1 |  | IP20 (EV006405) | 1 |  | 1 |  | AC (перемен.) (EV000460) | 50...60 Гц | 500 В |  | 6 кА | Да | 2 | [9 empty] | Срок гарантии на данное оборудование составляет 5 лет с момента отгрузки со склада Систэм Электрик, с подтверждением соответствующим документом | Подлежит замене
12339DEK | Автоматический выключатель ВА-103 1P 25А D 6кА | Dekraft |  |  | 8536201007 | Прочие | Нет | Автоматический выключатель серии ВА-103 NEW Dekraft; 1P; номинальный ток 25 А; характеристика D; отключающая способность 6 кА, что позволяет использовать аппараты в качестве вводных. 5 монолитных заклепок повышают прочность корпуса аппарата. Окошко-индикатор всегда показывает состояние контактов вне зависимости от положения рукоятки управления. Боковые каналы охлаждения повышают стабильность работы при высоких температурах окружающей среды. Есть возможность установки дополнительных аксессуаров с левой стороны устройства. Аппарат на 100% совместим с корпусами и оболочками Dekraft, Systeme Electric. | Продукты DEKraft FD | DEKFD | M01 | Dekraft. Автоматические выключатели 6кА ВА-103 | DE6 | Dekraft. Модульное оборудование 6кА | PVB | Энергетика Базовая | EC000042 | Модульный автоматический выключатель (автомат) | 7 | Китай | https://static-pcsp.systeme.ru/image/Pm3VZBpF7Ar3rc7961eac09a30a9a1642774682.jpeg | https://static-pcsp.systeme.ru/image/Pm3VZBpF7Ar3rc7961eac09a30a9a1642774682.jpeg | 1 | не указан | [8 empty] | https://api.systeme.ru/product/media/download/987957 https://api.systeme.ru/product/media/download/988004 https://api.systeme.ru/product/media/download/991823 | https://api.systeme.ru/product/media/download/988101 | https://api.systeme.ru/certificates/default/download/2902 https://api.systeme.ru/certificates/default/download/2793 https://api.systeme.ru/certificates/default/download/2293 https://api.systeme.ru/certificates/default/download/2294 | С-ТР ТС-НВО Д-ТР ЕАЭС-RoHS С-ТР ТС-НВО Д-ТР ЕАЭС-RoHS | ЕАЭС RU С-CN.НА46.В.05377_22 ЕАЭС N RU Д-CN.РА07.В.96306_22 ЕАЭС RU С-FR.МЕ77.В.01000_21 ЕАЭС № RU Д-FR.РА01.В.59009_21 |  |  | https://www.youtube.com/watch?v=VgPFERAwbog https://vkvideo.ru/video-120704871_456239680 https://rutube.ru/video/904a4a2624cc345bbd365029bc2f1c70/?p=lRcdV1XAhSGxyuJUuIz8rw https://vkvideo.ru/clip-120704871_456239680 | 342 | штука | 0 | 1 | PCE BB1 CAR P12 | 1 2 3 4 | 1 12 144 4320 | шт. шт. шт. шт. | 4680409038666 4680409038673 14680409038670 | 7.85 7.8 24.5 120 | 1.77 22.1 23 80 | 8 8.2 34.5 110 | см. см. см. см. | 0.11 1.333 15.998 480.76 | кг. кг. кг. кг. | 78.5 мм | 25 А | 240 В | D (EV000413) |  |  | 1 |  | IP20 (EV006405) | 1 |  | 1 |  | AC (перемен.) (EV000460) | 50...60 Гц | 500 В |  | 6 кА | Да | 2 | [9 empty] | Срок гарантии на данное оборудование составляет 5 лет с момента отгрузки со склада Систэм Электрик, с подтверждением соответствующим документом | Подлежит замене
12340DEK | Автоматический выключатель ВА-103 1P 32А D 6кА | Dekraft |  |  | 8536201007 | Прочие | Нет | Автоматический выключатель серии ВА-103 NEW Dekraft; 1P; номинальный ток 32 А; характеристика D; отключающая способность 6 кА, что позволяет использовать аппараты в качестве вводных. 5 монолитных заклепок повышают прочность корпуса аппарата. Окошко-индикатор всегда показывает состояние контактов вне зависимости от положения рукоятки управления. Боковые каналы охлаждения повышают стабильность работы при высоких температурах окружающей среды. Есть возможность установки дополнительных аксессуаров с левой стороны устройства. Аппарат на 100% совместим с корпусами и оболочками Dekraft, Systeme Electric. | Продукты DEKraft FD | DEKFD | M01 | Dekraft. Автоматические выключатели 6кА ВА-103 | DE6 | Dekraft. Модульное оборудование 6кА | PVB | Энергетика Базовая | EC000042 | Модульный автоматический выключатель (автомат) | 7 | Китай | https://static-pcsp.systeme.ru/image/Tp0M8bYbjRygu-Sj61eac09a4c7f11642774682.jpeg | https://static-pcsp.systeme.ru/image/Tp0M8bYbjRygu-Sj61eac09a4c7f11642774682.jpeg | 1 | не указан | [8 empty] | https://api.systeme.ru/product/media/download/987957 https://api.systeme.ru/product/media/download/988004 https://api.systeme.ru/product/media/download/991823 | https://api.systeme.ru/product/media/download/988101 | https://api.systeme.ru/certificates/default/download/2902 https://api.systeme.ru/certificates/default/download/2793 https://api.systeme.ru/certificates/default/download/2293 https://api.systeme.ru/certificates/default/download/2294 | С-ТР ТС-НВО Д-ТР ЕАЭС-RoHS С-ТР ТС-НВО Д-ТР ЕАЭС-RoHS | ЕАЭС RU С-CN.НА46.В.05377_22 ЕАЭС N RU Д-CN.РА07.В.96306_22 ЕАЭС RU С-FR.МЕ77.В.01000_21 ЕАЭС № RU Д-FR.РА01.В.59009_21 |  |  | https://www.youtube.com/watch?v=VgPFERAwbog https://vkvideo.ru/video-120704871_456239680 https://rutube.ru/video/904a4a2624cc345bbd365029bc2f1c70/?p=lRcdV1XAhSGxyuJUuIz8rw https://vkvideo.ru/clip-120704871_456239680 | 361.5 | штука | 0 | 1 | PCE BB1 CAR P12 | 1 2 3 4 | 1 12 144 4320 | шт. шт. шт. шт. | 4680409038680 4680409038697 14680409038694 | 7.85 7.8 24.5 120 | 1.77 22.1 23 80 | 8 8.2 34.5 110 | см. см. см. см. | 0.11 1.333 15.998 480.76 | кг. кг. кг. кг. | 78.5 мм | 32 А | 240 В | D (EV000413) |  |  | 1 |  | IP20 (EV006405) | 1 |  | 1 |  | AC (перемен.) (EV000460) | 50...60 Гц | 500 В |  | 6 кА | Да | 2 | [9 empty] | Срок гарантии на данное оборудование составляет 5 лет с момента отгрузки со склада Систэм Электрик, с подтверждением соответствующим документом | Подлежит замене
12341DEK | Автоматический выключатель ВА-103 1P 40А D 6кА | Dekraft |  |  | 8536201007 | Прочие | Нет | Автоматический выключатель серии ВА-103 NEW Dekraft; 1P; номинальный ток 40 А; характеристика D; отключающая способность 6 кА, что позволяет использовать аппараты в качестве вводных. 5 монолитных заклепок повышают прочность корпуса аппарата. Окошко-индикатор всегда показывает состояние контактов вне зависимости от положения рукоятки управления. Боковые каналы охлаждения повышают стабильность работы при высоких температурах окружающей среды. Есть возможность установки дополнительных аксессуаров с левой стороны устройства. Аппарат на 100% совместим с корпусами и оболочками Dekraft, Systeme Electric. | Продукты DEKraft FD | DEKFD | M01 | Dekraft. Автоматические выключатели 6кА ВА-103 | DE6 | Dekraft. Модульное оборудование 6кА | PVB | Энергетика Базовая | EC000042 | Модульный автоматический выключатель (автомат) | 7 | Китай | https://static-pcsp.systeme.ru/image/Gs1N2k2AcKto2VmJ61eac09a690791642774682.jpeg | https://static-pcsp.systeme.ru/image/Gs1N2k2AcKto2VmJ61eac09a690791642774682.jpeg | 1 | не указан | [8 empty] | https://api.systeme.ru/product/media/download/987957 https://api.systeme.ru/product/media/download/988004 https://api.systeme.ru/product/media/download/991823 | https://api.systeme.ru/product/media/download/988101 | https://api.systeme.ru/certificates/default/download/2902 https://api.systeme.ru/certificates/default/download/2793 https://api.systeme.ru/certificates/default/download/2293 https://api.systeme.ru/certificates/default/download/2294 | С-ТР ТС-НВО Д-ТР ЕАЭС-RoHS С-ТР ТС-НВО Д-ТР ЕАЭС-RoHS | ЕАЭС RU С-CN.НА46.В.05377_22 ЕАЭС N RU Д-CN.РА07.В.96306_22 ЕАЭС RU С-FR.МЕ77.В.01000_21 ЕАЭС № RU Д-FR.РА01.В.59009_21 |  |  | https://www.youtube.com/watch?v=VgPFERAwbog https://vkvideo.ru/video-120704871_456239680 https://rutube.ru/video/904a4a2624cc345bbd365029bc2f1c70/?p=lRcdV1XAhSGxyuJUuIz8rw https://vkvideo.ru/clip-120704871_456239680 | 370.5 | штука | 0 | 1 | PCE BB1 CAR P12 | 1 2 3 4 | 1 12 144 4320 | шт. шт. шт. шт. | 4680409038703 4680409038710 14680409038717 | 7.85 7.8 24.5 120 | 1.77 22.1 23 80 | 8 8.2 34.5 110 | см. см. см. см. | 0.11 1.05 12.6 480.76 | кг. кг. кг. кг. | 78.5 мм | 40 А | 240 В | D (EV000413) |  |  | 1 |  | IP20 (EV006405) | 1 |  | 1 |  | AC (перемен.) (EV000460) | 50...60 Гц | 500 В |  | 6 кА | Да | 2 | [9 empty] | Срок гарантии на данное оборудование составляет 5 лет с момента отгрузки со склада Систэм Электрик, с подтверждением соответствующим документом | Подлежит замене
12342DEK | Автоматический выключатель ВА-103 1P 50А D 6кА | Dekraft |  |  | 8536201007 | Прочие | Нет | Автоматический выключатель серии ВА-103 NEW Dekraft; 1P; номинальный ток 50 А; характеристика D; отключающая способность 6 кА, что позволяет использовать аппараты в качестве вводных. 5 монолитных заклепок повышают прочность корпуса аппарата. Окошко-индикатор всегда показывает состояние контактов вне зависимости от положения рукоятки управления. Боковые каналы охлаждения повышают стабильность работы при высоких температурах окружающей среды. Есть возможность установки дополнительных аксессуаров с левой стороны устройства. Аппарат на 100% совместим с корпусами и оболочками Dekraft, Systeme Electric. | Продукты DEKraft FD | DEKFD | M01 | Dekraft. Автоматические выключатели 6кА ВА-103 | DE6 | Dekraft. Модульное оборудование 6кА | PVB | Энергетика Базовая | EC000042 | Модульный автоматический выключатель (автомат) | 7 | Китай | https://static-pcsp.systeme.ru/image/y2wb7tfofViI_pdT61eac09a85d581642774682.jpeg | https://static-pcsp.systeme.ru/image/y2wb7tfofViI_pdT61eac09a85d581642774682.jpeg | 1 | не указан | [8 empty] | https://api.systeme.ru/product/media/download/987957 https://api.systeme.ru/product/media/download/988004 https://api.systeme.ru/product/media/download/991823 | https://api.systeme.ru/product/media/download/988101 | https://api.systeme.ru/certificates/default/download/2902 https://api.systeme.ru/certificates/default/download/2793 https://api.systeme.ru/certificates/default/download/2293 https://api.systeme.ru/certificates/default/download/2294 | С-ТР ТС-НВО Д-ТР ЕАЭС-RoHS С-ТР ТС-НВО Д-ТР ЕАЭС-RoHS | ЕАЭС RU С-CN.НА46.В.05377_22 ЕАЭС N RU Д-CN.РА07.В.96306_22 ЕАЭС RU С-FR.МЕ77.В.01000_21 ЕАЭС № RU Д-FR.РА01.В.59009_21 |  |  | https://www.youtube.com/watch?v=VgPFERAwbog https://vkvideo.ru/video-120704871_456239680 https://rutube.ru/video/904a4a2624cc345bbd365029bc2f1c70/?p=lRcdV1XAhSGxyuJUuIz8rw https://vkvideo.ru/clip-120704871_456239680 | 364 | штука | 0 | 1 | PCE BB1 CAR P12 | 1 2 3 4 | 1 12 144 4320 | шт. шт. шт. шт. | 4680409038727 4680409038734 14680409038731 | 7.85 7.8 24.5 120 | 1.77 22.1 23 80 | 8 8.2 34.5 110 | см. см. см. см. | 0.11 1.05 12.6 480.76 | кг. кг. кг. кг. | 78.5 мм | 50 А | 240 В | D (EV000413) |  |  | 1 |  | IP20 (EV006405) | 1 |  | 1 |  | AC (перемен.) (EV000460) | 50...60 Гц | 500 В |  | 6 кА | Да | 2 | [9 empty] | Срок гарантии на данное оборудование составляет 5 лет с момента отгрузки со склада Систэм Электрик, с подтверждением соответствующим документом | Подлежит замене
12343DEK | Автоматический выключатель ВА-103 1P 63А D 6кА | Dekraft |  |  | 8536201007 | Прочие | Нет | Автоматический выключатель серии ВА-103 NEW Dekraft; 1P; номинальный ток 63 А; характеристика D; отключающая способность 6 кА, что позволяет использовать аппараты в качестве вводных. 5 монолитных заклепок повышают прочность корпуса аппарата. Окошко-индикатор всегда показывает состояние контактов вне зависимости от положения рукоятки управления. Боковые каналы охлаждения повышают стабильность работы при высоких температурах окружающей среды. Есть возможность установки дополнительных аксессуаров с левой стороны устройства. Аппарат на 100% совместим с корпусами и оболочками Dekraft, Systeme Electric. | Продукты DEKraft FD | DEKFD | M01 | Dekraft. Автоматические выключатели 6кА ВА-103 | DE6 | Dekraft. Модульное оборудование 6кА | PVB | Энергетика Базовая | EC000042 | Модульный автоматический выключатель (автомат) | 7 | Китай | https://static-pcsp.systeme.ru/image/BMirxHQGafhLFPm_61eac09aa2b751642774682.jpeg | https://static-pcsp.systeme.ru/image/BMirxHQGafhLFPm_61eac09aa2b751642774682.jpeg | 1 | не указан | [8 empty] | https://api.systeme.ru/product/media/download/987957 https://api.systeme.ru/product/media/download/988004 https://api.systeme.ru/product/media/download/991823 | https://api.systeme.ru/product/media/download/988101 | https://api.systeme.ru/certificates/default/download/2902 https://api.systeme.ru/certificates/default/download/2793 https://api.systeme.ru/certificates/default/download/2293 https://api.systeme.ru/certificates/default/download/2294 | С-ТР ТС-НВО Д-ТР ЕАЭС-RoHS С-ТР ТС-НВО Д-ТР ЕАЭС-RoHS | ЕАЭС RU С-CN.НА46.В.05377_22 ЕАЭС N RU Д-CN.РА07.В.96306_22 ЕАЭС RU С-FR.МЕ77.В.01000_21 ЕАЭС № RU Д-FR.РА01.В.59009_21 |  |  | https://www.youtube.com/watch?v=VgPFERAwbog https://vkvideo.ru/video-120704871_456239680 https://rutube.ru/video/904a4a2624cc345bbd365029bc2f1c70/?p=lRcdV1XAhSGxyuJUuIz8rw https://vkvideo.ru/clip-120704871_456239680 | 398.5 | штука | 0 | 1 | PCE BB1 CAR P12 | 1 2 3 4 | 1 12 144 4320 | шт. шт. шт. шт. | 4680409038741 4680409038758 14680409038755 | 7.85 7.8 24.5 120 | 1.77 22.1 23 80 | 8 8.2 34.5 110 | см. см. см. см. | 0.11 1.05 12.6 480.76 | кг. кг. кг. кг. | 78.5 мм | 63 А | 240 В | D (EV000413) |  |  | 1 |  | IP20 (EV006405) | 1 |  | 1 |  | AC (перемен.) (EV000460) | 50...60 Гц | 500 В |  | 6 кА | Да | 2 | [9 empty] | Срок гарантии на данное оборудование составляет 5 лет с момента отгрузки со склада Систэм Электрик, с подтверждением соответствующим документом | Подлежит замене
12344DEK | Автоматический выключатель ВА-103 2P 1А D 6кА | Dekraft |  |  | 8536201007 | Прочие | Нет | Автоматический выключатель серии ВА-103 NEW Dekraft; 2P; номинальный ток 1 А; характеристика D; отключающая способность 6 кА, что позволяет использовать аппараты в качестве вводных. 5 монолитных заклепок повышают прочность корпуса аппарата. Окошко-индикатор всегда показывает состояние контактов вне зависимости от положения рукоятки управления. Боковые каналы охлаждения повышают стабильность работы при высоких температурах окружающей среды. Есть возможность установки дополнительных аксессуаров с левой стороны устройства. Аппарат на 100% совместим с корпусами и оболочками Dekraft, Systeme Electric. | Продукты DEKraft FD | DEKFD | M01 | Dekraft. Автоматические выключатели 6кА ВА-103 | DE6 | Dekraft. Модульное оборудование 6кА | PVB | Энергетика Базовая | EC000042 | Модульный автоматический выключатель (автомат) | 7 | Китай | https://static-pcsp.systeme.ru/image/eBWt1HVQrBMNtml-61eac09ac00f41642774682.jpeg | https://static-pcsp.systeme.ru/image/eBWt1HVQrBMNtml-61eac09ac00f41642774682.jpeg | 1 | не указан | [8 empty] | https://api.systeme.ru/product/media/download/987957 https://api.systeme.ru/product/media/download/988004 https://api.systeme.ru/product/media/download/991823 | https://api.systeme.ru/product/media/download/988101 | https://api.systeme.ru/certificates/default/download/2902 https://api.systeme.ru/certificates/default/download/2793 https://api.systeme.ru/certificates/default/download/2293 https://api.systeme.ru/certificates/default/download/2294 | С-ТР ТС-НВО Д-ТР ЕАЭС-RoHS С-ТР ТС-НВО Д-ТР ЕАЭС-RoHS | ЕАЭС RU С-CN.НА46.В.05377_22 ЕАЭС N RU Д-CN.РА07.В.96306_22 ЕАЭС RU С-FR.МЕ77.В.01000_21 ЕАЭС № RU Д-FR.РА01.В.59009_21 |  |  | https://www.youtube.com/watch?v=VgPFERAwbog https://vkvideo.ru/video-120704871_456239680 https://rutube.ru/video/904a4a2624cc345bbd365029bc2f1c70/?p=lRcdV1XAhSGxyuJUuIz8rw https://vkvideo.ru/clip-120704871_456239680 | 819 | штука | 0 | 1 | PCE BB1 CAR P12 | 1 2 3 4 | 1 6 72 2160 | шт. шт. шт. шт. | 4680409038765 4680409038772 14680409038779 | 7.85 7.8 24.5 120 | 3.54 22.1 23 80 | 8 8.2 34.5 110 | см. см. см. см. | 0.21 1.05 12.6 458.54 | кг. кг. кг. кг. | 78.5 мм | 1 А | 240 В | D (EV000413) |  |  | 2 |  | IP20 (EV006405) | 2 |  | 2 |  | AC (перемен.) (EV000460) | 50...60 Гц | 500 В |  | 6 кА | Да | 2 | [9 empty] | Срок гарантии на данное оборудование составляет 5 лет с момента отгрузки со склада Систэм Электрик, с подтверждением соответствующим документом | Подлежит замене
12345DEK | Автоматический выключатель ВА-103 2P 2А D 6кА | Dekraft |  |  | 8536201007 | Прочие | Нет | Автоматический выключатель серии ВА-103 NEW Dekraft; 2P; номинальный ток 2 А; характеристика D; отключающая способность 6 кА, что позволяет использовать аппараты в качестве вводных. 5 монолитных заклепок повышают прочность корпуса аппарата. Окошко-индикатор всегда показывает состояние контактов вне зависимости от положения рукоятки управления. Боковые каналы охлаждения повышают стабильность работы при высоких температурах окружающей среды. Есть возможность установки дополнительных аксессуаров с левой стороны устройства. Аппарат на 100% совместим с корпусами и оболочками Dekraft, Systeme Electric. | Продукты DEKraft FD | DEKFD | M01 | Dekraft. Автоматические выключатели 6кА ВА-103 | DE6 | Dekraft. Модульное оборудование 6кА | PVB | Энергетика Базовая | EC000042 | Модульный автоматический выключатель (автомат) | 7 | Китай | https://static-pcsp.systeme.ru/image/RnA1lxC3Ywc05dkr61eac09ae60221642774682.jpeg | https://static-pcsp.systeme.ru/image/RnA1lxC3Ywc05dkr61eac09ae60221642774682.jpeg | 1 | не указан | [8 empty] | https://api.systeme.ru/product/media/download/987957 https://api.systeme.ru/product/media/download/988004 https://api.systeme.ru/product/media/download/991823 | https://api.systeme.ru/product/media/download/988101 | https://api.systeme.ru/certificates/default/download/2902 https://api.systeme.ru/certificates/default/download/2793 https://api.systeme.ru/certificates/default/download/2293 https://api.systeme.ru/certificates/default/download/2294 | С-ТР ТС-НВО Д-ТР ЕАЭС-RoHS С-ТР ТС-НВО Д-ТР ЕАЭС-RoHS | ЕАЭС RU С-CN.НА46.В.05377_22 ЕАЭС N RU Д-CN.РА07.В.96306_22 ЕАЭС RU С-FR.МЕ77.В.01000_21 ЕАЭС № RU Д-FR.РА01.В.59009_21 |  |  | https://www.youtube.com/watch?v=VgPFERAwbog https://vkvideo.ru/video-120704871_456239680 https://rutube.ru/video/904a4a2624cc345bbd365029bc2f1c70/?p=lRcdV1XAhSGxyuJUuIz8rw https://vkvideo.ru/clip-120704871_456239680 | 819 | штука | 0 | 1 | PCE BB1 CAR P12 | 1 2 3 4 | 1 6 72 2160 | шт. шт. шт. шт. | 4680409038789 4680409038796 14680409038793 | 7.85 7.8 24.5 120 | 3.54 22.1 23 80 | 8 8.2 34.5 110 | см. см. см. см. | 0.21 1.05 12.6 458.54 | кг. кг. кг. кг. | 78.5 мм | 2 А | 240 В | D (EV000413) |  |  | 2 |  | IP20 (EV006405) | 2 |  | 2 |  | AC (перемен.) (EV000460) | 50...60 Гц | 500 В |  | 6 кА | Да | 2 | [9 empty] | Срок гарантии на данное оборудование составляет 5 лет с момента отгрузки со склада Систэм Электрик, с подтверждением соответствующим документом | Подлежит замене
12346DEK | Автоматический выключатель ВА-103 2P 3А D 6кА | Dekraft |  |  | 8536201007 | Прочие | Нет | Автоматический выключатель серии ВА-103 NEW Dekraft; 2P; номинальный ток 3 А; характеристика D; отключающая способность 6 кА, что позволяет использовать аппараты в качестве вводных. 5 монолитных заклепок повышают прочность корпуса аппарата. Окошко-индикатор всегда показывает состояние контактов вне зависимости от положения рукоятки управления. Боковые каналы охлаждения повышают стабильность работы при высоких температурах окружающей среды. Есть возможность установки дополнительных аксессуаров с левой стороны устройства. Аппарат на 100% совместим с корпусами и оболочками Dekraft, Systeme Electric. | Продукты DEKraft FD | DEKFD | M01 | Dekraft. Автоматические выключатели 6кА ВА-103 | DE6 | Dekraft. Модульное оборудование 6кА | PVB | Энергетика Базовая | EC000042 | Модульный автоматический выключатель (автомат) | 7 | Китай | https://static-pcsp.systeme.ru/image/M9u3PGr1UJEeTCSI61eac09b18b251642774683.jpeg | https://static-pcsp.systeme.ru/image/M9u3PGr1UJEeTCSI61eac09b18b251642774683.jpeg | 1 | не указан | [8 empty] | https://api.systeme.ru/product/media/download/987957 https://api.systeme.ru/product/media/download/988004 https://api.systeme.ru/product/media/download/991823 | https://api.systeme.ru/product/media/download/988101 | https://api.systeme.ru/certificates/default/download/2902 https://api.systeme.ru/certificates/default/download/2793 https://api.systeme.ru/certificates/default/download/2293 https://api.systeme.ru/certificates/default/download/2294 | С-ТР ТС-НВО Д-ТР ЕАЭС-RoHS С-ТР ТС-НВО Д-ТР ЕАЭС-RoHS | ЕАЭС RU С-CN.НА46.В.05377_22 ЕАЭС N RU Д-CN.РА07.В.96306_22 ЕАЭС RU С-FR.МЕ77.В.01000_21 ЕАЭС № RU Д-FR.РА01.В.59009_21 |  |  | https://www.youtube.com/watch?v=VgPFERAwbog https://vkvideo.ru/video-120704871_456239680 https://rutube.ru/video/904a4a2624cc345bbd365029bc2f1c70/?p=lRcdV1XAhSGxyuJUuIz8rw https://vkvideo.ru/clip-120704871_456239680 | 802.5 | штука | 0 | 1 | PCE BB1 CAR P12 | 1 2 3 4 | 1 6 72 2160 | шт. шт. шт. шт. | 4680409038802 4680409038819 14680409038816 | 7.85 7.8 24.5 120 | 3.54 22.1 23 80 | 8 8.2 34.5 110 | см. см. см. см. | 0.21 1.05 12.6 458.54 | кг. кг. кг. кг. | 78.5 мм | 3 А | 240 В | D (EV000413) |  |  | 2 |  | IP20 (EV006405) | 2 |  | 2 |  | AC (перемен.) (EV000460) | 50...60 Гц | 500 В |  | 6 кА | Да | 2 | [9 empty] | Срок гарантии на данное оборудование составляет 5 лет с момента отгрузки со склада Систэм Электрик, с подтверждением соответствующим документом | Подлежит замене
12347DEK | Автоматический выключатель ВА-103 2P 4А D 6кА | Dekraft |  |  | 8536201007 | Прочие | Нет | Автоматический выключатель серии ВА-103 NEW Dekraft; 2P; номинальный ток 4 А; характеристика D; отключающая способность 6 кА, что позволяет использовать аппараты в качестве вводных. 5 монолитных заклепок повышают прочность корпуса аппарата. Окошко-индикатор всегда показывает состояние контактов вне зависимости от положения рукоятки управления. Боковые каналы охлаждения повышают стабильность работы при высоких температурах окружающей среды. Есть возможность установки дополнительных аксессуаров с левой стороны устройства. Аппарат на 100% совместим с корпусами и оболочками Dekraft, Systeme Electric. | Продукты DEKraft FD | DEKFD | M01 | Dekraft. Автоматические выключатели 6кА ВА-103 | DE6 | Dekraft. Модульное оборудование 6кА | PVB | Энергетика Базовая | EC000042 | Модульный автоматический выключатель (автомат) | 7 | Китай | https://static-pcsp.systeme.ru/image/ccQNhP3uGA4CgXag61eac09b3c0a81642774683.jpeg | https://static-pcsp.systeme.ru/image/ccQNhP3uGA4CgXag61eac09b3c0a81642774683.jpeg | 1 | не указан | [8 empty] | https://api.systeme.ru/product/media/download/987957 https://api.systeme.ru/product/media/download/988004 https://api.systeme.ru/product/media/download/991823 | https://api.systeme.ru/product/media/download/988101 | https://api.systeme.ru/certificates/default/download/2902 https://api.systeme.ru/certificates/default/download/2793 https://api.systeme.ru/certificates/default/download/2293 https://api.systeme.ru/certificates/default/download/2294 | С-ТР ТС-НВО Д-ТР ЕАЭС-RoHS С-ТР ТС-НВО Д-ТР ЕАЭС-RoHS | ЕАЭС RU С-CN.НА46.В.05377_22 ЕАЭС N RU Д-CN.РА07.В.96306_22 ЕАЭС RU С-FR.МЕ77.В.01000_21 ЕАЭС № RU Д-FR.РА01.В.59009_21 |  |  | https://www.youtube.com/watch?v=VgPFERAwbog https://vkvideo.ru/video-120704871_456239680 https://rutube.ru/video/904a4a2624cc345bbd365029bc2f1c70/?p=lRcdV1XAhSGxyuJUuIz8rw https://vkvideo.ru/clip-120704871_456239680 | 790 | штука | 0 | 1 | PCE BB1 CAR P12 | 1 2 3 4 | 1 6 72 2160 | шт. шт. шт. шт. | 4680409038826 4680409038833 14680409038830 | 7.85 7.8 24.5 120 | 3.54 22.1 23 80 | 8 8.2 34.5 110 | см. см. см. см. | 0.21 1.05 12.6 458.54 | кг. кг. кг. кг. | 78.5 мм | 4 А | 240 В | D (EV000413) |  |  | 2 |  | IP20 (EV006405) | 2 |  | 2 |  | AC (перемен.) (EV000460) | 50...60 Гц | 500 В |  | 6 кА | Да | 2 | [9 empty] | Срок гарантии на данное оборудование составляет 5 лет с момента отгрузки со склада Систэм Электрик, с подтверждением соответствующим документом | Подлежит замене
12348DEK | Автоматический выключатель ВА-103 2P 5А D 6кА | Dekraft |  |  | 8536201007 | Прочие | Нет | Автоматический выключатель серии ВА-103 NEW Dekraft; 2P; номинальный ток 5 А; характеристика D; отключающая способность 6 кА, что позволяет использовать аппараты в качестве вводных. 5 монолитных заклепок повышают прочность корпуса аппарата. Окошко-индикатор всегда показывает состояние контактов вне зависимости от положения рукоятки управления. Боковые каналы охлаждения повышают стабильность работы при высоких температурах окружающей среды. Есть возможность установки дополнительных аксессуаров с левой стороны устройства. Аппарат на 100% совместим с корпусами и оболочками Dekraft, Systeme Electric. | Продукты DEKraft FD | DEKFD | M01 | Dekraft. Автоматические выключатели 6кА ВА-103 | DE6 | Dekraft. Модульное оборудование 6кА | PVB | Энергетика Базовая | EC000042 | Модульный автоматический выключатель (автомат) | 7 | Китай | https://static-pcsp.systeme.ru/image/iqJqYfphDUNAo3yG61eac09b613381642774683.jpeg | https://static-pcsp.systeme.ru/image/iqJqYfphDUNAo3yG61eac09b613381642774683.jpeg | 1 | не указан | [8 empty] | https://api.systeme.ru/product/media/download/987957 https://api.systeme.ru/product/media/download/988004 https://api.systeme.ru/product/media/download/991823 | https://api.systeme.ru/product/media/download/988101 | https://api.systeme.ru/certificates/default/download/2902 https://api.systeme.ru/certificates/default/download/2793 https://api.systeme.ru/certificates/default/download/2293 https://api.systeme.ru/certificates/default/download/2294 | С-ТР ТС-НВО Д-ТР ЕАЭС-RoHS С-ТР ТС-НВО Д-ТР ЕАЭС-RoHS | ЕАЭС RU С-CN.НА46.В.05377_22 ЕАЭС N RU Д-CN.РА07.В.96306_22 ЕАЭС RU С-FR.МЕ77.В.01000_21 ЕАЭС № RU Д-FR.РА01.В.59009_21 |  |  | https://www.youtube.com/watch?v=VgPFERAwbog https://vkvideo.ru/video-120704871_456239680 https://rutube.ru/video/904a4a2624cc345bbd365029bc2f1c70/?p=lRcdV1XAhSGxyuJUuIz8rw https://vkvideo.ru/clip-120704871_456239680 | 826 | штука | 0 | 1 | PCE BB1 CAR P12 | 1 2 3 4 | 1 6 72 2160 | шт. шт. шт. шт. | 4680409038840 4680409038857 14680409038854 | 7.85 7.8 24.5 120 | 3.54 22.1 23 80 | 8 8.2 34.5 110 | см. см. см. см. | 0.21 1.05 12.6 458.54 | кг. кг. кг. кг. | 78.5 мм | 5 А | 240 В | D (EV000413) |  |  | 2 |  | IP20 (EV006405) | 2 |  | 2 |  | AC (перемен.) (EV000460) | 50...60 Гц | 500 В |  | 6 кА | Да | 2 | [9 empty] | Срок гарантии на данное оборудование составляет 5 лет с момента отгрузки со склада Систэм Электрик, с подтверждением соответствующим документом | Подлежит замене
12349DEK | Автоматический выключатель ВА-103 2P 6А D 6кА | Dekraft |  |  | 8536201007 | Прочие | Нет | Автоматический выключатель серии ВА-103 NEW Dekraft; 2P; номинальный ток 6 А; характеристика D; отключающая способность 6 кА, что позволяет использовать аппараты в качестве вводных. 5 монолитных заклепок повышают прочность корпуса аппарата. Окошко-индикатор всегда показывает состояние контактов вне зависимости от положения рукоятки управления. Боковые каналы охлаждения повышают стабильность работы при высоких температурах окружающей среды. Есть возможность установки дополнительных аксессуаров с левой стороны устройства. Аппарат на 100% совместим с корпусами и оболочками Dekraft, Systeme Electric. | Продукты DEKraft FD | DEKFD | M01 | Dekraft. Автоматические выключатели 6кА ВА-103 | DE6 | Dekraft. Модульное оборудование 6кА | PVB | Энергетика Базовая | EC000042 | Модульный автоматический выключатель (автомат) | 7 | Китай | https://static-pcsp.systeme.ru/image/zzRJL0_Bu5NBTXSG61eac09b8e1a31642774683.jpeg | https://static-pcsp.systeme.ru/image/zzRJL0_Bu5NBTXSG61eac09b8e1a31642774683.jpeg | 1 | не указан | [8 empty] | https://api.systeme.ru/product/media/download/987957 https://api.systeme.ru/product/media/download/988004 https://api.systeme.ru/product/media/download/991823 | https://api.systeme.ru/product/media/download/988101 | https://api.systeme.ru/certificates/default/download/2902 https://api.systeme.ru/certificates/default/download/2793 https://api.systeme.ru/certificates/default/download/2293 https://api.systeme.ru/certificates/default/download/2294 | С-ТР ТС-НВО Д-ТР ЕАЭС-RoHS С-ТР ТС-НВО Д-ТР ЕАЭС-RoHS | ЕАЭС RU С-CN.НА46.В.05377_22 ЕАЭС N RU Д-CN.РА07.В.96306_22 ЕАЭС RU С-FR.МЕ77.В.01000_21 ЕАЭС № RU Д-FR.РА01.В.59009_21 |  |  | https://www.youtube.com/watch?v=VgPFERAwbog https://vkvideo.ru/video-120704871_456239680 https://rutube.ru/video/904a4a2624cc345bbd365029bc2f1c70/?p=lRcdV1XAhSGxyuJUuIz8rw https://vkvideo.ru/clip-120704871_456239680 | 750.5 | штука | 0 | 1 | PCE BB1 CAR P12 | 1 2 3 4 | 1 6 72 2160 | шт. шт. шт. шт. | 4680409038864 4680409038871 14680409038878 | 7.85 7.8 24.5 120 | 3.54 22.1 23 80 | 8 8.2 34.5 110 | см. см. см. см. | 0.21 1.05 12.6 458.54 | кг. кг. кг. кг. | 78.5 мм | 6 А | 240 В | D (EV000413) |  |  | 2 |  | IP20 (EV006405) | 2 |  | 2 |  | AC (перемен.) (EV000460) | 50...60 Гц | 500 В |  | 6 кА | Да | 2 | [9 empty] | Срок гарантии на данное оборудование составляет 5 лет с момента отгрузки со склада Систэм Электрик, с подтверждением соответствующим документом | Подлежит замене
12350DEK | Автоматический выключатель ВА-103 2P 8А D 6кА | Dekraft |  |  | 8536201007 | Прочие | Нет | Автоматический выключатель серии ВА-103 NEW Dekraft; 2P; номинальный ток 8 А; характеристика D; отключающая способность 6 кА, что позволяет использовать аппараты в качестве вводных. 5 монолитных заклепок повышают прочность корпуса аппарата. Окошко-индикатор всегда показывает состояние контактов вне зависимости от положения рукоятки управления. Боковые каналы охлаждения повышают стабильность работы при высоких температурах окружающей среды. Есть возможность установки дополнительных аксессуаров с левой стороны устройства. Аппарат на 100% совместим с корпусами и оболочками Dekraft, Systeme Electric. | Продукты DEKraft FD | DEKFD | M01 | Dekraft. Автоматические выключатели 6кА ВА-103 | DE6 | Dekraft. Модульное оборудование 6кА | PVB | Энергетика Базовая | EC000042 | Модульный автоматический выключатель (автомат) | 7 | Китай | https://static-pcsp.systeme.ru/image/FIUIGJeBzkbOiXF661eac09bb57da1642774683.jpeg | https://static-pcsp.systeme.ru/image/FIUIGJeBzkbOiXF661eac09bb57da1642774683.jpeg | 1 | не указан | [8 empty] | https://api.systeme.ru/product/media/download/987957 https://api.systeme.ru/product/media/download/988004 https://api.systeme.ru/product/media/download/991823 | https://api.systeme.ru/product/media/download/988101 | https://api.systeme.ru/certificates/default/download/2902 https://api.systeme.ru/certificates/default/download/2793 https://api.systeme.ru/certificates/default/download/2293 https://api.systeme.ru/certificates/default/download/2294 | С-ТР ТС-НВО Д-ТР ЕАЭС-RoHS С-ТР ТС-НВО Д-ТР ЕАЭС-RoHS | ЕАЭС RU С-CN.НА46.В.05377_22 ЕАЭС N RU Д-CN.РА07.В.96306_22 ЕАЭС RU С-FR.МЕ77.В.01000_21 ЕАЭС № RU Д-FR.РА01.В.59009_21 |  |  | https://www.youtube.com/watch?v=VgPFERAwbog https://vkvideo.ru/video-120704871_456239680 https://rutube.ru/video/904a4a2624cc345bbd365029bc2f1c70/?p=lRcdV1XAhSGxyuJUuIz8rw https://vkvideo.ru/clip-120704871_456239680 | 750.5 | штука |  | 1 | PCE BB1 CAR P12 | 1 2 3 4 | 1 6 72 2160 | шт. шт. шт. шт. | 4680409038888 4680409038895 14680409038892 | 7.85 7.8 24.5 120 | 3.54 22.1 23 80 | 8 8.2 34.5 110 | см. см. см. см. | 0.21 1.05 12.6 458.54 | кг. кг. кг. кг. | 78.5 мм | 8 А | 240 В | D (EV000413) |  |  | 2 |  | IP20 (EV006405) | 2 |  | 2 |  | AC (перемен.) (EV000460) | 50...60 Гц | 500 В |  | 6 кА | Да | 2 | [9 empty] | Срок гарантии на данное оборудование составляет 5 лет с момента отгрузки со склада Систэм Электрик, с подтверждением соответствующим документом | Подлежит замене
12351DEK | Автоматический выключатель ВА-103 2P 10А D 6кА | Dekraft |  |  | 8536201007 | Прочие | Нет | Автоматический выключатель серии ВА-103 NEW Dekraft; 2P; номинальный ток 10 А; характеристика D; отключающая способность 6 кА, что позволяет использовать аппараты в качестве вводных. 5 монолитных заклепок повышают прочность корпуса аппарата. Окошко-индикатор всегда показывает состояние контактов вне зависимости от положения рукоятки управления. Боковые каналы охлаждения повышают стабильность работы при высоких температурах окружающей среды. Есть возможность установки дополнительных аксессуаров с левой стороны устройства. Аппарат на 100% совместим с корпусами и оболочками Dekraft, Systeme Electric. | Продукты DEKraft FD | DEKFD | M01 | Dekraft. Автоматические выключатели 6кА ВА-103 | DE6 | Dekraft. Модульное оборудование 6кА | PVB | Энергетика Базовая | EC000042 | Модульный автоматический выключатель (автомат) | 7 | Китай | https://static-pcsp.systeme.ru/image/xZwUWI24yQFiqQtL61eac09bdd7611642774683.jpeg | https://static-pcsp.systeme.ru/image/xZwUWI24yQFiqQtL61eac09bdd7611642774683.jpeg | 1 | не указан | [8 empty] | https://api.systeme.ru/product/media/download/987957 https://api.systeme.ru/product/media/download/988004 https://api.systeme.ru/product/media/download/991823 | https://api.systeme.ru/product/media/download/988101 | https://api.systeme.ru/certificates/default/download/2902 https://api.systeme.ru/certificates/default/download/2793 https://api.systeme.ru/certificates/default/download/2293 https://api.systeme.ru/certificates/default/download/2294 | С-ТР ТС-НВО Д-ТР ЕАЭС-RoHS С-ТР ТС-НВО Д-ТР ЕАЭС-RoHS | ЕАЭС RU С-CN.НА46.В.05377_22 ЕАЭС N RU Д-CN.РА07.В.96306_22 ЕАЭС RU С-FR.МЕ77.В.01000_21 ЕАЭС № RU Д-FR.РА01.В.59009_21 |  |  | https://www.youtube.com/watch?v=VgPFERAwbog https://vkvideo.ru/video-120704871_456239680 https://rutube.ru/video/904a4a2624cc345bbd365029bc2f1c70/?p=lRcdV1XAhSGxyuJUuIz8rw https://vkvideo.ru/clip-120704871_456239680 | 726 | штука | 0 | 1 | PCE BB1 CAR P12 | 1 2 3 4 | 1 6 72 2160 | шт. шт. шт. шт. | 4680409038901 4680409038918 14680409038915 | 7.85 7.8 24.5 120 | 3.54 22.1 23 80 | 8 8.2 34.5 110 | см. см. см. см. | 0.21 1.05 12.6 458.54 | кг. кг. кг. кг. | 78.5 мм | 10 А | 240 В | D (EV000413) |  |  | 2 |  | IP20 (EV006405) | 2 |  | 2 |  | AC (перемен.) (EV000460) | 50...60 Гц | 500 В |  | 6 кА | Да | 2 | [9 empty] | Срок гарантии на данное оборудование составляет 5 лет с момента отгрузки со склада Систэм Электрик, с подтверждением соответствующим документом | Подлежит замене
12352DEK | Автоматический выключатель ВА-103 2P 13А D 6кА | Dekraft |  |  | 8536201007 | Прочие | Нет | Автоматический выключатель серии ВА-103 NEW Dekraft; 2P; номинальный ток 13 А; характеристика D; отключающая способность 6 кА, что позволяет использовать аппараты в качестве вводных. 5 монолитных заклепок повышают прочность корпуса аппарата. Окошко-индикатор всегда показывает состояние контактов вне зависимости от положения рукоятки управления. Боковые каналы охлаждения повышают стабильность работы при высоких температурах окружающей среды. Есть возможность установки дополнительных аксессуаров с левой стороны устройства. Аппарат на 100% совместим с корпусами и оболочками Dekraft, Systeme Electric. | Продукты DEKraft FD | DEKFD | M01 | Dekraft. Автоматические выключатели 6кА ВА-103 | DE6 | Dekraft. Модульное оборудование 6кА | PVB | Энергетика Базовая | EC000042 | Модульный автоматический выключатель (автомат) | 7 | Китай | https://static-pcsp.systeme.ru/image/GO7NUA62jtOiZXYq61eac09c102b61642774684.jpeg | https://static-pcsp.systeme.ru/image/GO7NUA62jtOiZXYq61eac09c102b61642774684.jpeg | 1 | не указан | [8 empty] | https://api.systeme.ru/product/media/download/987957 https://api.systeme.ru/product/media/download/988004 https://api.systeme.ru/product/media/download/991823 | https://api.systeme.ru/product/media/download/988101 | https://api.systeme.ru/certificates/default/download/2902 https://api.systeme.ru/certificates/default/download/2793 https://api.systeme.ru/certificates/default/download/2293 https://api.systeme.ru/certificates/default/download/2294 | С-ТР ТС-НВО Д-ТР ЕАЭС-RoHS С-ТР ТС-НВО Д-ТР ЕАЭС-RoHS | ЕАЭС RU С-CN.НА46.В.05377_22 ЕАЭС N RU Д-CN.РА07.В.96306_22 ЕАЭС RU С-FR.МЕ77.В.01000_21 ЕАЭС № RU Д-FR.РА01.В.59009_21 |  |  | https://www.youtube.com/watch?v=VgPFERAwbog https://vkvideo.ru/video-120704871_456239680 https://rutube.ru/video/904a4a2624cc345bbd365029bc2f1c70/?p=lRcdV1XAhSGxyuJUuIz8rw https://vkvideo.ru/clip-120704871_456239680 | 750.5 | штука |  | 1 | PCE BB1 CAR P12 | 1 2 3 4 | 1 6 72 2160 | шт. шт. шт. шт. | 4680409038925 4680409038932 14680409038939 | 7.85 7.8 24.5 120 | 3.54 22.1 23 80 | 8 8.2 34.5 110 | см. см. см. см. | 0.21 1.05 12.6 458.54 | кг. кг. кг. кг. | 78.5 мм | 13 А | 240 В | D (EV000413) |  |  | 2 |  | IP20 (EV006405) | 2 |  | 2 |  | AC (перемен.) (EV000460) | 50...60 Гц | 500 В |  | 6 кА | Да | 2 | [9 empty] | Срок гарантии на данное оборудование составляет 5 лет с момента отгрузки со склада Систэм Электрик, с подтверждением соответствующим документом | Подлежит замене
12353DEK | Автоматический выключатель ВА-103 2P 16А D 6кА | Dekraft |  |  | 8536201007 | Прочие | Нет | Автоматический выключатель серии ВА-103 NEW Dekraft; 2P; номинальный ток 16 А; характеристика D; отключающая способность 6 кА, что позволяет использовать аппараты в качестве вводных. 5 монолитных заклепок повышают прочность корпуса аппарата. Окошко-индикатор всегда показывает состояние контактов вне зависимости от положения рукоятки управления. Боковые каналы охлаждения повышают стабильность работы при высоких температурах окружающей среды. Есть возможность установки дополнительных аксессуаров с левой стороны устройства. Аппарат на 100% совместим с корпусами и оболочками Dekraft, Systeme Electric. | Продукты DEKraft FD | DEKFD | M01 | Dekraft. Автоматические выключатели 6кА ВА-103 | DE6 | Dekraft. Модульное оборудование 6кА | PVB | Энергетика Базовая | EC000042 | Модульный автоматический выключатель (автомат) | 7 | Китай | https://static-pcsp.systeme.ru/image/kEC3Eiz-jJGZiZu261eac09c3462e1642774684.jpeg | https://static-pcsp.systeme.ru/image/kEC3Eiz-jJGZiZu261eac09c3462e1642774684.jpeg | 1 | не указан | [8 empty] | https://api.systeme.ru/product/media/download/987957 https://api.systeme.ru/product/media/download/988004 https://api.systeme.ru/product/media/download/991823 | https://api.systeme.ru/product/media/download/988101 | https://api.systeme.ru/certificates/default/download/2902 https://api.systeme.ru/certificates/default/download/2793 https://api.systeme.ru/certificates/default/download/2293 https://api.systeme.ru/certificates/default/download/2294 | С-ТР ТС-НВО Д-ТР ЕАЭС-RoHS С-ТР ТС-НВО Д-ТР ЕАЭС-RoHS | ЕАЭС RU С-CN.НА46.В.05377_22 ЕАЭС N RU Д-CN.РА07.В.96306_22 ЕАЭС RU С-FR.МЕ77.В.01000_21 ЕАЭС № RU Д-FR.РА01.В.59009_21 |  |  | https://www.youtube.com/watch?v=VgPFERAwbog https://vkvideo.ru/video-120704871_456239680 https://rutube.ru/video/904a4a2624cc345bbd365029bc2f1c70/?p=lRcdV1XAhSGxyuJUuIz8rw https://vkvideo.ru/clip-120704871_456239680 | 750.5 | штука | 0 | 1 | PCE BB1 CAR P12 | 1 2 3 4 | 1 6 72 2160 | шт. шт. шт. шт. | 4680409038949 4680409038956 14680409038953 | 7.85 7.8 24.5 120 | 3.54 22.1 23 80 | 8 8.2 34.5 110 | см. см. см. см. | 0.21 1.05 12.6 458.54 | кг. кг. кг. кг. | 78.5 мм | 16 А | 240 В | D (EV000413) |  |  | 2 |  | IP20 (EV006405) | 2 |  | 2 |  | AC (перемен.) (EV000460) | 50...60 Гц | 500 В |  | 6 кА | Да | 2 | [9 empty] | Срок гарантии на данное оборудование составляет 5 лет с момента отгрузки со склада Систэм Электрик, с подтверждением соответствующим документом | Подлежит замене
12354DEK | Автоматический выключатель ВА-103 2P 20А D 6кА | Dekraft |  |  | 8536201007 | Прочие | Нет | Автоматический выключатель серии ВА-103 NEW Dekraft; 2P; номинальный ток 20 А; характеристика D; отключающая способность 6 кА, что позволяет использовать аппараты в качестве вводных. 5 монолитных заклепок повышают прочность корпуса аппарата. Окошко-индикатор всегда показывает состояние контактов вне зависимости от положения рукоятки управления. Боковые каналы охлаждения повышают стабильность работы при высоких температурах окружающей среды. Есть возможность установки дополнительных аксессуаров с левой стороны устройства. Аппарат на 100% совместим с корпусами и оболочками Dekraft, Systeme Electric. | Продукты DEKraft FD | DEKFD | M01 | Dekraft. Автоматические выключатели 6кА ВА-103 | DE6 | Dekraft. Модульное оборудование 6кА | PVB | Энергетика Базовая | EC000042 | Модульный автоматический выключатель (автомат) | 7 | Китай | https://static-pcsp.systeme.ru/image/9sZ1UXA6Y4QQKYm_61eac09c5812f1642774684.jpeg | https://static-pcsp.systeme.ru/image/9sZ1UXA6Y4QQKYm_61eac09c5812f1642774684.jpeg | 1 | не указан | [8 empty] | https://api.systeme.ru/product/media/download/987957 https://api.systeme.ru/product/media/download/988004 https://api.systeme.ru/product/media/download/991823 | https://api.systeme.ru/product/media/download/988101 | https://api.systeme.ru/certificates/default/download/2902 https://api.systeme.ru/certificates/default/download/2793 https://api.systeme.ru/certificates/default/download/2293 https://api.systeme.ru/certificates/default/download/2294 | С-ТР ТС-НВО Д-ТР ЕАЭС-RoHS С-ТР ТС-НВО Д-ТР ЕАЭС-RoHS | ЕАЭС RU С-CN.НА46.В.05377_22 ЕАЭС N RU Д-CN.РА07.В.96306_22 ЕАЭС RU С-FR.МЕ77.В.01000_21 ЕАЭС № RU Д-FR.РА01.В.59009_21 |  |  | https://www.youtube.com/watch?v=VgPFERAwbog https://vkvideo.ru/video-120704871_456239680 https://rutube.ru/video/904a4a2624cc345bbd365029bc2f1c70/?p=lRcdV1XAhSGxyuJUuIz8rw https://vkvideo.ru/clip-120704871_456239680 | 750.5 | штука | 0 | 1 | PCE BB1 CAR P12 | 1 2 3 4 | 1 6 72 2160 | шт. шт. шт. шт. | 4680409038963 4680409038970 14680409038977 | 7.85 7.8 24.5 120 | 3.54 22.1 23 80 | 8 8.2 34.5 110 | см. см. см. см. | 0.21 1.05 12.6 458.54 | кг. кг. кг. кг. | 78.5 мм | 20 А | 240 В | D (EV000413) |  |  | 2 |  | IP20 (EV006405) | 2 |  | 2 |  | AC (перемен.) (EV000460) | 50...60 Гц | 500 В |  | 6 кА | Да | 2 | [9 empty] | Срок гарантии на данное оборудование составляет 5 лет с момента отгрузки со склада Систэм Электрик, с подтверждением соответствующим документом | Подлежит замене
12355DEK | Автоматический выключатель ВА-103 2P 25А D 6кА | Dekraft |  |  | 8536201007 | Прочие | Нет | Автоматический выключатель серии ВА-103 NEW Dekraft; 2P; номинальный ток 25 А; характеристика D; отключающая способность 6 кА, что позволяет использовать аппараты в качестве вводных. 5 монолитных заклепок повышают прочность корпуса аппарата. Окошко-индикатор всегда показывает состояние контактов вне зависимости от положения рукоятки управления. Боковые каналы охлаждения повышают стабильность работы при высоких температурах окружающей среды. Есть возможность установки дополнительных аксессуаров с левой стороны устройства. Аппарат на 100% совместим с корпусами и оболочками Dekraft, Systeme Electric. | Продукты DEKraft FD | DEKFD | M01 | Dekraft. Автоматические выключатели 6кА ВА-103 | DE6 | Dekraft. Модульное оборудование 6кА | PVB | Энергетика Базовая | EC000042 | Модульный автоматический выключатель (автомат) | 7 | Китай | https://static-pcsp.systeme.ru/image/jmfvzkcTs8yteD_u62b52c4437ef01656040516.jpeg | https://static-pcsp.systeme.ru/image/jmfvzkcTs8yteD_u62b52c4437ef01656040516.jpeg | 1 | не указан | [8 empty] | https://api.systeme.ru/product/media/download/987957 https://api.systeme.ru/product/media/download/988004 https://api.systeme.ru/product/media/download/991823 | https://api.systeme.ru/product/media/download/988101 | https://api.systeme.ru/certificates/default/download/2902 https://api.systeme.ru/certificates/default/download/2793 https://api.systeme.ru/certificates/default/download/2293 https://api.systeme.ru/certificates/default/download/2294 | С-ТР ТС-НВО Д-ТР ЕАЭС-RoHS С-ТР ТС-НВО Д-ТР ЕАЭС-RoHS | ЕАЭС RU С-CN.НА46.В.05377_22 ЕАЭС N RU Д-CN.РА07.В.96306_22 ЕАЭС RU С-FR.МЕ77.В.01000_21 ЕАЭС № RU Д-FR.РА01.В.59009_21 |  |  | https://www.youtube.com/watch?v=VgPFERAwbog https://vkvideo.ru/video-120704871_456239680 https://rutube.ru/video/904a4a2624cc345bbd365029bc2f1c70/?p=lRcdV1XAhSGxyuJUuIz8rw https://vkvideo.ru/clip-120704871_456239680 | 771.5 | штука | 0 | 1 | PCE BB1 CAR P12 | 1 2 3 4 | 1 6 72 2160 | шт. шт. шт. шт. | 4680409038987 4680409038994 14680409038991 | 7.85 7.8 24.5 120 | 3.54 22.1 23 80 | 8 8.2 34.5 110 | см. см. см. см. | 0.21 1.05 12.6 458.54 | кг. кг. кг. кг. | 78.5 мм | 25 А | 240 В | D (EV000413) |  |  | 2 |  | IP20 (EV006405) | 2 |  | 2 |  | AC (перемен.) (EV000460) | 50...60 Гц | 500 В |  | 6 кА | Да | 2 | [9 empty] | Срок гарантии на данное оборудование составляет 5 лет с момента отгрузки со склада Систэм Электрик, с подтверждением соответствующим документом | Подлежит замене
12356DEK | Автоматический выключатель ВА-103 2P 32А D 6кА | Dekraft |  |  | 8536201007 | Прочие | Нет | Автоматический выключатель серии ВА-103 NEW Dekraft; 2P; номинальный ток 32 А; характеристика D; отключающая способность 6 кА, что позволяет использовать аппараты в качестве вводных. 5 монолитных заклепок повышают прочность корпуса аппарата. Окошко-индикатор всегда показывает состояние контактов вне зависимости от положения рукоятки управления. Боковые каналы охлаждения повышают стабильность работы при высоких температурах окружающей среды. Есть возможность установки дополнительных аксессуаров с левой стороны устройства. Аппарат на 100% совместим с корпусами и оболочками Dekraft, Systeme Electric. | Продукты DEKraft FD | DEKFD | M01 | Dekraft. Автоматические выключатели 6кА ВА-103 | DE6 | Dekraft. Модульное оборудование 6кА | PVB | Энергетика Базовая | EC000042 | Модульный автоматический выключатель (автомат) | 7 | Китай | https://static-pcsp.systeme.ru/image/BVgUCUm07dh9nLG461eac09c7f8f51642774684.jpeg | https://static-pcsp.systeme.ru/image/BVgUCUm07dh9nLG461eac09c7f8f51642774684.jpeg | 1 | не указан | [8 empty] | https://api.systeme.ru/product/media/download/987957 https://api.systeme.ru/product/media/download/988004 https://api.systeme.ru/product/media/download/991823 | https://api.systeme.ru/product/media/download/988101 | https://api.systeme.ru/certificates/default/download/2902 https://api.systeme.ru/certificates/default/download/2793 https://api.systeme.ru/certificates/default/download/2293 https://api.systeme.ru/certificates/default/download/2294 | С-ТР ТС-НВО Д-ТР ЕАЭС-RoHS С-ТР ТС-НВО Д-ТР ЕАЭС-RoHS | ЕАЭС RU С-CN.НА46.В.05377_22 ЕАЭС N RU Д-CN.РА07.В.96306_22 ЕАЭС RU С-FR.МЕ77.В.01000_21 ЕАЭС № RU Д-FR.РА01.В.59009_21 |  |  | https://www.youtube.com/watch?v=VgPFERAwbog https://vkvideo.ru/video-120704871_456239680 https://rutube.ru/video/904a4a2624cc345bbd365029bc2f1c70/?p=lRcdV1XAhSGxyuJUuIz8rw https://vkvideo.ru/clip-120704871_456239680 | 806 | штука | 0 | 1 | PCE BB1 CAR P12 | 1 2 3 4 | 1 6 72 2160 | шт. шт. шт. шт. | 4680409039007 4680409039014 14680409039011 | 7.85 7.8 24.5 120 | 3.54 22.1 23 80 | 8 8.2 34.5 110 | см. см. см. см. | 0.21 1.333 15.271 458.54 | кг. кг. кг. кг. | 78.5 мм | 32 А | 240 В | D (EV000413) |  |  | 2 |  | IP20 (EV006405) | 2 |  | 2 |  | AC (перемен.) (EV000460) | 50...60 Гц | 500 В |  | 6 кА | Да | 2 | [9 empty] | Срок гарантии на данное оборудование составляет 5 лет с момента отгрузки со склада Систэм Электрик, с подтверждением соответствующим документом | Подлежит замене
12357DEK | Автоматический выключатель ВА-103 2P 40А D 6кА | Dekraft |  |  | 8536201007 | Прочие | Нет | Автоматический выключатель серии ВА-103 NEW Dekraft; 2P; номинальный ток 40 А; характеристика D; отключающая способность 6 кА, что позволяет использовать аппараты в качестве вводных. 5 монолитных заклепок повышают прочность корпуса аппарата. Окошко-индикатор всегда показывает состояние контактов вне зависимости от положения рукоятки управления. Боковые каналы охлаждения повышают стабильность работы при высоких температурах окружающей среды. Есть возможность установки дополнительных аксессуаров с левой стороны устройства. Аппарат на 100% совместим с корпусами и оболочками Dekraft, Systeme Electric. | Продукты DEKraft FD | DEKFD | M01 | Dekraft. Автоматические выключатели 6кА ВА-103 | DE6 | Dekraft. Модульное оборудование 6кА | PVB | Энергетика Базовая | EC000042 | Модульный автоматический выключатель (автомат) | 7 | Китай | https://static-pcsp.systeme.ru/image/CbEsvTl9E9kUobVI61eac09cabc091642774684.jpeg | https://static-pcsp.systeme.ru/image/CbEsvTl9E9kUobVI61eac09cabc091642774684.jpeg | 1 | не указан | [8 empty] | https://api.systeme.ru/product/media/download/987957 https://api.systeme.ru/product/media/download/988004 https://api.systeme.ru/product/media/download/991823 | https://api.systeme.ru/product/media/download/988101 | https://api.systeme.ru/certificates/default/download/2902 https://api.systeme.ru/certificates/default/download/2793 https://api.systeme.ru/certificates/default/download/2293 https://api.systeme.ru/certificates/default/download/2294 | С-ТР ТС-НВО Д-ТР ЕАЭС-RoHS С-ТР ТС-НВО Д-ТР ЕАЭС-RoHS | ЕАЭС RU С-CN.НА46.В.05377_22 ЕАЭС N RU Д-CN.РА07.В.96306_22 ЕАЭС RU С-FR.МЕ77.В.01000_21 ЕАЭС № RU Д-FR.РА01.В.59009_21 |  |  | https://www.youtube.com/watch?v=VgPFERAwbog https://vkvideo.ru/video-120704871_456239680 https://rutube.ru/video/904a4a2624cc345bbd365029bc2f1c70/?p=lRcdV1XAhSGxyuJUuIz8rw https://vkvideo.ru/clip-120704871_456239680 | 832 | штука |  | 1 | PCE BB1 CAR P12 | 1 2 3 4 | 1 6 72 2160 | шт. шт. шт. шт. | 4680409039021 4680409039038 14680409039035 | 7.85 7.8 24.5 120 | 3.54 22.1 23 80 | 8 8.2 34.5 110 | см. см. см. см. | 0.21 1.273 15.271 458.54 | кг. кг. кг. кг. | 78.5 мм | 40 А | 240 В | D (EV000413) |  |  | 2 |  | IP20 (EV006405) | 2 |  | 2 |  | AC (перемен.) (EV000460) | 50...60 Гц | 500 В |  | 6 кА | Да | 2 | [9 empty] | Срок гарантии на данное оборудование составляет 5 лет с момента отгрузки со склада Систэм Электрик, с подтверждением соответствующим документом | Подлежит замене
12358DEK | Автоматический выключатель ВА-103 2P 50А D 6кА | Dekraft |  |  | 8536201007 | Прочие | Нет | Автоматический выключатель серии ВА-103 NEW Dekraft; 2P; номинальный ток 50 А; характеристика D; отключающая способность 6 кА, что позволяет использовать аппараты в качестве вводных. 5 монолитных заклепок повышают прочность корпуса аппарата. Окошко-индикатор всегда показывает состояние контактов вне зависимости от положения рукоятки управления. Боковые каналы охлаждения повышают стабильность работы при высоких температурах окружающей среды. Есть возможность установки дополнительных аксессуаров с левой стороны устройства. Аппарат на 100% совместим с корпусами и оболочками Dekraft, Systeme Electric. | Продукты DEKraft FD | DEKFD | M01 | Dekraft. Автоматические выключатели 6кА ВА-103 | DE6 | Dekraft. Модульное оборудование 6кА | PVB | Энергетика Базовая | EC000042 | Модульный автоматический выключатель (автомат) | 7 | Китай | https://static-pcsp.systeme.ru/image/6w02teVRv-ZDZvGw62b52c446ccbe1656040516.jpeg | https://static-pcsp.systeme.ru/image/6w02teVRv-ZDZvGw62b52c446ccbe1656040516.jpeg | 1 | не указан | [8 empty] | https://api.systeme.ru/product/media/download/987957 https://api.systeme.ru/product/media/download/988004 https://api.systeme.ru/product/media/download/991823 | https://api.systeme.ru/product/media/download/988101 | https://api.systeme.ru/certificates/default/download/2902 https://api.systeme.ru/certificates/default/download/2793 https://api.systeme.ru/certificates/default/download/2293 https://api.systeme.ru/certificates/default/download/2294 | С-ТР ТС-НВО Д-ТР ЕАЭС-RoHS С-ТР ТС-НВО Д-ТР ЕАЭС-RoHS | ЕАЭС RU С-CN.НА46.В.05377_22 ЕАЭС N RU Д-CN.РА07.В.96306_22 ЕАЭС RU С-FR.МЕ77.В.01000_21 ЕАЭС № RU Д-FR.РА01.В.59009_21 |  |  | https://www.youtube.com/watch?v=VgPFERAwbog https://vkvideo.ru/video-120704871_456239680 https://rutube.ru/video/904a4a2624cc345bbd365029bc2f1c70/?p=lRcdV1XAhSGxyuJUuIz8rw https://vkvideo.ru/clip-120704871_456239680 | 833 | штука | 0 | 1 | PCE BB1 CAR P12 | 1 2 3 4 | 1 6 72 2160 | шт. шт. шт. шт. | 4680409039045 4680409039052 14680409039059 | 7.85 7.8 24.5 120 | 3.54 22.1 23 80 | 8 8.2 34.5 110 | см. см. см. см. | 0.21 1.05 12.6 458.54 | кг. кг. кг. кг. | 78.5 мм | 50 А | 240 В | D (EV000413) |  |  | 2 |  | IP20 (EV006405) | 2 |  | 2 |  | AC (перемен.) (EV000460) | 50...60 Гц | 500 В |  | 6 кА | Да | 2 | [9 empty] | Срок гарантии на данное оборудование составляет 5 лет с момента отгрузки со склада Систэм Электрик, с подтверждением соответствующим документом | Подлежит замене
12359DEK | Автоматический выключатель ВА-103 2P 63А D 6кА | Dekraft |  |  | 8536201007 | Прочие | Нет | Автоматический выключатель серии ВА-103 NEW Dekraft; 2P; номинальный ток 63 А; характеристика D; отключающая способность 6 кА, что позволяет использовать аппараты в качестве вводных. 5 монолитных заклепок повышают прочность корпуса аппарата. Окошко-индикатор всегда показывает состояние контактов вне зависимости от положения рукоятки управления. Боковые каналы охлаждения повышают стабильность работы при высоких температурах окружающей среды. Есть возможность установки дополнительных аксессуаров с левой стороны устройства. Аппарат на 100% совместим с корпусами и оболочками Dekraft, Systeme Electric. | Продукты DEKraft FD | DEKFD | M01 | Dekraft. Автоматические выключатели 6кА ВА-103 | DE6 | Dekraft. Модульное оборудование 6кА | PVB | Энергетика Базовая | EC000042 | Модульный автоматический выключатель (автомат) | 7 | Китай | https://static-pcsp.systeme.ru/image/J2YH4tHNUzn5uLZd61eac09cd31221642774684.jpeg | https://static-pcsp.systeme.ru/image/J2YH4tHNUzn5uLZd61eac09cd31221642774684.jpeg | 1 | не указан | [8 empty] | https://api.systeme.ru/product/media/download/987957 https://api.systeme.ru/product/media/download/988004 https://api.systeme.ru/product/media/download/991823 | https://api.systeme.ru/product/media/download/988101 | https://api.systeme.ru/certificates/default/download/2902 https://api.systeme.ru/certificates/default/download/2793 https://api.systeme.ru/certificates/default/download/2293 https://api.systeme.ru/certificates/default/download/2294 | С-ТР ТС-НВО Д-ТР ЕАЭС-RoHS С-ТР ТС-НВО Д-ТР ЕАЭС-RoHS | ЕАЭС RU С-CN.НА46.В.05377_22 ЕАЭС N RU Д-CN.РА07.В.96306_22 ЕАЭС RU С-FR.МЕ77.В.01000_21 ЕАЭС № RU Д-FR.РА01.В.59009_21 |  |  | https://www.youtube.com/watch?v=VgPFERAwbog https://vkvideo.ru/video-120704871_456239680 https://rutube.ru/video/904a4a2624cc345bbd365029bc2f1c70/?p=lRcdV1XAhSGxyuJUuIz8rw https://vkvideo.ru/clip-120704871_456239680 | 833 | штука |  | 1 | PCE BB1 CAR P12 | 1 2 3 4 | 1 6 72 2160 | шт. шт. шт. шт. | 4680409039069 4680409039076 14680409039073 | 7.85 7.8 24.5 120 | 3.54 22.1 23 80 | 8 8.2 34.5 110 | см. см. см. см. | 0.21 1.05 12.6 458.54 | кг. кг. кг. кг. | 78.5 мм | 63 А | 240 В | D (EV000413) |  |  | 2 |  | IP20 (EV006405) | 2 |  | 2 |  | AC (перемен.) (EV000460) | 50...60 Гц | 500 В |  | 6 кА | Да | 2 | [9 empty] | Срок гарантии на данное оборудование составляет 5 лет с момента отгрузки со склада Систэм Электрик, с подтверждением соответствующим документом | Подлежит замене
12360DEK | Автоматический выключатель ВА-103 3P 1А D 6кА | Dekraft |  |  | 8536201007 | Прочие | Нет | Автоматический выключатель серии ВА-103 NEW Dekraft; 3P; номинальный ток 1 А; характеристика D; отключающая способность 6 кА, что позволяет использовать аппараты в качестве вводных. 5 монолитных заклепок повышают прочность корпуса аппарата. Окошко-индикатор всегда показывает состояние контактов вне зависимости от положения рукоятки управления. Боковые каналы охлаждения повышают стабильность работы при высоких температурах окружающей среды. Есть возможность установки дополнительных аксессуаров с левой стороны устройства. Аппарат на 100% совместим с корпусами и оболочками Dekraft, Systeme Electric. | Продукты DEKraft FD | DEKFD | M01 | Dekraft. Автоматические выключатели 6кА ВА-103 | DE6 | Dekraft. Модульное оборудование 6кА | PVB | Энергетика Базовая | EC000042 | Модульный автоматический выключатель (автомат) | 7 | Китай | https://static-pcsp.systeme.ru/image/CsYyvJjoGyAT_GcK61eac09d0b4b81642774685.jpeg | https://static-pcsp.systeme.ru/image/CsYyvJjoGyAT_GcK61eac09d0b4b81642774685.jpeg | 1 | не указан | [8 empty] | https://api.systeme.ru/product/media/download/987957 https://api.systeme.ru/product/media/download/988004 https://api.systeme.ru/product/media/download/991823 | https://api.systeme.ru/product/media/download/988101 | https://api.systeme.ru/certificates/default/download/2902 https://api.systeme.ru/certificates/default/download/2793 https://api.systeme.ru/certificates/default/download/2293 https://api.systeme.ru/certificates/default/download/2294 | С-ТР ТС-НВО Д-ТР ЕАЭС-RoHS С-ТР ТС-НВО Д-ТР ЕАЭС-RoHS | ЕАЭС RU С-CN.НА46.В.05377_22 ЕАЭС N RU Д-CN.РА07.В.96306_22 ЕАЭС RU С-FR.МЕ77.В.01000_21 ЕАЭС № RU Д-FR.РА01.В.59009_21 |  |  | https://www.youtube.com/watch?v=VgPFERAwbog https://vkvideo.ru/video-120704871_456239680 https://rutube.ru/video/904a4a2624cc345bbd365029bc2f1c70/?p=lRcdV1XAhSGxyuJUuIz8rw https://vkvideo.ru/clip-120704871_456239680 | 1390 | штука |  | 1 | PCE BB1 CAR P12 | 1 2 3 4 | 1 4 48 1440 | шт. шт. шт. шт. | 4680409039083 4680409039090 14680409039097 | 7.85 7.8 24.5 120 | 5.31 22.1 23 80 | 8 8.2 34.5 110 | см. см. см. см. | 0.31 1.05 12.6 451.47 | кг. кг. кг. кг. | 78.5 мм | 1 А | 415 В | D (EV000413) |  |  | 3 |  | IP20 (EV006405) | 3 |  | 3 |  | AC (перемен.) (EV000460) | 50...60 Гц | 500 В |  | 6 кА | Да | 2 | [9 empty] | Срок гарантии на данное оборудование составляет 5 лет с момента отгрузки со склада Систэм Электрик, с подтверждением соответствующим документом | Подлежит замене
12361DEK | Автоматический выключатель ВА-103 3P 2А D 6кА | Dekraft |  |  | 8536201007 | Прочие | Нет | Автоматический выключатель серии ВА-103 NEW Dekraft; 3P; номинальный ток 2 А; характеристика D; отключающая способность 6 кА, что позволяет использовать аппараты в качестве вводных. 5 монолитных заклепок повышают прочность корпуса аппарата. Окошко-индикатор всегда показывает состояние контактов вне зависимости от положения рукоятки управления. Боковые каналы охлаждения повышают стабильность работы при высоких температурах окружающей среды. Есть возможность установки дополнительных аксессуаров с левой стороны устройства. Аппарат на 100% совместим с корпусами и оболочками Dekraft, Systeme Electric. | Продукты DEKraft FD | DEKFD | M01 | Dekraft. Автоматические выключатели 6кА ВА-103 | DE6 | Dekraft. Модульное оборудование 6кА | PVB | Энергетика Базовая | EC000042 | Модульный автоматический выключатель (автомат) | 7 | Китай | https://static-pcsp.systeme.ru/image/LERneuM2udHFbM0I61eac09d3432f1642774685.jpeg | https://static-pcsp.systeme.ru/image/LERneuM2udHFbM0I61eac09d3432f1642774685.jpeg | 1 | не указан | [8 empty] | https://api.systeme.ru/product/media/download/987957 https://api.systeme.ru/product/media/download/988004 https://api.systeme.ru/product/media/download/991823 | https://api.systeme.ru/product/media/download/988101 | https://api.systeme.ru/certificates/default/download/2902 https://api.systeme.ru/certificates/default/download/2793 https://api.systeme.ru/certificates/default/download/2293 https://api.systeme.ru/certificates/default/download/2294 | С-ТР ТС-НВО Д-ТР ЕАЭС-RoHS С-ТР ТС-НВО Д-ТР ЕАЭС-RoHS | ЕАЭС RU С-CN.НА46.В.05377_22 ЕАЭС N RU Д-CN.РА07.В.96306_22 ЕАЭС RU С-FR.МЕ77.В.01000_21 ЕАЭС № RU Д-FR.РА01.В.59009_21 |  |  | https://www.youtube.com/watch?v=VgPFERAwbog https://vkvideo.ru/video-120704871_456239680 https://rutube.ru/video/904a4a2624cc345bbd365029bc2f1c70/?p=lRcdV1XAhSGxyuJUuIz8rw https://vkvideo.ru/clip-120704871_456239680 | 1375 | штука | 0 | 1 | PCE BB1 CAR P12 | 1 2 3 4 | 1 4 48 1440 | шт. шт. шт. шт. | 4680409039120 4680409039137 14680409039134 | 7.85 7.8 24.5 120 | 5.31 22.1 23 80 | 8 8.2 34.5 110 | см. см. см. см. | 0.31 1.05 12.6 451.47 | кг. кг. кг. кг. | 78.5 мм | 2 А | 415 В | D (EV000413) |  |  | 3 |  | IP20 (EV006405) | 3 |  | 3 |  | AC (перемен.) (EV000460) | 50...60 Гц | 500 В |  | 6 кА | Да | 2 | [9 empty] | Срок гарантии на данное оборудование составляет 5 лет с момента отгрузки со склада Систэм Электрик, с подтверждением соответствующим документом | Подлежит замене
12362DEK | Автоматический выключатель ВА-103 3P 3А D 6кА | Dekraft |  |  | 8536201007 | Прочие | Нет | Автоматический выключатель серии ВА-103 NEW Dekraft; 3P; номинальный ток 3 А; характеристика D; отключающая способность 6 кА, что позволяет использовать аппараты в качестве вводных. 5 монолитных заклепок повышают прочность корпуса аппарата. Окошко-индикатор всегда показывает состояние контактов вне зависимости от положения рукоятки управления. Боковые каналы охлаждения повышают стабильность работы при высоких температурах окружающей среды. Есть возможность установки дополнительных аксессуаров с левой стороны устройства. Аппарат на 100% совместим с корпусами и оболочками Dekraft, Systeme Electric. | Продукты DEKraft FD | DEKFD | M01 | Dekraft. Автоматические выключатели 6кА ВА-103 | DE6 | Dekraft. Модульное оборудование 6кА | PVB | Энергетика Базовая | EC000042 | Модульный автоматический выключатель (автомат) | 7 | Китай | https://static-pcsp.systeme.ru/image/0l0tvd41aquQu7Rw61eac09d605d41642774685.jpeg | https://static-pcsp.systeme.ru/image/0l0tvd41aquQu7Rw61eac09d605d41642774685.jpeg | 1 | не указан | [8 empty] | https://api.systeme.ru/product/media/download/987957 https://api.systeme.ru/product/media/download/988004 https://api.systeme.ru/product/media/download/991823 | https://api.systeme.ru/product/media/download/988101 | https://api.systeme.ru/certificates/default/download/2902 https://api.systeme.ru/certificates/default/download/2793 https://api.systeme.ru/certificates/default/download/2293 https://api.systeme.ru/certificates/default/download/2294 | С-ТР ТС-НВО Д-ТР ЕАЭС-RoHS С-ТР ТС-НВО Д-ТР ЕАЭС-RoHS | ЕАЭС RU С-CN.НА46.В.05377_22 ЕАЭС N RU Д-CN.РА07.В.96306_22 ЕАЭС RU С-FR.МЕ77.В.01000_21 ЕАЭС № RU Д-FR.РА01.В.59009_21 |  |  | https://www.youtube.com/watch?v=VgPFERAwbog https://vkvideo.ru/video-120704871_456239680 https://rutube.ru/video/904a4a2624cc345bbd365029bc2f1c70/?p=lRcdV1XAhSGxyuJUuIz8rw https://vkvideo.ru/clip-120704871_456239680 | 1370 | штука | 0 | 1 | PCE BB1 CAR P12 | 1 2 3 4 | 1 4 48 1440 | шт. шт. шт. шт. | 4680409039144 4680409039151 14680409039158 | 7.85 7.8 24.5 120 | 5.31 22.1 23 80 | 8 8.2 34.5 110 | см. см. см. см. | 0.31 1.05 12.6 451.47 | кг. кг. кг. кг. | 78.5 мм | 3 А | 415 В | D (EV000413) |  |  | 3 |  | IP20 (EV006405) | 3 |  | 3 |  | AC (перемен.) (EV000460) | 50...60 Гц | 500 В |  | 6 кА | Да | 2 | [9 empty] | Срок гарантии на данное оборудование составляет 5 лет с момента отгрузки со склада Систэм Электрик, с подтверждением соответствующим документом | Подлежит замене
12363DEK | Автоматический выключатель ВА-103 3P 4А D 6кА | Dekraft |  |  | 8536201007 | Прочие | Нет | Автоматический выключатель серии ВА-103 NEW Dekraft; 3P; номинальный ток 4 А; характеристика D; отключающая способность 6 кА, что позволяет использовать аппараты в качестве вводных. 5 монолитных заклепок повышают прочность корпуса аппарата. Окошко-индикатор всегда показывает состояние контактов вне зависимости от положения рукоятки управления. Боковые каналы охлаждения повышают стабильность работы при высоких температурах окружающей среды. Есть возможность установки дополнительных аксессуаров с левой стороны устройства. Аппарат на 100% совместим с корпусами и оболочками Dekraft, Systeme Electric. | Продукты DEKraft FD | DEKFD | M01 | Dekraft. Автоматические выключатели 6кА ВА-103 | DE6 | Dekraft. Модульное оборудование 6кА | PVB | Энергетика Базовая | EC000042 | Модульный автоматический выключатель (автомат) | 7 | Китай | https://static-pcsp.systeme.ru/image/mPhEhWtkwn9olfSw61eac09d881391642774685.jpeg | https://static-pcsp.systeme.ru/image/mPhEhWtkwn9olfSw61eac09d881391642774685.jpeg | 1 | не указан | [8 empty] | https://api.systeme.ru/product/media/download/987957 https://api.systeme.ru/product/media/download/988004 https://api.systeme.ru/product/media/download/991823 | https://api.systeme.ru/product/media/download/988101 | https://api.systeme.ru/certificates/default/download/2902 https://api.systeme.ru/certificates/default/download/2793 https://api.systeme.ru/certificates/default/download/2293 https://api.systeme.ru/certificates/default/download/2294 | С-ТР ТС-НВО Д-ТР ЕАЭС-RoHS С-ТР ТС-НВО Д-ТР ЕАЭС-RoHS | ЕАЭС RU С-CN.НА46.В.05377_22 ЕАЭС N RU Д-CN.РА07.В.96306_22 ЕАЭС RU С-FR.МЕ77.В.01000_21 ЕАЭС № RU Д-FR.РА01.В.59009_21 |  |  | https://www.youtube.com/watch?v=VgPFERAwbog https://vkvideo.ru/video-120704871_456239680 https://rutube.ru/video/904a4a2624cc345bbd365029bc2f1c70/?p=lRcdV1XAhSGxyuJUuIz8rw https://vkvideo.ru/clip-120704871_456239680 | 1370 | штука | 0 | 1 | PCE BB1 CAR P12 | 1 2 3 4 | 1 4 48 1440 | шт. шт. шт. шт. | 4680409039168 4680409039175 14680409039172 | 7.85 7.8 24.5 120 | 5.31 22.1 23 80 | 8 8.2 34.5 110 | см. см. см. см. | 0.31 1.05 12.6 451.47 | кг. кг. кг. кг. | 78.5 мм | 4 А | 415 В | D (EV000413) |  |  | 3 |  | IP20 (EV006405) | 3 |  | 3 |  | AC (перемен.) (EV000460) | 50...60 Гц | 500 В |  | 6 кА | Да | 2 | [9 empty] | Срок гарантии на данное оборудование составляет 5 лет с момента отгрузки со склада Систэм Электрик, с подтверждением соответствующим документом | Подлежит замене
12364DEK | Автоматический выключатель ВА-103 3P 5А D 6кА | Dekraft |  |  | 8536201007 | Прочие | Нет | Автоматический выключатель серии ВА-103 NEW Dekraft; 3P; номинальный ток 5 А; характеристика D; отключающая способность 6 кА, что позволяет использовать аппараты в качестве вводных. 5 монолитных заклепок повышают прочность корпуса аппарата. Окошко-индикатор всегда показывает состояние контактов вне зависимости от положения рукоятки управления. Боковые каналы охлаждения повышают стабильность работы при высоких температурах окружающей среды. Есть возможность установки дополнительных аксессуаров с левой стороны устройства. Аппарат на 100% совместим с корпусами и оболочками Dekraft, Systeme Electric. | Продукты DEKraft FD | DEKFD | M01 | Dekraft. Автоматические выключатели 6кА ВА-103 | DE6 | Dekraft. Модульное оборудование 6кА | PVB | Энергетика Базовая | EC000042 | Модульный автоматический выключатель (автомат) | 7 | Китай | https://static-pcsp.systeme.ru/image/Ez-08E28mjxxDIV461eac09db703e1642774685.jpeg | https://static-pcsp.systeme.ru/image/Ez-08E28mjxxDIV461eac09db703e1642774685.jpeg | 1 | не указан | [8 empty] | https://api.systeme.ru/product/media/download/987957 https://api.systeme.ru/product/media/download/988004 https://api.systeme.ru/product/media/download/991823 | https://api.systeme.ru/product/media/download/988101 | https://api.systeme.ru/certificates/default/download/2902 https://api.systeme.ru/certificates/default/download/2793 https://api.systeme.ru/certificates/default/download/2293 https://api.systeme.ru/certificates/default/download/2294 | С-ТР ТС-НВО Д-ТР ЕАЭС-RoHS С-ТР ТС-НВО Д-ТР ЕАЭС-RoHS | ЕАЭС RU С-CN.НА46.В.05377_22 ЕАЭС N RU Д-CN.РА07.В.96306_22 ЕАЭС RU С-FR.МЕ77.В.01000_21 ЕАЭС № RU Д-FR.РА01.В.59009_21 |  |  | https://www.youtube.com/watch?v=VgPFERAwbog https://vkvideo.ru/video-120704871_456239680 https://rutube.ru/video/904a4a2624cc345bbd365029bc2f1c70/?p=lRcdV1XAhSGxyuJUuIz8rw https://vkvideo.ru/clip-120704871_456239680 | 1430 | штука |  | 1 | PCE BB1 CAR P12 | 1 2 3 4 | 1 4 48 1440 | шт. шт. шт. шт. | 4680409039182 4680409039199 14680409039196 | 7.85 7.8 24.5 120 | 5.31 22.1 23 80 | 8 8.2 34.5 110 | см. см. см. см. | 0.31 1.05 12.6 451.47 | кг. кг. кг. кг. | 78.5 мм | 5 А | 415 В | D (EV000413) |  |  | 3 |  | IP20 (EV006405) | 3 |  | 3 |  | AC (перемен.) (EV000460) | 50...60 Гц | 500 В |  | 6 кА | Да | 2 | [9 empty] | Срок гарантии на данное оборудование составляет 5 лет с момента отгрузки со склада Систэм Электрик, с подтверждением соответствующим документом | Подлежит замене
12365DEK | Автоматический выключатель ВА-103 3P 6А D 6кА | Dekraft |  |  | 8536201007 | Прочие | Нет | Автоматический выключатель серии ВА-103 NEW Dekraft; 3P; номинальный ток 6 А; характеристика D; отключающая способность 6 кА, что позволяет использовать аппараты в качестве вводных. 5 монолитных заклепок повышают прочность корпуса аппарата. Окошко-индикатор всегда показывает состояние контактов вне зависимости от положения рукоятки управления. Боковые каналы охлаждения повышают стабильность работы при высоких температурах окружающей среды. Есть возможность установки дополнительных аксессуаров с левой стороны устройства. Аппарат на 100% совместим с корпусами и оболочками Dekraft, Systeme Electric. | Продукты DEKraft FD | DEKFD | M01 | Dekraft. Автоматические выключатели 6кА ВА-103 | DE6 | Dekraft. Модульное оборудование 6кА | PVB | Энергетика Базовая | EC000042 | Модульный автоматический выключатель (автомат) | 7 | Китай | https://static-pcsp.systeme.ru/image/1avqn4xIYseVK2jl61eac09de47921642774685.jpeg | https://static-pcsp.systeme.ru/image/1avqn4xIYseVK2jl61eac09de47921642774685.jpeg | 1 | не указан | [8 empty] | https://api.systeme.ru/product/media/download/987957 https://api.systeme.ru/product/media/download/988004 https://api.systeme.ru/product/media/download/991823 | https://api.systeme.ru/product/media/download/988101 | https://api.systeme.ru/certificates/default/download/2902 https://api.systeme.ru/certificates/default/download/2793 https://api.systeme.ru/certificates/default/download/2293 https://api.systeme.ru/certificates/default/download/2294 | С-ТР ТС-НВО Д-ТР ЕАЭС-RoHS С-ТР ТС-НВО Д-ТР ЕАЭС-RoHS | ЕАЭС RU С-CN.НА46.В.05377_22 ЕАЭС N RU Д-CN.РА07.В.96306_22 ЕАЭС RU С-FR.МЕ77.В.01000_21 ЕАЭС № RU Д-FR.РА01.В.59009_21 |  |  | https://www.youtube.com/watch?v=VgPFERAwbog https://vkvideo.ru/video-120704871_456239680 https://rutube.ru/video/904a4a2624cc345bbd365029bc2f1c70/?p=lRcdV1XAhSGxyuJUuIz8rw https://vkvideo.ru/clip-120704871_456239680 | 1290 | штука | 0 | 1 | PCE BB1 CAR P12 | 1 2 3 4 | 1 4 48 1440 | шт. шт. шт. шт. | 4680409039205 4680409039212 14680409039219 | 8.2 8.7 23.6 120 | 6 22.8 36.9 80 | 7.6 8.7 25.8 95 | см. см. см. см. | 0.261 1.106 13.745 428 | кг. кг. кг. кг. | 78.5 мм | 6 А | 415 В | D (EV000413) |  |  | 3 |  | IP20 (EV006405) | 3 |  | 3 |  | AC (перемен.) (EV000460) | 50...60 Гц | 500 В |  | 6 кА | Да | 2 | [9 empty] | Срок гарантии на данное оборудование составляет 5 лет с момента отгрузки со склада Систэм Электрик, с подтверждением соответствующим документом | Подлежит замене
12366DEK | Автоматический выключатель ВА-103 3P 8А D 6кА | Dekraft |  |  | 8536201007 | Прочие | Нет | Автоматический выключатель серии ВА-103 NEW Dekraft; 3P; номинальный ток 8 А; характеристика D; отключающая способность 6 кА, что позволяет использовать аппараты в качестве вводных. 5 монолитных заклепок повышают прочность корпуса аппарата. Окошко-индикатор всегда показывает состояние контактов вне зависимости от положения рукоятки управления. Боковые каналы охлаждения повышают стабильность работы при высоких температурах окружающей среды. Есть возможность установки дополнительных аксессуаров с левой стороны устройства. Аппарат на 100% совместим с корпусами и оболочками Dekraft, Systeme Electric. | Продукты DEKraft FD | DEKFD | M01 | Dekraft. Автоматические выключатели 6кА ВА-103 | DE6 | Dekraft. Модульное оборудование 6кА | PVB | Энергетика Базовая | EC000042 | Модульный автоматический выключатель (автомат) | 7 | Китай | https://static-pcsp.systeme.ru/image/aw13xW8wmolsepa861eac09e2308b1642774686.jpeg | https://static-pcsp.systeme.ru/image/aw13xW8wmolsepa861eac09e2308b1642774686.jpeg | 1 | не указан | [8 empty] | https://api.systeme.ru/product/media/download/987957 https://api.systeme.ru/product/media/download/988004 https://api.systeme.ru/product/media/download/991823 | https://api.systeme.ru/product/media/download/988101 | https://api.systeme.ru/certificates/default/download/2902 https://api.systeme.ru/certificates/default/download/2793 https://api.systeme.ru/certificates/default/download/2293 https://api.systeme.ru/certificates/default/download/2294 | С-ТР ТС-НВО Д-ТР ЕАЭС-RoHS С-ТР ТС-НВО Д-ТР ЕАЭС-RoHS | ЕАЭС RU С-CN.НА46.В.05377_22 ЕАЭС N RU Д-CN.РА07.В.96306_22 ЕАЭС RU С-FR.МЕ77.В.01000_21 ЕАЭС № RU Д-FR.РА01.В.59009_21 |  |  | https://www.youtube.com/watch?v=VgPFERAwbog https://vkvideo.ru/video-120704871_456239680 https://rutube.ru/video/904a4a2624cc345bbd365029bc2f1c70/?p=lRcdV1XAhSGxyuJUuIz8rw https://vkvideo.ru/clip-120704871_456239680 | 1290 | штука | 0 | 1 | PCE BB1 CAR P12 | 1 2 3 4 | 1 4 48 1440 | шт. шт. шт. шт. | 4680409039229 4680409039236 14680409039233 | 7.85 7.8 24.5 120 | 5.31 22.1 23 80 | 8 8.2 34.5 110 | см. см. см. см. | 0.31 1.273 15.029 451.47 | кг. кг. кг. кг. | 78.5 мм | 8 А | 415 В | D (EV000413) |  |  | 3 |  | IP20 (EV006405) | 3 |  | 3 |  | AC (перемен.) (EV000460) | 50...60 Гц | 500 В |  | 6 кА | Да | 2 | [9 empty] | Срок гарантии на данное оборудование составляет 5 лет с момента отгрузки со склада Систэм Электрик, с подтверждением соответствующим документом | Подлежит замене
12367DEK | Автоматический выключатель ВА-103 3P 10А D 6кА | Dekraft |  |  | 8536201007 | Прочие | Нет | Автоматический выключатель серии ВА-103 NEW Dekraft; 3P; номинальный ток 10 А; характеристика D; отключающая способность 6 кА, что позволяет использовать аппараты в качестве вводных. 5 монолитных заклепок повышают прочность корпуса аппарата. Окошко-индикатор всегда показывает состояние контактов вне зависимости от положения рукоятки управления. Боковые каналы охлаждения повышают стабильность работы при высоких температурах окружающей среды. Есть возможность установки дополнительных аксессуаров с левой стороны устройства. Аппарат на 100% совместим с корпусами и оболочками Dekraft, Systeme Electric. | Продукты DEKraft FD | DEKFD | M01 | Dekraft. Автоматические выключатели 6кА ВА-103 | DE6 | Dekraft. Модульное оборудование 6кА | PVB | Энергетика Базовая | EC000042 | Модульный автоматический выключатель (автомат) | 7 | Китай | https://static-pcsp.systeme.ru/image/f7VK3VuJSxKPKxP161eac09e54c401642774686.jpeg | https://static-pcsp.systeme.ru/image/f7VK3VuJSxKPKxP161eac09e54c401642774686.jpeg | 1 | не указан | [8 empty] | https://api.systeme.ru/product/media/download/987957 https://api.systeme.ru/product/media/download/988004 https://api.systeme.ru/product/media/download/991823 | https://api.systeme.ru/product/media/download/988101 | https://api.systeme.ru/certificates/default/download/2902 https://api.systeme.ru/certificates/default/download/2793 https://api.systeme.ru/certificates/default/download/2293 https://api.systeme.ru/certificates/default/download/2294 | С-ТР ТС-НВО Д-ТР ЕАЭС-RoHS С-ТР ТС-НВО Д-ТР ЕАЭС-RoHS | ЕАЭС RU С-CN.НА46.В.05377_22 ЕАЭС N RU Д-CN.РА07.В.96306_22 ЕАЭС RU С-FR.МЕ77.В.01000_21 ЕАЭС № RU Д-FR.РА01.В.59009_21 |  |  | https://www.youtube.com/watch?v=VgPFERAwbog https://vkvideo.ru/video-120704871_456239680 https://rutube.ru/video/904a4a2624cc345bbd365029bc2f1c70/?p=lRcdV1XAhSGxyuJUuIz8rw https://vkvideo.ru/clip-120704871_456239680 | 1290 | штука | 0 | 1 | PCE BB1 CAR P12 | 1 2 3 4 | 1 4 48 1440 | шт. шт. шт. шт. | 4680409039243 4680409039250 14680409039257 | 8.3 8.7 23.9 120 | 6 22.7 36.4 80 | 7.7 8.7 25.9 95 | см. см. см. см. | 0.264 1.115 13.851 430 | кг. кг. кг. кг. | 78.5 мм | 10 А | 415 В | D (EV000413) |  |  | 3 |  | IP20 (EV006405) | 3 |  | 3 |  | AC (перемен.) (EV000460) | 50...60 Гц | 500 В |  | 6 кА | Да | 2 | [9 empty] | Срок гарантии на данное оборудование составляет 5 лет с момента отгрузки со склада Систэм Электрик, с подтверждением соответствующим документом | Подлежит замене
12368DEK | Автоматический выключатель ВА-103 3P 13А D 6кА | Dekraft |  |  | 8536201007 | Прочие | Нет | Автоматический выключатель серии ВА-103 NEW Dekraft; 3P; номинальный ток 13 А; характеристика D; отключающая способность 6 кА, что позволяет использовать аппараты в качестве вводных. 5 монолитных заклепок повышают прочность корпуса аппарата. Окошко-индикатор всегда показывает состояние контактов вне зависимости от положения рукоятки управления. Боковые каналы охлаждения повышают стабильность работы при высоких температурах окружающей среды. Есть возможность установки дополнительных аксессуаров с левой стороны устройства. Аппарат на 100% совместим с корпусами и оболочками Dekraft, Systeme Electric. | Продукты DEKraft FD | DEKFD | M01 | Dekraft. Автоматические выключатели 6кА ВА-103 | DE6 | Dekraft. Модульное оборудование 6кА | PVB | Энергетика Базовая | EC000042 | Модульный автоматический выключатель (автомат) | 7 | Китай | https://static-pcsp.systeme.ru/image/XVxwkCF5opHhBrS161eac09e827f11642774686.jpeg | https://static-pcsp.systeme.ru/image/XVxwkCF5opHhBrS161eac09e827f11642774686.jpeg | 1 | не указан | [8 empty] | https://api.systeme.ru/product/media/download/987957 https://api.systeme.ru/product/media/download/988004 https://api.systeme.ru/product/media/download/991823 | https://api.systeme.ru/product/media/download/988101 | https://api.systeme.ru/certificates/default/download/2902 https://api.systeme.ru/certificates/default/download/2793 https://api.systeme.ru/certificates/default/download/2293 https://api.systeme.ru/certificates/default/download/2294 | С-ТР ТС-НВО Д-ТР ЕАЭС-RoHS С-ТР ТС-НВО Д-ТР ЕАЭС-RoHS | ЕАЭС RU С-CN.НА46.В.05377_22 ЕАЭС N RU Д-CN.РА07.В.96306_22 ЕАЭС RU С-FR.МЕ77.В.01000_21 ЕАЭС № RU Д-FR.РА01.В.59009_21 |  |  | https://www.youtube.com/watch?v=VgPFERAwbog https://vkvideo.ru/video-120704871_456239680 https://rutube.ru/video/904a4a2624cc345bbd365029bc2f1c70/?p=lRcdV1XAhSGxyuJUuIz8rw https://vkvideo.ru/clip-120704871_456239680 | 1290 | штука | 0 | 1 | PCE BB1 CAR P12 | 1 2 3 4 | 1 4 48 1440 | шт. шт. шт. шт. | 4680409039267 4680409039274 14680409039271 | 7.85 7.8 24.5 120 | 5.31 22.1 23 80 | 8 8.2 34.5 110 | см. см. см. см. | 0.31 1.05 12.6 451.47 | кг. кг. кг. кг. | 78.5 мм | 13 А | 415 В | D (EV000413) |  |  | 3 |  | IP20 (EV006405) | 3 |  | 3 |  | AC (перемен.) (EV000460) | 50...60 Гц | 500 В |  | 6 кА | Да | 2 | [9 empty] | Срок гарантии на данное оборудование составляет 5 лет с момента отгрузки со склада Систэм Электрик, с подтверждением соответствующим документом | Подлежит замене
12369DEK | Автоматический выключатель ВА-103 3P 16А D 6кА | Dekraft |  |  | 8536201007 | Прочие | Нет | Автоматический выключатель серии ВА-103 NEW Dekraft; 3P; номинальный ток 16 А; характеристика D; отключающая способность 6 кА, что позволяет использовать аппараты в качестве вводных. 5 монолитных заклепок повышают прочность корпуса аппарата. Окошко-индикатор всегда показывает состояние контактов вне зависимости от положения рукоятки управления. Боковые каналы охлаждения повышают стабильность работы при высоких температурах окружающей среды. Есть возможность установки дополнительных аксессуаров с левой стороны устройства. Аппарат на 100% совместим с корпусами и оболочками Dekraft, Systeme Electric. | Продукты DEKraft FD | DEKFD | M01 | Dekraft. Автоматические выключатели 6кА ВА-103 | DE6 | Dekraft. Модульное оборудование 6кА | PVB | Энергетика Базовая | EC000042 | Модульный автоматический выключатель (автомат) | 7 | Китай | https://static-pcsp.systeme.ru/image/9R_8Bvyq26pAJHCR61eac09eadb031642774686.jpeg | https://static-pcsp.systeme.ru/image/9R_8Bvyq26pAJHCR61eac09eadb031642774686.jpeg | 1 | не указан | [8 empty] | https://api.systeme.ru/product/media/download/987957 https://api.systeme.ru/product/media/download/988004 https://api.systeme.ru/product/media/download/991823 | https://api.systeme.ru/product/media/download/988101 | https://api.systeme.ru/certificates/default/download/2902 https://api.systeme.ru/certificates/default/download/2793 https://api.systeme.ru/certificates/default/download/2293 https://api.systeme.ru/certificates/default/download/2294 | С-ТР ТС-НВО Д-ТР ЕАЭС-RoHS С-ТР ТС-НВО Д-ТР ЕАЭС-RoHS | ЕАЭС RU С-CN.НА46.В.05377_22 ЕАЭС N RU Д-CN.РА07.В.96306_22 ЕАЭС RU С-FR.МЕ77.В.01000_21 ЕАЭС № RU Д-FR.РА01.В.59009_21 |  |  | https://www.youtube.com/watch?v=VgPFERAwbog https://vkvideo.ru/video-120704871_456239680 https://rutube.ru/video/904a4a2624cc345bbd365029bc2f1c70/?p=lRcdV1XAhSGxyuJUuIz8rw https://vkvideo.ru/clip-120704871_456239680 | 1285 | штука | 0 | 1 | PCE BB1 CAR P12 | 1 2 3 4 | 1 4 48 1440 | шт. шт. шт. шт. | 4680409039281 4680409039298 14680409039295 | 8.3 8.7 23.5 120 | 5.9 22.8 35.9 80 | 7.8 8.8 26.2 95 | см. см. см. см. | 0.256 1.08 13.371 416 | кг. кг. кг. кг. | 78.5 мм | 16 А | 415 В | D (EV000413) |  |  | 3 |  | IP20 (EV006405) | 3 |  | 3 |  | AC (перемен.) (EV000460) | 50...60 Гц | 500 В |  | 6 кА | Да | 2 | [9 empty] | Срок гарантии на данное оборудование составляет 5 лет с момента отгрузки со склада Систэм Электрик, с подтверждением соответствующим документом | Подлежит замене
12370DEK | Автоматический выключатель ВА-103 3P 20А D 6кА | Dekraft |  |  | 8536201007 | Прочие | Нет | Автоматический выключатель серии ВА-103 NEW Dekraft; 3P; номинальный ток 20 А; характеристика D; отключающая способность 6 кА, что позволяет использовать аппараты в качестве вводных. 5 монолитных заклепок повышают прочность корпуса аппарата. Окошко-индикатор всегда показывает состояние контактов вне зависимости от положения рукоятки управления. Боковые каналы охлаждения повышают стабильность работы при высоких температурах окружающей среды. Есть возможность установки дополнительных аксессуаров с левой стороны устройства. Аппарат на 100% совместим с корпусами и оболочками Dekraft, Systeme Electric. | Продукты DEKraft FD | DEKFD | M01 | Dekraft. Автоматические выключатели 6кА ВА-103 | DE6 | Dekraft. Модульное оборудование 6кА | PVB | Энергетика Базовая | EC000042 | Модульный автоматический выключатель (автомат) | 7 | Китай | https://static-pcsp.systeme.ru/image/FjB0zAG3jJzc9pzA61eac09ee33021642774686.jpeg | https://static-pcsp.systeme.ru/image/FjB0zAG3jJzc9pzA61eac09ee33021642774686.jpeg | 1 | не указан | [8 empty] | https://api.systeme.ru/product/media/download/987957 https://api.systeme.ru/product/media/download/988004 https://api.systeme.ru/product/media/download/991823 | https://api.systeme.ru/product/media/download/988101 | https://api.systeme.ru/certificates/default/download/2902 https://api.systeme.ru/certificates/default/download/2793 https://api.systeme.ru/certificates/default/download/2293 https://api.systeme.ru/certificates/default/download/2294 | С-ТР ТС-НВО Д-ТР ЕАЭС-RoHS С-ТР ТС-НВО Д-ТР ЕАЭС-RoHS | ЕАЭС RU С-CN.НА46.В.05377_22 ЕАЭС N RU Д-CN.РА07.В.96306_22 ЕАЭС RU С-FR.МЕ77.В.01000_21 ЕАЭС № RU Д-FR.РА01.В.59009_21 |  |  | https://www.youtube.com/watch?v=VgPFERAwbog https://vkvideo.ru/video-120704871_456239680 https://rutube.ru/video/904a4a2624cc345bbd365029bc2f1c70/?p=lRcdV1XAhSGxyuJUuIz8rw https://vkvideo.ru/clip-120704871_456239680 | 1320 | штука | 0 | 1 | PCE BB1 CAR P12 | 1 2 3 4 | 1 4 48 1440 | шт. шт. шт. шт. | 4680409039304 4680409039311 14680409039318 | 8.3 8.8 23.8 120 | 6 22.8 36.4 80 | 7.8 8.8 26.2 95 | см. см. см. см. | 0.257 1.083 13.436 418 | кг. кг. кг. кг. | 78.5 мм | 20 А | 415 В | D (EV000413) |  |  | 3 |  | IP20 (EV006405) | 3 |  | 3 |  | AC (перемен.) (EV000460) | 50...60 Гц | 500 В |  | 6 кА | Да | 2 | [9 empty] | Срок гарантии на данное оборудование составляет 5 лет с момента отгрузки со склада Систэм Электрик, с подтверждением соответствующим документом | Подлежит замене
12371DEK | Автоматический выключатель ВА-103 3P 25А D 6кА | Dekraft |  |  | 8536201007 | Прочие | Нет | Автоматический выключатель серии ВА-103 NEW Dekraft; 3P; номинальный ток 25 А; характеристика D; отключающая способность 6 кА, что позволяет использовать аппараты в качестве вводных. 5 монолитных заклепок повышают прочность корпуса аппарата. Окошко-индикатор всегда показывает состояние контактов вне зависимости от положения рукоятки управления. Боковые каналы охлаждения повышают стабильность работы при высоких температурах окружающей среды. Есть возможность установки дополнительных аксессуаров с левой стороны устройства. Аппарат на 100% совместим с корпусами и оболочками Dekraft, Systeme Electric. | Продукты DEKraft FD | DEKFD | M01 | Dekraft. Автоматические выключатели 6кА ВА-103 | DE6 | Dekraft. Модульное оборудование 6кА | PVB | Энергетика Базовая | EC000042 | Модульный автоматический выключатель (автомат) | 7 | Китай | https://static-pcsp.systeme.ru/image/sGraTgywMftVo0xP61eac09f1a54d1642774687.jpeg | https://static-pcsp.systeme.ru/image/sGraTgywMftVo0xP61eac09f1a54d1642774687.jpeg | 1 | не указан | [8 empty] | https://api.systeme.ru/product/media/download/987957 https://api.systeme.ru/product/media/download/988004 https://api.systeme.ru/product/media/download/991823 | https://api.systeme.ru/product/media/download/988101 | https://api.systeme.ru/certificates/default/download/2902 https://api.systeme.ru/certificates/default/download/2793 https://api.systeme.ru/certificates/default/download/2293 https://api.systeme.ru/certificates/default/download/2294 | С-ТР ТС-НВО Д-ТР ЕАЭС-RoHS С-ТР ТС-НВО Д-ТР ЕАЭС-RoHS | ЕАЭС RU С-CN.НА46.В.05377_22 ЕАЭС N RU Д-CN.РА07.В.96306_22 ЕАЭС RU С-FR.МЕ77.В.01000_21 ЕАЭС № RU Д-FR.РА01.В.59009_21 |  |  | https://www.youtube.com/watch?v=VgPFERAwbog https://vkvideo.ru/video-120704871_456239680 https://rutube.ru/video/904a4a2624cc345bbd365029bc2f1c70/?p=lRcdV1XAhSGxyuJUuIz8rw https://vkvideo.ru/clip-120704871_456239680 | 1220 | штука | 0 | 1 | PCE BB1 CAR P12 | 1 2 3 4 | 1 4 48 1440 | шт. шт. шт. шт. | 4680409039328 4680409039335 14680409039332 | 8.3 8.7 24 120 | 5.9 22.8 36.1 80 | 7.9 8.8 25.9 95 | см. см. см. см. | 0.266 1.104 13.715 426 | кг. кг. кг. кг. | 78.5 мм | 25 А | 415 В | D (EV000413) |  |  | 3 |  | IP20 (EV006405) | 3 |  | 3 |  | AC (перемен.) (EV000460) | 50...60 Гц | 500 В |  | 6 кА | Да | 2 | [9 empty] | Срок гарантии на данное оборудование составляет 5 лет с момента отгрузки со склада Систэм Электрик, с подтверждением соответствующим документом | Подлежит замене
12372DEK | Автоматический выключатель ВА-103 3P 32А D 6кА | Dekraft |  |  | 8536201007 | Прочие | Нет | Автоматический выключатель серии ВА-103 NEW Dekraft; 3P; номинальный ток 32 А; характеристика D; отключающая способность 6 кА, что позволяет использовать аппараты в качестве вводных. 5 монолитных заклепок повышают прочность корпуса аппарата. Окошко-индикатор всегда показывает состояние контактов вне зависимости от положения рукоятки управления. Боковые каналы охлаждения повышают стабильность работы при высоких температурах окружающей среды. Есть возможность установки дополнительных аксессуаров с левой стороны устройства. Аппарат на 100% совместим с корпусами и оболочками Dekraft, Systeme Electric. | Продукты DEKraft FD | DEKFD | M01 | Dekraft. Автоматические выключатели 6кА ВА-103 | DE6 | Dekraft. Модульное оборудование 6кА | PVB | Энергетика Базовая | EC000042 | Модульный автоматический выключатель (автомат) | 7 | Китай | https://static-pcsp.systeme.ru/image/s9B8SxNvkw3qu7cw61eac09f47f771642774687.jpeg | https://static-pcsp.systeme.ru/image/s9B8SxNvkw3qu7cw61eac09f47f771642774687.jpeg | 1 | не указан | [8 empty] | https://api.systeme.ru/product/media/download/987957 https://api.systeme.ru/product/media/download/988004 https://api.systeme.ru/product/media/download/991823 | https://api.systeme.ru/product/media/download/988101 | https://api.systeme.ru/certificates/default/download/2902 https://api.systeme.ru/certificates/default/download/2793 https://api.systeme.ru/certificates/default/download/2293 https://api.systeme.ru/certificates/default/download/2294 | С-ТР ТС-НВО Д-ТР ЕАЭС-RoHS С-ТР ТС-НВО Д-ТР ЕАЭС-RoHS | ЕАЭС RU С-CN.НА46.В.05377_22 ЕАЭС N RU Д-CN.РА07.В.96306_22 ЕАЭС RU С-FR.МЕ77.В.01000_21 ЕАЭС № RU Д-FR.РА01.В.59009_21 |  |  | https://www.youtube.com/watch?v=VgPFERAwbog https://vkvideo.ru/video-120704871_456239680 https://rutube.ru/video/904a4a2624cc345bbd365029bc2f1c70/?p=lRcdV1XAhSGxyuJUuIz8rw https://vkvideo.ru/clip-120704871_456239680 | 1305 | штука | 0 | 1 | PCE BB1 CAR P12 | 1 2 3 4 | 1 4 48 1440 | шт. шт. шт. шт. | 4680409039342 4680409039359 14680409039356 | 8.2 8.7 23.6 120 | 6 22.8 36.2 80 | 7.6 8.7 25.9 95 | см. см. см. см. | 0.264 1.115 13.843 430 | кг. кг. кг. кг. | 78.5 мм | 32 А | 415 В | D (EV000413) |  |  | 3 |  | IP20 (EV006405) | 3 |  | 3 |  | AC (перемен.) (EV000460) | 50...60 Гц | 500 В |  | 6 кА | Да | 2 | [9 empty] | Срок гарантии на данное оборудование составляет 5 лет с момента отгрузки со склада Систэм Электрик, с подтверждением соответствующим документом | Подлежит замене
12373DEK | Автоматический выключатель ВА-103 3P 40А D 6кА | Dekraft |  |  | 8536201007 | Прочие | Нет | Автоматический выключатель серии ВА-103 NEW Dekraft; 3P; номинальный ток 40 А; характеристика D; отключающая способность 6 кА, что позволяет использовать аппараты в качестве вводных. 5 монолитных заклепок повышают прочность корпуса аппарата. Окошко-индикатор всегда показывает состояние контактов вне зависимости от положения рукоятки управления. Боковые каналы охлаждения повышают стабильность работы при высоких температурах окружающей среды. Есть возможность установки дополнительных аксессуаров с левой стороны устройства. Аппарат на 100% совместим с корпусами и оболочками Dekraft, Systeme Electric. | Продукты DEKraft FD | DEKFD | M01 | Dekraft. Автоматические выключатели 6кА ВА-103 | DE6 | Dekraft. Модульное оборудование 6кА | PVB | Энергетика Базовая | EC000042 | Модульный автоматический выключатель (автомат) | 7 | Китай | https://static-pcsp.systeme.ru/image/7UDAIIyTRyrFa5eY61eac09f716371642774687.jpeg | https://static-pcsp.systeme.ru/image/7UDAIIyTRyrFa5eY61eac09f716371642774687.jpeg | 1 | не указан | [8 empty] | https://api.systeme.ru/product/media/download/987957 https://api.systeme.ru/product/media/download/988004 https://api.systeme.ru/product/media/download/991823 | https://api.systeme.ru/product/media/download/988101 | https://api.systeme.ru/certificates/default/download/2902 https://api.systeme.ru/certificates/default/download/2793 https://api.systeme.ru/certificates/default/download/2293 https://api.systeme.ru/certificates/default/download/2294 | С-ТР ТС-НВО Д-ТР ЕАЭС-RoHS С-ТР ТС-НВО Д-ТР ЕАЭС-RoHS | ЕАЭС RU С-CN.НА46.В.05377_22 ЕАЭС N RU Д-CN.РА07.В.96306_22 ЕАЭС RU С-FR.МЕ77.В.01000_21 ЕАЭС № RU Д-FR.РА01.В.59009_21 |  |  | https://www.youtube.com/watch?v=VgPFERAwbog https://vkvideo.ru/video-120704871_456239680 https://rutube.ru/video/904a4a2624cc345bbd365029bc2f1c70/?p=lRcdV1XAhSGxyuJUuIz8rw https://vkvideo.ru/clip-120704871_456239680 | 1355 | штука | 0 | 1 | PCE BB1 CAR P12 | 1 2 3 4 | 1 4 48 1440 | шт. шт. шт. шт. | 4680409039366 4680409039373 14680409039370 | 8.1 8.7 23.5 120 | 6 22.8 37 80 | 7.8 8.7 26.1 95 | см. см. см. см. | 0.268 1.132 14.039 436 | кг. кг. кг. кг. | 78.5 мм | 40 А | 415 В | D (EV000413) |  |  | 3 |  | IP20 (EV006405) | 3 |  | 3 |  | AC (перемен.) (EV000460) | 50...60 Гц | 500 В |  | 6 кА | Да | 2 | [9 empty] | Срок гарантии на данное оборудование составляет 5 лет с момента отгрузки со склада Систэм Электрик, с подтверждением соответствующим документом | Подлежит замене
12374DEK | Автоматический выключатель ВА-103 3P 50А D 6кА | Dekraft |  |  | 8536201007 | Прочие | Нет | Автоматический выключатель серии ВА-103 NEW Dekraft; 3P; номинальный ток 50 А; характеристика D; отключающая способность 6 кА, что позволяет использовать аппараты в качестве вводных. 5 монолитных заклепок повышают прочность корпуса аппарата. Окошко-индикатор всегда показывает состояние контактов вне зависимости от положения рукоятки управления. Боковые каналы охлаждения повышают стабильность работы при высоких температурах окружающей среды. Есть возможность установки дополнительных аксессуаров с левой стороны устройства. Аппарат на 100% совместим с корпусами и оболочками Dekraft, Systeme Electric. | Продукты DEKraft FD | DEKFD | M01 | Dekraft. Автоматические выключатели 6кА ВА-103 | DE6 | Dekraft. Модульное оборудование 6кА | PVB | Энергетика Базовая | EC000042 | Модульный автоматический выключатель (автомат) | 7 | Китай | https://static-pcsp.systeme.ru/image/4JBUv0hs8LAMMM8o61eac09f9883a1642774687.jpeg | https://static-pcsp.systeme.ru/image/4JBUv0hs8LAMMM8o61eac09f9883a1642774687.jpeg | 1 | не указан | [8 empty] | https://api.systeme.ru/product/media/download/987957 https://api.systeme.ru/product/media/download/988004 https://api.systeme.ru/product/media/download/991823 | https://api.systeme.ru/product/media/download/988101 | https://api.systeme.ru/certificates/default/download/2902 https://api.systeme.ru/certificates/default/download/2793 https://api.systeme.ru/certificates/default/download/2293 https://api.systeme.ru/certificates/default/download/2294 | С-ТР ТС-НВО Д-ТР ЕАЭС-RoHS С-ТР ТС-НВО Д-ТР ЕАЭС-RoHS | ЕАЭС RU С-CN.НА46.В.05377_22 ЕАЭС N RU Д-CN.РА07.В.96306_22 ЕАЭС RU С-FR.МЕ77.В.01000_21 ЕАЭС № RU Д-FR.РА01.В.59009_21 |  |  | https://www.youtube.com/watch?v=VgPFERAwbog https://vkvideo.ru/video-120704871_456239680 https://rutube.ru/video/904a4a2624cc345bbd365029bc2f1c70/?p=lRcdV1XAhSGxyuJUuIz8rw https://vkvideo.ru/clip-120704871_456239680 | 1345 | штука | 0 | 1 | PCE BB1 CAR P12 | 1 2 3 4 | 1 4 48 1440 | шт. шт. шт. шт. | 4680409039380 4680409039397 14680409039394 | 7.85 7.8 24.5 120 | 5.31 22.1 23 80 | 8 8.2 34.5 110 | см. см. см. см. | 0.31 1.252 15.029 451.47 | кг. кг. кг. кг. | 78.5 мм | 50 А | 415 В | D (EV000413) |  |  | 3 |  | IP20 (EV006405) | 3 |  | 3 |  | AC (перемен.) (EV000460) | 50...60 Гц | 500 В |  | 6 кА | Да | 2 | [9 empty] | Срок гарантии на данное оборудование составляет 5 лет с момента отгрузки со склада Систэм Электрик, с подтверждением соответствующим документом | Подлежит замене
12375DEK | Автоматический выключатель ВА-103 3P 63А D 6кА | Dekraft |  |  | 8536201007 | Прочие | Нет | Автоматический выключатель серии ВА-103 NEW Dekraft; 3P; номинальный ток 63 А; характеристика D; отключающая способность 6 кА, что позволяет использовать аппараты в качестве вводных. 5 монолитных заклепок повышают прочность корпуса аппарата. Окошко-индикатор всегда показывает состояние контактов вне зависимости от положения рукоятки управления. Боковые каналы охлаждения повышают стабильность работы при высоких температурах окружающей среды. Есть возможность установки дополнительных аксессуаров с левой стороны устройства. Аппарат на 100% совместим с корпусами и оболочками Dekraft, Systeme Electric. | Продукты DEKraft FD | DEKFD | M01 | Dekraft. Автоматические выключатели 6кА ВА-103 | DE6 | Dekraft. Модульное оборудование 6кА | PVB | Энергетика Базовая | EC000042 | Модульный автоматический выключатель (автомат) | 7 | Китай | https://static-pcsp.systeme.ru/image/CZ7FD05iBSL6UR0O61eac09fcc43a1642774687.jpeg | https://static-pcsp.systeme.ru/image/CZ7FD05iBSL6UR0O61eac09fcc43a1642774687.jpeg | 1 | не указан | [8 empty] | https://api.systeme.ru/product/media/download/987957 https://api.systeme.ru/product/media/download/988004 https://api.systeme.ru/product/media/download/991823 | https://api.systeme.ru/product/media/download/988101 | https://api.systeme.ru/certificates/default/download/2902 https://api.systeme.ru/certificates/default/download/2793 https://api.systeme.ru/certificates/default/download/2293 https://api.systeme.ru/certificates/default/download/2294 | С-ТР ТС-НВО Д-ТР ЕАЭС-RoHS С-ТР ТС-НВО Д-ТР ЕАЭС-RoHS | ЕАЭС RU С-CN.НА46.В.05377_22 ЕАЭС N RU Д-CN.РА07.В.96306_22 ЕАЭС RU С-FR.МЕ77.В.01000_21 ЕАЭС № RU Д-FR.РА01.В.59009_21 |  |  | https://www.youtube.com/watch?v=VgPFERAwbog https://vkvideo.ru/video-120704871_456239680 https://rutube.ru/video/904a4a2624cc345bbd365029bc2f1c70/?p=lRcdV1XAhSGxyuJUuIz8rw https://vkvideo.ru/clip-120704871_456239680 | 1345 | штука | 0 | 1 | PCE BB1 CAR P12 | 1 2 3 4 | 1 4 48 1440 | шт. шт. шт. шт. | 4680409039403 4680409039410 14680409039417 | 7.85 7.8 24.5 120 | 5.31 22.1 23 80 | 8 8.2 34.5 110 | см. см. см. см. | 0.31 1.252 15.029 451.47 | кг. кг. кг. кг. | 78.5 мм | 63 А | 415 В | D (EV000413) |  |  | 3 |  | IP20 (EV006405) | 3 |  | 3 |  | AC (перемен.) (EV000460) | 50...60 Гц | 500 В |  | 6 кА | Да | 2 | [9 empty] | Срок гарантии на данное оборудование составляет 5 лет с момента отгрузки со склада Систэм Электрик, с подтверждением соответствующим документом | Подлежит замене
12376DEK | Автоматический выключатель ВА-103 4P 1А D 6кА | Dekraft |  |  | 8536201007 | Прочие | Нет | Автоматический выключатель серии ВА-103 NEW Dekraft; 4P; номинальный ток 1 А; характеристика D; отключающая способность 6 кА, что позволяет использовать аппараты в качестве вводных. 5 монолитных заклепок повышают прочность корпуса аппарата. Окошко-индикатор всегда показывает состояние контактов вне зависимости от положения рукоятки управления. Боковые каналы охлаждения повышают стабильность работы при высоких температурах окружающей среды. Есть возможность установки дополнительных аксессуаров с левой стороны устройства. Аппарат на 100% совместим с корпусами и оболочками Dekraft, Systeme Electric. | Продукты DEKraft FD | DEKFD | M01 | Dekraft. Автоматические выключатели 6кА ВА-103 | DE6 | Dekraft. Модульное оборудование 6кА | PVB | Энергетика Базовая | EC000042 | Модульный автоматический выключатель (автомат) | 7 | Китай | https://static-pcsp.systeme.ru/image/aXcBHtYGwX7yyYc561eac0a006ccd1642774688.jpeg | https://static-pcsp.systeme.ru/image/aXcBHtYGwX7yyYc561eac0a006ccd1642774688.jpeg | 1 | не указан | [8 empty] | https://api.systeme.ru/product/media/download/987957 https://api.systeme.ru/product/media/download/988004 https://api.systeme.ru/product/media/download/991823 | https://api.systeme.ru/product/media/download/988101 | https://api.systeme.ru/certificates/default/download/2902 https://api.systeme.ru/certificates/default/download/2793 https://api.systeme.ru/certificates/default/download/2293 https://api.systeme.ru/certificates/default/download/2294 | С-ТР ТС-НВО Д-ТР ЕАЭС-RoHS С-ТР ТС-НВО Д-ТР ЕАЭС-RoHS | ЕАЭС RU С-CN.НА46.В.05377_22 ЕАЭС N RU Д-CN.РА07.В.96306_22 ЕАЭС RU С-FR.МЕ77.В.01000_21 ЕАЭС № RU Д-FR.РА01.В.59009_21 |  |  | https://www.youtube.com/watch?v=VgPFERAwbog https://vkvideo.ru/video-120704871_456239680 https://rutube.ru/video/904a4a2624cc345bbd365029bc2f1c70/?p=lRcdV1XAhSGxyuJUuIz8rw https://vkvideo.ru/clip-120704871_456239680 | 1995 | штука | 0 | 1 | PCE BB1 CAR P12 | 1 2 3 4 | 1 3 36 1080 | шт. шт. шт. шт. | 4680409039427 4680409039434 14680409039431 | 7.85 7.8 24.5 120 | 7.08 22.1 23 80 | 8 8.2 34.5 110 | см. см. см. см. | 0.41 1.05 12.6 447.43 | кг. кг. кг. кг. | 78.5 мм | 1 А | 415 В | D (EV000413) |  |  | 4 |  | IP20 (EV006405) | 4 |  | 4 |  | AC (перемен.) (EV000460) | 50...60 Гц | 500 В |  | 6 кА | Да | 2 | [9 empty] | Срок гарантии на данное оборудование составляет 5 лет с момента отгрузки со склада Систэм Электрик, с подтверждением соответствующим документом | Подлежит замене
12377DEK | Автоматический выключатель ВА-103 4P 2А D 6кА | Dekraft |  |  | 8536201007 | Прочие | Нет | Автоматический выключатель серии ВА-103 NEW Dekraft; 4P; номинальный ток 2 А; характеристика D; отключающая способность 6 кА, что позволяет использовать аппараты в качестве вводных. 5 монолитных заклепок повышают прочность корпуса аппарата. Окошко-индикатор всегда показывает состояние контактов вне зависимости от положения рукоятки управления. Боковые каналы охлаждения повышают стабильность работы при высоких температурах окружающей среды. Есть возможность установки дополнительных аксессуаров с левой стороны устройства. Аппарат на 100% совместим с корпусами и оболочками Dekraft, Systeme Electric. | Продукты DEKraft FD | DEKFD | M01 | Dekraft. Автоматические выключатели 6кА ВА-103 | DE6 | Dekraft. Модульное оборудование 6кА | PVB | Энергетика Базовая | EC000042 | Модульный автоматический выключатель (автомат) | 7 | Китай | https://static-pcsp.systeme.ru/image/A9SRiKdZfvjyNYa861eac0a0308b41642774688.jpeg | https://static-pcsp.systeme.ru/image/A9SRiKdZfvjyNYa861eac0a0308b41642774688.jpeg | 1 | не указан | [8 empty] | https://api.systeme.ru/product/media/download/987957 https://api.systeme.ru/product/media/download/988004 https://api.systeme.ru/product/media/download/991823 | https://api.systeme.ru/product/media/download/988101 | https://api.systeme.ru/certificates/default/download/2902 https://api.systeme.ru/certificates/default/download/2793 https://api.systeme.ru/certificates/default/download/2293 https://api.systeme.ru/certificates/default/download/2294 | С-ТР ТС-НВО Д-ТР ЕАЭС-RoHS С-ТР ТС-НВО Д-ТР ЕАЭС-RoHS | ЕАЭС RU С-CN.НА46.В.05377_22 ЕАЭС N RU Д-CN.РА07.В.96306_22 ЕАЭС RU С-FR.МЕ77.В.01000_21 ЕАЭС № RU Д-FR.РА01.В.59009_21 |  |  | https://www.youtube.com/watch?v=VgPFERAwbog https://vkvideo.ru/video-120704871_456239680 https://rutube.ru/video/904a4a2624cc345bbd365029bc2f1c70/?p=lRcdV1XAhSGxyuJUuIz8rw https://vkvideo.ru/clip-120704871_456239680 | 1995 | штука | 0 | 1 | PCE BB1 CAR P12 | 1 2 3 4 | 1 3 36 1080 | шт. шт. шт. шт. | 4680409039441 4680409039458 14680409039455 | 7.85 7.8 24.5 120 | 7.08 22.1 23 80 | 8 8.2 34.5 110 | см. см. см. см. | 0.41 1.05 12.6 447.43 | кг. кг. кг. кг. | 78.5 мм | 2 А | 415 В | D (EV000413) |  |  | 4 |  | IP20 (EV006405) | 4 |  | 4 |  | AC (перемен.) (EV000460) | 50...60 Гц | 500 В |  | 6 кА | Да | 2 | [9 empty] | Срок гарантии на данное оборудование составляет 5 лет с момента отгрузки со склада Систэм Электрик, с подтверждением соответствующим документом | Подлежит замене
12378DEK | Автоматический выключатель ВА-103 4P 3А D 6кА | Dekraft |  |  | 8536201007 | Прочие | Нет | Автоматический выключатель серии ВА-103 NEW Dekraft; 4P; номинальный ток 3 А; характеристика D; отключающая способность 6 кА, что позволяет использовать аппараты в качестве вводных. 5 монолитных заклепок повышают прочность корпуса аппарата. Окошко-индикатор всегда показывает состояние контактов вне зависимости от положения рукоятки управления. Боковые каналы охлаждения повышают стабильность работы при высоких температурах окружающей среды. Есть возможность установки дополнительных аксессуаров с левой стороны устройства. Аппарат на 100% совместим с корпусами и оболочками Dekraft, Systeme Electric. | Продукты DEKraft FD | DEKFD | M01 | Dekraft. Автоматические выключатели 6кА ВА-103 | DE6 | Dekraft. Модульное оборудование 6кА | PVB | Энергетика Базовая | EC000042 | Модульный автоматический выключатель (автомат) | 7 | Китай | https://static-pcsp.systeme.ru/image/7aVO0cQDoVZnOlWo61eac0a05d7811642774688.jpeg | https://static-pcsp.systeme.ru/image/7aVO0cQDoVZnOlWo61eac0a05d7811642774688.jpeg | 1 | не указан | [8 empty] | https://api.systeme.ru/product/media/download/987957 https://api.systeme.ru/product/media/download/988004 https://api.systeme.ru/product/media/download/991823 | https://api.systeme.ru/product/media/download/988101 | https://api.systeme.ru/certificates/default/download/2902 https://api.systeme.ru/certificates/default/download/2793 https://api.systeme.ru/certificates/default/download/2293 https://api.systeme.ru/certificates/default/download/2294 | С-ТР ТС-НВО Д-ТР ЕАЭС-RoHS С-ТР ТС-НВО Д-ТР ЕАЭС-RoHS | ЕАЭС RU С-CN.НА46.В.05377_22 ЕАЭС N RU Д-CN.РА07.В.96306_22 ЕАЭС RU С-FR.МЕ77.В.01000_21 ЕАЭС № RU Д-FR.РА01.В.59009_21 |  |  | https://www.youtube.com/watch?v=VgPFERAwbog https://vkvideo.ru/video-120704871_456239680 https://rutube.ru/video/904a4a2624cc345bbd365029bc2f1c70/?p=lRcdV1XAhSGxyuJUuIz8rw https://vkvideo.ru/clip-120704871_456239680 | 1995 | штука |  | 1 | PCE BB1 CAR P12 | 1 2 3 4 | 1 3 36 1080 | шт. шт. шт. шт. | 4680409039465 4680409039472 14680409039479 | 7.85 7.8 24.5 120 | 7.08 22.1 23 80 | 8 8.2 34.5 110 | см. см. см. см. | 0.41 1.05 12.6 447.43 | кг. кг. кг. кг. | 78.5 мм | 3 А | 415 В | D (EV000413) |  |  | 4 |  | IP20 (EV006405) | 4 |  | 4 |  | AC (перемен.) (EV000460) | 50...60 Гц | 500 В |  | 6 кА | Да | 2 | [9 empty] | Срок гарантии на данное оборудование составляет 5 лет с момента отгрузки со склада Систэм Электрик, с подтверждением соответствующим документом | Подлежит замене
12379DEK | Автоматический выключатель ВА-103 4P 4А D 6кА | Dekraft |  |  | 8536201007 | Прочие | Нет | Автоматический выключатель серии ВА-103 NEW Dekraft; 4P; номинальный ток 4 А; характеристика D; отключающая способность 6 кА, что позволяет использовать аппараты в качестве вводных. 5 монолитных заклепок повышают прочность корпуса аппарата. Окошко-индикатор всегда показывает состояние контактов вне зависимости от положения рукоятки управления. Боковые каналы охлаждения повышают стабильность работы при высоких температурах окружающей среды. Есть возможность установки дополнительных аксессуаров с левой стороны устройства. Аппарат на 100% совместим с корпусами и оболочками Dekraft, Systeme Electric. | Продукты DEKraft FD | DEKFD | M01 | Dekraft. Автоматические выключатели 6кА ВА-103 | DE6 | Dekraft. Модульное оборудование 6кА | PVB | Энергетика Базовая | EC000042 | Модульный автоматический выключатель (автомат) | 7 | Китай | https://static-pcsp.systeme.ru/image/fj_7d3zBwSFoX8yS61eac0a08b2af1642774688.jpeg | https://static-pcsp.systeme.ru/image/fj_7d3zBwSFoX8yS61eac0a08b2af1642774688.jpeg | 1 | не указан | [8 empty] | https://api.systeme.ru/product/media/download/987957 https://api.systeme.ru/product/media/download/988004 https://api.systeme.ru/product/media/download/991823 | https://api.systeme.ru/product/media/download/988101 | https://api.systeme.ru/certificates/default/download/2902 https://api.systeme.ru/certificates/default/download/2793 https://api.systeme.ru/certificates/default/download/2293 https://api.systeme.ru/certificates/default/download/2294 | С-ТР ТС-НВО Д-ТР ЕАЭС-RoHS С-ТР ТС-НВО Д-ТР ЕАЭС-RoHS | ЕАЭС RU С-CN.НА46.В.05377_22 ЕАЭС N RU Д-CN.РА07.В.96306_22 ЕАЭС RU С-FR.МЕ77.В.01000_21 ЕАЭС № RU Д-FR.РА01.В.59009_21 |  |  | https://www.youtube.com/watch?v=VgPFERAwbog https://vkvideo.ru/video-120704871_456239680 https://rutube.ru/video/904a4a2624cc345bbd365029bc2f1c70/?p=lRcdV1XAhSGxyuJUuIz8rw https://vkvideo.ru/clip-120704871_456239680 | 1995 | штука |  | 1 | PCE BB1 CAR P12 | 1 2 3 4 | 1 3 36 1080 | шт. шт. шт. шт. | 4680409039489 4680409039496 14680409039493 | 7.85 7.8 24.5 120 | 7.08 22.1 23 80 | 8 8.2 34.5 110 | см. см. см. см. | 0.41 1.05 12.6 447.43 | кг. кг. кг. кг. | 78.5 мм | 4 А | 415 В | D (EV000413) |  |  | 4 |  | IP20 (EV006405) | 4 |  | 4 |  | AC (перемен.) (EV000460) | 50...60 Гц | 500 В |  | 6 кА | Да | 2 | [9 empty] | Срок гарантии на данное оборудование составляет 5 лет с момента отгрузки со склада Систэм Электрик, с подтверждением соответствующим документом | Подлежит замене
12380DEK | Автоматический выключатель ВА-103 4P 5А D 6кА | Dekraft |  |  | 8536201007 | Прочие | Нет | Автоматический выключатель серии ВА-103 NEW Dekraft; 4P; номинальный ток 5 А; характеристика D; отключающая способность 6 кА, что позволяет использовать аппараты в качестве вводных. 5 монолитных заклепок повышают прочность корпуса аппарата. Окошко-индикатор всегда показывает состояние контактов вне зависимости от положения рукоятки управления. Боковые каналы охлаждения повышают стабильность работы при высоких температурах окружающей среды. Есть возможность установки дополнительных аксессуаров с левой стороны устройства. Аппарат на 100% совместим с корпусами и оболочками Dekraft, Systeme Electric. | Продукты DEKraft FD | DEKFD | M01 | Dekraft. Автоматические выключатели 6кА ВА-103 | DE6 | Dekraft. Модульное оборудование 6кА | PVB | Энергетика Базовая | EC000042 | Модульный автоматический выключатель (автомат) | 7 | Китай | https://static-pcsp.systeme.ru/image/Bf1dusZ27z21H5T661eac0a0b7f731642774688.jpeg | https://static-pcsp.systeme.ru/image/Bf1dusZ27z21H5T661eac0a0b7f731642774688.jpeg | 1 | не указан | [8 empty] | https://api.systeme.ru/product/media/download/987957 https://api.systeme.ru/product/media/download/988004 https://api.systeme.ru/product/media/download/991823 | https://api.systeme.ru/product/media/download/988101 | https://api.systeme.ru/certificates/default/download/2902 https://api.systeme.ru/certificates/default/download/2793 https://api.systeme.ru/certificates/default/download/2293 https://api.systeme.ru/certificates/default/download/2294 | С-ТР ТС-НВО Д-ТР ЕАЭС-RoHS С-ТР ТС-НВО Д-ТР ЕАЭС-RoHS | ЕАЭС RU С-CN.НА46.В.05377_22 ЕАЭС N RU Д-CN.РА07.В.96306_22 ЕАЭС RU С-FR.МЕ77.В.01000_21 ЕАЭС № RU Д-FR.РА01.В.59009_21 |  |  | https://www.youtube.com/watch?v=VgPFERAwbog https://vkvideo.ru/video-120704871_456239680 https://rutube.ru/video/904a4a2624cc345bbd365029bc2f1c70/?p=lRcdV1XAhSGxyuJUuIz8rw https://vkvideo.ru/clip-120704871_456239680 | 2095 | штука |  | 1 | PCE BB1 CAR P12 | 1 2 3 4 | 1 3 36 1080 | шт. шт. шт. шт. | 4680409039502 4680409039519 14680409039516 | 7.85 7.8 24.5 120 | 7.08 22.1 23 80 | 8 8.2 34.5 110 | см. см. см. см. | 0.41 1.05 12.6 447.43 | кг. кг. кг. кг. | 78.5 мм | 5 А | 415 В | D (EV000413) |  |  | 4 |  | IP20 (EV006405) | 4 |  | 4 |  | AC (перемен.) (EV000460) | 50...60 Гц | 500 В |  | 6 кА | Да | 2 | [9 empty] | Срок гарантии на данное оборудование составляет 5 лет с момента отгрузки со склада Систэм Электрик, с подтверждением соответствующим документом | Подлежит замене
12381DEK | Автоматический выключатель ВА-103 4P 6А D 6кА | Dekraft |  |  | 8536201007 | Прочие | Нет | Автоматический выключатель серии ВА-103 NEW Dekraft; 4P; номинальный ток 6 А; характеристика D; отключающая способность 6 кА, что позволяет использовать аппараты в качестве вводных. 5 монолитных заклепок повышают прочность корпуса аппарата. Окошко-индикатор всегда показывает состояние контактов вне зависимости от положения рукоятки управления. Боковые каналы охлаждения повышают стабильность работы при высоких температурах окружающей среды. Есть возможность установки дополнительных аксессуаров с левой стороны устройства. Аппарат на 100% совместим с корпусами и оболочками Dekraft, Systeme Electric. | Продукты DEKraft FD | DEKFD | M01 | Dekraft. Автоматические выключатели 6кА ВА-103 | DE6 | Dekraft. Модульное оборудование 6кА | PVB | Энергетика Базовая | EC000042 | Модульный автоматический выключатель (автомат) | 7 | Китай | https://static-pcsp.systeme.ru/image/wze-_5UvU6_r0L6v61eac0a0e37f81642774688.jpeg | https://static-pcsp.systeme.ru/image/wze-_5UvU6_r0L6v61eac0a0e37f81642774688.jpeg | 1 | не указан | [8 empty] | https://api.systeme.ru/product/media/download/987957 https://api.systeme.ru/product/media/download/988004 https://api.systeme.ru/product/media/download/991823 | https://api.systeme.ru/product/media/download/988101 | https://api.systeme.ru/certificates/default/download/2902 https://api.systeme.ru/certificates/default/download/2793 https://api.systeme.ru/certificates/default/download/2293 https://api.systeme.ru/certificates/default/download/2294 | С-ТР ТС-НВО Д-ТР ЕАЭС-RoHS С-ТР ТС-НВО Д-ТР ЕАЭС-RoHS | ЕАЭС RU С-CN.НА46.В.05377_22 ЕАЭС N RU Д-CN.РА07.В.96306_22 ЕАЭС RU С-FR.МЕ77.В.01000_21 ЕАЭС № RU Д-FR.РА01.В.59009_21 |  |  | https://www.youtube.com/watch?v=VgPFERAwbog https://vkvideo.ru/video-120704871_456239680 https://rutube.ru/video/904a4a2624cc345bbd365029bc2f1c70/?p=lRcdV1XAhSGxyuJUuIz8rw https://vkvideo.ru/clip-120704871_456239680 | 1890 | штука |  | 1 | PCE BB1 CAR P12 | 1 2 3 4 | 1 3 36 1080 | шт. шт. шт. шт. | 4680409039526 4680409039533 14680409039530 | 7.85 7.8 24.5 120 | 7.08 22.1 23 80 | 8 8.2 34.5 110 | см. см. см. см. | 0.41 1.05 12.6 447.43 | кг. кг. кг. кг. | 78.5 мм | 6 А | 415 В | D (EV000413) |  |  | 4 |  | IP20 (EV006405) | 4 |  | 4 |  | AC (перемен.) (EV000460) | 50...60 Гц | 500 В |  | 6 кА | Да | 2 | [9 empty] | Срок гарантии на данное оборудование составляет 5 лет с момента отгрузки со склада Систэм Электрик, с подтверждением соответствующим документом | Подлежит замене
12382DEK | Автоматический выключатель ВА-103 4P 8А D 6кА | Dekraft |  |  | 8536201007 | Прочие | Нет | Автоматический выключатель серии ВА-103 NEW Dekraft; 4P; номинальный ток 8 А; характеристика D; отключающая способность 6 кА, что позволяет использовать аппараты в качестве вводных. 5 монолитных заклепок повышают прочность корпуса аппарата. Окошко-индикатор всегда показывает состояние контактов вне зависимости от положения рукоятки управления. Боковые каналы охлаждения повышают стабильность работы при высоких температурах окружающей среды. Есть возможность установки дополнительных аксессуаров с левой стороны устройства. Аппарат на 100% совместим с корпусами и оболочками Dekraft, Systeme Electric. | Продукты DEKraft FD | DEKFD | M01 | Dekraft. Автоматические выключатели 6кА ВА-103 | DE6 | Dekraft. Модульное оборудование 6кА | PVB | Энергетика Базовая | EC000042 | Модульный автоматический выключатель (автомат) | 7 | Китай | https://static-pcsp.systeme.ru/image/mZT51s5J7vbqlHDe61eac0a11c3081642774689.jpeg | https://static-pcsp.systeme.ru/image/mZT51s5J7vbqlHDe61eac0a11c3081642774689.jpeg | 1 | не указан | [8 empty] | https://api.systeme.ru/product/media/download/987957 https://api.systeme.ru/product/media/download/988004 https://api.systeme.ru/product/media/download/991823 | https://api.systeme.ru/product/media/download/988101 | https://api.systeme.ru/certificates/default/download/2902 https://api.systeme.ru/certificates/default/download/2793 https://api.systeme.ru/certificates/default/download/2293 https://api.systeme.ru/certificates/default/download/2294 | С-ТР ТС-НВО Д-ТР ЕАЭС-RoHS С-ТР ТС-НВО Д-ТР ЕАЭС-RoHS | ЕАЭС RU С-CN.НА46.В.05377_22 ЕАЭС N RU Д-CN.РА07.В.96306_22 ЕАЭС RU С-FR.МЕ77.В.01000_21 ЕАЭС № RU Д-FR.РА01.В.59009_21 |  |  | https://www.youtube.com/watch?v=VgPFERAwbog https://vkvideo.ru/video-120704871_456239680 https://rutube.ru/video/904a4a2624cc345bbd365029bc2f1c70/?p=lRcdV1XAhSGxyuJUuIz8rw https://vkvideo.ru/clip-120704871_456239680 | 1890 | штука |  | 1 | PCE BB1 CAR P12 | 1 2 3 4 | 1 3 36 1080 | шт. шт. шт. шт. | 4680409039540 4680409039557 14680409039554 | 7.85 7.8 24.5 120 | 7.08 22.1 23 80 | 8 8.2 34.5 110 | см. см. см. см. | 0.41 1.05 12.6 447.43 | кг. кг. кг. кг. | 78.5 мм | 8 А | 415 В | D (EV000413) |  |  | 4 |  | IP20 (EV006405) | 4 |  | 4 |  | AC (перемен.) (EV000460) | 50...60 Гц | 500 В |  | 6 кА | Да | 2 | [9 empty] | Срок гарантии на данное оборудование составляет 5 лет с момента отгрузки со склада Систэм Электрик, с подтверждением соответствующим документом | Подлежит замене
12383DEK | Автоматический выключатель ВА-103 4P 10А D 6кА | Dekraft |  |  | 8536201007 | Прочие | Нет | Автоматический выключатель серии ВА-103 NEW Dekraft; 4P; номинальный ток 10 А; характеристика D; отключающая способность 6 кА, что позволяет использовать аппараты в качестве вводных. 5 монолитных заклепок повышают прочность корпуса аппарата. Окошко-индикатор всегда показывает состояние контактов вне зависимости от положения рукоятки управления. Боковые каналы охлаждения повышают стабильность работы при высоких температурах окружающей среды. Есть возможность установки дополнительных аксессуаров с левой стороны устройства. Аппарат на 100% совместим с корпусами и оболочками Dekraft, Systeme Electric. | Продукты DEKraft FD | DEKFD | M01 | Dekraft. Автоматические выключатели 6кА ВА-103 | DE6 | Dekraft. Модульное оборудование 6кА | PVB | Энергетика Базовая | EC000042 | Модульный автоматический выключатель (автомат) | 7 | Китай | https://static-pcsp.systeme.ru/image/nx6q5DtPdmbHvENO61eac0a14e2e71642774689.jpeg | https://static-pcsp.systeme.ru/image/nx6q5DtPdmbHvENO61eac0a14e2e71642774689.jpeg | 1 | не указан | [8 empty] | https://api.systeme.ru/product/media/download/987957 https://api.systeme.ru/product/media/download/988004 https://api.systeme.ru/product/media/download/991823 | https://api.systeme.ru/product/media/download/988101 | https://api.systeme.ru/certificates/default/download/2902 https://api.systeme.ru/certificates/default/download/2793 https://api.systeme.ru/certificates/default/download/2293 https://api.systeme.ru/certificates/default/download/2294 | С-ТР ТС-НВО Д-ТР ЕАЭС-RoHS С-ТР ТС-НВО Д-ТР ЕАЭС-RoHS | ЕАЭС RU С-CN.НА46.В.05377_22 ЕАЭС N RU Д-CN.РА07.В.96306_22 ЕАЭС RU С-FR.МЕ77.В.01000_21 ЕАЭС № RU Д-FR.РА01.В.59009_21 |  |  | https://www.youtube.com/watch?v=VgPFERAwbog https://vkvideo.ru/video-120704871_456239680 https://rutube.ru/video/904a4a2624cc345bbd365029bc2f1c70/?p=lRcdV1XAhSGxyuJUuIz8rw https://vkvideo.ru/clip-120704871_456239680 | 1890 | штука | 0 | 1 | PCE BB1 CAR P12 | 1 2 3 4 | 1 3 36 1080 | шт. шт. шт. шт. | 4680409039564 4680409039571 14680409039578 | 7.85 7.8 24.5 120 | 7.08 22.1 23 80 | 8 8.2 34.5 110 | см. см. см. см. | 0.41 1.05 12.6 447.43 | кг. кг. кг. кг. | 78.5 мм | 10 А | 415 В | D (EV000413) |  |  | 4 |  | IP20 (EV006405) | 4 |  | 4 |  | AC (перемен.) (EV000460) | 50...60 Гц | 500 В |  | 6 кА | Да | 2 | [9 empty] | Срок гарантии на данное оборудование составляет 5 лет с момента отгрузки со склада Систэм Электрик, с подтверждением соответствующим документом | Подлежит замене
12384DEK | Автоматический выключатель ВА-103 4P 13А D 6кА | Dekraft |  |  | 8536201007 | Прочие | Нет | Автоматический выключатель серии ВА-103 NEW Dekraft; 4P; номинальный ток 13 А; характеристика D; отключающая способность 6 кА, что позволяет использовать аппараты в качестве вводных. 5 монолитных заклепок повышают прочность корпуса аппарата. Окошко-индикатор всегда показывает состояние контактов вне зависимости от положения рукоятки управления. Боковые каналы охлаждения повышают стабильность работы при высоких температурах окружающей среды. Есть возможность установки дополнительных аксессуаров с левой стороны устройства. Аппарат на 100% совместим с корпусами и оболочками Dekraft, Systeme Electric. | Продукты DEKraft FD | DEKFD | M01 | Dekraft. Автоматические выключатели 6кА ВА-103 | DE6 | Dekraft. Модульное оборудование 6кА | PVB | Энергетика Базовая | EC000042 | Модульный автоматический выключатель (автомат) | 7 | Китай | https://static-pcsp.systeme.ru/image/8sv274WJK51S20qO61eac0a1797dd1642774689.jpeg | https://static-pcsp.systeme.ru/image/8sv274WJK51S20qO61eac0a1797dd1642774689.jpeg | 1 | не указан | [8 empty] | https://api.systeme.ru/product/media/download/987957 https://api.systeme.ru/product/media/download/988004 https://api.systeme.ru/product/media/download/991823 | https://api.systeme.ru/product/media/download/988101 | https://api.systeme.ru/certificates/default/download/2902 https://api.systeme.ru/certificates/default/download/2793 https://api.systeme.ru/certificates/default/download/2293 https://api.systeme.ru/certificates/default/download/2294 | С-ТР ТС-НВО Д-ТР ЕАЭС-RoHS С-ТР ТС-НВО Д-ТР ЕАЭС-RoHS | ЕАЭС RU С-CN.НА46.В.05377_22 ЕАЭС N RU Д-CN.РА07.В.96306_22 ЕАЭС RU С-FR.МЕ77.В.01000_21 ЕАЭС № RU Д-FR.РА01.В.59009_21 |  |  | https://www.youtube.com/watch?v=VgPFERAwbog https://vkvideo.ru/video-120704871_456239680 https://rutube.ru/video/904a4a2624cc345bbd365029bc2f1c70/?p=lRcdV1XAhSGxyuJUuIz8rw https://vkvideo.ru/clip-120704871_456239680 | 1890 | штука |  | 1 | PCE BB1 CAR P12 | 1 2 3 4 | 1 3 36 1080 | шт. шт. шт. шт. | 4680409039588 4680409039595 14680409039592 | 7.85 7.8 24.5 120 | 7.08 22.1 23 80 | 8 8.2 34.5 110 | см. см. см. см. | 0.41 1.05 12.6 447.43 | кг. кг. кг. кг. | 78.5 мм | 13 А | 415 В | D (EV000413) |  |  | 4 |  | IP20 (EV006405) | 4 |  | 4 |  | AC (перемен.) (EV000460) | 50...60 Гц | 500 В |  | 6 кА | Да | 2 | [9 empty] | Срок гарантии на данное оборудование составляет 5 лет с момента отгрузки со склада Систэм Электрик, с подтверждением соответствующим документом | Подлежит замене
12385DEK | Автоматический выключатель ВА-103 4P 16А D 6кА | Dekraft |  |  | 8536201007 | Прочие | Нет | Автоматический выключатель серии ВА-103 NEW Dekraft; 4P; номинальный ток 16 А; характеристика D; отключающая способность 6 кА, что позволяет использовать аппараты в качестве вводных. 5 монолитных заклепок повышают прочность корпуса аппарата. Окошко-индикатор всегда показывает состояние контактов вне зависимости от положения рукоятки управления. Боковые каналы охлаждения повышают стабильность работы при высоких температурах окружающей среды. Есть возможность установки дополнительных аксессуаров с левой стороны устройства. Аппарат на 100% совместим с корпусами и оболочками Dekraft, Systeme Electric. | Продукты DEKraft FD | DEKFD | M01 | Dekraft. Автоматические выключатели 6кА ВА-103 | DE6 | Dekraft. Модульное оборудование 6кА | PVB | Энергетика Базовая | EC000042 | Модульный автоматический выключатель (автомат) | 7 | Китай | https://static-pcsp.systeme.ru/image/mz2Syzr2dM-whCY061eac0a1a773c1642774689.jpeg | https://static-pcsp.systeme.ru/image/mz2Syzr2dM-whCY061eac0a1a773c1642774689.jpeg | 1 | не указан | [8 empty] | https://api.systeme.ru/product/media/download/987957 https://api.systeme.ru/product/media/download/988004 https://api.systeme.ru/product/media/download/991823 | https://api.systeme.ru/product/media/download/988101 | https://api.systeme.ru/certificates/default/download/2902 https://api.systeme.ru/certificates/default/download/2793 https://api.systeme.ru/certificates/default/download/2293 https://api.systeme.ru/certificates/default/download/2294 | С-ТР ТС-НВО Д-ТР ЕАЭС-RoHS С-ТР ТС-НВО Д-ТР ЕАЭС-RoHS | ЕАЭС RU С-CN.НА46.В.05377_22 ЕАЭС N RU Д-CN.РА07.В.96306_22 ЕАЭС RU С-FR.МЕ77.В.01000_21 ЕАЭС № RU Д-FR.РА01.В.59009_21 |  |  | https://www.youtube.com/watch?v=VgPFERAwbog https://vkvideo.ru/video-120704871_456239680 https://rutube.ru/video/904a4a2624cc345bbd365029bc2f1c70/?p=lRcdV1XAhSGxyuJUuIz8rw https://vkvideo.ru/clip-120704871_456239680 | 1855 | штука | 0 | 1 | PCE BB1 CAR P12 | 1 2 3 4 | 1 3 36 1080 | шт. шт. шт. шт. | 4680409039601 4680409039618 14680409039615 | 7.85 7.8 24.5 120 | 7.08 22.1 23 80 | 8 8.2 34.5 110 | см. см. см. см. | 0.41 1.05 12.6 447.43 | кг. кг. кг. кг. | 78.5 мм | 16 А | 415 В | D (EV000413) |  |  | 4 |  | IP20 (EV006405) | 4 |  | 4 |  | AC (перемен.) (EV000460) | 50...60 Гц | 500 В |  | 6 кА | Да | 2 | [9 empty] | Срок гарантии на данное оборудование составляет 5 лет с момента отгрузки со склада Систэм Электрик, с подтверждением соответствующим документом | Подлежит замене
12386DEK | Автоматический выключатель ВА-103 4P 20А D 6кА | Dekraft |  |  | 8536201007 | Прочие | Нет | Автоматический выключатель серии ВА-103 NEW Dekraft; 4P; номинальный ток 20 А; характеристика D; отключающая способность 6 кА, что позволяет использовать аппараты в качестве вводных. 5 монолитных заклепок повышают прочность корпуса аппарата. Окошко-индикатор всегда показывает состояние контактов вне зависимости от положения рукоятки управления. Боковые каналы охлаждения повышают стабильность работы при высоких температурах окружающей среды. Есть возможность установки дополнительных аксессуаров с левой стороны устройства. Аппарат на 100% совместим с корпусами и оболочками Dekraft, Systeme Electric. | Продукты DEKraft FD | DEKFD | M01 | Dekraft. Автоматические выключатели 6кА ВА-103 | DE6 | Dekraft. Модульное оборудование 6кА | PVB | Энергетика Базовая | EC000042 | Модульный автоматический выключатель (автомат) | 7 | Китай | https://static-pcsp.systeme.ru/image/31A2ZzOGcA_oTcq861eac0a1d0fc11642774689.jpeg | https://static-pcsp.systeme.ru/image/31A2ZzOGcA_oTcq861eac0a1d0fc11642774689.jpeg | 1 | не указан | [8 empty] | https://api.systeme.ru/product/media/download/987957 https://api.systeme.ru/product/media/download/988004 https://api.systeme.ru/product/media/download/991823 | https://api.systeme.ru/product/media/download/988101 | https://api.systeme.ru/certificates/default/download/2902 https://api.systeme.ru/certificates/default/download/2793 https://api.systeme.ru/certificates/default/download/2293 https://api.systeme.ru/certificates/default/download/2294 | С-ТР ТС-НВО Д-ТР ЕАЭС-RoHS С-ТР ТС-НВО Д-ТР ЕАЭС-RoHS | ЕАЭС RU С-CN.НА46.В.05377_22 ЕАЭС N RU Д-CN.РА07.В.96306_22 ЕАЭС RU С-FR.МЕ77.В.01000_21 ЕАЭС № RU Д-FR.РА01.В.59009_21 |  |  | https://www.youtube.com/watch?v=VgPFERAwbog https://vkvideo.ru/video-120704871_456239680 https://rutube.ru/video/904a4a2624cc345bbd365029bc2f1c70/?p=lRcdV1XAhSGxyuJUuIz8rw https://vkvideo.ru/clip-120704871_456239680 | 1920 | штука | 0 | 1 | PCE BB1 CAR P12 | 1 2 3 4 | 1 3 36 1080 | шт. шт. шт. шт. | 4680409039625 4680409039632 14680409039639 | 7.85 7.8 24.5 120 | 7.08 22.1 23 80 | 8 8.2 34.5 110 | см. см. см. см. | 0.41 1.05 12.6 447.43 | кг. кг. кг. кг. | 78.5 мм | 20 А | 415 В | D (EV000413) |  |  | 4 |  | IP20 (EV006405) | 4 |  | 4 |  | AC (перемен.) (EV000460) | 50...60 Гц | 500 В |  | 6 кА | Да | 2 | [9 empty] | Срок гарантии на данное оборудование составляет 5 лет с момента отгрузки со склада Систэм Электрик, с подтверждением соответствующим документом | Подлежит замене
12387DEK | Автоматический выключатель ВА-103 4P 25А D 6кА | Dekraft |  |  | 8536201007 | Прочие | Нет | Автоматический выключатель серии ВА-103 NEW Dekraft; 4P; номинальный ток 25 А; характеристика D; отключающая способность 6 кА, что позволяет использовать аппараты в качестве вводных. 5 монолитных заклепок повышают прочность корпуса аппарата. Окошко-индикатор всегда показывает состояние контактов вне зависимости от положения рукоятки управления. Боковые каналы охлаждения повышают стабильность работы при высоких температурах окружающей среды. Есть возможность установки дополнительных аксессуаров с левой стороны устройства. Аппарат на 100% совместим с корпусами и оболочками Dekraft, Systeme Electric. | Продукты DEKraft FD | DEKFD | M01 | Dekraft. Автоматические выключатели 6кА ВА-103 | DE6 | Dekraft. Модульное оборудование 6кА | PVB | Энергетика Базовая | EC000042 | Модульный автоматический выключатель (автомат) | 7 | Китай | https://static-pcsp.systeme.ru/image/kRfSUZMrYX4enHjK61eac0a20b3f61642774690.jpeg | https://static-pcsp.systeme.ru/image/kRfSUZMrYX4enHjK61eac0a20b3f61642774690.jpeg | 1 | не указан | [8 empty] | https://api.systeme.ru/product/media/download/987957 https://api.systeme.ru/product/media/download/988004 https://api.systeme.ru/product/media/download/991823 | https://api.systeme.ru/product/media/download/988101 | https://api.systeme.ru/certificates/default/download/2902 https://api.systeme.ru/certificates/default/download/2793 https://api.systeme.ru/certificates/default/download/2293 https://api.systeme.ru/certificates/default/download/2294 | С-ТР ТС-НВО Д-ТР ЕАЭС-RoHS С-ТР ТС-НВО Д-ТР ЕАЭС-RoHS | ЕАЭС RU С-CN.НА46.В.05377_22 ЕАЭС N RU Д-CN.РА07.В.96306_22 ЕАЭС RU С-FR.МЕ77.В.01000_21 ЕАЭС № RU Д-FR.РА01.В.59009_21 |  |  | https://www.youtube.com/watch?v=VgPFERAwbog https://vkvideo.ru/video-120704871_456239680 https://rutube.ru/video/904a4a2624cc345bbd365029bc2f1c70/?p=lRcdV1XAhSGxyuJUuIz8rw https://vkvideo.ru/clip-120704871_456239680 | 1960 | штука | 0 | 1 | PCE BB1 CAR P12 | 1 2 3 4 | 1 3 36 1080 | шт. шт. шт. шт. | 4680409039649 4680409039656 14680409039653 | 7.85 7.8 24.5 120 | 7.08 22.1 23 80 | 8 8.2 34.5 110 | см. см. см. см. | 0.41 1.05 12.6 447.43 | кг. кг. кг. кг. | 78.5 мм | 25 А | 415 В | D (EV000413) |  |  | 4 |  | IP20 (EV006405) | 4 |  | 4 |  | AC (перемен.) (EV000460) | 50...60 Гц | 500 В |  | 6 кА | Да | 2 | [9 empty] | Срок гарантии на данное оборудование составляет 5 лет с момента отгрузки со склада Систэм Электрик, с подтверждением соответствующим документом | Подлежит замене
12388DEK | Автоматический выключатель ВА-103 4P 32А D 6кА | Dekraft |  |  | 8536201007 | Прочие | Нет | Автоматический выключатель серии ВА-103 NEW Dekraft; 4P; номинальный ток 32 А; характеристика D; отключающая способность 6 кА, что позволяет использовать аппараты в качестве вводных. 5 монолитных заклепок повышают прочность корпуса аппарата. Окошко-индикатор всегда показывает состояние контактов вне зависимости от положения рукоятки управления. Боковые каналы охлаждения повышают стабильность работы при высоких температурах окружающей среды. Есть возможность установки дополнительных аксессуаров с левой стороны устройства. Аппарат на 100% совместим с корпусами и оболочками Dekraft, Systeme Electric. | Продукты DEKraft FD | DEKFD | M01 | Dekraft. Автоматические выключатели 6кА ВА-103 | DE6 | Dekraft. Модульное оборудование 6кА | PVB | Энергетика Базовая | EC000042 | Модульный автоматический выключатель (автомат) | 7 | Китай | https://static-pcsp.systeme.ru/image/l5NGTopYey0A7IHt61eac0a23c66e1642774690.jpeg | https://static-pcsp.systeme.ru/image/l5NGTopYey0A7IHt61eac0a23c66e1642774690.jpeg | 1 | не указан | [8 empty] | https://api.systeme.ru/product/media/download/987957 https://api.systeme.ru/product/media/download/988004 https://api.systeme.ru/product/media/download/991823 | https://api.systeme.ru/product/media/download/988101 | https://api.systeme.ru/certificates/default/download/2902 https://api.systeme.ru/certificates/default/download/2793 https://api.systeme.ru/certificates/default/download/2293 https://api.systeme.ru/certificates/default/download/2294 | С-ТР ТС-НВО Д-ТР ЕАЭС-RoHS С-ТР ТС-НВО Д-ТР ЕАЭС-RoHS | ЕАЭС RU С-CN.НА46.В.05377_22 ЕАЭС N RU Д-CN.РА07.В.96306_22 ЕАЭС RU С-FR.МЕ77.В.01000_21 ЕАЭС № RU Д-FR.РА01.В.59009_21 |  |  | https://www.youtube.com/watch?v=VgPFERAwbog https://vkvideo.ru/video-120704871_456239680 https://rutube.ru/video/904a4a2624cc345bbd365029bc2f1c70/?p=lRcdV1XAhSGxyuJUuIz8rw https://vkvideo.ru/clip-120704871_456239680 | 1960 | штука | 0 | 1 | PCE BB1 CAR P12 | 1 2 3 4 | 1 3 36 1080 | шт. шт. шт. шт. | 4680409039663 4680409039670 14680409039677 | 7.85 7.8 24.5 120 | 7.08 22.1 23 80 | 8 8.2 34.5 110 | см. см. см. см. | 0.41 1.05 12.6 447.43 | кг. кг. кг. кг. | 78.5 мм | 32 А | 415 В | D (EV000413) |  |  | 4 |  | IP20 (EV006405) | 4 |  | 4 |  | AC (перемен.) (EV000460) | 50...60 Гц | 500 В |  | 6 кА | Да | 2 | [9 empty] | Срок гарантии на данное оборудование составляет 5 лет с момента отгрузки со склада Систэм Электрик, с подтверждением соответствующим документом | Подлежит замене
12389DEK | Автоматический выключатель ВА-103 4P 40А D 6кА | Dekraft |  |  | 8536201007 | Прочие | Нет | Автоматический выключатель серии ВА-103 NEW Dekraft; 4P; номинальный ток 40 А; характеристика D; отключающая способность 6 кА, что позволяет использовать аппараты в качестве вводных. 5 монолитных заклепок повышают прочность корпуса аппарата. Окошко-индикатор всегда показывает состояние контактов вне зависимости от положения рукоятки управления. Боковые каналы охлаждения повышают стабильность работы при высоких температурах окружающей среды. Есть возможность установки дополнительных аксессуаров с левой стороны устройства. Аппарат на 100% совместим с корпусами и оболочками Dekraft, Systeme Electric. | Продукты DEKraft FD | DEKFD | M01 | Dekraft. Автоматические выключатели 6кА ВА-103 | DE6 | Dekraft. Модульное оборудование 6кА | PVB | Энергетика Базовая | EC000042 | Модульный автоматический выключатель (автомат) | 7 | Китай | https://static-pcsp.systeme.ru/image/mDvAz3iIBdlGlnQZ61eac0a26bdec1642774690.jpeg | https://static-pcsp.systeme.ru/image/mDvAz3iIBdlGlnQZ61eac0a26bdec1642774690.jpeg | 1 | не указан | [8 empty] | https://api.systeme.ru/product/media/download/987957 https://api.systeme.ru/product/media/download/988004 https://api.systeme.ru/product/media/download/991823 | https://api.systeme.ru/product/media/download/988101 | https://api.systeme.ru/certificates/default/download/2902 https://api.systeme.ru/certificates/default/download/2793 https://api.systeme.ru/certificates/default/download/2293 https://api.systeme.ru/certificates/default/download/2294 | С-ТР ТС-НВО Д-ТР ЕАЭС-RoHS С-ТР ТС-НВО Д-ТР ЕАЭС-RoHS | ЕАЭС RU С-CN.НА46.В.05377_22 ЕАЭС N RU Д-CN.РА07.В.96306_22 ЕАЭС RU С-FR.МЕ77.В.01000_21 ЕАЭС № RU Д-FR.РА01.В.59009_21 |  |  | https://www.youtube.com/watch?v=VgPFERAwbog https://vkvideo.ru/video-120704871_456239680 https://rutube.ru/video/904a4a2624cc345bbd365029bc2f1c70/?p=lRcdV1XAhSGxyuJUuIz8rw https://vkvideo.ru/clip-120704871_456239680 | 2050 | штука | 0 | 1 | PCE BB1 CAR P12 | 1 2 3 4 | 1 3 36 1080 | шт. шт. шт. шт. | 4680409039687 4680409039694 14680409039691 | 7.85 7.8 24.5 120 | 7.08 22.1 23 80 | 8 8.2 34.5 110 | см. см. см. см. | 0.41 1.05 12.6 447.43 | кг. кг. кг. кг. | 78.5 мм | 40 А | 415 В | D (EV000413) |  |  | 4 |  | IP20 (EV006405) | 4 |  | 4 |  | AC (перемен.) (EV000460) | 50...60 Гц | 500 В |  | 6 кА | Да | 2 | [9 empty] | Срок гарантии на данное оборудование составляет 5 лет с момента отгрузки со склада Систэм Электрик, с подтверждением соответствующим документом | Подлежит замене
12390DEK | Автоматический выключатель ВА-103 4P 50А D 6кА | Dekraft |  |  | 8536201007 | Прочие | Нет | Автоматический выключатель серии ВА-103 NEW Dekraft; 4P; номинальный ток 50 А; характеристика D; отключающая способность 6 кА, что позволяет использовать аппараты в качестве вводных. 5 монолитных заклепок повышают прочность корпуса аппарата. Окошко-индикатор всегда показывает состояние контактов вне зависимости от положения рукоятки управления. Боковые каналы охлаждения повышают стабильность работы при высоких температурах окружающей среды. Есть возможность установки дополнительных аксессуаров с левой стороны устройства. Аппарат на 100% совместим с корпусами и оболочками Dekraft, Systeme Electric. | Продукты DEKraft FD | DEKFD | M01 | Dekraft. Автоматические выключатели 6кА ВА-103 | DE6 | Dekraft. Модульное оборудование 6кА | PVB | Энергетика Базовая | EC000042 | Модульный автоматический выключатель (автомат) | 7 | Китай | https://static-pcsp.systeme.ru/image/9gaOVewIGo8CKLhQ61eac0a2971071642774690.jpeg | https://static-pcsp.systeme.ru/image/9gaOVewIGo8CKLhQ61eac0a2971071642774690.jpeg | 1 | не указан | [8 empty] | https://api.systeme.ru/product/media/download/987957 https://api.systeme.ru/product/media/download/988004 https://api.systeme.ru/product/media/download/991823 | https://api.systeme.ru/product/media/download/988101 | https://api.systeme.ru/certificates/default/download/2902 https://api.systeme.ru/certificates/default/download/2793 https://api.systeme.ru/certificates/default/download/2293 https://api.systeme.ru/certificates/default/download/2294 | С-ТР ТС-НВО Д-ТР ЕАЭС-RoHS С-ТР ТС-НВО Д-ТР ЕАЭС-RoHS | ЕАЭС RU С-CN.НА46.В.05377_22 ЕАЭС N RU Д-CN.РА07.В.96306_22 ЕАЭС RU С-FR.МЕ77.В.01000_21 ЕАЭС № RU Д-FR.РА01.В.59009_21 |  |  | https://www.youtube.com/watch?v=VgPFERAwbog https://vkvideo.ru/video-120704871_456239680 https://rutube.ru/video/904a4a2624cc345bbd365029bc2f1c70/?p=lRcdV1XAhSGxyuJUuIz8rw https://vkvideo.ru/clip-120704871_456239680 | 2050 | штука | 0 | 1 | PCE BB1 CAR P12 | 1 2 3 4 | 1 3 36 1080 | шт. шт. шт. шт. | 4680409039700 4680409039717 14680409039714 | 7.85 7.8 24.5 120 | 7.08 22.1 23 80 | 8 8.2 34.5 110 | см. см. см. см. | 0.41 1.05 12.6 447.43 | кг. кг. кг. кг. | 78.5 мм | 50 А | 415 В | D (EV000413) |  |  | 4 |  | IP20 (EV006405) | 4 |  | 4 |  | AC (перемен.) (EV000460) | 50...60 Гц | 500 В |  | 6 кА | Да | 2 | [9 empty] | Срок гарантии на данное оборудование составляет 5 лет с момента отгрузки со склада Систэм Электрик, с подтверждением соответствующим документом | Подлежит замене
12391DEK | Автоматический выключатель ВА-103 4P 63А D 6кА | Dekraft |  |  | 8536201007 | Прочие | Нет | Автоматический выключатель серии ВА-103 NEW Dekraft; 4P; номинальный ток 63 А; характеристика D; отключающая способность 6 кА, что позволяет использовать аппараты в качестве вводных. 5 монолитных заклепок повышают прочность корпуса аппарата. Окошко-индикатор всегда показывает состояние контактов вне зависимости от положения рукоятки управления. Боковые каналы охлаждения повышают стабильность работы при высоких температурах окружающей среды. Есть возможность установки дополнительных аксессуаров с левой стороны устройства. Аппарат на 100% совместим с корпусами и оболочками Dekraft, Systeme Electric. | Продукты DEKraft FD | DEKFD | M01 | Dekraft. Автоматические выключатели 6кА ВА-103 | DE6 | Dekraft. Модульное оборудование 6кА | PVB | Энергетика Базовая | EC000042 | Модульный автоматический выключатель (автомат) | 7 | Китай | https://static-pcsp.systeme.ru/image/yBK5LVgmpbdNW66l61eac0a2c1a001642774690.jpeg | https://static-pcsp.systeme.ru/image/yBK5LVgmpbdNW66l61eac0a2c1a001642774690.jpeg | 1 | не указан | [8 empty] | https://api.systeme.ru/product/media/download/987957 https://api.systeme.ru/product/media/download/988004 https://api.systeme.ru/product/media/download/991823 | https://api.systeme.ru/product/media/download/988101 | https://api.systeme.ru/certificates/default/download/2902 https://api.systeme.ru/certificates/default/download/2793 https://api.systeme.ru/certificates/default/download/2293 https://api.systeme.ru/certificates/default/download/2294 | С-ТР ТС-НВО Д-ТР ЕАЭС-RoHS С-ТР ТС-НВО Д-ТР ЕАЭС-RoHS | ЕАЭС RU С-CN.НА46.В.05377_22 ЕАЭС N RU Д-CN.РА07.В.96306_22 ЕАЭС RU С-FR.МЕ77.В.01000_21 ЕАЭС № RU Д-FR.РА01.В.59009_21 |  |  | https://www.youtube.com/watch?v=VgPFERAwbog https://vkvideo.ru/video-120704871_456239680 https://rutube.ru/video/904a4a2624cc345bbd365029bc2f1c70/?p=lRcdV1XAhSGxyuJUuIz8rw https://vkvideo.ru/clip-120704871_456239680 | 2050 | штука | 0 | 1 | PCE BB1 CAR P12 | 1 2 3 4 | 1 3 36 1080 | шт. шт. шт. шт. | 4680409039724 4680409039731 14680409039738 | 7.85 7.8 24.5 120 | 7.08 22.1 23 80 | 8 8.2 34.5 110 | см. см. см. см. | 0.41 1.05 12.6 447.43 | кг. кг. кг. кг. | 78.5 мм | 63 А | 415 В | D (EV000413) |  |  | 4 |  | IP20 (EV006405) | 4 |  | 4 |  | AC (перемен.) (EV000460) | 50...60 Гц | 500 В |  | 6 кА | Да | 2 | [9 empty] | Срок гарантии на данное оборудование составляет 5 лет с момента отгрузки со склада Систэм Электрик, с подтверждением соответствующим документом | Подлежит замене
12400DEK | Автоматический выключатель ВА-103 1P+N 6А C 4.5кА | Dekraft |  |  | 8536201007 | Прочие | Нет | Автоматический выключатель серии ВА-103 NEW Dekraft; 1P+N; номинальный ток 6 А; характеристика C; отключающая способность 4,5 кА. Компактный аппарат, ширина 18мм. 5 монолитных заклепок повышают прочность корпуса аппарата. Окошко-индикатор всегда показывает состояние контактов вне зависимости от положения рукоятки управления. Боковые каналы охлаждения повышают стабильность работы при высоких температурах окружающей среды. Есть возможность установки дополнительных аксессуаров с левой стороны устройства. Аппарат на 100% совместим с корпусами и оболочками Dekraft, Systeme Electric. | Продукты DEKraft FD | DEKFD | M01 | Dekraft. Автоматические выключатели 6кА ВА-103 | DE6 | Dekraft. Модульное оборудование 6кА | PVB | Энергетика Базовая | EC000042 | Модульный автоматический выключатель (автомат) | 7 | Китай | https://static-pcsp.systeme.ru/image/rRDvCJa7ozTQyXGg6316f350249291662448464.jpeg | https://static-pcsp.systeme.ru/image/rRDvCJa7ozTQyXGg6316f350249291662448464.jpeg | 1 | не указан | [8 empty] | https://api.systeme.ru/product/media/download/987957 https://api.systeme.ru/product/media/download/988006 https://api.systeme.ru/product/media/download/991823 |  | https://api.systeme.ru/certificates/default/download/2902 https://api.systeme.ru/certificates/default/download/2793 https://api.systeme.ru/certificates/default/download/2293 https://api.systeme.ru/certificates/default/download/2294 | С-ТР ТС-НВО Д-ТР ЕАЭС-RoHS С-ТР ТС-НВО Д-ТР ЕАЭС-RoHS | ЕАЭС RU С-CN.НА46.В.05377_22 ЕАЭС N RU Д-CN.РА07.В.96306_22 ЕАЭС RU С-FR.МЕ77.В.01000_21 ЕАЭС № RU Д-FR.РА01.В.59009_21 |  |  |  | 550 | штука | 0 | 12 | BB1 PCE CAR P12 | 2 1 3 4 | 12 1 144 4320 | шт. шт. шт. шт. | 4680409040850 4680409040843 14680409040857 | 7.8 7.45 24.5 80 | 22.1 1.75 23 120 | 8.2 7.92 34.5 110 | см. см. см. см. | 1.252 0.09 13.09 392.89 | кг. кг. кг. кг. |  | 6 А | 240 В | C (EV000084) |  |  | 1 |  | IP20 (EV006405) |  |  | 2 |  | AC (перемен.) (EV000460) | 50...60 Гц |  |  | 4.5 кА | Да |  | 4 кВ | [8 empty] | Срок гарантии на данное оборудование составляет 5 лет с момента отгрузки со склада Систэм Электрик, с подтверждением соответствующим документом | Подлежит замене
12401DEK | Автоматический выключатель ВА-103 1P+N 10А C 4.5кА | Dekraft |  |  | 8536201007 | Прочие | Нет | Автоматический выключатель серии ВА-103 NEW Dekraft; 1P+N; номинальный ток 10 А; характеристика C; отключающая способность 4,5 кА. Компактный аппарат, ширина 18мм. 5 монолитных заклепок повышают прочность корпуса аппарата. Окошко-индикатор всегда показывает состояние контактов вне зависимости от положения рукоятки управления. Боковые каналы охлаждения повышают стабильность работы при высоких температурах окружающей среды. Есть возможность установки дополнительных аксессуаров с левой стороны устройства. Аппарат на 100% совместим с корпусами и оболочками Dekraft, Systeme Electric. | Продукты DEKraft FD | DEKFD | M01 | Dekraft. Автоматические выключатели 6кА ВА-103 | DE6 | Dekraft. Модульное оборудование 6кА | PVB | Энергетика Базовая | EC000042 | Модульный автоматический выключатель (автомат) | 7 | Китай | https://static-pcsp.systeme.ru/image/ueEaVKSKze07DAoa6316f35067c861662448464.jpeg | https://static-pcsp.systeme.ru/image/ueEaVKSKze07DAoa6316f35067c861662448464.jpeg | 1 | не указан | [8 empty] | https://api.systeme.ru/product/media/download/987957 https://api.systeme.ru/product/media/download/988006 https://api.systeme.ru/product/media/download/991823 |  | https://api.systeme.ru/certificates/default/download/2902 https://api.systeme.ru/certificates/default/download/2793 https://api.systeme.ru/certificates/default/download/2293 https://api.systeme.ru/certificates/default/download/2294 | С-ТР ТС-НВО Д-ТР ЕАЭС-RoHS С-ТР ТС-НВО Д-ТР ЕАЭС-RoHS | ЕАЭС RU С-CN.НА46.В.05377_22 ЕАЭС N RU Д-CN.РА07.В.96306_22 ЕАЭС RU С-FR.МЕ77.В.01000_21 ЕАЭС № RU Д-FR.РА01.В.59009_21 |  |  |  | 550 | штука | 0 | 12 | BB1 PCE CAR P12 | 2 1 3 4 | 12 1 144 4320 | шт. шт. шт. шт. | 4680409040874 4680409040867 14680409040871 | 7.8 7.45 24.5 80 | 22.1 1.75 23 120 | 8.2 7.92 34.5 110 | см. см. см. см. | 1.091 0.09 13.09 392.89 | кг. кг. кг. кг. |  | 10 А | 240 В | C (EV000084) |  |  | 1 |  | IP20 (EV006405) |  |  | 2 |  | AC (перемен.) (EV000460) | 50...60 Гц |  |  | 4.5 кА | Да |  | 4 кВ | [8 empty] | Срок гарантии на данное оборудование составляет 5 лет с момента отгрузки со склада Систэм Электрик, с подтверждением соответствующим документом | Подлежит замене
12402DEK | Автоматический выключатель ВА-103 1P+N 16А C 4.5кА | Dekraft |  |  | 8536201007 | Прочие | Нет | Автоматический выключатель серии ВА-103 NEW Dekraft; 1P+N; номинальный ток 16 А; характеристика C; отключающая способность 4,5 кА. Компактный аппарат, ширина 18мм. 5 монолитных заклепок повышают прочность корпуса аппарата. Окошко-индикатор всегда показывает состояние контактов вне зависимости от положения рукоятки управления. Боковые каналы охлаждения повышают стабильность работы при высоких температурах окружающей среды. Есть возможность установки дополнительных аксессуаров с левой стороны устройства. Аппарат на 100% совместим с корпусами и оболочками Dekraft, Systeme Electric. | Продукты DEKraft FD | DEKFD | M01 | Dekraft. Автоматические выключатели 6кА ВА-103 | DE6 | Dekraft. Модульное оборудование 6кА | PVB | Энергетика Базовая | EC000042 | Модульный автоматический выключатель (автомат) | 7 | Китай | https://static-pcsp.systeme.ru/image/hraZHePSHCSwwT_v6316f350980c01662448464.jpeg | https://static-pcsp.systeme.ru/image/hraZHePSHCSwwT_v6316f350980c01662448464.jpeg | 1 | не указан | [8 empty] | https://api.systeme.ru/product/media/download/987957 https://api.systeme.ru/product/media/download/988006 https://api.systeme.ru/product/media/download/991823 |  | https://api.systeme.ru/certificates/default/download/2902 https://api.systeme.ru/certificates/default/download/2793 https://api.systeme.ru/certificates/default/download/2293 https://api.systeme.ru/certificates/default/download/2294 | С-ТР ТС-НВО Д-ТР ЕАЭС-RoHS С-ТР ТС-НВО Д-ТР ЕАЭС-RoHS | ЕАЭС RU С-CN.НА46.В.05377_22 ЕАЭС N RU Д-CN.РА07.В.96306_22 ЕАЭС RU С-FR.МЕ77.В.01000_21 ЕАЭС № RU Д-FR.РА01.В.59009_21 |  |  |  | 530 | штука | 0 | 12 | BB1 PCE CAR P12 | 2 1 3 4 | 12 1 144 4320 | шт. шт. шт. шт. | 4680409040898 4680409040881 14680409040895 | 7.8 7.45 24.5 80 | 22.1 1.75 23 120 | 8.2 7.92 34.5 110 | см. см. см. см. | 1.091 0.09 13.09 392.89 | кг. кг. кг. кг. |  | 16 А | 240 В | C (EV000084) |  |  | 1 |  | IP20 (EV006405) |  |  | 2 |  | AC (перемен.) (EV000460) | 50...60 Гц |  |  | 4.5 кА | Да |  | 4 кВ | [8 empty] | Срок гарантии на данное оборудование составляет 5 лет с момента отгрузки со склада Систэм Электрик, с подтверждением соответствующим документом | Подлежит замене
12403DEK | Автоматический выключатель ВА-103 1P+N 20А C 4.5кА | Dekraft |  |  | 8536201007 | Прочие | Нет | Автоматический выключатель серии ВА-103 NEW Dekraft; 1P+N; номинальный ток 20 А; характеристика C; отключающая способность 4,5 кА. Компактный аппарат, ширина 18мм. 5 монолитных заклепок повышают прочность корпуса аппарата. Окошко-индикатор всегда показывает состояние контактов вне зависимости от положения рукоятки управления. Боковые каналы охлаждения повышают стабильность работы при высоких температурах окружающей среды. Есть возможность установки дополнительных аксессуаров с левой стороны устройства. Аппарат на 100% совместим с корпусами и оболочками Dekraft, Systeme Electric. | Продукты DEKraft FD | DEKFD | M01 | Dekraft. Автоматические выключатели 6кА ВА-103 | DE6 | Dekraft. Модульное оборудование 6кА | PVB | Энергетика Базовая | EC000042 | Модульный автоматический выключатель (автомат) | 7 | Китай | https://static-pcsp.systeme.ru/image/2CYdrI5Vmiel8C4h6316f350c856b1662448464.jpeg | https://static-pcsp.systeme.ru/image/2CYdrI5Vmiel8C4h6316f350c856b1662448464.jpeg | 1 | не указан | [8 empty] | https://api.systeme.ru/product/media/download/987957 https://api.systeme.ru/product/media/download/988006 https://api.systeme.ru/product/media/download/991823 |  | https://api.systeme.ru/certificates/default/download/2902 https://api.systeme.ru/certificates/default/download/2793 https://api.systeme.ru/certificates/default/download/2293 https://api.systeme.ru/certificates/default/download/2294 | С-ТР ТС-НВО Д-ТР ЕАЭС-RoHS С-ТР ТС-НВО Д-ТР ЕАЭС-RoHS | ЕАЭС RU С-CN.НА46.В.05377_22 ЕАЭС N RU Д-CN.РА07.В.96306_22 ЕАЭС RU С-FR.МЕ77.В.01000_21 ЕАЭС № RU Д-FR.РА01.В.59009_21 |  |  |  | 540 | штука | 0 | 12 | BB1 PCE CAR P12 | 2 1 3 4 | 12 1 144 4320 | шт. шт. шт. шт. | 4680409040911 4680409040904 14680409040918 | 7.8 7.45 24.5 80 | 22.1 1.75 23 120 | 8.2 7.92 34.5 110 | см. см. см. см. | 1.05 0.09 12.6 392.89 | кг. кг. кг. кг. |  | 20 А | 240 В | C (EV000084) |  |  | 1 |  | IP20 (EV006405) |  |  | 2 |  | AC (перемен.) (EV000460) | 50...60 Гц |  |  | 4.5 кА | Да |  | 4 кВ | [8 empty] | Срок гарантии на данное оборудование составляет 5 лет с момента отгрузки со склада Систэм Электрик, с подтверждением соответствующим документом | Подлежит замене
12404DEK | Автоматический выключатель ВА-103 1P+N 25А C 4.5кА | Dekraft |  |  | 8536201007 | Прочие | Нет | Автоматический выключатель серии ВА-103 NEW Dekraft; 1P+N; номинальный ток 25 А; характеристика C; отключающая способность 4,5 кА. Компактный аппарат, ширина 18мм. 5 монолитных заклепок повышают прочность корпуса аппарата. Окошко-индикатор всегда показывает состояние контактов вне зависимости от положения рукоятки управления. Боковые каналы охлаждения повышают стабильность работы при высоких температурах окружающей среды. Есть возможность установки дополнительных аксессуаров с левой стороны устройства. Аппарат на 100% совместим с корпусами и оболочками Dekraft, Systeme Electric. | Продукты DEKraft FD | DEKFD | M01 | Dekraft. Автоматические выключатели 6кА ВА-103 | DE6 | Dekraft. Модульное оборудование 6кА | PVB | Энергетика Базовая | EC000042 | Модульный автоматический выключатель (автомат) | 7 | Китай | https://static-pcsp.systeme.ru/image/iC9LaHPxIqL9irEo6316f3510449d1662448465.jpeg | https://static-pcsp.systeme.ru/image/iC9LaHPxIqL9irEo6316f3510449d1662448465.jpeg | 1 | не указан | [8 empty] | https://api.systeme.ru/product/media/download/987957 https://api.systeme.ru/product/media/download/988006 https://api.systeme.ru/product/media/download/991823 |  | https://api.systeme.ru/certificates/default/download/2902 https://api.systeme.ru/certificates/default/download/2793 https://api.systeme.ru/certificates/default/download/2293 https://api.systeme.ru/certificates/default/download/2294 | С-ТР ТС-НВО Д-ТР ЕАЭС-RoHS С-ТР ТС-НВО Д-ТР ЕАЭС-RoHS | ЕАЭС RU С-CN.НА46.В.05377_22 ЕАЭС N RU Д-CN.РА07.В.96306_22 ЕАЭС RU С-FR.МЕ77.В.01000_21 ЕАЭС № RU Д-FR.РА01.В.59009_21 |  |  |  | 530 | штука | 0 | 12 | BB1 PCE CAR P12 | 2 1 3 4 | 12 1 144 4320 | шт. шт. шт. шт. | 4680409040935 4680409040928 14680409040932 | 7.8 7.45 24.5 80 | 22.1 1.75 23 120 | 8.2 7.92 34.5 110 | см. см. см. см. | 1.091 0.09 13.09 392.89 | кг. кг. кг. кг. |  | 25 А | 240 В | C (EV000084) |  |  | 1 |  | IP20 (EV006405) |  |  | 2 |  | AC (перемен.) (EV000460) | 50...60 Гц |  |  | 4.5 кА | Да |  | 4 кВ | [8 empty] | Срок гарантии на данное оборудование составляет 5 лет с момента отгрузки со склада Систэм Электрик, с подтверждением соответствующим документом | Подлежит замене
12405DEK | Автоматический выключатель ВА-103 1P+N 32А C 4.5кА | Dekraft |  |  | 8536201007 | Прочие | Нет | Автоматический выключатель серии ВА-103 NEW Dekraft; 1P+N; номинальный ток 32 А; характеристика C; отключающая способность 4,5 кА. Компактный аппарат, ширина 18мм. 5 монолитных заклепок повышают прочность корпуса аппарата. Окошко-индикатор всегда показывает состояние контактов вне зависимости от положения рукоятки управления. Боковые каналы охлаждения повышают стабильность работы при высоких температурах окружающей среды. Есть возможность установки дополнительных аксессуаров с левой стороны устройства. Аппарат на 100% совместим с корпусами и оболочками Dekraft, Systeme Electric. | Продукты DEKraft FD | DEKFD | M01 | Dekraft. Автоматические выключатели 6кА ВА-103 | DE6 | Dekraft. Модульное оборудование 6кА | PVB | Энергетика Базовая | EC000042 | Модульный автоматический выключатель (автомат) | 7 | Китай | https://static-pcsp.systeme.ru/image/3hOxQaAChdhmSXXI6316f351345931662448465.jpeg | https://static-pcsp.systeme.ru/image/3hOxQaAChdhmSXXI6316f351345931662448465.jpeg | 1 | не указан | [8 empty] | https://api.systeme.ru/product/media/download/987957 https://api.systeme.ru/product/media/download/988006 https://api.systeme.ru/product/media/download/991823 |  | https://api.systeme.ru/certificates/default/download/2902 https://api.systeme.ru/certificates/default/download/2793 https://api.systeme.ru/certificates/default/download/2293 https://api.systeme.ru/certificates/default/download/2294 | С-ТР ТС-НВО Д-ТР ЕАЭС-RoHS С-ТР ТС-НВО Д-ТР ЕАЭС-RoHS | ЕАЭС RU С-CN.НА46.В.05377_22 ЕАЭС N RU Д-CN.РА07.В.96306_22 ЕАЭС RU С-FR.МЕ77.В.01000_21 ЕАЭС № RU Д-FR.РА01.В.59009_21 |  |  |  | 550 | штука | 0 | 12 | BB1 PCE CAR P12 | 2 1 3 4 | 12 1 144 4320 | шт. шт. шт. шт. | 4680409040959 4680409040942 14680409040956 | 7.8 7.45 24.5 80 | 22.1 1.75 23 120 | 8.2 7.92 34.5 110 | см. см. см. см. | 1.091 0.09 13.09 392.89 | кг. кг. кг. кг. |  | 32 А | 240 В | C (EV000084) |  |  | 1 |  | IP20 (EV006405) |  |  | 2 |  | AC (перемен.) (EV000460) | 50...60 Гц |  |  | 4.5 кА | Да |  | 4 кВ | [8 empty] | Срок гарантии на данное оборудование составляет 5 лет с момента отгрузки со склада Систэм Электрик, с подтверждением соответствующим документом | Подлежит замене
12406DEK | Автоматический выключатель ВА-103 1P+N 40А C 4.5кА | Dekraft |  |  | 8536201007 | Прочие | Нет | Автоматический выключатель серии ВА-103 NEW Dekraft; 1P+N; номинальный ток 40 А; характеристика C; отключающая способность 4,5 кА. Компактный аппарат, ширина 18мм. 5 монолитных заклепок повышают прочность корпуса аппарата. Окошко-индикатор всегда показывает состояние контактов вне зависимости от положения рукоятки управления. Боковые каналы охлаждения повышают стабильность работы при высоких температурах окружающей среды. Есть возможность установки дополнительных аксессуаров с левой стороны устройства. Аппарат на 100% совместим с корпусами и оболочками Dekraft, Systeme Electric. | Продукты DEKraft FD | DEKFD | M01 | Dekraft. Автоматические выключатели 6кА ВА-103 | DE6 | Dekraft. Модульное оборудование 6кА | PVB | Энергетика Базовая | EC000042 | Модульный автоматический выключатель (автомат) | 7 | Китай | https://static-pcsp.systeme.ru/image/TJddlJv_YrFtqPWT6316f351645411662448465.jpeg | https://static-pcsp.systeme.ru/image/TJddlJv_YrFtqPWT6316f351645411662448465.jpeg | 1 | не указан | [8 empty] | https://api.systeme.ru/product/media/download/987957 https://api.systeme.ru/product/media/download/988006 https://api.systeme.ru/product/media/download/991823 |  | https://api.systeme.ru/certificates/default/download/2902 https://api.systeme.ru/certificates/default/download/2793 https://api.systeme.ru/certificates/default/download/2293 https://api.systeme.ru/certificates/default/download/2294 | С-ТР ТС-НВО Д-ТР ЕАЭС-RoHS С-ТР ТС-НВО Д-ТР ЕАЭС-RoHS | ЕАЭС RU С-CN.НА46.В.05377_22 ЕАЭС N RU Д-CN.РА07.В.96306_22 ЕАЭС RU С-FR.МЕ77.В.01000_21 ЕАЭС № RU Д-FR.РА01.В.59009_21 |  |  |  | 591 | штука | 0 | 12 | BB1 PCE CAR P12 | 2 1 3 4 | 12 1 144 4320 | шт. шт. шт. шт. | 4680409040973 4680409040966 14680409040970 | 7.8 7.45 24.5 80 | 22.1 1.75 23 120 | 8.2 7.92 34.5 110 | см. см. см. см. | 1.05 0.09 12.6 392.89 | кг. кг. кг. кг. |  | 40 А | 240 В | C (EV000084) |  |  | 1 |  | IP20 (EV006405) |  |  | 2 |  | AC (перемен.) (EV000460) | 50...60 Гц |  |  | 4.5 кА | Да |  | 4 кВ | [8 empty] | Срок гарантии на данное оборудование составляет 5 лет с момента отгрузки со склада Систэм Электрик, с подтверждением соответствующим документом | Подлежит замене
12407DEK | Автоматический выключатель ВА-103 1P+N 6А D 4.5кА | Dekraft |  |  | 8536201007 | Прочие | Нет | Автоматический выключатель серии ВА-103 NEW Dekraft; 1P+N; номинальный ток 6 А; характеристика D; отключающая способность 4,5 кА. Компактный аппарат, ширина 18мм. 5 монолитных заклепок повышают прочность корпуса аппарата. Окошко-индикатор всегда показывает состояние контактов вне зависимости от положения рукоятки управления. Боковые каналы охлаждения повышают стабильность работы при высоких температурах окружающей среды. Есть возможность установки дополнительных аксессуаров с левой стороны устройства. Аппарат на 100% совместим с корпусами и оболочками Dekraft, Systeme Electric. | Продукты DEKraft FD | DEKFD | M01 | Dekraft. Автоматические выключатели 6кА ВА-103 | DE6 | Dekraft. Модульное оборудование 6кА | PVB | Энергетика Базовая | EC000042 | Модульный автоматический выключатель (автомат) | 7 | Китай | https://static-pcsp.systeme.ru/image/BY9MSIF-EKWcTL6l6316f351964a81662448465.jpeg | https://static-pcsp.systeme.ru/image/BY9MSIF-EKWcTL6l6316f351964a81662448465.jpeg | 1 | не указан | [8 empty] | https://api.systeme.ru/product/media/download/987957 https://api.systeme.ru/product/media/download/988006 https://api.systeme.ru/product/media/download/991823 |  | https://api.systeme.ru/certificates/default/download/2902 https://api.systeme.ru/certificates/default/download/2793 https://api.systeme.ru/certificates/default/download/2293 https://api.systeme.ru/certificates/default/download/2294 | С-ТР ТС-НВО Д-ТР ЕАЭС-RoHS С-ТР ТС-НВО Д-ТР ЕАЭС-RoHS | ЕАЭС RU С-CN.НА46.В.05377_22 ЕАЭС N RU Д-CN.РА07.В.96306_22 ЕАЭС RU С-FR.МЕ77.В.01000_21 ЕАЭС № RU Д-FR.РА01.В.59009_21 |  |  |  | 651 | штука |  | 12 | BB1 PCE CAR P12 | 2 1 3 4 | 12 1 144 4320 | шт. шт. шт. шт. | 4680409040997 4680409040980 14680409040994 | 7.8 7.45 24.5 80 | 22.1 1.75 23 120 | 8.2 7.92 34.5 110 | см. см. см. см. | 1.05 0.09 12.6 392.89 | кг. кг. кг. кг. |  | 6 А | 240 В | D (EV000413) |  |  | 1 |  | IP20 (EV006405) |  |  | 2 |  | AC (перемен.) (EV000460) | 50...60 Гц |  |  | 4.5 кА | Да |  | 4 кВ | [8 empty] | Срок гарантии на данное оборудование составляет 5 лет с момента отгрузки со склада Систэм Электрик, с подтверждением соответствующим документом | Подлежит замене
12408DEK | Автоматический выключатель ВА-103 1P+N 10А D 4.5кА | Dekraft |  |  | 8536201007 | Прочие | Нет | Автоматический выключатель серии ВА-103 NEW Dekraft; 1P+N; номинальный ток 10 А; характеристика D; отключающая способность 4,5 кА. Компактный аппарат, ширина 18мм. 5 монолитных заклепок повышают прочность корпуса аппарата. Окошко-индикатор всегда показывает состояние контактов вне зависимости от положения рукоятки управления. Боковые каналы охлаждения повышают стабильность работы при высоких температурах окружающей среды. Есть возможность установки дополнительных аксессуаров с левой стороны устройства. Аппарат на 100% совместим с корпусами и оболочками Dekraft, Systeme Electric. | Продукты DEKraft FD | DEKFD | M01 | Dekraft. Автоматические выключатели 6кА ВА-103 | DE6 | Dekraft. Модульное оборудование 6кА | PVB | Энергетика Базовая | EC000042 | Модульный автоматический выключатель (автомат) | 7 | Китай | https://static-pcsp.systeme.ru/image/cet5k13A5RtBUxdx6316f351ca7f01662448465.jpeg | https://static-pcsp.systeme.ru/image/cet5k13A5RtBUxdx6316f351ca7f01662448465.jpeg | 1 | не указан | [8 empty] | https://api.systeme.ru/product/media/download/987957 https://api.systeme.ru/product/media/download/988006 https://api.systeme.ru/product/media/download/991823 |  | https://api.systeme.ru/certificates/default/download/2902 https://api.systeme.ru/certificates/default/download/2793 https://api.systeme.ru/certificates/default/download/2293 https://api.systeme.ru/certificates/default/download/2294 | С-ТР ТС-НВО Д-ТР ЕАЭС-RoHS С-ТР ТС-НВО Д-ТР ЕАЭС-RoHS | ЕАЭС RU С-CN.НА46.В.05377_22 ЕАЭС N RU Д-CN.РА07.В.96306_22 ЕАЭС RU С-FR.МЕ77.В.01000_21 ЕАЭС № RU Д-FR.РА01.В.59009_21 |  |  |  | 640 | штука | 0 | 12 | BB1 PCE CAR P12 | 2 1 3 4 | 12 1 144 4320 | шт. шт. шт. шт. | 4680409041017 4680409041000 14680409041014 | 7.8 7.45 24.5 80 | 22.1 1.75 23 120 | 8.2 7.92 34.5 110 | см. см. см. см. | 1.05 0.09 12.6 392.89 | кг. кг. кг. кг. |  | 10 А | 240 В | D (EV000413) |  |  | 1 |  | IP20 (EV006405) |  |  | 2 |  | AC (перемен.) (EV000460) | 50...60 Гц |  |  | 4.5 кА | Да |  | 4 кВ | [8 empty] | Срок гарантии на данное оборудование составляет 5 лет с момента отгрузки со склада Систэм Электрик, с подтверждением соответствующим документом | Подлежит замене
12409DEK | Автоматический выключатель ВА-103 1P+N 16А D 4.5кА | Dekraft |  |  | 8536201007 | Прочие | Нет | Автоматический выключатель серии ВА-103 NEW Dekraft; 1P+N; номинальный ток 16 А; характеристика D; отключающая способность 4,5 кА. Компактный аппарат, ширина 18мм. 5 монолитных заклепок повышают прочность корпуса аппарата. Окошко-индикатор всегда показывает состояние контактов вне зависимости от положения рукоятки управления. Боковые каналы охлаждения повышают стабильность работы при высоких температурах окружающей среды. Есть возможность установки дополнительных аксессуаров с левой стороны устройства. Аппарат на 100% совместим с корпусами и оболочками Dekraft, Systeme Electric. | Продукты DEKraft FD | DEKFD | M01 | Dekraft. Автоматические выключатели 6кА ВА-103 | DE6 | Dekraft. Модульное оборудование 6кА | PVB | Энергетика Базовая | EC000042 | Модульный автоматический выключатель (автомат) | 7 | Китай | https://static-pcsp.systeme.ru/image/jnIcBBqp3figUyoH6316f3520a05a1662448466.jpeg | https://static-pcsp.systeme.ru/image/jnIcBBqp3figUyoH6316f3520a05a1662448466.jpeg | 1 | не указан | [8 empty] | https://api.systeme.ru/product/media/download/987957 https://api.systeme.ru/product/media/download/988006 https://api.systeme.ru/product/media/download/991823 |  | https://api.systeme.ru/certificates/default/download/2902 https://api.systeme.ru/certificates/default/download/2793 https://api.systeme.ru/certificates/default/download/2293 https://api.systeme.ru/certificates/default/download/2294 | С-ТР ТС-НВО Д-ТР ЕАЭС-RoHS С-ТР ТС-НВО Д-ТР ЕАЭС-RoHS | ЕАЭС RU С-CN.НА46.В.05377_22 ЕАЭС N RU Д-CN.РА07.В.96306_22 ЕАЭС RU С-FR.МЕ77.В.01000_21 ЕАЭС № RU Д-FR.РА01.В.59009_21 |  |  |  | 608 | штука | 0 | 12 | BB1 PCE CAR P12 | 2 1 3 4 | 12 1 144 4320 | шт. шт. шт. шт. | 4680409041031 4680409041024 14680409041038 | 7.8 7.45 24.5 80 | 22.1 1.75 23 120 | 8.2 7.92 34.5 110 | см. см. см. см. | 1.05 0.09 12.6 392.89 | кг. кг. кг. кг. |  | 16 А | 240 В | D (EV000413) |  |  | 1 |  | IP20 (EV006405) |  |  | 2 |  | AC (перемен.) (EV000460) | 50...60 Гц |  |  | 4.5 кА | Да |  | 4 кВ | [8 empty] | Срок гарантии на данное оборудование составляет 5 лет с момента отгрузки со склада Систэм Электрик, с подтверждением соответствующим документом | Подлежит замене
12410DEK | Автоматический выключатель ВА-103 1P+N 20А D 4.5кА | Dekraft |  |  | 8536201007 | Прочие | Нет | Автоматический выключатель серии ВА-103 NEW Dekraft; 1P+N; номинальный ток 20 А; характеристика D; отключающая способность 4,5 кА. Компактный аппарат, ширина 18мм. 5 монолитных заклепок повышают прочность корпуса аппарата. Окошко-индикатор всегда показывает состояние контактов вне зависимости от положения рукоятки управления. Боковые каналы охлаждения повышают стабильность работы при высоких температурах окружающей среды. Есть возможность установки дополнительных аксессуаров с левой стороны устройства. Аппарат на 100% совместим с корпусами и оболочками Dekraft, Systeme Electric. | Продукты DEKraft FD | DEKFD | M01 | Dekraft. Автоматические выключатели 6кА ВА-103 | DE6 | Dekraft. Модульное оборудование 6кА | PVB | Энергетика Базовая | EC000042 | Модульный автоматический выключатель (автомат) | 7 | Китай | https://static-pcsp.systeme.ru/image/weBctc24Wmdr_8rk6316f3523c32d1662448466.jpeg | https://static-pcsp.systeme.ru/image/weBctc24Wmdr_8rk6316f3523c32d1662448466.jpeg | 1 | не указан | [8 empty] | https://api.systeme.ru/product/media/download/987957 https://api.systeme.ru/product/media/download/988006 https://api.systeme.ru/product/media/download/991823 |  | https://api.systeme.ru/certificates/default/download/2902 https://api.systeme.ru/certificates/default/download/2793 https://api.systeme.ru/certificates/default/download/2293 https://api.systeme.ru/certificates/default/download/2294 | С-ТР ТС-НВО Д-ТР ЕАЭС-RoHS С-ТР ТС-НВО Д-ТР ЕАЭС-RoHS | ЕАЭС RU С-CN.НА46.В.05377_22 ЕАЭС N RU Д-CN.РА07.В.96306_22 ЕАЭС RU С-FR.МЕ77.В.01000_21 ЕАЭС № RU Д-FR.РА01.В.59009_21 |  |  |  | 628.5 | штука |  | 12 | BB1 PCE CAR P12 | 2 1 3 4 | 12 1 144 4320 | шт. шт. шт. шт. | 4680409041055 4680409041048 14680409041052 | 7.8 7.45 24.5 80 | 22.1 1.75 23 120 | 8.2 7.92 34.5 110 | см. см. см. см. | 1.05 0.09 12.6 392.89 | кг. кг. кг. кг. |  | 20 А | 240 В | D (EV000413) |  |  | 1 |  | IP20 (EV006405) |  |  | 2 |  | AC (перемен.) (EV000460) | 50...60 Гц |  |  | 4.5 кА | Да |  | 4 кВ | [8 empty] | Срок гарантии на данное оборудование составляет 5 лет с момента отгрузки со склада Систэм Электрик, с подтверждением соответствующим документом | Подлежит замене
12411DEK | Автоматический выключатель ВА-103 1P+N 25А D 4.5кА | Dekraft |  |  | 8536201007 | Прочие | Нет | Автоматический выключатель серии ВА-103 NEW Dekraft; 1P+N; номинальный ток 25 А; характеристика D; отключающая способность 4,5 кА. Компактный аппарат, ширина 18мм. 5 монолитных заклепок повышают прочность корпуса аппарата. Окошко-индикатор всегда показывает состояние контактов вне зависимости от положения рукоятки управления. Боковые каналы охлаждения повышают стабильность работы при высоких температурах окружающей среды. Есть возможность установки дополнительных аксессуаров с левой стороны устройства. Аппарат на 100% совместим с корпусами и оболочками Dekraft, Systeme Electric. | Продукты DEKraft FD | DEKFD | M01 | Dekraft. Автоматические выключатели 6кА ВА-103 | DE6 | Dekraft. Модульное оборудование 6кА | PVB | Энергетика Базовая | EC000042 | Модульный автоматический выключатель (автомат) | 7 | Китай | https://static-pcsp.systeme.ru/image/t3hFpmxfMOz4QRd76316f3526f3b41662448466.jpeg | https://static-pcsp.systeme.ru/image/t3hFpmxfMOz4QRd76316f3526f3b41662448466.jpeg | 1 | не указан | [8 empty] | https://api.systeme.ru/product/media/download/987957 https://api.systeme.ru/product/media/download/988006 https://api.systeme.ru/product/media/download/991823 |  | https://api.systeme.ru/certificates/default/download/2902 https://api.systeme.ru/certificates/default/download/2793 https://api.systeme.ru/certificates/default/download/2293 https://api.systeme.ru/certificates/default/download/2294 | С-ТР ТС-НВО Д-ТР ЕАЭС-RoHS С-ТР ТС-НВО Д-ТР ЕАЭС-RoHS | ЕАЭС RU С-CN.НА46.В.05377_22 ЕАЭС N RU Д-CN.РА07.В.96306_22 ЕАЭС RU С-FR.МЕ77.В.01000_21 ЕАЭС № RU Д-FR.РА01.В.59009_21 |  |  |  | 608 | штука |  | 12 | BB1 PCE CAR P12 | 2 1 3 4 | 12 1 144 4320 | шт. шт. шт. шт. | 4680409041079 4680409041062 14680409041076 | 7.8 7.45 24.5 80 | 22.1 1.75 23 120 | 8.2 7.92 34.5 110 | см. см. см. см. | 1.05 0.09 12.6 392.89 | кг. кг. кг. кг. |  | 25 А | 240 В | D (EV000413) |  |  | 1 |  | IP20 (EV006405) |  |  | 2 |  | AC (перемен.) (EV000460) | 50...60 Гц |  |  | 4.5 кА | Да |  | 4 кВ | [8 empty] | Срок гарантии на данное оборудование составляет 5 лет с момента отгрузки со склада Систэм Электрик, с подтверждением соответствующим документом | Подлежит замене
12412DEK | Автоматический выключатель ВА-103 1P+N 32А D 4.5кА | Dekraft |  |  | 8536201007 | Прочие | Нет | Автоматический выключатель серии ВА-103 NEW Dekraft; 1P+N; номинальный ток 32 А; характеристика D; отключающая способность 4,5 кА. Компактный аппарат, ширина 18мм. 5 монолитных заклепок повышают прочность корпуса аппарата. Окошко-индикатор всегда показывает состояние контактов вне зависимости от положения рукоятки управления. Боковые каналы охлаждения повышают стабильность работы при высоких температурах окружающей среды. Есть возможность установки дополнительных аксессуаров с левой стороны устройства. Аппарат на 100% совместим с корпусами и оболочками Dekraft, Systeme Electric. | Продукты DEKraft FD | DEKFD | M01 | Dekraft. Автоматические выключатели 6кА ВА-103 | DE6 | Dekraft. Модульное оборудование 6кА | PVB | Энергетика Базовая | EC000042 | Модульный автоматический выключатель (автомат) | 7 | Китай | https://static-pcsp.systeme.ru/image/7LlrMIHwBcZWCDgD6316f352a204a1662448466.jpeg | https://static-pcsp.systeme.ru/image/7LlrMIHwBcZWCDgD6316f352a204a1662448466.jpeg | 1 | не указан | [8 empty] | https://api.systeme.ru/product/media/download/987957 https://api.systeme.ru/product/media/download/988006 https://api.systeme.ru/product/media/download/991823 |  | https://api.systeme.ru/certificates/default/download/2902 https://api.systeme.ru/certificates/default/download/2793 https://api.systeme.ru/certificates/default/download/2293 https://api.systeme.ru/certificates/default/download/2294 | С-ТР ТС-НВО Д-ТР ЕАЭС-RoHS С-ТР ТС-НВО Д-ТР ЕАЭС-RoHS | ЕАЭС RU С-CN.НА46.В.05377_22 ЕАЭС N RU Д-CN.РА07.В.96306_22 ЕАЭС RU С-FR.МЕ77.В.01000_21 ЕАЭС № RU Д-FR.РА01.В.59009_21 |  |  |  | 669.5 | штука |  | 12 | BB1 PCE CAR P12 | 2 1 3 4 | 12 1 144 4320 | шт. шт. шт. шт. | 4680409041093 4680409041086 14680409041090 | 7.8 7.45 24.5 80 | 22.1 1.75 23 120 | 8.2 7.92 34.5 110 | см. см. см. см. | 1.05 0.09 12.6 392.89 | кг. кг. кг. кг. |  | 32 А | 240 В | D (EV000413) |  |  | 1 |  | IP20 (EV006405) |  |  | 2 |  | AC (перемен.) (EV000460) | 50...60 Гц |  |  | 4.5 кА | Да |  | 4 кВ | [8 empty] | Срок гарантии на данное оборудование составляет 5 лет с момента отгрузки со склада Систэм Электрик, с подтверждением соответствующим документом | Подлежит замене
12413DEK | Автоматический выключатель ВА-103 1P+N 40А D 4.5кА | Dekraft |  |  | 8536201007 | Прочие | Нет | Автоматический выключатель серии ВА-103 NEW Dekraft; 1P+N; номинальный ток 40 А; характеристика D; отключающая способность 4,5 кА. Компактный аппарат, ширина 18мм. 5 монолитных заклепок повышают прочность корпуса аппарата. Окошко-индикатор всегда показывает состояние контактов вне зависимости от положения рукоятки управления. Боковые каналы охлаждения повышают стабильность работы при высоких температурах окружающей среды. Есть возможность установки дополнительных аксессуаров с левой стороны устройства. Аппарат на 100% совместим с корпусами и оболочками Dekraft, Systeme Electric. | Продукты DEKraft FD | DEKFD | M01 | Dekraft. Автоматические выключатели 6кА ВА-103 | DE6 | Dekraft. Модульное оборудование 6кА | PVB | Энергетика Базовая | EC000042 | Модульный автоматический выключатель (автомат) | 7 | Китай | https://static-pcsp.systeme.ru/image/kdLdwU_T1K7DzTBv6316f352d768c1662448466.jpeg | https://static-pcsp.systeme.ru/image/kdLdwU_T1K7DzTBv6316f352d768c1662448466.jpeg | 1 | не указан | [8 empty] | https://api.systeme.ru/product/media/download/987957 https://api.systeme.ru/product/media/download/988006 https://api.systeme.ru/product/media/download/991823 |  | https://api.systeme.ru/certificates/default/download/2902 https://api.systeme.ru/certificates/default/download/2793 https://api.systeme.ru/certificates/default/download/2293 https://api.systeme.ru/certificates/default/download/2294 | С-ТР ТС-НВО Д-ТР ЕАЭС-RoHS С-ТР ТС-НВО Д-ТР ЕАЭС-RoHS | ЕАЭС RU С-CN.НА46.В.05377_22 ЕАЭС N RU Д-CN.РА07.В.96306_22 ЕАЭС RU С-FR.МЕ77.В.01000_21 ЕАЭС № RU Д-FR.РА01.В.59009_21 |  |  |  | 689.5 | штука |  | 12 | BB1 PCE CAR P12 | 2 1 3 4 | 12 1 144 4320 | шт. шт. шт. шт. | 4680409041116 4680409041109 14680409041113 | 7.8 7.45 24.5 80 | 22.1 1.75 23 120 | 8.2 7.92 34.5 110 | см. см. см. см. | 1.05 0.09 12.6 392.89 | кг. кг. кг. кг. |  | 40 А | 240 В | D (EV000413) |  |  | 1 |  | IP20 (EV006405) |  |  | 2 |  | AC (перемен.) (EV000460) | 50...60 Гц |  |  | 4.5 кА | Да |  | 4 кВ | [8 empty] | Срок гарантии на данное оборудование составляет 5 лет с момента отгрузки со склада Систэм Электрик, с подтверждением соответствующим документом | Подлежит замене
14200DEK | Выкл. диф. тока (ВДТ) УЗО-03 электромех. 2P 10А 10мА тип AC 6кА | Dekraft |  |  | 8536201007 | Прочие | Нет | Выключатель дифференциального тока серии УЗО-03 Dekraft; 2P; номинальный ток 10 А; ном.дифф. ток 10 мА; электромеханический; тип дифференциального расцепителя - AC; ширина and ndash; ВДТ применяются для защиты человека от поражения электрическим током и электроустановок от риска возникновения пожаров вследствие утечек тока. Конструкция устройств позволяет эксплуатировать их даже при низкой температуре. | Продукты DEKraft FD | DEKFD | R01 | Dekraft. ВДТ 6кА электромеханические УЗО-03 | DE6 | Dekraft. Модульное оборудование 6кА | PVB | Энергетика Базовая | EC000003 | Дифференциальный выключатель / Устройство защитного отключения (УЗО) | 7 | Китай | https://static-pcsp.systeme.ru/image/CAq7P_P9lJNiDWcY625579018d6bc1649768705.jpeg | https://static-pcsp.systeme.ru/image/CAq7P_P9lJNiDWcY625579018d6bc1649768705.jpeg | 1 | не указан | [8 empty] | https://api.systeme.ru/product/media/download/987957 https://api.systeme.ru/product/media/download/991823 | https://api.systeme.ru/product/media/download/988101 | https://api.systeme.ru/certificates/default/download/2770 https://api.systeme.ru/certificates/default/download/2769 https://api.systeme.ru/certificates/default/download/2375 https://api.systeme.ru/certificates/default/download/2344 | Д-ТР ЕАЭС-RoHS С-ТР ТС-ЭМС С-ТР ТС-НВО Д-ТР ЕАЭС-RoHS С-ТР ТС-ЭМС С-ТР ТС-НВО | ЕАЭС N RU Д-CN.РА07.В.96715_22 ЕАЭС RU С-CN.НА46.В.04878_22 ЕАЭС № RU Д-FR.РА01.В.33799_21 ЕАЭС RU С-FR.МЕ77.В.01040_21 |  |  | https://www.youtube.com/watch?v=Yb6-RrWrx2o https://vkvideo.ru/video-120704871_456239675 https://rutube.ru/video/ba80f10055016c76cd446a9163802313/?p=68UEn01tugepQEnKuP51_g https://vkvideo.ru/clip-120704871_456239675 | 2315 | штука | 0 | 1 | PCE CAR P12 | 1 3 4 | 1 60 1440 | шт. шт. шт. | 4680409039748 14680409039745 | 7.55 17.2 120 | 3.6 26.2 80 | 7.85 45.8 110 | см. см. см. | 0.208 12.87 247.45 | кг. кг. кг. | 75.5 мм | 10 А | 230 В |  | 0.01 А | AC (перемен.) (EV000460) | 2 | 50/60 Гц (EV008015) | IP20 (EV006405) | [6 empty] | 500 В |  |  | Нет | 2 | 4 кВ | DIN-рейка (EV000242) | 2 | Нет | Нет | 6 кА | 6 кА | 6 кА | Нет | Срок гарантии на данное оборудование составляет 5 лет с момента отгрузки со склада Систэм Электрик, с подтверждением соответствующим документом | Подлежит замене
14201DEK | Выкл. диф. тока (ВДТ) УЗО-03 электромех. 2P 16А 10мА тип AC 6кА | Dekraft |  |  | 8536201007 | Прочие | Нет | Выключатель дифференциального тока серии УЗО-03 Dekraft; 2P; номинальный ток 16 А; ном.дифф. ток 10 мА; электромеханический; тип дифференциального расцепителя - AC; на DIN-рейку. ВДТ устанавливаются в сетях напряжением до 400 В пер.тока. ВДТ применяются для защиты электроустановок от риска возникновения пожаров вследствие утечек тока. Конструкция устройств позволяет эксплуатировать их даже при низкой температуре. При сборке выключатель дифференциального тока (ВДТ) и автоматический выключатель (для защиты ВДТ) устанавливаются последовательно, при этом номинальный ток аппарата должен быть на одну ступень выше — т. е. 20А при установке последовательно с автоматом на 16А, 32А при установке с автоматом на 25А. | Продукты DEKraft FD | DEKFD | R01 | Dekraft. ВДТ 6кА электромеханические УЗО-03 | DE6 | Dekraft. Модульное оборудование 6кА | PVB | Энергетика Базовая | EC000003 | Дифференциальный выключатель / Устройство защитного отключения (УЗО) | 7 | Китай | https://static-pcsp.systeme.ru/image/HcQfzpXcgu94j7Ex62028a07b887b1644333575.jpeg | https://static-pcsp.systeme.ru/image/HcQfzpXcgu94j7Ex62028a07b887b1644333575.jpeg | 1 | не указан | [8 empty] | https://api.systeme.ru/product/media/download/987957 https://api.systeme.ru/product/media/download/991823 | https://api.systeme.ru/product/media/download/988101 | https://api.systeme.ru/certificates/default/download/2770 https://api.systeme.ru/certificates/default/download/2769 https://api.systeme.ru/certificates/default/download/2375 https://api.systeme.ru/certificates/default/download/2344 | Д-ТР ЕАЭС-RoHS С-ТР ТС-ЭМС С-ТР ТС-НВО Д-ТР ЕАЭС-RoHS С-ТР ТС-ЭМС С-ТР ТС-НВО | ЕАЭС N RU Д-CN.РА07.В.96715_22 ЕАЭС RU С-CN.НА46.В.04878_22 ЕАЭС № RU Д-FR.РА01.В.33799_21 ЕАЭС RU С-FR.МЕ77.В.01040_21 |  |  | https://www.youtube.com/watch?v=Yb6-RrWrx2o https://vkvideo.ru/video-120704871_456239675 https://rutube.ru/video/ba80f10055016c76cd446a9163802313/?p=68UEn01tugepQEnKuP51_g https://vkvideo.ru/clip-120704871_456239675 | 2315 | штука | 0 | 1 | PCE CAR P12 | 1 3 4 | 1 60 1440 | шт. шт. шт. | 4680409039755 14680409039752 | 4.8 27.5 120 | 9.6 47 80 | 8.5 18.8 95 | см. см. см. | 0.21 13.03 329 | кг. кг. кг. | 75.5 мм | 16 А | 230 В |  | 0.01 А | AC (перемен.) (EV000460) | 2 | 50/60 Гц (EV008015) | IP20 (EV006405) | [6 empty] | 500 В |  |  | Нет | 2 | 4 кВ | DIN-рейка (EV000242) | 2 | Нет | Нет | 6 кА | 6 кА | 6 кА | Нет | Срок гарантии на данное оборудование составляет 5 лет с момента отгрузки со склада Систэм Электрик, с подтверждением соответствующим документом | Подлежит замене
14202DEK | Выкл. диф. тока (ВДТ) УЗО-03 электромех. 2P 20А 10мА тип AC 6кА | Dekraft |  |  | 8536201007 | Прочие | Нет | Выключатель дифференциального тока серии УЗО-03 Dekraft; 2P; номинальный ток 20 А; ном.дифф. ток 10 мА; электромеханический; тип дифференциального расцепителя - AC; ширина and ndash; ВДТ применяются для защиты человека от поражения электрическим током и электроустановок от риска возникновения пожаров вследствие утечек тока. Конструкция устройств позволяет эксплуатировать их даже при низкой температуре. | Продукты DEKraft FD | DEKFD | R01 | Dekraft. ВДТ 6кА электромеханические УЗО-03 | DE6 | Dekraft. Модульное оборудование 6кА | PVB | Энергетика Базовая | EC000003 | Дифференциальный выключатель / Устройство защитного отключения (УЗО) | 7 | Китай | https://static-pcsp.systeme.ru/image/zRbF51ciO6hUXtpK62557901caf371649768705.jpeg | https://static-pcsp.systeme.ru/image/zRbF51ciO6hUXtpK62557901caf371649768705.jpeg | 1 | не указан | [8 empty] | https://api.systeme.ru/product/media/download/987957 https://api.systeme.ru/product/media/download/991823 | https://api.systeme.ru/product/media/download/988101 | https://api.systeme.ru/certificates/default/download/2770 https://api.systeme.ru/certificates/default/download/2769 https://api.systeme.ru/certificates/default/download/2375 https://api.systeme.ru/certificates/default/download/2344 | Д-ТР ЕАЭС-RoHS С-ТР ТС-ЭМС С-ТР ТС-НВО Д-ТР ЕАЭС-RoHS С-ТР ТС-ЭМС С-ТР ТС-НВО | ЕАЭС N RU Д-CN.РА07.В.96715_22 ЕАЭС RU С-CN.НА46.В.04878_22 ЕАЭС № RU Д-FR.РА01.В.33799_21 ЕАЭС RU С-FR.МЕ77.В.01040_21 |  |  | https://www.youtube.com/watch?v=Yb6-RrWrx2o https://vkvideo.ru/video-120704871_456239675 https://rutube.ru/video/ba80f10055016c76cd446a9163802313/?p=68UEn01tugepQEnKuP51_g https://vkvideo.ru/clip-120704871_456239675 | 2215 | штука |  | 1 | PCE CAR P12 | 1 3 4 | 1 60 1440 | шт. шт. шт. | 4680409039762 14680409039769 | 7.55 17.2 120 | 3.6 26.2 80 | 7.85 45.8 110 | см. см. см. | 0.17 12.87 247.45 | кг. кг. кг. | 75.5 мм | 20 А | 230 В |  | 0.01 А | AC (перемен.) (EV000460) | 2 | 50/60 Гц (EV008015) | IP20 (EV006405) | [6 empty] | 500 В |  |  | Нет | 2 | 4 кВ | DIN-рейка (EV000242) | 2 | Нет | Нет | 6 кА | 6 кА | 6 кА | Нет | Срок гарантии на данное оборудование составляет 5 лет с момента отгрузки со склада Систэм Электрик, с подтверждением соответствующим документом | Подлежит замене
14203DEK | Выкл. диф. тока (ВДТ) УЗО-03 электромех. 2P 25А 10мА тип AC 6кА | Dekraft |  |  | 8536201007 | Прочие | Нет | Выключатель дифференциального тока серии УЗО-03 Dekraft; 2P; номинальный ток 25 А; ном.дифф. ток 10 мА; электромеханический; тип дифференциального расцепителя - AC; на DIN-рейку. ВДТ устанавливаются в сетях напряжением до 400 В пер.тока. ВДТ применяются для защиты электроустановок от риска возникновения пожаров вследствие утечек тока. Конструкция устройств позволяет эксплуатировать их даже при низкой температуре. При сборке выключатель дифференциального тока (ВДТ) и автоматический выключатель (для защиты ВДТ) устанавливаются последовательно, при этом номинальный ток аппарата должен быть на одну ступень выше — т. е. 20А при установке последовательно с автоматом на 16А, 32А при установке с автоматом на 25А. | Продукты DEKraft FD | DEKFD | R01 | Dekraft. ВДТ 6кА электромеханические УЗО-03 | DE6 | Dekraft. Модульное оборудование 6кА | PVB | Энергетика Базовая | EC000003 | Дифференциальный выключатель / Устройство защитного отключения (УЗО) | 7 | Китай | https://static-pcsp.systeme.ru/image/Msh8A1A8U0yoAio-62028a0808e291644333576.jpeg https://static-pcsp.systeme.ru/image/0PSQc2gxeeMuy08V67b34fccc1e3c1739804620.jpeg https://static-pcsp.systeme.ru/image/dN2CX9FXN-nHcxXE67b34fccca2261739804620.jpeg https://static-pcsp.systeme.ru/image/NyNnU1Y4bvFkSUAp67b34fccd293d1739804620.jpeg | https://static-pcsp.systeme.ru/image/Msh8A1A8U0yoAio-62028a0808e291644333576.jpeg | 1 2 3 4 | не указан не указан не указан не указан | [8 empty] | https://api.systeme.ru/product/media/download/987957 https://api.systeme.ru/product/media/download/991823 | https://api.systeme.ru/product/media/download/988101 | https://api.systeme.ru/certificates/default/download/2770 https://api.systeme.ru/certificates/default/download/2769 https://api.systeme.ru/certificates/default/download/2375 https://api.systeme.ru/certificates/default/download/2344 | Д-ТР ЕАЭС-RoHS С-ТР ТС-ЭМС С-ТР ТС-НВО Д-ТР ЕАЭС-RoHS С-ТР ТС-ЭМС С-ТР ТС-НВО | ЕАЭС N RU Д-CN.РА07.В.96715_22 ЕАЭС RU С-CN.НА46.В.04878_22 ЕАЭС № RU Д-FR.РА01.В.33799_21 ЕАЭС RU С-FR.МЕ77.В.01040_21 | https://api.systeme.ru/player/embed?ref=14203DEK | https://static-pcsp.systeme.ru/player_360/629faba6ad2fc5DTd2ZaCcTx9Hcw2xyGJXPlaw-Ho15hi_1654631334.jpg https://static-pcsp.systeme.ru/player_360/629faba6b2c03KwJc9WLzZiXWyMVxIt0ZcwqqoInd8u8z_1654631334.jpg https://static-pcsp.systeme.ru/player_360/629faba6b85b9Glmj-XBD6weiG0gPND9T_wlB-0eaygCL_1654631334.jpg https://static-pcsp.systeme.ru/player_360/629faba6bf481ivkYD9KFLaA6W7xrmEgwM1cs9OYRmgTw_1654631334.jpg https://static-pcsp.systeme.ru/player_360/629faba6c5980gSsoeM4UWAG9Np8XMlNYogEZarRRtI_K_1654631334.jpg https://static-pcsp.systeme.ru/player_360/629faba6cdd97dG29Hb_SqDXFJhHuNcaFbUxyyj7Y5B5b_1654631334.jpg https://static-pcsp.systeme.ru/player_360/629faba6d5feaoldm2UEr4MKkA16oTZWZ08-3S4e6ps1f_1654631334.jpg https://static-pcsp.systeme.ru/player_360/629faba6ddf0bDlE2LSdKUJFs3zQxpXBJusvxDgoaoWLv_1654631334.jpg https://static-pcsp.systeme.ru/player_360/629faba6e6055bwpr8Nh2vJvEBRaPhAVDdXM2Ki5MlkJ__1654631334.jpg https://static-pcsp.systeme.ru/player_360/629faba6eed07ka4xkLSvy0TxMsdfgz5IKlVtDMnMa__p_1654631334.jpg https://static-pcsp.systeme.ru/player_360/629faba702ff4LhkhBaxRiQwI6_tEU30Xg1yPBOV3d8pB_1654631335.jpg https://static-pcsp.systeme.ru/player_360/629faba709b40hUzf5RsQdByjYea27SylO90sHA6OvanA_1654631335.jpg https://static-pcsp.systeme.ru/player_360/629faba71121cWlEpBEXQquPj833vhLm6PvJT434jNil8_1654631335.jpg https://static-pcsp.systeme.ru/player_360/629faba717090Fq5hvdpOgCFdtTQHkviJv-ybcBR8xcyv_1654631335.jpg https://static-pcsp.systeme.ru/player_360/629faba71e036sX6ew4A6YTlmliR2ge4C0f1v95RwSXRX_1654631335.jpg https://static-pcsp.systeme.ru/player_360/629faba724b1f3MMAXJxfNVYdNh3xvRHdVQ4pZHRch2Y4_1654631335.jpg https://static-pcsp.systeme.ru/player_360/629faba72abc36lur3OGB8W-JtvoNB6kTLh6iYSLcNbav_1654631335.jpg https://static-pcsp.systeme.ru/player_360/629faba730da3YlyZhgx3I9_0oJA7SvaPzrnm-hXlA0_C_1654631335.jpg https://static-pcsp.systeme.ru/player_360/629faba7375d3xe-3WU0ldye-SvsNwT7sWsUotxbnIsqV_1654631335.jpg https://static-pcsp.systeme.ru/player_360/629faba73e4b4YxgyaIBIpYp8kSFGgESnTByNtpsA1a8s_1654631335.jpg https://static-pcsp.systeme.ru/player_360/629faba744db14L_bo1hbGVP0983hetfXp2BVSIKx46DK_1654631335.jpg https://static-pcsp.systeme.ru/player_360/629faba74b36ekw-6NBDZsCgzqcU_mdcZnOiPaDs8DoMZ_1654631335.jpg https://static-pcsp.systeme.ru/player_360/629faba7549e4uvWzyp67k5qPSSfdMwcPRfF7GETaEED1_1654631335.jpg https://static-pcsp.systeme.ru/player_360/629faba75e042mTj6_xVEE_69r6MEm4ueCxRNJJqzAE0y_1654631335.jpg https://static-pcsp.systeme.ru/player_360/629faba76447aUrb0cZn3CYBL5Jf3GNnaqkkQuibR6Dip_1654631335.jpg https://static-pcsp.systeme.ru/player_360/629faba76add6itInNaXA6Pfy-nw4gKzIt2d37H24PZbM_1654631335.jpg https://static-pcsp.systeme.ru/player_360/629faba771a83skv86TEQum2i3LNVyHS57O6CJtgCljZZ_1654631335.jpg https://static-pcsp.systeme.ru/player_360/629faba777a41MFHLPOZt3OLZl_2YKp5UTVsKcmyH0BrF_1654631335.jpg https://static-pcsp.systeme.ru/player_360/629faba77d554Kqbi5JMqXPfdOayd0sCgKy_GZ31H5SqG_1654631335.jpg https://static-pcsp.systeme.ru/player_360/629faba7841ad3CSs-ciqJr842CEaQ8323IgCcmzPrBXZ_1654631335.jpg https://static-pcsp.systeme.ru/player_360/629faba78b42bLxlmeNWi3h_n0e4Kdr0s5QSTZ7a-laMz_1654631335.jpg https://static-pcsp.systeme.ru/player_360/629faba79124eB7z8cWd5Sz3UoRWGXKcIGw4M50uChDWn_1654631335.jpg https://static-pcsp.systeme.ru/player_360/629faba797c8eMdIeIoAKdP7rR0aGjeBa4n8qdS3o_GBF_1654631335.jpg https://static-pcsp.systeme.ru/player_360/629faba79f8167VeKLfjjh8SH-jj8UXvI18F_kMXPkPlD_1654631335.jpg https://static-pcsp.systeme.ru/player_360/629faba7a7650ph2cASuWKMgENECV92Oy8xOKdx_lxlf-_1654631335.jpg https://static-pcsp.systeme.ru/player_360/629faba7b08a2N8SuBc8Oy0MWxWGlQa4SgHA1OOJr4V8Y_1654631335.jpg https://static-pcsp.systeme.ru/player_360/629faba7b8b47lZLaUjL3y1sFKVVTE1QU6M1lwVQXGq2u_1654631335.jpg https://static-pcsp.systeme.ru/player_360/629faba7c1176EBuIXz84cBK9ozmgCQEY0qCUcHamOuqq_1654631335.jpg https://static-pcsp.systeme.ru/player_360/629faba7cade1RJ9GqsW-m1VknCrrifPvikqqNuevf8Vt_1654631335.jpg https://static-pcsp.systeme.ru/player_360/629faba7d314dxTLDtd2lnfV7WNKS5oepRQFcNvSvijNn_1654631335.jpg https://static-pcsp.systeme.ru/player_360/629faba7db3f44ntS9WgQIxm26IQjZZk6c-DpG87dAKhL_1654631335.jpg https://static-pcsp.systeme.ru/player_360/629faba7e203cphd_J2QCkLX8vYIL2GQhERuaCZ0ob8Xm_1654631335.jpg https://static-pcsp.systeme.ru/player_360/629faba7e7926IVaKV_GLI8hEBZRcszSOkidvpkKPwEbn_1654631335.jpg https://static-pcsp.systeme.ru/player_360/629faba7ecd14njpe3mKyyVYQkLxoMVXH18BFrUWqocPI_1654631335.jpg https://static-pcsp.systeme.ru/player_360/629faba7f1562qdiz-7dDLatNIOmWbczE8YIzRG9EUKVr_1654631335.jpg https://static-pcsp.systeme.ru/player_360/629faba806c8bt5QxdkITQeWbYKPKSRKXfrReY-up3E8o_1654631336.jpg https://static-pcsp.systeme.ru/player_360/629faba80cd9cJsRzxOGl-YAnv9jagzpRmVluu0F9QUr-_1654631336.jpg https://static-pcsp.systeme.ru/player_360/629faba81303esVJsmHvNK_p4sFbOWM7yWWkSVTtKq0NL_1654631336.jpg https://static-pcsp.systeme.ru/player_360/629faba819077K_gO7BZfpZliQ5TbLQJgjxyAD3Pkvrsw_1654631336.jpg https://static-pcsp.systeme.ru/player_360/629faba81f3dchgEcE6QjUjgDgC8-9PLjNDvdpuC9C4iV_1654631336.jpg https://static-pcsp.systeme.ru/player_360/629faba82562cQOQW5v4BQyGJbZVFoL_513fWlkTAKQZk_1654631336.jpg https://static-pcsp.systeme.ru/player_360/629faba82b76dhjVcgnpXH_uWR0ExPNzljy05V0pokLqO_1654631336.jpg https://static-pcsp.systeme.ru/player_360/629faba832fb1kbiqdwIEUr8UkFKyghf2nKTXx_s0egxD_1654631336.jpg https://static-pcsp.systeme.ru/player_360/629faba839afa5xykCE8e5aojAFQiaeSg8MnYXK_xW4C6_1654631336.jpg https://static-pcsp.systeme.ru/player_360/629faba840b6aEvkwKlx2aL2IgJBWnnhICfKcGMTBr_CA_1654631336.jpg https://static-pcsp.systeme.ru/player_360/629faba8479f9u8v37hZDPI8MpVQT0k7dCH08-aoy4m-z_1654631336.jpg https://static-pcsp.systeme.ru/player_360/629faba84dd2fEGY9quZzmxsr8Az8HURYBU6fQDRjtcNF_1654631336.jpg https://static-pcsp.systeme.ru/player_360/629faba853b661EOFwVRY4ReI9ScJhTsyZ1jJWOTx80og_1654631336.jpg | https://www.youtube.com/watch?v=Yb6-RrWrx2o https://vkvideo.ru/video-120704871_456239675 https://rutube.ru/video/ba80f10055016c76cd446a9163802313/?p=68UEn01tugepQEnKuP51_g https://vkvideo.ru/clip-120704871_456239675 | 2215 | штука | 0 | 1 | PCE CAR P12 | 1 3 4 | 1 60 1440 | шт. шт. шт. | 4680409039779 14680409039776 | 4.6 27.8 120 | 9.4 46.7 80 | 8.5 18.9 91 | см. см. см. | 0.208 12.966 326 | кг. кг. кг. | 75.5 мм | 25 А | 230 В |  | 0.01 А | AC (перемен.) (EV000460) | 2 | 50/60 Гц (EV008015) | IP20 (EV006405) | [6 empty] | 500 В |  |  | Нет | 2 | 4 кВ | DIN-рейка (EV000242) | 2 | Нет | Нет | 6 кА | 6 кА | 6 кА | Нет | Срок гарантии на данное оборудование составляет 5 лет с момента отгрузки со склада Систэм Электрик, с подтверждением соответствующим документом | Подлежит замене
14204DEK | Выкл. диф. тока (ВДТ) УЗО-03 электромех. 2P 10А 30мА тип AC 6кА | Dekraft |  |  | 8536201007 | Прочие | Нет | Выключатель дифференциального тока серии УЗО-03 Dekraft; 2P; номинальный ток 10 А; ном.дифф. ток 30 мА; электромеханический; тип дифференциального расцепителя - AC; на DIN-рейку. ВДТ устанавливаются в сетях напряжением до 400 В пер.тока. ВДТ применяются для защиты электроустановок от риска возникновения пожаров вследствие утечек тока. Конструкция устройств позволяет эксплуатировать их даже при низкой температуре. При сборке выключатель дифференциального тока (ВДТ) и автоматический выключатель (для защиты ВДТ) устанавливаются последовательно, при этом номинальный ток аппарата должен быть на одну ступень выше — т. е. 20А при установке последовательно с автоматом на 16А, 32А при установке с автоматом на 25А. | Продукты DEKraft FD | DEKFD | R01 | Dekraft. ВДТ 6кА электромеханические УЗО-03 | DE6 | Dekraft. Модульное оборудование 6кА | PVB | Энергетика Базовая | EC000003 | Дифференциальный выключатель / Устройство защитного отключения (УЗО) | 7 | Китай | https://static-pcsp.systeme.ru/image/kxuQO_bIflhAZZKB62028a085b5ab1644333576.jpeg | https://static-pcsp.systeme.ru/image/kxuQO_bIflhAZZKB62028a085b5ab1644333576.jpeg | 1 | не указан | [8 empty] | https://api.systeme.ru/product/media/download/987957 https://api.systeme.ru/product/media/download/991823 | https://api.systeme.ru/product/media/download/988101 | https://api.systeme.ru/certificates/default/download/2770 https://api.systeme.ru/certificates/default/download/2769 https://api.systeme.ru/certificates/default/download/2375 https://api.systeme.ru/certificates/default/download/2344 | Д-ТР ЕАЭС-RoHS С-ТР ТС-ЭМС С-ТР ТС-НВО Д-ТР ЕАЭС-RoHS С-ТР ТС-ЭМС С-ТР ТС-НВО | ЕАЭС N RU Д-CN.РА07.В.96715_22 ЕАЭС RU С-CN.НА46.В.04878_22 ЕАЭС № RU Д-FR.РА01.В.33799_21 ЕАЭС RU С-FR.МЕ77.В.01040_21 |  |  | https://www.youtube.com/watch?v=Yb6-RrWrx2o https://vkvideo.ru/video-120704871_456239675 https://rutube.ru/video/ba80f10055016c76cd446a9163802313/?p=68UEn01tugepQEnKuP51_g https://vkvideo.ru/clip-120704871_456239675 | 1745 | штука | 0 | 1 | PCE CAR P12 | 1 3 4 | 1 60 1440 | шт. шт. шт. | 4680409039786 14680409039783 | 4.7 27.7 120 | 9.4 47.1 80 | 8.4 18.7 90 | см. см. см. | 0.204 12.872 323 | кг. кг. кг. | 75.5 мм | 10 А | 230 В |  | 0.03 А | AC (перемен.) (EV000460) | 2 | 50/60 Гц (EV008015) | IP20 (EV006405) | [6 empty] | 500 В |  |  | Нет | 2 | 4 кВ | DIN-рейка (EV000242) | 2 | Нет | Нет | 6 кА | 6 кА | 6 кА | Нет | Срок гарантии на данное оборудование составляет 5 лет с момента отгрузки со склада Систэм Электрик, с подтверждением соответствующим документом | Подлежит замене
14205DEK | Выкл. диф. тока (ВДТ) УЗО-03 электромех. 2P 16А 30мА тип AC 6кА | Dekraft |  |  | 8536201007 | Прочие | Нет | Выключатель дифференциального тока серии УЗО-03 Dekraft; 2P; номинальный ток 16 А; ном.дифф. ток 30 мА; электромеханический; тип дифференциального расцепителя - AC; на DIN-рейку. ВДТ устанавливаются в сетях напряжением до 400 В пер.тока. ВДТ применяются для защиты электроустановок от риска возникновения пожаров вследствие утечек тока. Конструкция устройств позволяет эксплуатировать их даже при низкой температуре. При сборке выключатель дифференциального тока (ВДТ) и автоматический выключатель (для защиты ВДТ) устанавливаются последовательно, при этом номинальный ток аппарата должен быть на одну ступень выше — т. е. 20А при установке последовательно с автоматом на 16А, 32А при установке с автоматом на 25А. | Продукты DEKraft FD | DEKFD | R01 | Dekraft. ВДТ 6кА электромеханические УЗО-03 | DE6 | Dekraft. Модульное оборудование 6кА | PVB | Энергетика Базовая | EC000003 | Дифференциальный выключатель / Устройство защитного отключения (УЗО) | 7 | Китай | https://static-pcsp.systeme.ru/image/ijbjV3R8W_zFHDq762028a0893ba51644333576.jpeg | https://static-pcsp.systeme.ru/image/ijbjV3R8W_zFHDq762028a0893ba51644333576.jpeg | 1 | не указан | [8 empty] | https://api.systeme.ru/product/media/download/987957 https://api.systeme.ru/product/media/download/991823 | https://api.systeme.ru/product/media/download/988101 | https://api.systeme.ru/certificates/default/download/2770 https://api.systeme.ru/certificates/default/download/2769 https://api.systeme.ru/certificates/default/download/2375 https://api.systeme.ru/certificates/default/download/2344 | Д-ТР ЕАЭС-RoHS С-ТР ТС-ЭМС С-ТР ТС-НВО Д-ТР ЕАЭС-RoHS С-ТР ТС-ЭМС С-ТР ТС-НВО | ЕАЭС N RU Д-CN.РА07.В.96715_22 ЕАЭС RU С-CN.НА46.В.04878_22 ЕАЭС № RU Д-FR.РА01.В.33799_21 ЕАЭС RU С-FR.МЕ77.В.01040_21 |  |  | https://www.youtube.com/watch?v=Yb6-RrWrx2o https://vkvideo.ru/video-120704871_456239675 https://rutube.ru/video/ba80f10055016c76cd446a9163802313/?p=68UEn01tugepQEnKuP51_g https://vkvideo.ru/clip-120704871_456239675 | 1620 | штука | 0 | 1 | PCE CAR P12 | 1 3 4 | 1 60 1800 | шт. шт. шт. | 4680409039793 14680409039790 | 9.2 27.8 120 | 4.9 46.9 80 | 8.4 18.7 108 | см. см. см. | 0.205 12.81 399 | кг. кг. кг. | 75.5 мм | 16 А | 230 В |  | 0.03 А | AC (перемен.) (EV000460) | 2 | 50/60 Гц (EV008015) | IP20 (EV006405) | [6 empty] | 500 В |  |  | Нет | 2 | 4 кВ | DIN-рейка (EV000242) | 2 | Нет | Нет | 6 кА | 6 кА | 6 кА | Нет | Срок гарантии на данное оборудование составляет 5 лет с момента отгрузки со склада Систэм Электрик, с подтверждением соответствующим документом | Подлежит замене
14206DEK | Выкл. диф. тока (ВДТ) УЗО-03 электромех. 2P 20А 30мА тип AC 6кА | Dekraft |  |  | 8536201007 | Прочие | Нет | Выключатель дифференциального тока серии УЗО-03 Dekraft; 2P; номинальный ток 20 А; ном.дифф. ток 30 мА; электромеханический; тип дифференциального расцепителя - AC; ширина and ndash; ВДТ применяются для защиты человека от поражения электрическим током и электроустановок от риска возникновения пожаров вследствие утечек тока. Конструкция устройств позволяет эксплуатировать их даже при низкой температуре. | Продукты DEKraft FD | DEKFD | R01 | Dekraft. ВДТ 6кА электромеханические УЗО-03 | DE6 | Dekraft. Модульное оборудование 6кА | PVB | Энергетика Базовая | EC000003 | Дифференциальный выключатель / Устройство защитного отключения (УЗО) | 7 | Китай | https://static-pcsp.systeme.ru/image/tQJBwdzf_u7yHegO62028a08cd3a71644333576.jpeg | https://static-pcsp.systeme.ru/image/tQJBwdzf_u7yHegO62028a08cd3a71644333576.jpeg | 1 | не указан | [8 empty] | https://api.systeme.ru/product/media/download/987957 https://api.systeme.ru/product/media/download/991823 | https://api.systeme.ru/product/media/download/988101 | https://api.systeme.ru/certificates/default/download/2770 https://api.systeme.ru/certificates/default/download/2769 https://api.systeme.ru/certificates/default/download/2375 https://api.systeme.ru/certificates/default/download/2344 | Д-ТР ЕАЭС-RoHS С-ТР ТС-ЭМС С-ТР ТС-НВО Д-ТР ЕАЭС-RoHS С-ТР ТС-ЭМС С-ТР ТС-НВО | ЕАЭС N RU Д-CN.РА07.В.96715_22 ЕАЭС RU С-CN.НА46.В.04878_22 ЕАЭС № RU Д-FR.РА01.В.33799_21 ЕАЭС RU С-FR.МЕ77.В.01040_21 |  |  | https://www.youtube.com/watch?v=Yb6-RrWrx2o https://vkvideo.ru/video-120704871_456239675 https://rutube.ru/video/ba80f10055016c76cd446a9163802313/?p=68UEn01tugepQEnKuP51_g https://vkvideo.ru/clip-120704871_456239675 | 1570 | штука | 0 | 1 | PCE CAR P12 | 1 3 4 | 1 60 1440 | шт. шт. шт. | 4680409039809 14680409039806 | 4.6 27.8 120 | 9.5 46.8 80 | 8.6 19 95 | см. см. см. | 0.206 12.881 324 | кг. кг. кг. | 75.5 мм | 20 А | 230 В |  | 0.03 А | AC (перемен.) (EV000460) | 2 | 50/60 Гц (EV008015) | IP20 (EV006405) | [6 empty] | 500 В |  |  | Нет | 2 | 4 кВ | DIN-рейка (EV000242) | 2 | Нет | Нет | 6 кА | 6 кА | 6 кА | Нет | Срок гарантии на данное оборудование составляет 5 лет с момента отгрузки со склада Систэм Электрик, с подтверждением соответствующим документом | Подлежит замене
14207DEK | Выкл. диф. тока (ВДТ) УЗО-03 электромех. 2P 25А 30мА тип AC 6кА | Dekraft |  |  | 8536201007 | Прочие | Нет | Выключатель дифференциального тока серии УЗО-03 Dekraft; 2P; номинальный ток 25 А; ном.дифф. ток 30 мА; электромеханический; тип дифференциального расцепителя - AC; на DIN-рейку. ВДТ устанавливаются в сетях напряжением до 400 В пер.тока. ВДТ применяются для защиты электроустановок от риска возникновения пожаров вследствие утечек тока. Конструкция устройств позволяет эксплуатировать их даже при низкой температуре. При сборке выключатель дифференциального тока (ВДТ) и автоматический выключатель (для защиты ВДТ) устанавливаются последовательно, при этом номинальный ток аппарата должен быть на одну ступень выше — т. е. 20А при установке последовательно с автоматом на 16А, 32А при установке с автоматом на 25А. | Продукты DEKraft FD | DEKFD | R01 | Dekraft. ВДТ 6кА электромеханические УЗО-03 | DE6 | Dekraft. Модульное оборудование 6кА | PVB | Энергетика Базовая | EC000003 | Дифференциальный выключатель / Устройство защитного отключения (УЗО) | 7 | Китай | https://static-pcsp.systeme.ru/image/2G9ISRgrZCM4lKv162028a091bf981644333577.jpeg | https://static-pcsp.systeme.ru/image/2G9ISRgrZCM4lKv162028a091bf981644333577.jpeg | 1 | не указан | [8 empty] | https://api.systeme.ru/product/media/download/987957 https://api.systeme.ru/product/media/download/991823 | https://api.systeme.ru/product/media/download/988101 | https://api.systeme.ru/certificates/default/download/2770 https://api.systeme.ru/certificates/default/download/2769 https://api.systeme.ru/certificates/default/download/2375 https://api.systeme.ru/certificates/default/download/2344 | Д-ТР ЕАЭС-RoHS С-ТР ТС-ЭМС С-ТР ТС-НВО Д-ТР ЕАЭС-RoHS С-ТР ТС-ЭМС С-ТР ТС-НВО | ЕАЭС N RU Д-CN.РА07.В.96715_22 ЕАЭС RU С-CN.НА46.В.04878_22 ЕАЭС № RU Д-FR.РА01.В.33799_21 ЕАЭС RU С-FR.МЕ77.В.01040_21 |  |  | https://www.youtube.com/watch?v=Yb6-RrWrx2o https://vkvideo.ru/video-120704871_456239675 https://rutube.ru/video/ba80f10055016c76cd446a9163802313/?p=68UEn01tugepQEnKuP51_g https://vkvideo.ru/clip-120704871_456239675 | 1420 | штука | 0 | 1 | PCE CAR P12 | 1 3 4 | 1 60 1440 | шт. шт. шт. | 4680409039816 14680409039813 | 4.7 27.7 120 | 9.4 46.7 80 | 8.5 18.5 90 | см. см. см. | 0.204 12.776 316 | кг. кг. кг. | 75.5 мм | 25 А | 230 В |  | 0.03 А | AC (перемен.) (EV000460) | 2 | 50/60 Гц (EV008015) | IP20 (EV006405) | [6 empty] | 500 В |  |  | Нет | 2 | 4 кВ | DIN-рейка (EV000242) | 2 | Нет | Нет | 6 кА | 6 кА | 6 кА | Нет | Срок гарантии на данное оборудование составляет 5 лет с момента отгрузки со склада Систэм Электрик, с подтверждением соответствующим документом | Подлежит замене
14208DEK | Выкл. диф. тока (ВДТ) УЗО-03 электромех. 2P 32А 30мА тип AC 6кА | Dekraft |  |  | 8536201007 | Прочие | Нет | Выключатель дифференциального тока серии УЗО-03 Dekraft; 2P; номинальный ток 32 А; ном.дифф. ток 30 мА; электромеханический; тип дифференциального расцепителя - AC; на DIN-рейку. ВДТ устанавливаются в сетях напряжением до 400 В пер.тока. ВДТ применяются для защиты электроустановок от риска возникновения пожаров вследствие утечек тока. Конструкция устройств позволяет эксплуатировать их даже при низкой температуре. При сборке выключатель дифференциального тока (ВДТ) и автоматический выключатель (для защиты ВДТ) устанавливаются последовательно, при этом номинальный ток аппарата должен быть на одну ступень выше — т. е. 20А при установке последовательно с автоматом на 16А, 32А при установке с автоматом на 25А. | Продукты DEKraft FD | DEKFD | R01 | Dekraft. ВДТ 6кА электромеханические УЗО-03 | DE6 | Dekraft. Модульное оборудование 6кА | PVB | Энергетика Базовая | EC000003 | Дифференциальный выключатель / Устройство защитного отключения (УЗО) | 7 | Китай | https://static-pcsp.systeme.ru/image/FskMXqhUeLVK88uC62028a0958d971644333577.jpeg | https://static-pcsp.systeme.ru/image/FskMXqhUeLVK88uC62028a0958d971644333577.jpeg | 1 | не указан | [8 empty] | https://api.systeme.ru/product/media/download/987957 https://api.systeme.ru/product/media/download/991823 | https://api.systeme.ru/product/media/download/988101 | https://api.systeme.ru/certificates/default/download/2770 https://api.systeme.ru/certificates/default/download/2769 https://api.systeme.ru/certificates/default/download/2375 https://api.systeme.ru/certificates/default/download/2344 | Д-ТР ЕАЭС-RoHS С-ТР ТС-ЭМС С-ТР ТС-НВО Д-ТР ЕАЭС-RoHS С-ТР ТС-ЭМС С-ТР ТС-НВО | ЕАЭС N RU Д-CN.РА07.В.96715_22 ЕАЭС RU С-CN.НА46.В.04878_22 ЕАЭС № RU Д-FR.РА01.В.33799_21 ЕАЭС RU С-FR.МЕ77.В.01040_21 |  |  | https://www.youtube.com/watch?v=Yb6-RrWrx2o https://vkvideo.ru/video-120704871_456239675 https://rutube.ru/video/ba80f10055016c76cd446a9163802313/?p=68UEn01tugepQEnKuP51_g https://vkvideo.ru/clip-120704871_456239675 | 1615 | штука | 0 | 1 | PCE CAR P12 | 1 3 4 | 1 60 1440 | шт. шт. шт. | 4680409039823 14680409039820 | 9.2 27.6 120 | 4.8 46.8 80 | 8.3 18.7 110 | см. см. см. | 0.211 13.136 330 | кг. кг. кг. | 75.5 мм | 32 А | 230 В |  | 0.03 А | AC (перемен.) (EV000460) | 2 | 50/60 Гц (EV008015) | IP20 (EV006405) | [6 empty] | 500 В |  |  | Нет | 2 | 4 кВ | DIN-рейка (EV000242) | 2 | Нет | Нет | 6 кА | 6 кА | 6 кА | Нет | Срок гарантии на данное оборудование составляет 5 лет с момента отгрузки со склада Систэм Электрик, с подтверждением соответствующим документом | Подлежит замене
14209DEK | Выкл. диф. тока (ВДТ) УЗО-03 электромех. 2P 40А 30мА тип AC 6кА | Dekraft |  |  | 8536201007 | Прочие | Нет | Выключатель дифференциального тока серии УЗО-03 Dekraft; 2P; номинальный ток 40 А; ном.дифф. ток 30 мА; электромеханический; тип дифференциального расцепителя - AC; на DIN-рейку. ВДТ устанавливаются в сетях напряжением до 400 В пер.тока. ВДТ применяются для защиты электроустановок от риска возникновения пожаров вследствие утечек тока. Конструкция устройств позволяет эксплуатировать их даже при низкой температуре. При сборке выключатель дифференциального тока (ВДТ) и автоматический выключатель (для защиты ВДТ) устанавливаются последовательно, при этом номинальный ток аппарата должен быть на одну ступень выше — т. е. 20А при установке последовательно с автоматом на 16А, 32А при установке с автоматом на 25А. | Продукты DEKraft FD | DEKFD | R01 | Dekraft. ВДТ 6кА электромеханические УЗО-03 | DE6 | Dekraft. Модульное оборудование 6кА | PVB | Энергетика Базовая | EC000003 | Дифференциальный выключатель / Устройство защитного отключения (УЗО) | 7 | Китай | https://static-pcsp.systeme.ru/image/7u4a9csjXYDbYfIf62028a099f5af1644333577.jpeg | https://static-pcsp.systeme.ru/image/7u4a9csjXYDbYfIf62028a099f5af1644333577.jpeg | 1 | не указан | [8 empty] | https://api.systeme.ru/product/media/download/987957 https://api.systeme.ru/product/media/download/991823 | https://api.systeme.ru/product/media/download/988101 | https://api.systeme.ru/certificates/default/download/2770 https://api.systeme.ru/certificates/default/download/2769 https://api.systeme.ru/certificates/default/download/2375 https://api.systeme.ru/certificates/default/download/2344 | Д-ТР ЕАЭС-RoHS С-ТР ТС-ЭМС С-ТР ТС-НВО Д-ТР ЕАЭС-RoHS С-ТР ТС-ЭМС С-ТР ТС-НВО | ЕАЭС N RU Д-CN.РА07.В.96715_22 ЕАЭС RU С-CN.НА46.В.04878_22 ЕАЭС № RU Д-FR.РА01.В.33799_21 ЕАЭС RU С-FR.МЕ77.В.01040_21 |  |  | https://www.youtube.com/watch?v=Yb6-RrWrx2o https://vkvideo.ru/video-120704871_456239675 https://rutube.ru/video/ba80f10055016c76cd446a9163802313/?p=68UEn01tugepQEnKuP51_g https://vkvideo.ru/clip-120704871_456239675 | 1490 | штука | 0 | 1 | PCE CAR P12 | 1 3 4 | 1 60 1800 | шт. шт. шт. | 4680409039830 14680409039837 | 9.3 28 120 | 4.8 47.2 80 | 8.4 18.6 105 | см. см. см. | 0.21 13.071 402 | кг. кг. кг. | 75.5 мм | 40 А | 230 В |  | 0.03 А | AC (перемен.) (EV000460) | 2 | 50/60 Гц (EV008015) | IP20 (EV006405) | [6 empty] | 500 В |  |  | Нет | 2 | 4 кВ | DIN-рейка (EV000242) | 2 | Нет | Нет | 6 кА | 6 кА | 6 кА | Нет | Срок гарантии на данное оборудование составляет 5 лет с момента отгрузки со склада Систэм Электрик, с подтверждением соответствующим документом | Подлежит замене
14210DEK | Выкл. диф. тока (ВДТ) УЗО-03 электромех. 2P 63А 30мА тип AC 6кА | Dekraft |  |  | 8536201007 | Прочие | Нет | Выключатель дифференциального тока серии УЗО-03 Dekraft; 2P; номинальный ток 63 А; ном.дифф. ток 30 мА; электромеханический; тип дифференциального расцепителя - AC; на DIN-рейку. ВДТ устанавливаются в сетях напряжением до 400 В пер.тока. ВДТ применяются для защиты электроустановок от риска возникновения пожаров вследствие утечек тока. Конструкция устройств позволяет эксплуатировать их даже при низкой температуре. При сборке выключатель дифференциального тока (ВДТ) и автоматический выключатель (для защиты ВДТ) устанавливаются последовательно, при этом номинальный ток аппарата должен быть на одну ступень выше — т. е. 20А при установке последовательно с автоматом на 16А, 32А при установке с автоматом на 25А. | Продукты DEKraft FD | DEKFD | R01 | Dekraft. ВДТ 6кА электромеханические УЗО-03 | DE6 | Dekraft. Модульное оборудование 6кА | PVB | Энергетика Базовая | EC000003 | Дифференциальный выключатель / Устройство защитного отключения (УЗО) | 7 | Китай | https://static-pcsp.systeme.ru/image/RwsbI_JYI2x55Dbo62028a09e65d71644333577.jpeg | https://static-pcsp.systeme.ru/image/RwsbI_JYI2x55Dbo62028a09e65d71644333577.jpeg | 1 | не указан | [8 empty] | https://api.systeme.ru/product/media/download/987957 https://api.systeme.ru/product/media/download/991823 | https://api.systeme.ru/product/media/download/988101 | https://api.systeme.ru/certificates/default/download/2770 https://api.systeme.ru/certificates/default/download/2769 https://api.systeme.ru/certificates/default/download/2375 https://api.systeme.ru/certificates/default/download/2344 | Д-ТР ЕАЭС-RoHS С-ТР ТС-ЭМС С-ТР ТС-НВО Д-ТР ЕАЭС-RoHS С-ТР ТС-ЭМС С-ТР ТС-НВО | ЕАЭС N RU Д-CN.РА07.В.96715_22 ЕАЭС RU С-CN.НА46.В.04878_22 ЕАЭС № RU Д-FR.РА01.В.33799_21 ЕАЭС RU С-FR.МЕ77.В.01040_21 |  |  | https://www.youtube.com/watch?v=Yb6-RrWrx2o https://vkvideo.ru/video-120704871_456239675 https://rutube.ru/video/ba80f10055016c76cd446a9163802313/?p=68UEn01tugepQEnKuP51_g https://vkvideo.ru/clip-120704871_456239675 | 1745 | штука | 0 | 1 | PCE CAR P12 | 1 3 4 | 1 60 1800 | шт. шт. шт. | 4680409039847 14680409039844 | 9.3 28 120 | 4.9 46.5 80 | 8.5 18.6 105 | см. см. см. | 0.214 13.362 410 | кг. кг. кг. | 75.5 мм | 63 А | 230 В |  | 0.03 А | AC (перемен.) (EV000460) | 2 | 50/60 Гц (EV008015) | IP20 (EV006405) | [6 empty] | 500 В |  |  | Нет | 2 | 4 кВ | DIN-рейка (EV000242) | 2 | Нет | Нет | 6 кА | 6 кА | 6 кА | Нет | Срок гарантии на данное оборудование составляет 5 лет с момента отгрузки со склада Систэм Электрик, с подтверждением соответствующим документом | Подлежит замене
14211DEK | Выкл. диф. тока (ВДТ) УЗО-03 электромех. 2P 80А 30мА тип AC 6кА | Dekraft |  |  | 8536209007 | Прочие | Нет | Выключатель дифференциального тока серии УЗО-03 Dekraft; 2P; номинальный ток 80 А; ном.дифф. ток 30 мА; электромеханический; тип дифференциального расцепителя - AC; ширина and ndash; ВДТ применяются для защиты человека от поражения электрическим током и электроустановок от риска возникновения пожаров вследствие утечек тока. Конструкция устройств позволяет эксплуатировать их даже при низкой температуре. | Продукты DEKraft FD | DEKFD | R01 | Dekraft. ВДТ 6кА электромеханические УЗО-03 | DE6 | Dekraft. Модульное оборудование 6кА | PVB | Энергетика Базовая | EC000003 | Дифференциальный выключатель / Устройство защитного отключения (УЗО) | 7 | Китай | https://static-pcsp.systeme.ru/image/DDLgaB0ax11kcpHL62028a0a29eae1644333578.jpeg | https://static-pcsp.systeme.ru/image/DDLgaB0ax11kcpHL62028a0a29eae1644333578.jpeg | 1 | не указан | [8 empty] | https://api.systeme.ru/product/media/download/987957 https://api.systeme.ru/product/media/download/991823 | https://api.systeme.ru/product/media/download/988101 | https://api.systeme.ru/certificates/default/download/2770 https://api.systeme.ru/certificates/default/download/2769 https://api.systeme.ru/certificates/default/download/2375 https://api.systeme.ru/certificates/default/download/2344 | Д-ТР ЕАЭС-RoHS С-ТР ТС-ЭМС С-ТР ТС-НВО Д-ТР ЕАЭС-RoHS С-ТР ТС-ЭМС С-ТР ТС-НВО | ЕАЭС N RU Д-CN.РА07.В.96715_22 ЕАЭС RU С-CN.НА46.В.04878_22 ЕАЭС № RU Д-FR.РА01.В.33799_21 ЕАЭС RU С-FR.МЕ77.В.01040_21 |  |  | https://www.youtube.com/watch?v=Yb6-RrWrx2o https://vkvideo.ru/video-120704871_456239675 https://rutube.ru/video/ba80f10055016c76cd446a9163802313/?p=68UEn01tugepQEnKuP51_g https://vkvideo.ru/clip-120704871_456239675 | 2330 | штука | 0 | 1 | PCE CAR P12 | 1 3 4 | 1 60 1440 | шт. шт. шт. | 4680409039854 14680409039851 | 7.65 17.2 120 | 3.6 26.2 80 | 8.25 45.8 110 | см. см. см. | 0.246 14.85 372.782 | кг. кг. кг. | 76.5 мм | 80 А | 230 В |  | 0.03 А | AC (перемен.) (EV000460) | 2 | 50/60 Гц (EV008015) | IP20 (EV006405) | [6 empty] | 500 В |  |  | Нет | 2 | 4 кВ | DIN-рейка (EV000242) | 2 | Нет | Нет | 6 кА | 6 кА | 6 кА | Нет | Срок гарантии на данное оборудование составляет 5 лет с момента отгрузки со склада Систэм Электрик, с подтверждением соответствующим документом | Подлежит замене
14212DEK | Выкл. диф. тока (ВДТ) УЗО-03 электромех. 2P 100А 30мА тип AC 6кА | Dekraft |  |  | 8536209007 | Прочие | Нет | Выключатель дифференциального тока серии УЗО-03 Dekraft; 2P; номинальный ток 100 А; ном.дифф. ток 30 мА; электромеханический; тип дифференциального расцепителя - AC; на DIN-рейку. ВДТ устанавливаются в сетях напряжением до 400 В пер.тока. ВДТ применяются для защиты электроустановок от риска возникновения пожаров вследствие утечек тока. Конструкция устройств позволяет эксплуатировать их даже при низкой температуре. При сборке выключатель дифференциального тока (ВДТ) и автоматический выключатель (для защиты ВДТ) устанавливаются последовательно, при этом номинальный ток аппарата должен быть на одну ступень выше — т. е. 20А при установке последовательно с автоматом на 16А, 32А при установке с автоматом на 25А. | Продукты DEKraft FD | DEKFD | R01 | Dekraft. ВДТ 6кА электромеханические УЗО-03 | DE6 | Dekraft. Модульное оборудование 6кА | PVB | Энергетика Базовая | EC000003 | Дифференциальный выключатель / Устройство защитного отключения (УЗО) | 7 | Китай | https://static-pcsp.systeme.ru/image/aRGtb5xpfBwNO_6q62028a0a6f9751644333578.jpeg | https://static-pcsp.systeme.ru/image/aRGtb5xpfBwNO_6q62028a0a6f9751644333578.jpeg | 1 | не указан | [8 empty] | https://api.systeme.ru/product/media/download/987957 https://api.systeme.ru/product/media/download/991823 | https://api.systeme.ru/product/media/download/988101 | https://api.systeme.ru/certificates/default/download/2770 https://api.systeme.ru/certificates/default/download/2769 https://api.systeme.ru/certificates/default/download/2375 https://api.systeme.ru/certificates/default/download/2344 | Д-ТР ЕАЭС-RoHS С-ТР ТС-ЭМС С-ТР ТС-НВО Д-ТР ЕАЭС-RoHS С-ТР ТС-ЭМС С-ТР ТС-НВО | ЕАЭС N RU Д-CN.РА07.В.96715_22 ЕАЭС RU С-CN.НА46.В.04878_22 ЕАЭС № RU Д-FR.РА01.В.33799_21 ЕАЭС RU С-FR.МЕ77.В.01040_21 |  |  | https://www.youtube.com/watch?v=Yb6-RrWrx2o https://vkvideo.ru/video-120704871_456239675 https://rutube.ru/video/ba80f10055016c76cd446a9163802313/?p=68UEn01tugepQEnKuP51_g https://vkvideo.ru/clip-120704871_456239675 | 2235 | штука | 0 | 1 | PCE CAR P12 | 1 3 4 | 1 60 1440 | шт. шт. шт. | 4680409039861 14680409039868 | 7.65 17.2 120 | 3.6 26.2 80 | 8.25 45.8 110 | см. см. см. | 0.17 14.85 247.45 | кг. кг. кг. | 76.5 мм | 100 А | 230 В |  | 0.03 А | AC (перемен.) (EV000460) | 2 | 50/60 Гц (EV008015) | IP20 (EV006405) | [6 empty] | 500 В |  |  | Нет | 2 | 4 кВ | DIN-рейка (EV000242) | 2 | Нет | Нет | 6 кА | 6 кА | 6 кА | Нет | Срок гарантии на данное оборудование составляет 5 лет с момента отгрузки со склада Систэм Электрик, с подтверждением соответствующим документом | Подлежит замене
14213DEK | Выкл. диф. тока (ВДТ) УЗО-03 электромех. 2P 10А 100мА тип AC 6кА | Dekraft |  |  | 8536201007 | Прочие | Нет | Выключатель дифференциального тока серии УЗО-03 Dekraft; 2P; номинальный ток 10 А; ном.дифф. ток 100 мА; электромеханический; тип дифференциального расцепителя - AC; ширина and ndash; ВДТ применяются для защиты человека от поражения электрическим током и электроустановок от риска возникновения пожаров вследствие утечек тока. Конструкция устройств позволяет эксплуатировать их даже при низкой температуре. | Продукты DEKraft FD | DEKFD | R01 | Dekraft. ВДТ 6кА электромеханические УЗО-03 | DE6 | Dekraft. Модульное оборудование 6кА | PVB | Энергетика Базовая | EC000003 | Дифференциальный выключатель / Устройство защитного отключения (УЗО) | 7 | Китай | https://static-pcsp.systeme.ru/image/1Q9FvYdZIo_koF3b625579020b2b21649768706.jpeg | https://static-pcsp.systeme.ru/image/1Q9FvYdZIo_koF3b625579020b2b21649768706.jpeg | 1 | не указан | [8 empty] | https://api.systeme.ru/product/media/download/987957 https://api.systeme.ru/product/media/download/991823 | https://api.systeme.ru/product/media/download/988101 | https://api.systeme.ru/certificates/default/download/2770 https://api.systeme.ru/certificates/default/download/2769 https://api.systeme.ru/certificates/default/download/2375 https://api.systeme.ru/certificates/default/download/2344 | Д-ТР ЕАЭС-RoHS С-ТР ТС-ЭМС С-ТР ТС-НВО Д-ТР ЕАЭС-RoHS С-ТР ТС-ЭМС С-ТР ТС-НВО | ЕАЭС N RU Д-CN.РА07.В.96715_22 ЕАЭС RU С-CN.НА46.В.04878_22 ЕАЭС № RU Д-FR.РА01.В.33799_21 ЕАЭС RU С-FR.МЕ77.В.01040_21 |  |  | https://www.youtube.com/watch?v=Yb6-RrWrx2o https://vkvideo.ru/video-120704871_456239675 https://rutube.ru/video/ba80f10055016c76cd446a9163802313/?p=68UEn01tugepQEnKuP51_g https://vkvideo.ru/clip-120704871_456239675 | 2440 | штука |  | 1 | PCE CAR P12 | 1 3 4 | 1 60 1440 | шт. шт. шт. | 4680409039878 14680409039875 | 7.55 17.2 120 | 3.6 26.2 80 | 7.85 45.8 110 | см. см. см. | 0.17 12.87 247.45 | кг. кг. кг. | 75.5 мм | 10 А | 230 В |  | 0.1 А | AC (перемен.) (EV000460) | 2 | 50/60 Гц (EV008015) | IP20 (EV006405) | [6 empty] | 500 В |  |  | Нет | 2 | 4 кВ | DIN-рейка (EV000242) | 2 | Нет | Нет | 6 кА | 6 кА | 6 кА | Нет | Срок гарантии на данное оборудование составляет 5 лет с момента отгрузки со склада Систэм Электрик, с подтверждением соответствующим документом | Подлежит замене
14214DEK | Выкл. диф. тока (ВДТ) УЗО-03 электромех. 2P 16А 100мА тип AC 6кА | Dekraft |  |  | 8536201007 | Прочие | Нет | Выключатель дифференциального тока серии УЗО-03 Dekraft; 2P; номинальный ток 16 А; ном.дифф. ток 100 мА; электромеханический; тип дифференциального расцепителя - AC; ширина and ndash; ВДТ применяются для защиты человека от поражения электрическим током и электроустановок от риска возникновения пожаров вследствие утечек тока. Конструкция устройств позволяет эксплуатировать их даже при низкой температуре. | Продукты DEKraft FD | DEKFD | R01 | Dekraft. ВДТ 6кА электромеханические УЗО-03 | DE6 | Dekraft. Модульное оборудование 6кА | PVB | Энергетика Базовая | EC000003 | Дифференциальный выключатель / Устройство защитного отключения (УЗО) | 7 | Китай | https://static-pcsp.systeme.ru/image/B-foUt0e_J0DWuIo6255790240e751649768706.jpeg | https://static-pcsp.systeme.ru/image/B-foUt0e_J0DWuIo6255790240e751649768706.jpeg | 1 | не указан | [8 empty] | https://api.systeme.ru/product/media/download/987957 https://api.systeme.ru/product/media/download/991823 | https://api.systeme.ru/product/media/download/988101 | https://api.systeme.ru/certificates/default/download/2770 https://api.systeme.ru/certificates/default/download/2769 https://api.systeme.ru/certificates/default/download/2375 https://api.systeme.ru/certificates/default/download/2344 | Д-ТР ЕАЭС-RoHS С-ТР ТС-ЭМС С-ТР ТС-НВО Д-ТР ЕАЭС-RoHS С-ТР ТС-ЭМС С-ТР ТС-НВО | ЕАЭС N RU Д-CN.РА07.В.96715_22 ЕАЭС RU С-CN.НА46.В.04878_22 ЕАЭС № RU Д-FR.РА01.В.33799_21 ЕАЭС RU С-FR.МЕ77.В.01040_21 |  |  | https://www.youtube.com/watch?v=Yb6-RrWrx2o https://vkvideo.ru/video-120704871_456239675 https://rutube.ru/video/ba80f10055016c76cd446a9163802313/?p=68UEn01tugepQEnKuP51_g https://vkvideo.ru/clip-120704871_456239675 | 2440 | штука | 0 | 1 | PCE CAR P12 | 1 3 4 | 1 60 1440 | шт. шт. шт. | 4680409039885 14680409039882 | 7.55 17.2 120 | 3.6 26.2 80 | 7.85 45.8 110 | см. см. см. | 0.203 12.87 247.45 | кг. кг. кг. | 75.5 мм | 16 А | 230 В |  | 0.1 А | AC (перемен.) (EV000460) | 2 | 50/60 Гц (EV008015) | IP20 (EV006405) | [6 empty] | 500 В |  |  | Нет | 2 | 4 кВ | DIN-рейка (EV000242) | 2 | Нет | Нет | 6 кА | 6 кА | 6 кА | Нет | Срок гарантии на данное оборудование составляет 5 лет с момента отгрузки со склада Систэм Электрик, с подтверждением соответствующим документом | Подлежит замене
14215DEK | Выкл. диф. тока (ВДТ) УЗО-03 электромех. 2P 20А 100мА тип AC 6кА | Dekraft |  |  | 8536201007 | Прочие | Нет | Выключатель дифференциального тока серии УЗО-03 Dekraft; 2P; номинальный ток 20 А; ном.дифф. ток 100 мА; электромеханический; тип дифференциального расцепителя - AC; ширина and ndash; ВДТ применяются для защиты человека от поражения электрическим током и электроустановок от риска возникновения пожаров вследствие утечек тока. Конструкция устройств позволяет эксплуатировать их даже при низкой температуре. | Продукты DEKraft FD | DEKFD | R01 | Dekraft. ВДТ 6кА электромеханические УЗО-03 | DE6 | Dekraft. Модульное оборудование 6кА | PVB | Энергетика Базовая | EC000003 | Дифференциальный выключатель / Устройство защитного отключения (УЗО) | 7 | Китай | https://static-pcsp.systeme.ru/image/dxzdzm45UVpkyl5Z625579027a1d11649768706.jpeg | https://static-pcsp.systeme.ru/image/dxzdzm45UVpkyl5Z625579027a1d11649768706.jpeg | 1 | не указан | [8 empty] | https://api.systeme.ru/product/media/download/987957 https://api.systeme.ru/product/media/download/991823 | https://api.systeme.ru/product/media/download/988101 | https://api.systeme.ru/certificates/default/download/2770 https://api.systeme.ru/certificates/default/download/2769 https://api.systeme.ru/certificates/default/download/2375 https://api.systeme.ru/certificates/default/download/2344 | Д-ТР ЕАЭС-RoHS С-ТР ТС-ЭМС С-ТР ТС-НВО Д-ТР ЕАЭС-RoHS С-ТР ТС-ЭМС С-ТР ТС-НВО | ЕАЭС N RU Д-CN.РА07.В.96715_22 ЕАЭС RU С-CN.НА46.В.04878_22 ЕАЭС № RU Д-FR.РА01.В.33799_21 ЕАЭС RU С-FR.МЕ77.В.01040_21 |  |  | https://www.youtube.com/watch?v=Yb6-RrWrx2o https://vkvideo.ru/video-120704871_456239675 https://rutube.ru/video/ba80f10055016c76cd446a9163802313/?p=68UEn01tugepQEnKuP51_g https://vkvideo.ru/clip-120704871_456239675 | 2440 | штука | 0 | 1 | PCE CAR P12 | 1 3 4 | 1 60 1440 | шт. шт. шт. | 4680409039892 14680409039899 | 7.55 17.2 120 | 3.6 26.2 80 | 7.85 45.8 110 | см. см. см. | 0.204 12.87 247.45 | кг. кг. кг. | 75.5 мм | 20 А | 230 В |  | 0.1 А | AC (перемен.) (EV000460) | 2 | 50/60 Гц (EV008015) | IP20 (EV006405) | [6 empty] | 500 В |  |  | Нет | 2 | 4 кВ | DIN-рейка (EV000242) | 2 | Нет | Нет | 6 кА | 6 кА | 6 кА | Нет | Срок гарантии на данное оборудование составляет 5 лет с момента отгрузки со склада Систэм Электрик, с подтверждением соответствующим документом | Подлежит замене
14216DEK | Выкл. диф. тока (ВДТ) УЗО-03 электромех. 2P 25А 100мА тип AC 6кА | Dekraft |  |  | 8536201007 | Прочие | Нет | Выключатель дифференциального тока серии УЗО-03 Dekraft; 2P; номинальный ток 25 А; ном.дифф. ток 100 мА; электромеханический; тип дифференциального расцепителя - AC; на DIN-рейку. ВДТ устанавливаются в сетях напряжением до 400 В пер.тока. ВДТ применяются для защиты электроустановок от риска возникновения пожаров вследствие утечек тока. Конструкция устройств позволяет эксплуатировать их даже при низкой температуре. При сборке выключатель дифференциального тока (ВДТ) и автоматический выключатель (для защиты ВДТ) устанавливаются последовательно, при этом номинальный ток аппарата должен быть на одну ступень выше — т. е. 20А при установке последовательно с автоматом на 16А, 32А при установке с автоматом на 25А. | Продукты DEKraft FD | DEKFD | R01 | Dekraft. ВДТ 6кА электромеханические УЗО-03 | DE6 | Dekraft. Модульное оборудование 6кА | PVB | Энергетика Базовая | EC000003 | Дифференциальный выключатель / Устройство защитного отключения (УЗО) | 7 | Китай | https://static-pcsp.systeme.ru/image/gHRYBfmr__kcJqni62028a0abba421644333578.jpeg | https://static-pcsp.systeme.ru/image/gHRYBfmr__kcJqni62028a0abba421644333578.jpeg | 1 | не указан | [8 empty] | https://api.systeme.ru/product/media/download/987957 https://api.systeme.ru/product/media/download/991823 | https://api.systeme.ru/product/media/download/988101 | https://api.systeme.ru/certificates/default/download/2770 https://api.systeme.ru/certificates/default/download/2769 https://api.systeme.ru/certificates/default/download/2375 https://api.systeme.ru/certificates/default/download/2344 | Д-ТР ЕАЭС-RoHS С-ТР ТС-ЭМС С-ТР ТС-НВО Д-ТР ЕАЭС-RoHS С-ТР ТС-ЭМС С-ТР ТС-НВО | ЕАЭС N RU Д-CN.РА07.В.96715_22 ЕАЭС RU С-CN.НА46.В.04878_22 ЕАЭС № RU Д-FR.РА01.В.33799_21 ЕАЭС RU С-FR.МЕ77.В.01040_21 |  |  | https://www.youtube.com/watch?v=Yb6-RrWrx2o https://vkvideo.ru/video-120704871_456239675 https://rutube.ru/video/ba80f10055016c76cd446a9163802313/?p=68UEn01tugepQEnKuP51_g https://vkvideo.ru/clip-120704871_456239675 | 2385 | штука | 0 | 1 | PCE CAR P12 | 1 3 4 | 1 60 1440 | шт. шт. шт. | 4680409039908 14680409039905 | 7.55 17.2 120 | 3.6 26.2 80 | 7.85 45.8 110 | см. см. см. | 0.17 12.87 247.45 | кг. кг. кг. | 75.5 мм | 25 А | 230 В |  | 0.1 А | AC (перемен.) (EV000460) | 2 | 50/60 Гц (EV008015) | IP20 (EV006405) | [6 empty] | 500 В |  |  | Нет | 2 | 4 кВ | DIN-рейка (EV000242) | 2 | Нет | Нет | 6 кА | 6 кА | 6 кА | Нет | Срок гарантии на данное оборудование составляет 5 лет с момента отгрузки со склада Систэм Электрик, с подтверждением соответствующим документом | Подлежит замене
14217DEK | Выкл. диф. тока (ВДТ) УЗО-03 электромех. 2P 32А 100мА тип AC 6кА | Dekraft |  |  | 8536201007 | Прочие | Нет | Выключатель дифференциального тока серии УЗО-03 Dekraft; 2P; номинальный ток 32 А; ном.дифф. ток 100 мА; электромеханический; тип дифференциального расцепителя - AC; на DIN-рейку. ВДТ устанавливаются в сетях напряжением до 400 В пер.тока. ВДТ применяются для защиты электроустановок от риска возникновения пожаров вследствие утечек тока. Конструкция устройств позволяет эксплуатировать их даже при низкой температуре. При сборке выключатель дифференциального тока (ВДТ) и автоматический выключатель (для защиты ВДТ) устанавливаются последовательно, при этом номинальный ток аппарата должен быть на одну ступень выше — т. е. 20А при установке последовательно с автоматом на 16А, 32А при установке с автоматом на 25А. | Продукты DEKraft FD | DEKFD | R01 | Dekraft. ВДТ 6кА электромеханические УЗО-03 | DE6 | Dekraft. Модульное оборудование 6кА | PVB | Энергетика Базовая | EC000003 | Дифференциальный выключатель / Устройство защитного отключения (УЗО) | 7 | Китай | https://static-pcsp.systeme.ru/image/BktahnJDdauqkFEk62557902b07ac1649768706.jpeg | https://static-pcsp.systeme.ru/image/BktahnJDdauqkFEk62557902b07ac1649768706.jpeg | 1 | не указан | [8 empty] | https://api.systeme.ru/product/media/download/987957 https://api.systeme.ru/product/media/download/991823 | https://api.systeme.ru/product/media/download/988101 | https://api.systeme.ru/certificates/default/download/2770 https://api.systeme.ru/certificates/default/download/2769 https://api.systeme.ru/certificates/default/download/2375 https://api.systeme.ru/certificates/default/download/2344 | Д-ТР ЕАЭС-RoHS С-ТР ТС-ЭМС С-ТР ТС-НВО Д-ТР ЕАЭС-RoHS С-ТР ТС-ЭМС С-ТР ТС-НВО | ЕАЭС N RU Д-CN.РА07.В.96715_22 ЕАЭС RU С-CN.НА46.В.04878_22 ЕАЭС № RU Д-FR.РА01.В.33799_21 ЕАЭС RU С-FR.МЕ77.В.01040_21 |  |  | https://www.youtube.com/watch?v=Yb6-RrWrx2o https://vkvideo.ru/video-120704871_456239675 https://rutube.ru/video/ba80f10055016c76cd446a9163802313/?p=68UEn01tugepQEnKuP51_g https://vkvideo.ru/clip-120704871_456239675 | 2335 | штука | 0 | 1 | PCE CAR P12 | 1 3 4 | 1 60 1440 | шт. шт. шт. | 4680409039915 14680409039912 | 7.55 17.2 120 | 3.6 26.2 80 | 7.85 45.8 110 | см. см. см. | 0.17 12.87 247.45 | кг. кг. кг. | 75.5 мм | 32 А | 230 В |  | 0.1 А | AC (перемен.) (EV000460) | 2 | 50/60 Гц (EV008015) | IP20 (EV006405) | [6 empty] | 500 В |  |  | Нет | 2 | 4 кВ | DIN-рейка (EV000242) | 2 | Нет | Нет | 6 кА | 6 кА | 6 кА | Нет | Срок гарантии на данное оборудование составляет 5 лет с момента отгрузки со склада Систэм Электрик, с подтверждением соответствующим документом | Подлежит замене
14218DEK | Выкл. диф. тока (ВДТ) УЗО-03 электромех. 2P 40А 100мА тип AC 6кА | Dekraft |  |  | 8536201007 | Прочие | Нет | Выключатель дифференциального тока серии УЗО-03 Dekraft; 2P; номинальный ток 40 А; ном.дифф. ток 100 мА; электромеханический; тип дифференциального расцепителя - AC; на DIN-рейку. ВДТ устанавливаются в сетях напряжением до 400 В пер.тока. ВДТ применяются для защиты электроустановок от риска возникновения пожаров вследствие утечек тока. Конструкция устройств позволяет эксплуатировать их даже при низкой температуре. При сборке выключатель дифференциального тока (ВДТ) и автоматический выключатель (для защиты ВДТ) устанавливаются последовательно, при этом номинальный ток аппарата должен быть на одну ступень выше — т. е. 20А при установке последовательно с автоматом на 16А, 32А при установке с автоматом на 25А. | Продукты DEKraft FD | DEKFD | R01 | Dekraft. ВДТ 6кА электромеханические УЗО-03 | DE6 | Dekraft. Модульное оборудование 6кА | PVB | Энергетика Базовая | EC000003 | Дифференциальный выключатель / Устройство защитного отключения (УЗО) | 7 | Китай | https://static-pcsp.systeme.ru/image/xxTbPeCUhfTJWhO062028a0b190701644333579.jpeg | https://static-pcsp.systeme.ru/image/xxTbPeCUhfTJWhO062028a0b190701644333579.jpeg | 1 | не указан | [8 empty] | https://api.systeme.ru/product/media/download/987957 https://api.systeme.ru/product/media/download/991823 | https://api.systeme.ru/product/media/download/988101 | https://api.systeme.ru/certificates/default/download/2770 https://api.systeme.ru/certificates/default/download/2769 https://api.systeme.ru/certificates/default/download/2375 https://api.systeme.ru/certificates/default/download/2344 | Д-ТР ЕАЭС-RoHS С-ТР ТС-ЭМС С-ТР ТС-НВО Д-ТР ЕАЭС-RoHS С-ТР ТС-ЭМС С-ТР ТС-НВО | ЕАЭС N RU Д-CN.РА07.В.96715_22 ЕАЭС RU С-CN.НА46.В.04878_22 ЕАЭС № RU Д-FR.РА01.В.33799_21 ЕАЭС RU С-FR.МЕ77.В.01040_21 |  |  | https://www.youtube.com/watch?v=Yb6-RrWrx2o https://vkvideo.ru/video-120704871_456239675 https://rutube.ru/video/ba80f10055016c76cd446a9163802313/?p=68UEn01tugepQEnKuP51_g https://vkvideo.ru/clip-120704871_456239675 | 2245 | штука | 0 | 1 | PCE CAR P12 | 1 3 4 | 1 60 1440 | шт. шт. шт. | 4680409039922 14680409039929 | 7.55 17.2 120 | 3.6 26.2 80 | 7.85 45.8 110 | см. см. см. | 0.17 12.87 247.45 | кг. кг. кг. | 75.5 мм | 40 А | 230 В |  | 0.1 А | AC (перемен.) (EV000460) | 2 | 50/60 Гц (EV008015) | IP20 (EV006405) | [6 empty] | 500 В |  |  | Нет | 2 | 4 кВ | DIN-рейка (EV000242) | 2 | Нет | Нет | 6 кА | 6 кА | 6 кА | Нет | Срок гарантии на данное оборудование составляет 5 лет с момента отгрузки со склада Систэм Электрик, с подтверждением соответствующим документом | Подлежит замене
14219DEK | Выкл. диф. тока (ВДТ) УЗО-03 электромех. 2P 63А 100мА тип AC 6кА | Dekraft |  |  | 8536201007 | Прочие | Нет | Выключатель дифференциального тока серии УЗО-03 Dekraft; 2P; номинальный ток 63 А; ном.дифф. ток 100 мА; электромеханический; тип дифференциального расцепителя - AC; на DIN-рейку. ВДТ устанавливаются в сетях напряжением до 400 В пер.тока. ВДТ применяются для защиты электроустановок от риска возникновения пожаров вследствие утечек тока. Конструкция устройств позволяет эксплуатировать их даже при низкой температуре. При сборке выключатель дифференциального тока (ВДТ) и автоматический выключатель (для защиты ВДТ) устанавливаются последовательно, при этом номинальный ток аппарата должен быть на одну ступень выше — т. е. 20А при установке последовательно с автоматом на 16А, 32А при установке с автоматом на 25А. | Продукты DEKraft FD | DEKFD | R01 | Dekraft. ВДТ 6кА электромеханические УЗО-03 | DE6 | Dekraft. Модульное оборудование 6кА | PVB | Энергетика Базовая | EC000003 | Дифференциальный выключатель / Устройство защитного отключения (УЗО) | 7 | Китай | https://static-pcsp.systeme.ru/image/WIHBH2bZKlh93tYD62028a0b6d6361644333579.jpeg https://static-pcsp.systeme.ru/image/OYJ60ATVuAtsVGoJ67b34fcca71bf1739804620.jpeg https://static-pcsp.systeme.ru/image/ruT0Pdl8PugIOsqt67b34fccaf2c91739804620.jpeg https://static-pcsp.systeme.ru/image/8cw2Zy-G459dluMd67b34fccb98a81739804620.jpeg | https://static-pcsp.systeme.ru/image/WIHBH2bZKlh93tYD62028a0b6d6361644333579.jpeg | 1 2 3 4 | не указан не указан не указан не указан | [8 empty] | https://api.systeme.ru/product/media/download/987957 https://api.systeme.ru/product/media/download/991823 | https://api.systeme.ru/product/media/download/988101 | https://api.systeme.ru/certificates/default/download/2770 https://api.systeme.ru/certificates/default/download/2769 https://api.systeme.ru/certificates/default/download/2375 https://api.systeme.ru/certificates/default/download/2344 | Д-ТР ЕАЭС-RoHS С-ТР ТС-ЭМС С-ТР ТС-НВО Д-ТР ЕАЭС-RoHS С-ТР ТС-ЭМС С-ТР ТС-НВО | ЕАЭС N RU Д-CN.РА07.В.96715_22 ЕАЭС RU С-CN.НА46.В.04878_22 ЕАЭС № RU Д-FR.РА01.В.33799_21 ЕАЭС RU С-FR.МЕ77.В.01040_21 | https://api.systeme.ru/player/embed?ref=14219DEK | https://static-pcsp.systeme.ru/player_360/629faba87542cg_HIuq_l7wOVzyWtMTuYGXcN8JR-HItU_1654631336.jpg https://static-pcsp.systeme.ru/player_360/629faba87b24fHpJNx_NmkgJNBcHFSSQAepJn0lY4gtW0_1654631336.jpg https://static-pcsp.systeme.ru/player_360/629faba8860a6r6eHKOk3jyAUNOv_0py_8DH1j79gAoPY_1654631336.jpg https://static-pcsp.systeme.ru/player_360/629faba88ebb7lDWt4Tk7YaMerM0yL2anfaDMpDFBwapt_1654631336.jpg https://static-pcsp.systeme.ru/player_360/629faba8a1423tcGsq-Jqxqrere9ExE2LGtwT61ujbXUz_1654631336.jpg https://static-pcsp.systeme.ru/player_360/629faba8b51b8dLxKyoaMhuL6hiuHrBto2loWWzWf6_a9_1654631336.jpg https://static-pcsp.systeme.ru/player_360/629faba8c317clehbbqJ1Nk5wSLg-MEYXZsjBnhahYGP4_1654631336.jpg https://static-pcsp.systeme.ru/player_360/629faba8c9d14zYdoVmWID-zuY-bHtbyJnLJyw3KNYxvO_1654631336.jpg https://static-pcsp.systeme.ru/player_360/629faba8cfc3eXspRbYV8BN1hUvi_IrXb8hTqXwIZni_Q_1654631336.jpg https://static-pcsp.systeme.ru/player_360/629faba8d82deG-K9oB-cMWm7mqsd2eppi0Zp6VFgNkGD_1654631336.jpg https://static-pcsp.systeme.ru/player_360/629faba8de2e5_7trIj2Amre21NkDjThjpBwD6Ts6UQgl_1654631336.jpg https://static-pcsp.systeme.ru/player_360/629faba8e4881n1b2-wjLv17m_pbEP5vs-gbEsJvht5G1_1654631336.jpg https://static-pcsp.systeme.ru/player_360/629faba8eb562Pbs9n_0wIwGRY7dANr9G_TpEX-nqPgGZ_1654631336.jpg https://static-pcsp.systeme.ru/player_360/629faba8f305079OnzlZUK6W8ngP5F88MiYbYAg5iBFPp_1654631336.jpg https://static-pcsp.systeme.ru/player_360/629faba906313eFQS9hFwmfhiWydnGOHrWYrXKW0Oe6Pu_1654631337.jpg https://static-pcsp.systeme.ru/player_360/629faba90be62fydOhG7YadPrXy2dzM28dfScM17SGLgs_1654631337.jpg https://static-pcsp.systeme.ru/player_360/629faba91202akHP4AEZ-c45nKr-SrpBp-Z6rLe3xaF5R_1654631337.jpg https://static-pcsp.systeme.ru/player_360/629faba917b69tPJGguMfawYsY2-Z9h8F-KvRhnMtO-Tt_1654631337.jpg https://static-pcsp.systeme.ru/player_360/629faba91d99dIIojxFtNZ36ytgYjzkT0ywQKzWyz67sX_1654631337.jpg https://static-pcsp.systeme.ru/player_360/629faba925f1dT9HUWZ0NfOSm4vzvLjzj6y6DE3jjjRa2_1654631337.jpg https://static-pcsp.systeme.ru/player_360/629faba92b85dsa3W3Q52lKkkYepgdWoiUceFnWJ4fEpy_1654631337.jpg https://static-pcsp.systeme.ru/player_360/629faba93154d88rA8PAf44ySr9K3OdaD_y9-xhxKknBH_1654631337.jpg https://static-pcsp.systeme.ru/player_360/629faba937bf3jH7XqNp0YDS8zYmTlR1OwYcxkiPfvu9p_1654631337.jpg https://static-pcsp.systeme.ru/player_360/629faba93eaaaqNwdr9G20j5CZ3GRcOnzrpcuJhk7H2wn_1654631337.jpg https://static-pcsp.systeme.ru/player_360/629faba945467zX3fbiW4Z5Lkv8d1wvLMEvhh9tXubLZA_1654631337.jpg https://static-pcsp.systeme.ru/player_360/629faba94dc4dXtsqHWen8Nwbp8ljmZ6CqyZGxZskTltx_1654631337.jpg https://static-pcsp.systeme.ru/player_360/629faba955f9f9IXL7qnn98X1iy_MusSWuBPtZnWuDApE_1654631337.jpg https://static-pcsp.systeme.ru/player_360/629faba95dd0cx_XGEMp-gkkMC0VZ212vdZ3eRbSqEjlv_1654631337.jpg https://static-pcsp.systeme.ru/player_360/629faba965a10OGv3nMo5AR_E27I4YtuAsabla7A8vtYZ_1654631337.jpg https://static-pcsp.systeme.ru/player_360/629faba96d080OGwdX3Xp4T4xOT4n-r_900en6sLdBY2o_1654631337.jpg https://static-pcsp.systeme.ru/player_360/629faba9738a8GxWlmLoZjq6kl_VAA6283humCGBrfpzf_1654631337.jpg https://static-pcsp.systeme.ru/player_360/629faba97dd30aP9f26f0ZDxqda2Vml_SNaLWjkVwYIoE_1654631337.jpg https://static-pcsp.systeme.ru/player_360/629faba985de1IpgznwaKt0vjELLMvgBre7ZPfhP2vCDJ_1654631337.jpg https://static-pcsp.systeme.ru/player_360/629faba98c598acSEdzYq9fzWQALPqJyWoBULdJztPhUQ_1654631337.jpg https://static-pcsp.systeme.ru/player_360/629faba992c03rgEA2lAawxnz55MZSPmjAFU9TuIakE0W_1654631337.jpg https://static-pcsp.systeme.ru/player_360/629faba999ab12A41T3TZEGzH6svcsSBMqhYyPebk6HW3_1654631337.jpg https://static-pcsp.systeme.ru/player_360/629faba9a0a71-mbGaQfUcBZ6l__aw1BLUVW6xDxYQImn_1654631337.jpg https://static-pcsp.systeme.ru/player_360/629faba9a6e82_ndj0B3RfH2h13OxgJHphljH6U2AK74f_1654631337.jpg https://static-pcsp.systeme.ru/player_360/629faba9ad7e9209usAinUcMPLRoxlQBrweSIjheYGtEq_1654631337.jpg https://static-pcsp.systeme.ru/player_360/629faba9b65032rQbfjEdu2dCkY-0kjhmu-NEJ2FDvG4t_1654631337.jpg https://static-pcsp.systeme.ru/player_360/629faba9bcc71nMVCvV_ZWL-pys5MX-fH7wvUXsGuu3d6_1654631337.jpg https://static-pcsp.systeme.ru/player_360/629faba9c3313Uh6JVsl3hDl4dbdKeonOFyrT-VpCad5M_1654631337.jpg https://static-pcsp.systeme.ru/player_360/629faba9c9983TeYuYv5RO_9RmUCsCogyognRrGEYJGGO_1654631337.jpg https://static-pcsp.systeme.ru/player_360/629faba9d027cdwV4f2UBd2lCWGdbwIKMo-qQBpHDlkGe_1654631337.jpg https://static-pcsp.systeme.ru/player_360/629faba9d6be8stao27B_YDn19LauwE5hZ_D0pJTU1sHu_1654631337.jpg https://static-pcsp.systeme.ru/player_360/629faba9dd52d22BQtP_ffS2PUSlXMCdsPl61jsnVCCIZ_1654631337.jpg https://static-pcsp.systeme.ru/player_360/629faba9e4197ou0uOcKX37zFo-tja0O8-i_uMyoysZ4z_1654631337.jpg https://static-pcsp.systeme.ru/player_360/629faba9ea4640Sa975NZkZk1A22aEfd4W9GtB4nsTW12_1654631337.jpg https://static-pcsp.systeme.ru/player_360/629faba9f1572J_aaHGzTyATdgOgHKiLdej0dtX2MUAqR_1654631337.jpg https://static-pcsp.systeme.ru/player_360/629fabaa055604EaiQwvY1BviVU7gzqvgW49swXA6Gwyk_1654631338.jpg https://static-pcsp.systeme.ru/player_360/629fabaa0e289QJ40tBs1ZyIqa-Gt4XIrTsNj0pP1gmQq_1654631338.jpg https://static-pcsp.systeme.ru/player_360/629fabaa164f48tMhogczrxwjF20i0gJXlXC1g7VaQa-U_1654631338.jpg https://static-pcsp.systeme.ru/player_360/629fabaa1e828Sr5o8ZFcUCv3J0LJpr3c8B_9bCh5ZO3x_1654631338.jpg https://static-pcsp.systeme.ru/player_360/629fabaa26b7e8DhqDdshdNJgnSubC7wdc-lqR-YdkmTq_1654631338.jpg https://static-pcsp.systeme.ru/player_360/629fabaa2ed96_9EoZHEV7g3ceVPR6AJsw3YdgFUNV6BQ_1654631338.jpg https://static-pcsp.systeme.ru/player_360/629fabaa371e1tlJjCjfTGwDEAikT5wQbqbtDM1GFFo_a_1654631338.jpg https://static-pcsp.systeme.ru/player_360/629fabaa4c3261UGNNoipn6jv8TARAasyeFYNoP5vVoqj_1654631338.jpg https://static-pcsp.systeme.ru/player_360/629fabaa5adb18ZQrzIKs0RyrZ14dwJdnMBisuQ6Q__fn_1654631338.jpg | https://www.youtube.com/watch?v=Yb6-RrWrx2o https://vkvideo.ru/video-120704871_456239675 https://rutube.ru/video/ba80f10055016c76cd446a9163802313/?p=68UEn01tugepQEnKuP51_g https://vkvideo.ru/clip-120704871_456239675 | 2335 | штука | 0 | 1 | PCE CAR P12 | 1 3 4 | 1 60 1440 | шт. шт. шт. | 4680409039939 14680409039936 | 4.7 27.9 120 | 9.5 46.6 80 | 8.5 18.9 94 | см. см. см. | 0.203 12.795 322 | кг. кг. кг. | 75.5 мм | 63 А | 230 В |  | 0.1 А | AC (перемен.) (EV000460) | 2 | 50/60 Гц (EV008015) | IP20 (EV006405) | [6 empty] | 500 В |  |  | Нет | 2 | 4 кВ | DIN-рейка (EV000242) | 2 | Нет | Нет | 6 кА | 6 кА | 6 кА | Нет | Срок гарантии на данное оборудование составляет 5 лет с момента отгрузки со склада Систэм Электрик, с подтверждением соответствующим документом | Подлежит замене
14220DEK | Выкл. диф. тока (ВДТ) УЗО-03 электромех. 2P 80А 100мА тип AC 6кА | Dekraft |  |  | 8536209007 | Прочие | Нет | Выключатель дифференциального тока серии УЗО-03 Dekraft; 2P; номинальный ток 80 А; ном.дифф. ток 100 мА; электромеханический; тип дифференциального расцепителя - AC; ширина and ndash; ВДТ применяются для защиты человека от поражения электрическим током и электроустановок от риска возникновения пожаров вследствие утечек тока. Конструкция устройств позволяет эксплуатировать их даже при низкой температуре. | Продукты DEKraft FD | DEKFD | R01 | Dekraft. ВДТ 6кА электромеханические УЗО-03 | DE6 | Dekraft. Модульное оборудование 6кА | PVB | Энергетика Базовая | EC000003 | Дифференциальный выключатель / Устройство защитного отключения (УЗО) | 7 | Китай | https://static-pcsp.systeme.ru/image/pv60A-Sh-R1klFm862557902e6b541649768706.jpeg | https://static-pcsp.systeme.ru/image/pv60A-Sh-R1klFm862557902e6b541649768706.jpeg | 1 | не указан | [8 empty] | https://api.systeme.ru/product/media/download/987957 https://api.systeme.ru/product/media/download/991823 | https://api.systeme.ru/product/media/download/988101 | https://api.systeme.ru/certificates/default/download/2770 https://api.systeme.ru/certificates/default/download/2769 https://api.systeme.ru/certificates/default/download/2375 https://api.systeme.ru/certificates/default/download/2344 | Д-ТР ЕАЭС-RoHS С-ТР ТС-ЭМС С-ТР ТС-НВО Д-ТР ЕАЭС-RoHS С-ТР ТС-ЭМС С-ТР ТС-НВО | ЕАЭС N RU Д-CN.РА07.В.96715_22 ЕАЭС RU С-CN.НА46.В.04878_22 ЕАЭС № RU Д-FR.РА01.В.33799_21 ЕАЭС RU С-FR.МЕ77.В.01040_21 |  |  | https://www.youtube.com/watch?v=Yb6-RrWrx2o https://vkvideo.ru/video-120704871_456239675 https://rutube.ru/video/ba80f10055016c76cd446a9163802313/?p=68UEn01tugepQEnKuP51_g https://vkvideo.ru/clip-120704871_456239675 | 2560 | штука | 0 | 1 | PCE CAR P12 | 1 3 4 | 1 60 1440 | шт. шт. шт. | 4680409039946 14680409039943 | 7.65 17.2 120 | 3.6 26.2 80 | 8.25 45.8 110 | см. см. см. | 0.17 14.85 247.45 | кг. кг. кг. | 76.5 мм | 80 А | 230 В |  | 0.1 А | AC (перемен.) (EV000460) | 2 | 50/60 Гц (EV008015) | IP20 (EV006405) | [6 empty] | 500 В |  |  | Нет | 2 | 4 кВ | DIN-рейка (EV000242) | 2 | Нет | Нет | 6 кА | 6 кА | 6 кА | Нет | Срок гарантии на данное оборудование составляет 5 лет с момента отгрузки со склада Систэм Электрик, с подтверждением соответствующим документом | Подлежит замене
14221DEK | Выкл. диф. тока (ВДТ) УЗО-03 электромех. 2P 100А 100мА тип AC 6кА | Dekraft |  |  | 8536209007 | Прочие | Нет | Выключатель дифференциального тока серии УЗО-03 Dekraft; 2P; номинальный ток 100 А; ном.дифф. ток 100 мА; электромеханический; тип дифференциального расцепителя - AC; на DIN-рейку. ВДТ устанавливаются в сетях напряжением до 400 В пер.тока. ВДТ применяются для защиты электроустановок от риска возникновения пожаров вследствие утечек тока. Конструкция устройств позволяет эксплуатировать их даже при низкой температуре. При сборке выключатель дифференциального тока (ВДТ) и автоматический выключатель (для защиты ВДТ) устанавливаются последовательно, при этом номинальный ток аппарата должен быть на одну ступень выше — т. е. 20А при установке последовательно с автоматом на 16А, 32А при установке с автоматом на 25А. | Продукты DEKraft FD | DEKFD | R01 | Dekraft. ВДТ 6кА электромеханические УЗО-03 | DE6 | Dekraft. Модульное оборудование 6кА | PVB | Энергетика Базовая | EC000003 | Дифференциальный выключатель / Устройство защитного отключения (УЗО) | 7 | Китай | https://static-pcsp.systeme.ru/image/fRktzKVdv-rvfI5x62028a0bc13a51644333579.jpeg | https://static-pcsp.systeme.ru/image/fRktzKVdv-rvfI5x62028a0bc13a51644333579.jpeg | 1 | не указан | [8 empty] | https://api.systeme.ru/product/media/download/987957 https://api.systeme.ru/product/media/download/991823 | https://api.systeme.ru/product/media/download/988101 | https://api.systeme.ru/certificates/default/download/2770 https://api.systeme.ru/certificates/default/download/2769 https://api.systeme.ru/certificates/default/download/2375 https://api.systeme.ru/certificates/default/download/2344 | Д-ТР ЕАЭС-RoHS С-ТР ТС-ЭМС С-ТР ТС-НВО Д-ТР ЕАЭС-RoHS С-ТР ТС-ЭМС С-ТР ТС-НВО | ЕАЭС N RU Д-CN.РА07.В.96715_22 ЕАЭС RU С-CN.НА46.В.04878_22 ЕАЭС № RU Д-FR.РА01.В.33799_21 ЕАЭС RU С-FR.МЕ77.В.01040_21 |  |  | https://www.youtube.com/watch?v=Yb6-RrWrx2o https://vkvideo.ru/video-120704871_456239675 https://rutube.ru/video/ba80f10055016c76cd446a9163802313/?p=68UEn01tugepQEnKuP51_g https://vkvideo.ru/clip-120704871_456239675 | 2245 | штука | 0 | 1 | PCE CAR P12 | 1 3 4 | 1 60 1440 | шт. шт. шт. | 4680409039953 14680409039950 | 7.65 17.2 120 | 3.6 26.2 80 | 8.25 45.8 110 | см. см. см. | 0.17 14.85 247.45 | кг. кг. кг. | 76.5 мм | 100 А | 230 В |  | 0.1 А | AC (перемен.) (EV000460) | 2 | 50/60 Гц (EV008015) | IP20 (EV006405) | [6 empty] | 500 В |  |  | Нет | 2 | 4 кВ | DIN-рейка (EV000242) | 2 | Нет | Нет | 6 кА | 6 кА | 6 кА | Нет | Срок гарантии на данное оборудование составляет 5 лет с момента отгрузки со склада Систэм Электрик, с подтверждением соответствующим документом | Подлежит замене
14222DEK | Выкл. диф. тока (ВДТ) УЗО-03 электромех. 2P 10А 300мА тип AC 6кА | Dekraft |  |  | 8536201007 | Прочие | Нет | Выключатель дифференциального тока серии УЗО-03 Dekraft; 2P; номинальный ток 10 А; ном.дифф. ток 300 мА; электромеханический; тип дифференциального расцепителя - AC; ширина and ndash; ВДТ применяются для защиты человека от поражения электрическим током и электроустановок от риска возникновения пожаров вследствие утечек тока. Конструкция устройств позволяет эксплуатировать их даже при низкой температуре. | Продукты DEKraft FD | DEKFD | R01 | Dekraft. ВДТ 6кА электромеханические УЗО-03 | DE6 | Dekraft. Модульное оборудование 6кА | PVB | Энергетика Базовая | EC000003 | Дифференциальный выключатель / Устройство защитного отключения (УЗО) | 7 | Китай | https://static-pcsp.systeme.ru/image/MJe-xpV3ZDYqhcvS625579032934c1649768707.jpeg | https://static-pcsp.systeme.ru/image/MJe-xpV3ZDYqhcvS625579032934c1649768707.jpeg | 1 | не указан | [8 empty] | https://api.systeme.ru/product/media/download/987957 https://api.systeme.ru/product/media/download/991823 | https://api.systeme.ru/product/media/download/988101 | https://api.systeme.ru/certificates/default/download/2770 https://api.systeme.ru/certificates/default/download/2769 https://api.systeme.ru/certificates/default/download/2375 https://api.systeme.ru/certificates/default/download/2344 | Д-ТР ЕАЭС-RoHS С-ТР ТС-ЭМС С-ТР ТС-НВО Д-ТР ЕАЭС-RoHS С-ТР ТС-ЭМС С-ТР ТС-НВО | ЕАЭС N RU Д-CN.РА07.В.96715_22 ЕАЭС RU С-CN.НА46.В.04878_22 ЕАЭС № RU Д-FR.РА01.В.33799_21 ЕАЭС RU С-FR.МЕ77.В.01040_21 |  |  | https://www.youtube.com/watch?v=Yb6-RrWrx2o https://vkvideo.ru/video-120704871_456239675 https://rutube.ru/video/ba80f10055016c76cd446a9163802313/?p=68UEn01tugepQEnKuP51_g https://vkvideo.ru/clip-120704871_456239675 | 2425 | штука |  | 1 | PCE CAR P12 | 1 3 4 | 1 60 1440 | шт. шт. шт. | 4680409039960 14680409039967 | 7.55 17.2 120 | 3.6 26.2 80 | 7.85 45.8 110 | см. см. см. | 0.17 12.87 247.45 | кг. кг. кг. | 75.5 мм | 10 А | 230 В |  | 0.3 А | AC (перемен.) (EV000460) | 2 | 50/60 Гц (EV008015) | IP20 (EV006405) | [6 empty] | 500 В |  |  | Нет | 2 | 4 кВ | DIN-рейка (EV000242) | 2 | Нет | Нет | 6 кА | 6 кА | 6 кА | Нет | Срок гарантии на данное оборудование составляет 5 лет с момента отгрузки со склада Систэм Электрик, с подтверждением соответствующим документом | Подлежит замене
14223DEK | Выкл. диф. тока (ВДТ) УЗО-03 электромех. 2P 16А 300мА тип AC 6кА | Dekraft |  |  | 8536201007 | Прочие | Нет | Выключатель дифференциального тока серии УЗО-03 Dekraft; 2P; номинальный ток 16 А; ном.дифф. ток 300 мА; электромеханический; тип дифференциального расцепителя - AC; ширина and ndash; ВДТ применяются для защиты человека от поражения электрическим током и электроустановок от риска возникновения пожаров вследствие утечек тока. Конструкция устройств позволяет эксплуатировать их даже при низкой температуре. | Продукты DEKraft FD | DEKFD | R01 | Dekraft. ВДТ 6кА электромеханические УЗО-03 | DE6 | Dekraft. Модульное оборудование 6кА | PVB | Энергетика Базовая | EC000003 | Дифференциальный выключатель / Устройство защитного отключения (УЗО) | 7 | Китай | https://static-pcsp.systeme.ru/image/Idtmo4d5qd_j4c8u625579035ff711649768707.jpeg | https://static-pcsp.systeme.ru/image/Idtmo4d5qd_j4c8u625579035ff711649768707.jpeg | 1 | не указан | [8 empty] | https://api.systeme.ru/product/media/download/987957 https://api.systeme.ru/product/media/download/991823 | https://api.systeme.ru/product/media/download/988101 | https://api.systeme.ru/certificates/default/download/2770 https://api.systeme.ru/certificates/default/download/2769 https://api.systeme.ru/certificates/default/download/2375 https://api.systeme.ru/certificates/default/download/2344 | Д-ТР ЕАЭС-RoHS С-ТР ТС-ЭМС С-ТР ТС-НВО Д-ТР ЕАЭС-RoHS С-ТР ТС-ЭМС С-ТР ТС-НВО | ЕАЭС N RU Д-CN.РА07.В.96715_22 ЕАЭС RU С-CN.НА46.В.04878_22 ЕАЭС № RU Д-FR.РА01.В.33799_21 ЕАЭС RU С-FR.МЕ77.В.01040_21 |  |  | https://www.youtube.com/watch?v=Yb6-RrWrx2o https://vkvideo.ru/video-120704871_456239675 https://rutube.ru/video/ba80f10055016c76cd446a9163802313/?p=68UEn01tugepQEnKuP51_g https://vkvideo.ru/clip-120704871_456239675 | 2425 | штука | 0 | 1 | PCE CAR P12 | 1 3 4 | 1 60 1440 | шт. шт. шт. | 4680409039977 14680409039974 | 7.55 17.2 120 | 3.6 26.2 80 | 7.85 45.8 110 | см. см. см. | 0.17 12.87 247.45 | кг. кг. кг. | 75.5 мм | 16 А | 230 В |  | 0.3 А | AC (перемен.) (EV000460) | 2 | 50/60 Гц (EV008015) | IP20 (EV006405) | [6 empty] | 500 В |  |  | Нет | 2 | 4 кВ | DIN-рейка (EV000242) | 2 | Нет | Нет | 6 кА | 6 кА | 6 кА | Нет | Срок гарантии на данное оборудование составляет 5 лет с момента отгрузки со склада Систэм Электрик, с подтверждением соответствующим документом | Подлежит замене
14224DEK | Выкл. диф. тока (ВДТ) УЗО-03 электромех. 2P 20А 300мА тип AC 6кА | Dekraft |  |  | 8536201007 | Прочие | Нет | Выключатель дифференциального тока серии УЗО-03 Dekraft; 2P; номинальный ток 20 А; ном.дифф. ток 300 мА; электромеханический; тип дифференциального расцепителя - AC; ширина and ndash; ВДТ применяются для защиты человека от поражения электрическим током и электроустановок от риска возникновения пожаров вследствие утечек тока. Конструкция устройств позволяет эксплуатировать их даже при низкой температуре. | Продукты DEKraft FD | DEKFD | R01 | Dekraft. ВДТ 6кА электромеханические УЗО-03 | DE6 | Dekraft. Модульное оборудование 6кА | PVB | Энергетика Базовая | EC000003 | Дифференциальный выключатель / Устройство защитного отключения (УЗО) | 7 | Китай | https://static-pcsp.systeme.ru/image/uGn1Rsk5AzNL-A_i6255790395ed41649768707.jpeg | https://static-pcsp.systeme.ru/image/uGn1Rsk5AzNL-A_i6255790395ed41649768707.jpeg | 1 | не указан | [8 empty] | https://api.systeme.ru/product/media/download/987957 https://api.systeme.ru/product/media/download/991823 | https://api.systeme.ru/product/media/download/988101 | https://api.systeme.ru/certificates/default/download/2770 https://api.systeme.ru/certificates/default/download/2769 https://api.systeme.ru/certificates/default/download/2375 https://api.systeme.ru/certificates/default/download/2344 | Д-ТР ЕАЭС-RoHS С-ТР ТС-ЭМС С-ТР ТС-НВО Д-ТР ЕАЭС-RoHS С-ТР ТС-ЭМС С-ТР ТС-НВО | ЕАЭС N RU Д-CN.РА07.В.96715_22 ЕАЭС RU С-CN.НА46.В.04878_22 ЕАЭС № RU Д-FR.РА01.В.33799_21 ЕАЭС RU С-FR.МЕ77.В.01040_21 |  |  | https://www.youtube.com/watch?v=Yb6-RrWrx2o https://vkvideo.ru/video-120704871_456239675 https://rutube.ru/video/ba80f10055016c76cd446a9163802313/?p=68UEn01tugepQEnKuP51_g https://vkvideo.ru/clip-120704871_456239675 | 2425 | штука |  | 1 | PCE CAR P12 | 1 3 4 | 1 60 1440 | шт. шт. шт. | 4680409039984 14680409039981 | 7.55 17.2 120 | 3.6 26.2 80 | 7.85 45.8 110 | см. см. см. | 0.17 12.87 247.45 | кг. кг. кг. | 75.5 мм | 20 А | 230 В |  | 0.3 А | AC (перемен.) (EV000460) | 2 | 50/60 Гц (EV008015) | IP20 (EV006405) | [6 empty] | 500 В |  |  | Нет | 2 | 4 кВ | DIN-рейка (EV000242) | 2 | Нет | Нет | 6 кА | 6 кА | 6 кА | Нет | Срок гарантии на данное оборудование составляет 5 лет с момента отгрузки со склада Систэм Электрик, с подтверждением соответствующим документом | Подлежит замене
14225DEK | Выкл. диф. тока (ВДТ) УЗО-03 электромех. 2P 25А 300мА тип AC 6кА | Dekraft |  |  | 8536201007 | Прочие | Нет | Выключатель дифференциального тока серии УЗО-03 Dekraft; 2P; номинальный ток 25 А; ном.дифф. ток 300 мА; электромеханический; тип дифференциального расцепителя - AC; ширина and ndash; ВДТ применяются для защиты человека от поражения электрическим током и электроустановок от риска возникновения пожаров вследствие утечек тока. Конструкция устройств позволяет эксплуатировать их даже при низкой температуре. | Продукты DEKraft FD | DEKFD | R01 | Dekraft. ВДТ 6кА электромеханические УЗО-03 | DE6 | Dekraft. Модульное оборудование 6кА | PVB | Энергетика Базовая | EC000003 | Дифференциальный выключатель / Устройство защитного отключения (УЗО) | 7 | Китай | https://static-pcsp.systeme.ru/image/9KlTGb-aMd1hOp0J62028a0c246091644333580.jpeg | https://static-pcsp.systeme.ru/image/9KlTGb-aMd1hOp0J62028a0c246091644333580.jpeg | 1 | не указан | [8 empty] | https://api.systeme.ru/product/media/download/987957 https://api.systeme.ru/product/media/download/991823 | https://api.systeme.ru/product/media/download/988101 | https://api.systeme.ru/certificates/default/download/2770 https://api.systeme.ru/certificates/default/download/2769 https://api.systeme.ru/certificates/default/download/2375 https://api.systeme.ru/certificates/default/download/2344 | Д-ТР ЕАЭС-RoHS С-ТР ТС-ЭМС С-ТР ТС-НВО Д-ТР ЕАЭС-RoHS С-ТР ТС-ЭМС С-ТР ТС-НВО | ЕАЭС N RU Д-CN.РА07.В.96715_22 ЕАЭС RU С-CN.НА46.В.04878_22 ЕАЭС № RU Д-FR.РА01.В.33799_21 ЕАЭС RU С-FR.МЕ77.В.01040_21 |  |  | https://www.youtube.com/watch?v=Yb6-RrWrx2o https://vkvideo.ru/video-120704871_456239675 https://rutube.ru/video/ba80f10055016c76cd446a9163802313/?p=68UEn01tugepQEnKuP51_g https://vkvideo.ru/clip-120704871_456239675 | 2425 | штука | 0 | 1 | PCE CAR P12 | 1 3 4 | 1 60 1440 | шт. шт. шт. | 4680409039991 14680409039998 | 7.55 17.2 120 | 3.6 26.2 80 | 7.85 45.8 110 | см. см. см. | 0.17 12.87 247.45 | кг. кг. кг. | 75.5 мм | 25 А | 230 В |  | 0.3 А | AC (перемен.) (EV000460) | 2 | 50/60 Гц (EV008015) | IP20 (EV006405) | [6 empty] | 500 В |  |  | Нет | 2 | 4 кВ | DIN-рейка (EV000242) | 2 | Нет | Нет | 6 кА | 6 кА | 6 кА | Нет | Срок гарантии на данное оборудование составляет 5 лет с момента отгрузки со склада Систэм Электрик, с подтверждением соответствующим документом | Подлежит замене
14226DEK | Выкл. диф. тока (ВДТ) УЗО-03 электромех. 2P 32А 300мА тип AC 6кА | Dekraft |  |  | 8536201007 | Прочие | Нет | Выключатель дифференциального тока серии УЗО-03 Dekraft; 2P; номинальный ток 32 А; ном.дифф. ток 300 мА; электромеханический; тип дифференциального расцепителя - AC; на DIN-рейку. ВДТ устанавливаются в сетях напряжением до 400 В пер.тока. ВДТ применяются для защиты электроустановок от риска возникновения пожаров вследствие утечек тока. Конструкция устройств позволяет эксплуатировать их даже при низкой температуре. При сборке выключатель дифференциального тока (ВДТ) и автоматический выключатель (для защиты ВДТ) устанавливаются последовательно, при этом номинальный ток аппарата должен быть на одну ступень выше — т. е. 20А при установке последовательно с автоматом на 16А, 32А при установке с автоматом на 25А. | Продукты DEKraft FD | DEKFD | R01 | Dekraft. ВДТ 6кА электромеханические УЗО-03 | DE6 | Dekraft. Модульное оборудование 6кА | PVB | Энергетика Базовая | EC000003 | Дифференциальный выключатель / Устройство защитного отключения (УЗО) | 7 | Китай | https://static-pcsp.systeme.ru/image/Wfd8pM1f2R_k13KY62557903ce9241649768707.jpeg | https://static-pcsp.systeme.ru/image/Wfd8pM1f2R_k13KY62557903ce9241649768707.jpeg | 1 | не указан | [8 empty] | https://api.systeme.ru/product/media/download/987957 https://api.systeme.ru/product/media/download/991823 | https://api.systeme.ru/product/media/download/988101 | https://api.systeme.ru/certificates/default/download/2770 https://api.systeme.ru/certificates/default/download/2769 https://api.systeme.ru/certificates/default/download/2375 https://api.systeme.ru/certificates/default/download/2344 | Д-ТР ЕАЭС-RoHS С-ТР ТС-ЭМС С-ТР ТС-НВО Д-ТР ЕАЭС-RoHS С-ТР ТС-ЭМС С-ТР ТС-НВО | ЕАЭС N RU Д-CN.РА07.В.96715_22 ЕАЭС RU С-CN.НА46.В.04878_22 ЕАЭС № RU Д-FR.РА01.В.33799_21 ЕАЭС RU С-FR.МЕ77.В.01040_21 |  |  | https://www.youtube.com/watch?v=Yb6-RrWrx2o https://vkvideo.ru/video-120704871_456239675 https://rutube.ru/video/ba80f10055016c76cd446a9163802313/?p=68UEn01tugepQEnKuP51_g https://vkvideo.ru/clip-120704871_456239675 | 2425 | штука | 0 | 1 | PCE CAR P12 | 1 3 4 | 1 60 1440 | шт. шт. шт. | 4680409040003 14680409040000 | 7.55 17.2 120 | 3.6 26.2 80 | 7.85 45.8 110 | см. см. см. | 0.17 12.87 247.45 | кг. кг. кг. | 75.5 мм | 32 А | 230 В |  | 0.3 А | AC (перемен.) (EV000460) | 2 | 50/60 Гц (EV008015) | IP20 (EV006405) | [6 empty] | 500 В |  |  | Нет | 2 | 4 кВ | DIN-рейка (EV000242) | 2 | Нет | Нет | 6 кА | 6 кА | 6 кА | Нет | Срок гарантии на данное оборудование составляет 5 лет с момента отгрузки со склада Систэм Электрик, с подтверждением соответствующим документом | Подлежит замене
14227DEK | Выкл. диф. тока (ВДТ) УЗО-03 электромех. 2P 40А 300мА тип AC 6кА | Dekraft |  |  | 8536201007 | Прочие | Нет | Выключатель дифференциального тока серии УЗО-03 Dekraft; 2P; номинальный ток 40 А; ном.дифф. ток 300 мА; электромеханический; тип дифференциального расцепителя - AC; ширина and ndash; ВДТ применяются для защиты человека от поражения электрическим током и электроустановок от риска возникновения пожаров вследствие утечек тока. Конструкция устройств позволяет эксплуатировать их даже при низкой температуре. | Продукты DEKraft FD | DEKFD | R01 | Dekraft. ВДТ 6кА электромеханические УЗО-03 | DE6 | Dekraft. Модульное оборудование 6кА | PVB | Энергетика Базовая | EC000003 | Дифференциальный выключатель / Устройство защитного отключения (УЗО) | 7 | Китай | https://static-pcsp.systeme.ru/image/YhdGhA2pAdVdH0R262028a0c69d841644333580.jpeg | https://static-pcsp.systeme.ru/image/YhdGhA2pAdVdH0R262028a0c69d841644333580.jpeg | 1 | не указан | [8 empty] | https://api.systeme.ru/product/media/download/987957 https://api.systeme.ru/product/media/download/991823 | https://api.systeme.ru/product/media/download/988101 | https://api.systeme.ru/certificates/default/download/2770 https://api.systeme.ru/certificates/default/download/2769 https://api.systeme.ru/certificates/default/download/2375 https://api.systeme.ru/certificates/default/download/2344 | Д-ТР ЕАЭС-RoHS С-ТР ТС-ЭМС С-ТР ТС-НВО Д-ТР ЕАЭС-RoHS С-ТР ТС-ЭМС С-ТР ТС-НВО | ЕАЭС N RU Д-CN.РА07.В.96715_22 ЕАЭС RU С-CN.НА46.В.04878_22 ЕАЭС № RU Д-FR.РА01.В.33799_21 ЕАЭС RU С-FR.МЕ77.В.01040_21 |  |  | https://www.youtube.com/watch?v=Yb6-RrWrx2o https://vkvideo.ru/video-120704871_456239675 https://rutube.ru/video/ba80f10055016c76cd446a9163802313/?p=68UEn01tugepQEnKuP51_g https://vkvideo.ru/clip-120704871_456239675 | 2270 | штука | 0 | 1 | PCE CAR P12 | 1 3 4 | 1 60 1440 | шт. шт. шт. | 4680409040010 14680409040017 | 7.55 17.2 120 | 3.6 26.2 80 | 7.85 45.8 110 | см. см. см. | 0.17 12.87 247.45 | кг. кг. кг. | 75.5 мм | 40 А | 230 В |  | 0.3 А | AC (перемен.) (EV000460) | 2 | 50/60 Гц (EV008015) | IP20 (EV006405) | [6 empty] | 500 В |  |  | Нет | 2 | 4 кВ | DIN-рейка (EV000242) | 2 | Нет | Нет | 6 кА | 6 кА | 6 кА | Нет | Срок гарантии на данное оборудование составляет 5 лет с момента отгрузки со склада Систэм Электрик, с подтверждением соответствующим документом | Подлежит замене
14228DEK | Выкл. диф. тока (ВДТ) УЗО-03 электромех. 2P 63А 300мА тип AC 6кА | Dekraft |  |  | 8536201007 | Прочие | Нет | Выключатель дифференциального тока серии УЗО-03 Dekraft; 2P; номинальный ток 63 А; ном.дифф. ток 300 мА; электромеханический; тип дифференциального расцепителя - AC; на DIN-рейку. ВДТ устанавливаются в сетях напряжением до 400 В пер.тока. ВДТ применяются для защиты электроустановок от риска возникновения пожаров вследствие утечек тока. Конструкция устройств позволяет эксплуатировать их даже при низкой температуре. При сборке выключатель дифференциального тока (ВДТ) и автоматический выключатель (для защиты ВДТ) устанавливаются последовательно, при этом номинальный ток аппарата должен быть на одну ступень выше — т. е. 20А при установке последовательно с автоматом на 16А, 32А при установке с автоматом на 25А. | Продукты DEKraft FD | DEKFD | R01 | Dekraft. ВДТ 6кА электромеханические УЗО-03 | DE6 | Dekraft. Модульное оборудование 6кА | PVB | Энергетика Базовая | EC000003 | Дифференциальный выключатель / Устройство защитного отключения (УЗО) | 7 | Китай | https://static-pcsp.systeme.ru/image/jSJRsyPSWn6584hw62028a0caa6431644333580.jpeg https://static-pcsp.systeme.ru/image/NW528M0Svj6uZTJY67b34fcc7d5711739804620.jpeg https://static-pcsp.systeme.ru/image/S6YjkMgyeU25Y-8l67b34fcc969721739804620.jpeg https://static-pcsp.systeme.ru/image/5erPetyjfKU48y1j67b34fcc9ee801739804620.jpeg | https://static-pcsp.systeme.ru/image/jSJRsyPSWn6584hw62028a0caa6431644333580.jpeg | 1 2 3 4 | не указан не указан не указан не указан | [8 empty] | https://api.systeme.ru/product/media/download/987957 https://api.systeme.ru/product/media/download/991823 | https://api.systeme.ru/product/media/download/988101 | https://api.systeme.ru/certificates/default/download/2770 https://api.systeme.ru/certificates/default/download/2769 https://api.systeme.ru/certificates/default/download/2375 https://api.systeme.ru/certificates/default/download/2344 | Д-ТР ЕАЭС-RoHS С-ТР ТС-ЭМС С-ТР ТС-НВО Д-ТР ЕАЭС-RoHS С-ТР ТС-ЭМС С-ТР ТС-НВО | ЕАЭС N RU Д-CN.РА07.В.96715_22 ЕАЭС RU С-CN.НА46.В.04878_22 ЕАЭС № RU Д-FR.РА01.В.33799_21 ЕАЭС RU С-FR.МЕ77.В.01040_21 | https://api.systeme.ru/player/embed?ref=14228DEK | https://static-pcsp.systeme.ru/player_360/629fabaa7a3c40ZuaaLLmq0ENduX0LS-_wKSUMxJpDTuX_1654631338.jpg https://static-pcsp.systeme.ru/player_360/629fabaa81ff8DixcIwXsavf_Ix8AdiGsD83OAyJP_z2h_1654631338.jpg https://static-pcsp.systeme.ru/player_360/629fabaa88bd1bimRYJZC8n1QoQ3eAGAX8TiyS1b_WItD_1654631338.jpg https://static-pcsp.systeme.ru/player_360/629fabaa8fc8aKOmsGUXSjgs-zaW198rKZxI-NUGb2Kz8_1654631338.jpg https://static-pcsp.systeme.ru/player_360/629fabaa95b25hOLvNx0Xo6FoErpbstA8BqpvwTjPx6vh_1654631338.jpg https://static-pcsp.systeme.ru/player_360/629fabaa9b3a2KSA9Dr71bk1QVAYBHWEiggI_Unx1eFX8_1654631338.jpg https://static-pcsp.systeme.ru/player_360/629fabaaa0b16IDOy-OuWtvs4x1fcJKlGMbHPIWHGNnrU_1654631338.jpg https://static-pcsp.systeme.ru/player_360/629fabaaa5f75NCmgftNTu4bH7IR3vrbcPce5_Qx8kB8v_1654631338.jpg https://static-pcsp.systeme.ru/player_360/629fabaaaa3e40sZx5BnKQ5INglIVcvlTlYjruzpAl31L_1654631338.jpg https://static-pcsp.systeme.ru/player_360/629fabaaaf163Adip2F3Vd64ztO0Rgrl_An-1QlNd7DCf_1654631338.jpg https://static-pcsp.systeme.ru/player_360/629fabaab369d7xP8QIynyQ_tsKSHMdmKMawFE0xi8KUa_1654631338.jpg https://static-pcsp.systeme.ru/player_360/629fabaab7e11LhEgp5iBsbR00Xl6q6kdjbcz_uo8n_61_1654631338.jpg https://static-pcsp.systeme.ru/player_360/629fabaabf97aYNm86uljJpDI-yybNvDOC8ofRj_oZoED_1654631338.jpg https://static-pcsp.systeme.ru/player_360/629fabaac42abzSNUsKBMAfQU1NGFCAtAvOHv6eZ2b2wy_1654631338.jpg https://static-pcsp.systeme.ru/player_360/629fabaac87afdr3H0JqRdCwvS_J7J7Ndn2Jxs5112lZs_1654631338.jpg https://static-pcsp.systeme.ru/player_360/629fabaaccc6blfsPaXPWvkvMv5U0eiN9_2dvjfy8GoJb_1654631338.jpg https://static-pcsp.systeme.ru/player_360/629fabaad10e9WnBSOqQSmc_wfyeHuS55ajFinG0HweUM_1654631338.jpg https://static-pcsp.systeme.ru/player_360/629fabaad8d87nLMaxdvdtt4UkTq42GUzx1yfwc9DkdwN_1654631338.jpg https://static-pcsp.systeme.ru/player_360/629fabaae0ed5aQerwm8_MAYGwAWrGlxoRv30tmP6jJfZ_1654631338.jpg https://static-pcsp.systeme.ru/player_360/629fabaae9715mNcxEIoXq7L5Mg2Va-TmMyUlT1ug3D2n_1654631338.jpg https://static-pcsp.systeme.ru/player_360/629fabaaeff851HcMSmWt7LZIddsgmmQN6ys-QTgJoWlu_1654631338.jpg https://static-pcsp.systeme.ru/player_360/629fabab023c0VDQyf7nqI5_kErdWxrQY0Zi2iAj9ktTk_1654631339.jpg https://static-pcsp.systeme.ru/player_360/629fabab08c04J9aLubfSg8-3aWDbt_P3qQMGuT0N67yG_1654631339.jpg https://static-pcsp.systeme.ru/player_360/629fabab0f610amVFSRsBXhGgGz7yop8qcksMDF340Ltc_1654631339.jpg https://static-pcsp.systeme.ru/player_360/629fabab15933uVlzbGmXYoMliez2BqzeFR-T6IIrxvMR_1654631339.jpg https://static-pcsp.systeme.ru/player_360/629fabab1c0b3I2CaCkGRTYMquu8lpEKusPgrM6MMoXJe_1654631339.jpg https://static-pcsp.systeme.ru/player_360/629fabab22555bXDeuPNgJlCauoDF9yX_FWM-prc9AGUk_1654631339.jpg https://static-pcsp.systeme.ru/player_360/629fabab2900eK8zJqLCOqyEsKOyBWh5kPFsLCgpBsTnv_1654631339.jpg https://static-pcsp.systeme.ru/player_360/629fabab2f463ZMd2mfklr6eeF2LtO9K4mcoo1CgVau8Z_1654631339.jpg https://static-pcsp.systeme.ru/player_360/629fabab33cd3CgL_gbTsCHalPFR5WR1JVXsggxJcI0Xi_1654631339.jpg https://static-pcsp.systeme.ru/player_360/629fabab383aa3BglTHzHJUIEndHjg7pXJ_M9_TljaeIE_1654631339.jpg https://static-pcsp.systeme.ru/player_360/629fabab3c8bbbF3YeuqRmDCXowl1GUJSlEg6GJpd6mRp_1654631339.jpg https://static-pcsp.systeme.ru/player_360/629fabab4281bXTUDSyGgc9miTSiInMZv5pTxXLLjKe9P_1654631339.jpg https://static-pcsp.systeme.ru/player_360/629fabab47f4c1AFQmwPA9lsNfmpjzKLU_0wDIudzZOD5_1654631339.jpg https://static-pcsp.systeme.ru/player_360/629fabab4ecdeuEm5bQKTzjZOfE5Ga8TzX1H1YGtO9U5s_1654631339.jpg https://static-pcsp.systeme.ru/player_360/629fabab55571hVAFNdKDBo_5jqFqPHNp736NT8z4VvWx_1654631339.jpg https://static-pcsp.systeme.ru/player_360/629fabab5c4b8PwgdWlzKC7EyUTmOrfMV8gLxSwylcU9D_1654631339.jpg https://static-pcsp.systeme.ru/player_360/629fabab62f31HBjz2oI6ZmnAKVw7eSoyt15lUVLovcyU_1654631339.jpg https://static-pcsp.systeme.ru/player_360/629fabab69ef95v3TsVr7oGYTw8wTyt43g3OkZv7RtoZM_1654631339.jpg https://static-pcsp.systeme.ru/player_360/629fabab708834e1yNUrq0jYnsJ0D7pUdTAY5U0-xsbNA_1654631339.jpg https://static-pcsp.systeme.ru/player_360/629fabab76e192WHmltEQdFXpbB2ozzJEkS3sEi3R3r0U_1654631339.jpg https://static-pcsp.systeme.ru/player_360/629fabab7d8ad5ApyQ9wYyFPFZjaPffjNs6s-SHsZ-G8q_1654631339.jpg https://static-pcsp.systeme.ru/player_360/629fabab84148_mT_sUBcGvgMXbUzEDDnHpwomzAXczj__1654631339.jpg https://static-pcsp.systeme.ru/player_360/629fabab8a42fAQ4EG2Aez_wpqL9_HUYgoQ3-QHYkoVHs_1654631339.jpg https://static-pcsp.systeme.ru/player_360/629fabab9562fgEltWESEkrLbIviNDrWWBWoqcL79VQaV_1654631339.jpg https://static-pcsp.systeme.ru/player_360/629fabab9bbfd1M9bHM5NGMmGKh3qzLZ62yNxzgtzSdha_1654631339.jpg https://static-pcsp.systeme.ru/player_360/629fababa2aa5tkTcIchd6dqeNMiyFnNsiz0EovKnlG5o_1654631339.jpg https://static-pcsp.systeme.ru/player_360/629fababa935f_Tg0ZnF_pXb4MSKRLqsT7nkQ_6LTrB90_1654631339.jpg https://static-pcsp.systeme.ru/player_360/629fababafb27uB_nJu77P8Mv90p_CAAd5mFtmI80FIb0_1654631339.jpg https://static-pcsp.systeme.ru/player_360/629fababb642a2lKnBWoGDWYctwZclTJOBEc2FdcdyuCl_1654631339.jpg https://static-pcsp.systeme.ru/player_360/629fababbcdb9jOv3N6dOYwsevUKXxiTa2Jyrc8h_E2OT_1654631339.jpg https://static-pcsp.systeme.ru/player_360/629fababc383anu9kxfTJmqGRrL-GG8t7GVdUHneoVL_L_1654631339.jpg https://static-pcsp.systeme.ru/player_360/629fababca4984oNGlJ1k1YEWLf4ZbyJxRnCEieFTccZA_1654631339.jpg https://static-pcsp.systeme.ru/player_360/629fababd080eHqwMslnzG-BAaXtqatXBK0X2MrQrtb-2_1654631339.jpg https://static-pcsp.systeme.ru/player_360/629fababd79d3OSzACk2JaXpD3roNrpiHki8XRqgg2-gU_1654631339.jpg https://static-pcsp.systeme.ru/player_360/629fababdd10bQbtshY2n1AiS9oNDWE5PmZbchOxw7hee_1654631339.jpg https://static-pcsp.systeme.ru/player_360/629fababe2792LciwdaJLRnhZBBSNTQfORSOAyaYPR6fV_1654631339.jpg https://static-pcsp.systeme.ru/player_360/629fababe95dbC6xXHxcnee_A29_xZDL6ehgKfG7VWOK5_1654631339.jpg https://static-pcsp.systeme.ru/player_360/629fababef5fcs2s7gOI-Y8HmBlRibw0N5DB73xVpcSXq_1654631339.jpg https://static-pcsp.systeme.ru/player_360/629fabac00f59Co8EjwBSr1fGffjwqsppwbyZ8gZB16Af_1654631340.jpg | https://www.youtube.com/watch?v=Yb6-RrWrx2o https://vkvideo.ru/video-120704871_456239675 https://rutube.ru/video/ba80f10055016c76cd446a9163802313/?p=68UEn01tugepQEnKuP51_g https://vkvideo.ru/clip-120704871_456239675 | 2280 | штука | 0 | 1 | PCE CAR P12 | 1 3 4 | 1 60 1440 | шт. шт. шт. | 4680409040027 14680409040024 | 4.6 27.9 120 | 9.4 46.9 80 | 8.4 18.7 90 | см. см. см. | 0.206 12.887 324 | кг. кг. кг. | 75.5 мм | 63 А | 230 В |  | 0.3 А | AC (перемен.) (EV000460) | 2 | 50/60 Гц (EV008015) | IP20 (EV006405) | [6 empty] | 500 В |  |  | Нет | 2 | 4 кВ | DIN-рейка (EV000242) | 2 | Нет | Нет | 6 кА | 6 кА | 6 кА | Нет | Срок гарантии на данное оборудование составляет 5 лет с момента отгрузки со склада Систэм Электрик, с подтверждением соответствующим документом | Подлежит замене
14229DEK | Выкл. диф. тока (ВДТ) УЗО-03 электромех. 2P 80А 300мА тип AC 6кА | Dekraft |  |  | 8536209007 | Прочие | Нет | Выключатель дифференциального тока серии УЗО-03 Dekraft; 2P; номинальный ток 80 А; ном.дифф. ток 300 мА; электромеханический; тип дифференциального расцепителя - AC; ширина and ndash; ВДТ применяются для защиты человека от поражения электрическим током и электроустановок от риска возникновения пожаров вследствие утечек тока. Конструкция устройств позволяет эксплуатировать их даже при низкой температуре. | Продукты DEKraft FD | DEKFD | R01 | Dekraft. ВДТ 6кА электромеханические УЗО-03 | DE6 | Dekraft. Модульное оборудование 6кА | PVB | Энергетика Базовая | EC000003 | Дифференциальный выключатель / Устройство защитного отключения (УЗО) | 7 | Китай | https://static-pcsp.systeme.ru/image/LYvthnmon5Ndc0U-62557904115cf1649768708.jpeg | https://static-pcsp.systeme.ru/image/LYvthnmon5Ndc0U-62557904115cf1649768708.jpeg | 1 | не указан | [8 empty] | https://api.systeme.ru/product/media/download/987957 https://api.systeme.ru/product/media/download/991823 | https://api.systeme.ru/product/media/download/988101 | https://api.systeme.ru/certificates/default/download/2770 https://api.systeme.ru/certificates/default/download/2769 https://api.systeme.ru/certificates/default/download/2375 https://api.systeme.ru/certificates/default/download/2344 | Д-ТР ЕАЭС-RoHS С-ТР ТС-ЭМС С-ТР ТС-НВО Д-ТР ЕАЭС-RoHS С-ТР ТС-ЭМС С-ТР ТС-НВО | ЕАЭС N RU Д-CN.РА07.В.96715_22 ЕАЭС RU С-CN.НА46.В.04878_22 ЕАЭС № RU Д-FR.РА01.В.33799_21 ЕАЭС RU С-FR.МЕ77.В.01040_21 |  |  | https://www.youtube.com/watch?v=Yb6-RrWrx2o https://vkvideo.ru/video-120704871_456239675 https://rutube.ru/video/ba80f10055016c76cd446a9163802313/?p=68UEn01tugepQEnKuP51_g https://vkvideo.ru/clip-120704871_456239675 | 2275 | штука | 0 | 1 | PCE CAR P12 | 1 3 4 | 1 60 1440 | шт. шт. шт. | 4680409040034 14680409040031 | 7.65 17.2 120 | 3.6 26.2 80 | 8.25 45.8 110 | см. см. см. | 0.17 14.85 247.45 | кг. кг. кг. | 76.5 мм | 80 А | 230 В |  | 0.3 А | AC (перемен.) (EV000460) | 2 | 50/60 Гц (EV008015) | IP20 (EV006405) | [6 empty] | 500 В |  |  | Нет | 2 | 4 кВ | DIN-рейка (EV000242) | 2 | Нет | Нет | 6 кА | 6 кА | 6 кА | Нет | Срок гарантии на данное оборудование составляет 5 лет с момента отгрузки со склада Систэм Электрик, с подтверждением соответствующим документом | Подлежит замене
14230DEK | Выкл. диф. тока (ВДТ) УЗО-03 электромех. 2P 100А 300мА тип AC 6кА | Dekraft |  |  | 8536209007 | Прочие | Нет | Выключатель дифференциального тока серии УЗО-03 Dekraft; 2P; номинальный ток 100 А; ном.дифф. ток 300 мА; электромеханический; тип дифференциального расцепителя - AC; на DIN-рейку. ВДТ устанавливаются в сетях напряжением до 400 В пер.тока. ВДТ применяются для защиты электроустановок от риска возникновения пожаров вследствие утечек тока. Конструкция устройств позволяет эксплуатировать их даже при низкой температуре. При сборке выключатель дифференциального тока (ВДТ) и автоматический выключатель (для защиты ВДТ) устанавливаются последовательно, при этом номинальный ток аппарата должен быть на одну ступень выше — т. е. 20А при установке последовательно с автоматом на 16А, 32А при установке с автоматом на 25А. | Продукты DEKraft FD | DEKFD | R01 | Dekraft. ВДТ 6кА электромеханические УЗО-03 | DE6 | Dekraft. Модульное оборудование 6кА | PVB | Энергетика Базовая | EC000003 | Дифференциальный выключатель / Устройство защитного отключения (УЗО) | 7 | Китай | https://static-pcsp.systeme.ru/image/TJld3_cBszW_uZdW62028a0d0d5971644333581.jpeg | https://static-pcsp.systeme.ru/image/TJld3_cBszW_uZdW62028a0d0d5971644333581.jpeg | 1 | не указан | [8 empty] | https://api.systeme.ru/product/media/download/987957 https://api.systeme.ru/product/media/download/991823 | https://api.systeme.ru/product/media/download/988101 | https://api.systeme.ru/certificates/default/download/2770 https://api.systeme.ru/certificates/default/download/2769 https://api.systeme.ru/certificates/default/download/2375 https://api.systeme.ru/certificates/default/download/2344 | Д-ТР ЕАЭС-RoHS С-ТР ТС-ЭМС С-ТР ТС-НВО Д-ТР ЕАЭС-RoHS С-ТР ТС-ЭМС С-ТР ТС-НВО | ЕАЭС N RU Д-CN.РА07.В.96715_22 ЕАЭС RU С-CN.НА46.В.04878_22 ЕАЭС № RU Д-FR.РА01.В.33799_21 ЕАЭС RU С-FR.МЕ77.В.01040_21 |  |  | https://www.youtube.com/watch?v=Yb6-RrWrx2o https://vkvideo.ru/video-120704871_456239675 https://rutube.ru/video/ba80f10055016c76cd446a9163802313/?p=68UEn01tugepQEnKuP51_g https://vkvideo.ru/clip-120704871_456239675 | 2275 | штука | 0 | 1 | PCE CAR P12 | 1 3 4 | 1 60 1440 | шт. шт. шт. | 4680409040041 14680409040048 | 7.65 17.2 120 | 3.6 26.2 80 | 8.25 45.8 110 | см. см. см. | 0.17 14.85 247.45 | кг. кг. кг. | 76.5 мм | 100 А | 230 В |  | 0.3 А | AC (перемен.) (EV000460) | 2 | 50/60 Гц (EV008015) | IP20 (EV006405) | [6 empty] | 500 В |  |  | Нет | 2 | 4 кВ | DIN-рейка (EV000242) | 2 | Нет | Нет | 6 кА | 6 кА | 6 кА | Нет | Срок гарантии на данное оборудование составляет 5 лет с момента отгрузки со склада Систэм Электрик, с подтверждением соответствующим документом | Подлежит замене
14231DEK | Выкл. диф. тока (ВДТ) УЗО-03 электромех. 4P 10А 30мА тип AC 6кА | Dekraft |  |  | 8536201007 | Прочие | Нет | Выключатель дифференциального тока серии УЗО-03 Dekraft; 4P; номинальный ток 10 А; ном.дифф. ток 30 мА; электромеханический; тип дифференциального расцепителя - AC; на DIN-рейку. ВДТ устанавливаются в сетях напряжением до 400 В пер.тока. ВДТ применяются для защиты электроустановок от риска возникновения пожаров вследствие утечек тока. Конструкция устройств позволяет эксплуатировать их даже при низкой температуре. При сборке выключатель дифференциального тока (ВДТ) и автоматический выключатель (для защиты ВДТ) устанавливаются последовательно, при этом номинальный ток аппарата должен быть на одну ступень выше — т. е. 20А при установке последовательно с автоматом на 16А, 32А при установке с автоматом на 25А. | Продукты DEKraft FD | DEKFD | R01 | Dekraft. ВДТ 6кА электромеханические УЗО-03 | DE6 | Dekraft. Модульное оборудование 6кА | PVB | Энергетика Базовая | EC000003 | Дифференциальный выключатель / Устройство защитного отключения (УЗО) | 7 | Китай | https://static-pcsp.systeme.ru/image/r-PRfbiWB95DBnT-62557909bf02b1649768713.jpeg | https://static-pcsp.systeme.ru/image/r-PRfbiWB95DBnT-62557909bf02b1649768713.jpeg | 1 | не указан | [8 empty] | https://api.systeme.ru/product/media/download/987957 https://api.systeme.ru/product/media/download/991823 | https://api.systeme.ru/product/media/download/988101 | https://api.systeme.ru/certificates/default/download/2770 https://api.systeme.ru/certificates/default/download/2769 https://api.systeme.ru/certificates/default/download/2375 https://api.systeme.ru/certificates/default/download/2344 | Д-ТР ЕАЭС-RoHS С-ТР ТС-ЭМС С-ТР ТС-НВО Д-ТР ЕАЭС-RoHS С-ТР ТС-ЭМС С-ТР ТС-НВО | ЕАЭС N RU Д-CN.РА07.В.96715_22 ЕАЭС RU С-CN.НА46.В.04878_22 ЕАЭС № RU Д-FR.РА01.В.33799_21 ЕАЭС RU С-FR.МЕ77.В.01040_21 |  |  | https://www.youtube.com/watch?v=Yb6-RrWrx2o https://vkvideo.ru/video-120704871_456239675 https://rutube.ru/video/ba80f10055016c76cd446a9163802313/?p=68UEn01tugepQEnKuP51_g https://vkvideo.ru/clip-120704871_456239675 | 2420 | штука | 0 | 1 | PCE CAR P12 | 1 3 4 | 1 30 720 | шт. шт. шт. | 4680409040058 14680409040055 | 7.55 17.2 120 | 7.2 26.2 80 | 7.85 45.8 110 | см. см. см. | 0.3 10.71 218.16 | кг. кг. кг. | 75.5 мм | 10 А | 400 В |  | 0.03 А | AC (перемен.) (EV000460) | 4 | 50/60 Гц (EV008015) | IP20 (EV006405) | [6 empty] | 500 В |  |  | Нет | 2 | 4 кВ | DIN-рейка (EV000242) | 4 | Нет | Нет | 6 кА | 6 кА | 6 кА | Нет | Срок гарантии на данное оборудование составляет 5 лет с момента отгрузки со склада Систэм Электрик, с подтверждением соответствующим документом | Подлежит замене
14232DEK | Выкл. диф. тока (ВДТ) УЗО-03 электромех. 4P 16А 30мА тип AC 6кА | Dekraft |  |  | 8536201007 | Прочие | Нет | Выключатель дифференциального тока серии УЗО-03 Dekraft; 4P; номинальный ток 16 А; ном.дифф. ток 30 мА; электромеханический; тип дифференциального расцепителя - AC; на DIN-рейку. ВДТ устанавливаются в сетях напряжением до 400 В пер.тока. ВДТ применяются для защиты электроустановок от риска возникновения пожаров вследствие утечек тока. Конструкция устройств позволяет эксплуатировать их даже при низкой температуре. При сборке выключатель дифференциального тока (ВДТ) и автоматический выключатель (для защиты ВДТ) устанавливаются последовательно, при этом номинальный ток аппарата должен быть на одну ступень выше — т. е. 20А при установке последовательно с автоматом на 16А, 32А при установке с автоматом на 25А. | Продукты DEKraft FD | DEKFD | R01 | Dekraft. ВДТ 6кА электромеханические УЗО-03 | DE6 | Dekraft. Модульное оборудование 6кА | PVB | Энергетика Базовая | EC000003 | Дифференциальный выключатель / Устройство защитного отключения (УЗО) | 7 | Китай | https://static-pcsp.systeme.ru/image/rtFxIZP9MyJPVeZg62557909654841649768713.jpeg | https://static-pcsp.systeme.ru/image/rtFxIZP9MyJPVeZg62557909654841649768713.jpeg | 1 | не указан | [8 empty] | https://api.systeme.ru/product/media/download/987957 https://api.systeme.ru/product/media/download/991823 | https://api.systeme.ru/product/media/download/988101 | https://api.systeme.ru/certificates/default/download/2770 https://api.systeme.ru/certificates/default/download/2769 https://api.systeme.ru/certificates/default/download/2375 https://api.systeme.ru/certificates/default/download/2344 | Д-ТР ЕАЭС-RoHS С-ТР ТС-ЭМС С-ТР ТС-НВО Д-ТР ЕАЭС-RoHS С-ТР ТС-ЭМС С-ТР ТС-НВО | ЕАЭС N RU Д-CN.РА07.В.96715_22 ЕАЭС RU С-CN.НА46.В.04878_22 ЕАЭС № RU Д-FR.РА01.В.33799_21 ЕАЭС RU С-FR.МЕ77.В.01040_21 |  |  | https://www.youtube.com/watch?v=Yb6-RrWrx2o https://vkvideo.ru/video-120704871_456239675 https://rutube.ru/video/ba80f10055016c76cd446a9163802313/?p=68UEn01tugepQEnKuP51_g https://vkvideo.ru/clip-120704871_456239675 | 2315 | штука | 0 | 1 | PCE CAR P12 | 1 3 4 | 1 30 720 | шт. шт. шт. | 4680409040065 14680409040062 | 8.2 25.5 120 | 9.5 46.7 80 | 8.3 18.7 90 | см. см. см. | 0.329 10.442 265 | кг. кг. кг. | 75.5 мм | 16 А | 400 В |  | 0.03 А | AC (перемен.) (EV000460) | 4 | 50/60 Гц (EV008015) | IP20 (EV006405) | [6 empty] | 500 В |  |  | Нет | 2 | 4 кВ | DIN-рейка (EV000242) | 4 | Нет | Нет | 6 кА | 6 кА | 6 кА | Нет | Срок гарантии на данное оборудование составляет 5 лет с момента отгрузки со склада Систэм Электрик, с подтверждением соответствующим документом | Подлежит замене
14233DEK | Выкл. диф. тока (ВДТ) УЗО-03 электромех. 4P 25А 30мА тип AC 6кА | Dekraft |  |  | 8536201007 | Прочие | Нет | Выключатель дифференциального тока серии УЗО-03 Dekraft; 4P; номинальный ток 25 А; ном.дифф. ток 30 мА; электромеханический; тип дифференциального расцепителя - AC; на DIN-рейку. ВДТ устанавливаются в сетях напряжением до 400 В пер.тока. ВДТ применяются для защиты электроустановок от риска возникновения пожаров вследствие утечек тока. Конструкция устройств позволяет эксплуатировать их даже при низкой температуре. При сборке выключатель дифференциального тока (ВДТ) и автоматический выключатель (для защиты ВДТ) устанавливаются последовательно, при этом номинальный ток аппарата должен быть на одну ступень выше — т. е. 20А при установке последовательно с автоматом на 16А, 32А при установке с автоматом на 25А. | Продукты DEKraft FD | DEKFD | R01 | Dekraft. ВДТ 6кА электромеханические УЗО-03 | DE6 | Dekraft. Модульное оборудование 6кА | PVB | Энергетика Базовая | EC000003 | Дифференциальный выключатель / Устройство защитного отключения (УЗО) | 7 | Китай | https://static-pcsp.systeme.ru/image/pKKUUySj2Tf6hRIN62028a1295a241644333586.jpeg | https://static-pcsp.systeme.ru/image/pKKUUySj2Tf6hRIN62028a1295a241644333586.jpeg | 1 | не указан | [8 empty] | https://api.systeme.ru/product/media/download/987957 https://api.systeme.ru/product/media/download/991823 | https://api.systeme.ru/product/media/download/988101 | https://api.systeme.ru/certificates/default/download/2770 https://api.systeme.ru/certificates/default/download/2769 https://api.systeme.ru/certificates/default/download/2375 https://api.systeme.ru/certificates/default/download/2344 | Д-ТР ЕАЭС-RoHS С-ТР ТС-ЭМС С-ТР ТС-НВО Д-ТР ЕАЭС-RoHS С-ТР ТС-ЭМС С-ТР ТС-НВО | ЕАЭС N RU Д-CN.РА07.В.96715_22 ЕАЭС RU С-CN.НА46.В.04878_22 ЕАЭС № RU Д-FR.РА01.В.33799_21 ЕАЭС RU С-FR.МЕ77.В.01040_21 |  |  | https://www.youtube.com/watch?v=Yb6-RrWrx2o https://vkvideo.ru/video-120704871_456239675 https://rutube.ru/video/ba80f10055016c76cd446a9163802313/?p=68UEn01tugepQEnKuP51_g https://vkvideo.ru/clip-120704871_456239675 | 1995 | штука | 0 | 1 | PCE CAR P12 | 1 3 4 | 1 30 900 | шт. шт. шт. | 4680409040072 14680409040079 | 8.2 25.4 120 | 9.6 46.8 80 | 8.3 19 125 | см. см. см. | 0.333 10.421 327 | кг. кг. кг. | 75.5 мм | 25 А | 400 В |  | 0.03 А | AC (перемен.) (EV000460) | 4 | 50/60 Гц (EV008015) | IP20 (EV006405) | [6 empty] | 500 В |  |  | Нет | 2 | 4 кВ | DIN-рейка (EV000242) | 4 | Нет | Нет | 6 кА | 6 кА | 6 кА | Нет | Срок гарантии на данное оборудование составляет 5 лет с момента отгрузки со склада Систэм Электрик, с подтверждением соответствующим документом | Подлежит замене
14234DEK | Выкл. диф. тока (ВДТ) УЗО-03 электромех. 4P 32А 30мА тип AC 6кА | Dekraft |  |  | 8536201007 | Прочие | Нет | Выключатель дифференциального тока серии УЗО-03 Dekraft; 4P; номинальный ток 32 А; ном.дифф. ток 30 мА; электромеханический; тип дифференциального расцепителя - AC; на DIN-рейку. ВДТ устанавливаются в сетях напряжением до 400 В пер.тока. ВДТ применяются для защиты электроустановок от риска возникновения пожаров вследствие утечек тока. Конструкция устройств позволяет эксплуатировать их даже при низкой температуре. При сборке выключатель дифференциального тока (ВДТ) и автоматический выключатель (для защиты ВДТ) устанавливаются последовательно, при этом номинальный ток аппарата должен быть на одну ступень выше — т. е. 20А при установке последовательно с автоматом на 16А, 32А при установке с автоматом на 25А. | Продукты DEKraft FD | DEKFD | R01 | Dekraft. ВДТ 6кА электромеханические УЗО-03 | DE6 | Dekraft. Модульное оборудование 6кА | PVB | Энергетика Базовая | EC000003 | Дифференциальный выключатель / Устройство защитного отключения (УЗО) | 7 | Китай | https://static-pcsp.systeme.ru/image/cCJCa57RNJBn44wc62557908de6891649768712.jpeg | https://static-pcsp.systeme.ru/image/cCJCa57RNJBn44wc62557908de6891649768712.jpeg | 1 | не указан | [8 empty] | https://api.systeme.ru/product/media/download/987957 https://api.systeme.ru/product/media/download/991823 | https://api.systeme.ru/product/media/download/988101 | https://api.systeme.ru/certificates/default/download/2770 https://api.systeme.ru/certificates/default/download/2769 https://api.systeme.ru/certificates/default/download/2375 https://api.systeme.ru/certificates/default/download/2344 | Д-ТР ЕАЭС-RoHS С-ТР ТС-ЭМС С-ТР ТС-НВО Д-ТР ЕАЭС-RoHS С-ТР ТС-ЭМС С-ТР ТС-НВО | ЕАЭС N RU Д-CN.РА07.В.96715_22 ЕАЭС RU С-CN.НА46.В.04878_22 ЕАЭС № RU Д-FR.РА01.В.33799_21 ЕАЭС RU С-FR.МЕ77.В.01040_21 |  |  | https://www.youtube.com/watch?v=Yb6-RrWrx2o https://vkvideo.ru/video-120704871_456239675 https://rutube.ru/video/ba80f10055016c76cd446a9163802313/?p=68UEn01tugepQEnKuP51_g https://vkvideo.ru/clip-120704871_456239675 | 2255 | штука | 0 | 1 | PCE CAR P12 | 1 3 4 | 1 30 750 | шт. шт. шт. | 4680409040089 14680409040086 | 8.3 25.8 120 | 9.6 47.4 80 | 8.3 18.4 115 | см. см. см. | 0.349 10.949 288 | кг. кг. кг. | 75.5 мм | 32 А | 400 В |  | 0.03 А | AC (перемен.) (EV000460) | 4 | 50/60 Гц (EV008015) | IP20 (EV006405) | [6 empty] | 500 В |  |  | Нет | 2 | 4 кВ | DIN-рейка (EV000242) | 4 | Нет | Нет | 6 кА | 6 кА | 6 кА | Нет | Срок гарантии на данное оборудование составляет 5 лет с момента отгрузки со склада Систэм Электрик, с подтверждением соответствующим документом | Подлежит замене
14235DEK | Выкл. диф. тока (ВДТ) УЗО-03 электромех. 4P 40А 30мА тип AC 6кА | Dekraft |  |  | 8536201007 | Прочие | Нет | Выключатель дифференциального тока серии УЗО-03 Dekraft; 4P; номинальный ток 40 А; ном.дифф. ток 30 мА; электромеханический; тип дифференциального расцепителя - AC; на DIN-рейку. ВДТ устанавливаются в сетях напряжением до 400 В пер.тока. ВДТ применяются для защиты электроустановок от риска возникновения пожаров вследствие утечек тока. Конструкция устройств позволяет эксплуатировать их даже при низкой температуре. При сборке выключатель дифференциального тока (ВДТ) и автоматический выключатель (для защиты ВДТ) устанавливаются последовательно, при этом номинальный ток аппарата должен быть на одну ступень выше — т. е. 20А при установке последовательно с автоматом на 16А, 32А при установке с автоматом на 25А. | Продукты DEKraft FD | DEKFD | R01 | Dekraft. ВДТ 6кА электромеханические УЗО-03 | DE6 | Dekraft. Модульное оборудование 6кА | PVB | Энергетика Базовая | EC000003 | Дифференциальный выключатель / Устройство защитного отключения (УЗО) | 7 | Китай | https://static-pcsp.systeme.ru/image/HPJ4rvdxyGDh8pMd62028a130efc61644333587.jpeg | https://static-pcsp.systeme.ru/image/HPJ4rvdxyGDh8pMd62028a130efc61644333587.jpeg | 1 | не указан | [8 empty] | https://api.systeme.ru/product/media/download/987957 https://api.systeme.ru/product/media/download/991823 | https://api.systeme.ru/product/media/download/988101 | https://api.systeme.ru/certificates/default/download/2770 https://api.systeme.ru/certificates/default/download/2769 https://api.systeme.ru/certificates/default/download/2375 https://api.systeme.ru/certificates/default/download/2344 | Д-ТР ЕАЭС-RoHS С-ТР ТС-ЭМС С-ТР ТС-НВО Д-ТР ЕАЭС-RoHS С-ТР ТС-ЭМС С-ТР ТС-НВО | ЕАЭС N RU Д-CN.РА07.В.96715_22 ЕАЭС RU С-CN.НА46.В.04878_22 ЕАЭС № RU Д-FR.РА01.В.33799_21 ЕАЭС RU С-FR.МЕ77.В.01040_21 |  |  | https://www.youtube.com/watch?v=Yb6-RrWrx2o https://vkvideo.ru/video-120704871_456239675 https://rutube.ru/video/ba80f10055016c76cd446a9163802313/?p=68UEn01tugepQEnKuP51_g https://vkvideo.ru/clip-120704871_456239675 | 1970 | штука | 0 | 1 | PCE CAR P12 | 1 3 4 | 1 30 900 | шт. шт. шт. | 4680409040096 14680409040093 | 8.2 25.9 120 | 9.6 46.7 80 | 8.3 18.8 107 | см. см. см. | 0.343 10.789 338 | кг. кг. кг. | 75.5 мм | 40 А | 400 В |  | 0.03 А | AC (перемен.) (EV000460) | 4 | 50/60 Гц (EV008015) | IP20 (EV006405) | [6 empty] | 500 В |  |  | Нет | 2 | 4 кВ | DIN-рейка (EV000242) | 4 | Нет | Нет | 6 кА | 6 кА | 6 кА | Нет | Срок гарантии на данное оборудование составляет 5 лет с момента отгрузки со склада Систэм Электрик, с подтверждением соответствующим документом | Подлежит замене
14236DEK | Выкл. диф. тока (ВДТ) УЗО-03 электромех. 4P 63А 30мА тип AC 6кА | Dekraft |  |  | 8536201007 | Прочие | Нет | Выключатель дифференциального тока серии УЗО-03 Dekraft; 4P; номинальный ток 63 А; ном.дифф. ток 30 мА; электромеханический; тип дифференциального расцепителя - AC; на DIN-рейку. ВДТ устанавливаются в сетях напряжением до 400 В пер.тока. ВДТ применяются для защиты электроустановок от риска возникновения пожаров вследствие утечек тока. Конструкция устройств позволяет эксплуатировать их даже при низкой температуре. При сборке выключатель дифференциального тока (ВДТ) и автоматический выключатель (для защиты ВДТ) устанавливаются последовательно, при этом номинальный ток аппарата должен быть на одну ступень выше — т. е. 20А при установке последовательно с автоматом на 16А, 32А при установке с автоматом на 25А. | Продукты DEKraft FD | DEKFD | R01 | Dekraft. ВДТ 6кА электромеханические УЗО-03 | DE6 | Dekraft. Модульное оборудование 6кА | PVB | Энергетика Базовая | EC000003 | Дифференциальный выключатель / Устройство защитного отключения (УЗО) | 7 | Китай | https://static-pcsp.systeme.ru/image/u3MgQx6Hbj0VvEr462028a1365dcf1644333587.jpeg https://static-pcsp.systeme.ru/image/0Z95naaJ85kDQJWg67b34fcc5eb1a1739804620.jpeg https://static-pcsp.systeme.ru/image/9xJbUYdkyDbiBeSv67b34fcc69e0d1739804620.jpeg https://static-pcsp.systeme.ru/image/pmfa5gJuCDFv97C067b34fcc733f11739804620.jpeg | https://static-pcsp.systeme.ru/image/u3MgQx6Hbj0VvEr462028a1365dcf1644333587.jpeg | 1 2 3 4 | не указан не указан не указан не указан | [8 empty] | https://api.systeme.ru/product/media/download/987957 https://api.systeme.ru/product/media/download/991823 | https://api.systeme.ru/product/media/download/988101 | https://api.systeme.ru/certificates/default/download/2770 https://api.systeme.ru/certificates/default/download/2769 https://api.systeme.ru/certificates/default/download/2375 https://api.systeme.ru/certificates/default/download/2344 | Д-ТР ЕАЭС-RoHS С-ТР ТС-ЭМС С-ТР ТС-НВО Д-ТР ЕАЭС-RoHS С-ТР ТС-ЭМС С-ТР ТС-НВО | ЕАЭС N RU Д-CN.РА07.В.96715_22 ЕАЭС RU С-CN.НА46.В.04878_22 ЕАЭС № RU Д-FR.РА01.В.33799_21 ЕАЭС RU С-FR.МЕ77.В.01040_21 | https://api.systeme.ru/player/embed?ref=14236DEK | https://static-pcsp.systeme.ru/player_360/629fabac0a04eIs_OQ063CILRM0U2MmT_OjxXeIdj4854_1654631340.jpg https://static-pcsp.systeme.ru/player_360/629fabac102de22GmjeWx7BWWjPCLEHw6dTt0BHKD56Qj_1654631340.jpg https://static-pcsp.systeme.ru/player_360/629fabac17830UZ2kwmyqnxRk_dAPopIVyzT_R0oh_S3G_1654631340.jpg https://static-pcsp.systeme.ru/player_360/629fabac1dcb4PbDfSuPitX0hK0cEVviCSLxafxYHwLa4_1654631340.jpg https://static-pcsp.systeme.ru/player_360/629fabac24494SEfcRr07GBb0pKcO35naczpaLZr0ak0y_1654631340.jpg https://static-pcsp.systeme.ru/player_360/629fabac2b169aXL-V8RY4WNjEJn02P3KkxGrDT0PEvmh_1654631340.jpg https://static-pcsp.systeme.ru/player_360/629fabac32919KQZucdJaOoFRsHN-_mUItLPhM_eJ9VaY_1654631340.jpg https://static-pcsp.systeme.ru/player_360/629fabac399c9-p_NO5Q-bXH4J-tW4de4LZFMK7IFeCQJ_1654631340.jpg https://static-pcsp.systeme.ru/player_360/629fabac40633wKf-UKOW7TG7g8C5PN6F1olg9VavGmYG_1654631340.jpg https://static-pcsp.systeme.ru/player_360/629fabac46f1dg3aeRHJS8DL_8nGtNAB1H4KntinYHP5u_1654631340.jpg https://static-pcsp.systeme.ru/player_360/629fabac4c910B690uvb4Fs-H9a-PVIxQxtbKhu__bDjt_1654631340.jpg https://static-pcsp.systeme.ru/player_360/629fabac5137bX_WCWkvl38IkIJ_96Zkg_y2quKtkDdN2_1654631340.jpg https://static-pcsp.systeme.ru/player_360/629fabac55b6dLQjixjq9IBYWKYoqVA-j_pH0Sp6aJE9V_1654631340.jpg https://static-pcsp.systeme.ru/player_360/629fabac5acf3my40faUJSpWobijxUFr5rFlWeol_eqlB_1654631340.jpg https://static-pcsp.systeme.ru/player_360/629fabac607f9dN2rcpMMBDy7qAWivCAXKTAYLV_uq45T_1654631340.jpg https://static-pcsp.systeme.ru/player_360/629fabac6649aGFh3gU1PZ1n8skwgv9lRLeOgZCqKWKt4_1654631340.jpg https://static-pcsp.systeme.ru/player_360/629fabac6bf7a1X_b6Clf4LSxAyCk7yO2Vl4kJF6mR7PF_1654631340.jpg https://static-pcsp.systeme.ru/player_360/629fabac71e785yNJSeErF04a07qXZCgj1Pway0IHFzGo_1654631340.jpg https://static-pcsp.systeme.ru/player_360/629fabac78221Noc7WPlUSDjceEumowZaToaJujYup9Gn_1654631340.jpg https://static-pcsp.systeme.ru/player_360/629fabac7dfc24D8G__SL2_mBUZ2zph28sUcqoe79h7ks_1654631340.jpg https://static-pcsp.systeme.ru/player_360/629fabac83e8a_2P62SzPMtsmncYqcH9Nl9vSflBOqPvd_1654631340.jpg https://static-pcsp.systeme.ru/player_360/629fabac8b2628Jd7js61yv8PEwUbOOflcUXNAtjzz0ch_1654631340.jpg https://static-pcsp.systeme.ru/player_360/629fabac9108f_lKxSpDoQ_YY2MzCVeDnpqJYybX7MEGq_1654631340.jpg https://static-pcsp.systeme.ru/player_360/629fabac9780dV8-7M4rOzvi6dkJdcq3nodEPIqEQ5NTe_1654631340.jpg https://static-pcsp.systeme.ru/player_360/629fabac9e39dwWbXlsYc0U_iaUJlQArr_yQBlmkQa8Co_1654631340.jpg https://static-pcsp.systeme.ru/player_360/629fabaca5c039nnvuTZ2Yiz7zmNlOIZ7ZFwhhDJYi658_1654631340.jpg https://static-pcsp.systeme.ru/player_360/629fabacacf74B37lm2-J-PTgQ_lJAj6DmEZVZz5uFpTy_1654631340.jpg https://static-pcsp.systeme.ru/player_360/629fabacb30f4ZlP2RRGWQYawPI6NOVZ5yy47Ba-XKuY6_1654631340.jpg https://static-pcsp.systeme.ru/player_360/629fabacb9e13IEY_sZFxALTBcLUcfe-n6mJWSbXjZuNG_1654631340.jpg https://static-pcsp.systeme.ru/player_360/629fabacc076aIiNbgpxPfzTBrFOUSUpiqX0uFQQe23LG_1654631340.jpg https://static-pcsp.systeme.ru/player_360/629fabacc88884sivbvvEtrHhwzTdTwCoaXh4agvCV5-i_1654631340.jpg https://static-pcsp.systeme.ru/player_360/629fabacd097a-jUajRzmJRwPjr1vjFTXMGBJy0329MRL_1654631340.jpg https://static-pcsp.systeme.ru/player_360/629fabacd8c33UYUcUGkev_0XhrkW4O_w5LbLcWUNveaG_1654631340.jpg https://static-pcsp.systeme.ru/player_360/629fabace0f57S1PHBYb4oPOUMAnjQpSJUe8PH_pmWG_R_1654631340.jpg https://static-pcsp.systeme.ru/player_360/629fabace84a5BoigTK1joF1yNOjeJh3niz9vT3UbpahR_1654631340.jpg https://static-pcsp.systeme.ru/player_360/629fabacef5a1Csy9lde1QYhYMo83e1W6qPiFSGvDT6PT_1654631340.jpg https://static-pcsp.systeme.ru/player_360/629fabad01c14nPICj2McNfcGGld9mPLvl4DPlmN_K3HP_1654631341.jpg https://static-pcsp.systeme.ru/player_360/629fabad08bb6_GbRc7JpkKt2dnQz1Yujw4b4AuotJ44U_1654631341.jpg https://static-pcsp.systeme.ru/player_360/629fabad0f3545Mom9uUyS5l589A97dAUhYNtYyHiLU3p_1654631341.jpg https://static-pcsp.systeme.ru/player_360/629fabad16103xlIkF6UAvIwV0wfQgUKao0DQM3ES4VRt_1654631341.jpg https://static-pcsp.systeme.ru/player_360/629fabad1c678oalgO8IqGEqMaFm-86_ysx2KAyqlaKxv_1654631341.jpg https://static-pcsp.systeme.ru/player_360/629fabad22f3cuQT_hMcd1p4KsT0UYJSNzg6eTb2LutqF_1654631341.jpg https://static-pcsp.systeme.ru/player_360/629fabad295bez5rLuDEr8NDasMvA03W6RkzbN2ZeaUCC_1654631341.jpg https://static-pcsp.systeme.ru/player_360/629fabad2da812zZrcMqVcOLlwG_jfsq2SI5Nsc064q-5_1654631341.jpg https://static-pcsp.systeme.ru/player_360/629fabad32110zk6_upSdPySb_UKbbvrZUx0kUa8iDuEb_1654631341.jpg https://static-pcsp.systeme.ru/player_360/629fabad3930emy6cizlZ0M83j8EkfXTkeIv4UDL-mAvd_1654631341.jpg https://static-pcsp.systeme.ru/player_360/629fabad3ff89mFutJ3XXxOGNVDUTcdEjlajTSUnbRJPs_1654631341.jpg https://static-pcsp.systeme.ru/player_360/629fabad47ed8HoVxJp3cln-wqF7ahpBmMdUDp-K0GIzN_1654631341.jpg https://static-pcsp.systeme.ru/player_360/629fabad50301xN2nFEf8PDD6dEr1B96GghASzEbRCYKK_1654631341.jpg https://static-pcsp.systeme.ru/player_360/629fabad58612Upnc6GxDm8AwdPPW4HhVmHkwdX9bPS11_1654631341.jpg https://static-pcsp.systeme.ru/player_360/629fabad6092c6CFNUnRqZYtwF5Tt2uYdpsW670iW9ney_1654631341.jpg https://static-pcsp.systeme.ru/player_360/629fabad68c52zy0b_JOzmkqv0QJEa5A-7cNhztxflyQ0_1654631341.jpg https://static-pcsp.systeme.ru/player_360/629fabad7117eNsnnKUgy-t34qYhBC9Ncr3RpzNlz9Fyg_1654631341.jpg https://static-pcsp.systeme.ru/player_360/629fabad79543c2AI4j7aeSaKb_vFsTJBkJmJ7IQuIvrl_1654631341.jpg https://static-pcsp.systeme.ru/player_360/629fabad8013bnIP6c7HalyI7ggn0mogNitYPpT5CJHBM_1654631341.jpg https://static-pcsp.systeme.ru/player_360/629fabad86f77zQgr5rwLneTS6pwpCeJOmkLAGNKNn-rR_1654631341.jpg https://static-pcsp.systeme.ru/player_360/629fabad8dd3bjAkdKU2JII5lWfsVvwKdSgwW1klhi9OV_1654631341.jpg https://static-pcsp.systeme.ru/player_360/629fabad94bdcS6dw7Tb1ZI-1r68IwkkgfX4CGxf2mjgI_1654631341.jpg https://static-pcsp.systeme.ru/player_360/629fabae4f6fbauq1m1rV5O3luZcHzDKN8HJYbG19yfOr_1654631342.jpg https://static-pcsp.systeme.ru/player_360/629fabaf1f044ZE8oSk8QWUloHzPtxtSdmNhMRg9A7bbW_1654631343.jpg https://static-pcsp.systeme.ru/player_360/629fabaff2651CTVToxfFNnVds4sYAKGNAoVy0_onhrR5_1654631343.jpg https://static-pcsp.systeme.ru/player_360/629fabb0bd3a2Viilbm-gsom8utxt_qfMylwSZx8kPbgt_1654631344.jpg https://static-pcsp.systeme.ru/player_360/629fabb18c3a50p7_pUnZ9toSjCJ9x1DwAVmsf3WAYQpG_1654631345.jpg https://static-pcsp.systeme.ru/player_360/629fabb25a82aDKX_YWnKPeTvn5ecqO_MQNDPDW1xSYYX_1654631346.jpg https://static-pcsp.systeme.ru/player_360/629fabb306589z4EJqgnzJz7h_ictGsBuZMlRtd_zD_Gt_1654631347.jpg https://static-pcsp.systeme.ru/player_360/629fabb3c2635wLtr80SZjExB-zcgBzPh0smhrxXOMpoJ_1654631347.jpg https://static-pcsp.systeme.ru/player_360/629fabb491bbet0wse7NKLXSuERlRguIGyeIFHMAjVRyn_1654631348.jpg https://static-pcsp.systeme.ru/player_360/629fabb55e047hwUS4s0JI8T_si0tyF_mcvpgjfH9Vrin_1654631349.jpg https://static-pcsp.systeme.ru/player_360/629fabb63a84cn2DRLf1PEor6fPn2h62L4x6d2vCHbs7e_1654631350.jpg https://static-pcsp.systeme.ru/player_360/629fabb70797aMTr0gAND4MRZ7DMa3FCCcFNraSUs5nk8_1654631351.jpg https://static-pcsp.systeme.ru/player_360/629fabb7cb138TzLgIqN3S9uLR4bsINOe4ONvZqHSZ66K_1654631351.jpg https://static-pcsp.systeme.ru/player_360/629fabb894492leKLUuBa2QBfLvVxnDALYwGX-3h6ieNW_1654631352.jpg https://static-pcsp.systeme.ru/player_360/629fabb95f570rKdAT7jQ1DBlqrIT_1dFVPWkRnqSijy-_1654631353.jpg https://static-pcsp.systeme.ru/player_360/629fabb9f2371wwFNCrYkUR5mZk_Y8fvzdf8PFreIaoFY_1654631353.jpg https://static-pcsp.systeme.ru/player_360/629fabbabba60QsNS097EtFol4q45YZYLNphPtDc2z7ut_1654631354.jpg https://static-pcsp.systeme.ru/player_360/629fabbb95440W8sj7kythsVopTmQuo-HNOik6w5absrh_1654631355.jpg https://static-pcsp.systeme.ru/player_360/629fabbc62294gGZnWmNu1RMSmuBu2hmK12NqlK2WIVXs_1654631356.jpg https://static-pcsp.systeme.ru/player_360/629fabbd2cd21WLfAwsMBMXMOdjLtScViBX2lGA09MlE__1654631357.jpg https://static-pcsp.systeme.ru/player_360/629fabbdf3313UmsoJ68Z5Yn8xGUZ491dsUVtFVNjzZce_1654631357.jpg https://static-pcsp.systeme.ru/player_360/629fabbebcc90yjK_H2HW97jATiPQ2Fhs2GodZHtU6L85_1654631358.jpg https://static-pcsp.systeme.ru/player_360/629fabbf851b9r7tyfeqTncrs4j4GaQ18lwugP76KOmA7_1654631359.jpg https://static-pcsp.systeme.ru/player_360/629fabc05559fqrVkzHDml1pxkeGWES0KHDn4K4BmLmpA_1654631360.jpg https://static-pcsp.systeme.ru/player_360/629fabc100f6e7_lr3Oi-I97pFrvV3AFVTWiOgxPbO45l_1654631361.jpg https://static-pcsp.systeme.ru/player_360/629fabc1c9c9bMU-6Q5-PCXYQdkKUwX6FKPeCM7dN8sjd_1654631361.jpg https://static-pcsp.systeme.ru/player_360/629fabc295602kITW0p9wf3h4GmlCfUyP4844kAryXFNg_1654631362.jpg https://static-pcsp.systeme.ru/player_360/629fabc36ab8568WJaFnbTdPPioK5PDXsl12g1BSwboga_1654631363.jpg https://static-pcsp.systeme.ru/player_360/629fabc43b528_rEm0EtN0f5xU8DXAn92q5YL-U_tCiDr_1654631364.jpg https://static-pcsp.systeme.ru/player_360/629fabc51560687IH-7h83YUur1vZstxsm5e-7rLv9H7M_1654631365.jpg https://static-pcsp.systeme.ru/player_360/629fabc5d1198WPFqqy9vdfB1qSoM-Ajec5bZLCiHfwva_1654631365.jpg https://static-pcsp.systeme.ru/player_360/629fabc693e18ZSxVNmxRQG22pwpQZZAeM71cLofDLNtq_1654631366.jpg https://static-pcsp.systeme.ru/player_360/629fabc7490a9pV9gI7mb4IVQ2xEgnychsjbL1kYQ3eVS_1654631367.jpg https://static-pcsp.systeme.ru/player_360/629fabc7c550e8z8faIjLAyXaqlEEkK3rqQ75aF3N2PmO_1654631367.jpg https://static-pcsp.systeme.ru/player_360/629fabc8493d4YGJsgPLaIw8W_NrEXnulSrM3MkslWTNw_1654631368.jpg https://static-pcsp.systeme.ru/player_360/629fabc8bf104nQJi-r3AwRuxh78UaDK0G-ilJAzDh7VV_1654631368.jpg https://static-pcsp.systeme.ru/player_360/629fabc98ce732j85PB4SABkmIN5NRnmyGlx8EC8tUFyr_1654631369.jpg https://static-pcsp.systeme.ru/player_360/629fabca6bfa8bGQZaHy4Wo1JtmHMOpGs-judWI3fFRUD_1654631370.jpg https://static-pcsp.systeme.ru/player_360/629fabcb3b9997knjgV1bpJtmtflpC4LfJZ_uNM6NWgnv_1654631371.jpg https://static-pcsp.systeme.ru/player_360/629fabcc0d2201BuEyBUR8xciCyRYdCvktzkoGUGkH0TU_1654631372.jpg https://static-pcsp.systeme.ru/player_360/629fabccb01bcbEiojVicuJTnz6ZFNgf5h_NgQvfyKi_Q_1654631372.jpg https://static-pcsp.systeme.ru/player_360/629fabcd6492fZTGwgv-otZaVB2CNe7MSkRQri0zbdVSw_1654631373.jpg https://static-pcsp.systeme.ru/player_360/629fabce304berL0dCiufV8Nv28Wjk43jlFysiINo7O5H_1654631374.jpg https://static-pcsp.systeme.ru/player_360/629fabcecd6e8qtKKZtncbFPIkI0KGV2kUZmlNfdjaAm__1654631374.jpg https://static-pcsp.systeme.ru/player_360/629fabcf6476b7zTIkC58Cu_sJKsWQa5-wIljNj6OkZJO_1654631375.jpg https://static-pcsp.systeme.ru/player_360/629fabd03dbbc1hhCBaiUXijdI0IfgA-tgDL2nMO4FXSb_1654631376.jpg https://static-pcsp.systeme.ru/player_360/629fabd10ae42x-lQp1Rpf37ve6ei10gmRgiHPToF-W0r_1654631377.jpg https://static-pcsp.systeme.ru/player_360/629fabd1c5e70_IdGRlVxvlgkc3mX7u8U-z7JJXli_4Q5_1654631377.jpg https://static-pcsp.systeme.ru/player_360/629fabd266b47qrxqaOeXOjlpk4jzQZkOiXY8ak7GyOeI_1654631378.jpg https://static-pcsp.systeme.ru/player_360/629fabd33bcce-2GqZ8cTREJMkMFDbnXSj6qLnJClR6nG_1654631379.jpg https://static-pcsp.systeme.ru/player_360/629fabd408742DEHIC_XRsFLIhvhckjOfShLGHjEMxdjI_1654631380.jpg https://static-pcsp.systeme.ru/player_360/629fabd4a087e73VhkP8MQjI1Y-LFDcLk62y2OU4QKk5W_1654631380.jpg https://static-pcsp.systeme.ru/player_360/629fabd5500b2mKznxUzYtuMNM5b8GVUt4oPnvv3exUJr_1654631381.jpg https://static-pcsp.systeme.ru/player_360/629fabd5efcd0KHZEQJKQeMf1PNbsOLGqC8wI0ZwFc33K_1654631381.jpg https://static-pcsp.systeme.ru/player_360/629fabd69756dPYNQ6ontvi-VeP5vXCP6xucOqRQGrNXX_1654631382.jpg https://static-pcsp.systeme.ru/player_360/629fabd75746aysTkPFh8V7SoN0RY7oTj2x2kLb0pcD_3_1654631383.jpg https://static-pcsp.systeme.ru/player_360/629fabd833aeb9GOogqYZW1iW3fRlZjLcD85Zf4J6zt2G_1654631384.jpg https://static-pcsp.systeme.ru/player_360/629fabd8f34eedWfTri5nwgAICqagH1bQG_-Cdhu4Y5s3_1654631384.jpg | https://www.youtube.com/watch?v=Yb6-RrWrx2o https://vkvideo.ru/video-120704871_456239675 https://rutube.ru/video/ba80f10055016c76cd446a9163802313/?p=68UEn01tugepQEnKuP51_g https://vkvideo.ru/clip-120704871_456239675 | 2350 | штука | 0 | 1 | PCE CAR P12 | 1 3 4 | 1 30 720 | шт. шт. шт. | 4680409040102 14680409040109 | 8.1 25.5 120 | 9.6 47 80 | 8.1 18.8 91 | см. см. см. | 0.349 11.049 280 | кг. кг. кг. | 75.5 мм | 63 А | 400 В |  | 0.03 А | AC (перемен.) (EV000460) | 4 | 50/60 Гц (EV008015) | IP20 (EV006405) | [6 empty] | 500 В |  |  | Нет | 2 | 4 кВ | DIN-рейка (EV000242) | 4 | Нет | Нет | 6 кА | 6 кА | 6 кА | Нет | Срок гарантии на данное оборудование составляет 5 лет с момента отгрузки со склада Систэм Электрик, с подтверждением соответствующим документом | Подлежит замене
14237DEK | Выкл. диф. тока (ВДТ) УЗО-03 электромех. 4P 80А 30мА тип AC 6кА | Dekraft |  |  | 8536209007 | Прочие | Нет | Выключатель дифференциального тока серии УЗО-03 Dekraft; 4P; номинальный ток 80 А; ном.дифф. ток 30 мА; электромеханический; тип дифференциального расцепителя - AC; на DIN-рейку. ВДТ устанавливаются в сетях напряжением до 400 В пер.тока. ВДТ применяются для защиты электроустановок от риска возникновения пожаров вследствие утечек тока. Конструкция устройств позволяет эксплуатировать их даже при низкой температуре. При сборке выключатель дифференциального тока (ВДТ) и автоматический выключатель (для защиты ВДТ) устанавливаются последовательно, при этом номинальный ток аппарата должен быть на одну ступень выше — т. е. 20А при установке последовательно с автоматом на 16А, 32А при установке с автоматом на 25А. | Продукты DEKraft FD | DEKFD | R01 | Dekraft. ВДТ 6кА электромеханические УЗО-03 | DE6 | Dekraft. Модульное оборудование 6кА | PVB | Энергетика Базовая | EC000003 | Дифференциальный выключатель / Устройство защитного отключения (УЗО) | 7 | Китай | https://static-pcsp.systeme.ru/image/5u_RlJ-iTWrGgmYR6255790865afc1649768712.jpeg | https://static-pcsp.systeme.ru/image/5u_RlJ-iTWrGgmYR6255790865afc1649768712.jpeg | 1 | не указан | [8 empty] | https://api.systeme.ru/product/media/download/987957 https://api.systeme.ru/product/media/download/991823 | https://api.systeme.ru/product/media/download/988101 | https://api.systeme.ru/certificates/default/download/2770 https://api.systeme.ru/certificates/default/download/2769 https://api.systeme.ru/certificates/default/download/2375 https://api.systeme.ru/certificates/default/download/2344 | Д-ТР ЕАЭС-RoHS С-ТР ТС-ЭМС С-ТР ТС-НВО Д-ТР ЕАЭС-RoHS С-ТР ТС-ЭМС С-ТР ТС-НВО | ЕАЭС N RU Д-CN.РА07.В.96715_22 ЕАЭС RU С-CN.НА46.В.04878_22 ЕАЭС № RU Д-FR.РА01.В.33799_21 ЕАЭС RU С-FR.МЕ77.В.01040_21 |  |  | https://www.youtube.com/watch?v=Yb6-RrWrx2o https://vkvideo.ru/video-120704871_456239675 https://rutube.ru/video/ba80f10055016c76cd446a9163802313/?p=68UEn01tugepQEnKuP51_g https://vkvideo.ru/clip-120704871_456239675 | 3255 | штука | 0 | 1 | PCE CAR P12 | 1 3 4 | 1 30 720 | шт. шт. шт. | 4680409040119 14680409040116 | 7.65 17.2 120 | 7.2 26.2 80 | 8.25 45.8 110 | см. см. см. | 0.3 13.05 218.16 | кг. кг. кг. | 76.5 мм | 80 А | 400 В |  | 0.03 А | AC (перемен.) (EV000460) | 4 | 50/60 Гц (EV008015) | IP20 (EV006405) | [6 empty] | 500 В |  |  | Нет | 2 | 4 кВ | DIN-рейка (EV000242) | 4 | Нет | Нет | 6 кА | 6 кА | 6 кА | Нет | Срок гарантии на данное оборудование составляет 5 лет с момента отгрузки со склада Систэм Электрик, с подтверждением соответствующим документом | Подлежит замене
14238DEK | Выкл. диф. тока (ВДТ) УЗО-03 электромех. 4P 100А 30мА тип AC 6кА | Dekraft |  |  | 8536209007 | Прочие | Нет | Выключатель дифференциального тока серии УЗО-03 Dekraft; 4P; номинальный ток 100 А; ном.дифф. ток 30 мА; электромеханический; тип дифференциального расцепителя - AC; на DIN-рейку. ВДТ устанавливаются в сетях напряжением до 400 В пер.тока. ВДТ применяются для защиты электроустановок от риска возникновения пожаров вследствие утечек тока. Конструкция устройств позволяет эксплуатировать их даже при низкой температуре. При сборке выключатель дифференциального тока (ВДТ) и автоматический выключатель (для защиты ВДТ) устанавливаются последовательно, при этом номинальный ток аппарата должен быть на одну ступень выше — т. е. 20А при установке последовательно с автоматом на 16А, 32А при установке с автоматом на 25А. | Продукты DEKraft FD | DEKFD | R01 | Dekraft. ВДТ 6кА электромеханические УЗО-03 | DE6 | Dekraft. Модульное оборудование 6кА | PVB | Энергетика Базовая | EC000003 | Дифференциальный выключатель / Устройство защитного отключения (УЗО) | 7 | Китай | https://static-pcsp.systeme.ru/image/Tgi6MG_2M_UyPU2C62028a13cacbe1644333587.jpeg | https://static-pcsp.systeme.ru/image/Tgi6MG_2M_UyPU2C62028a13cacbe1644333587.jpeg | 1 | не указан | [8 empty] | https://api.systeme.ru/product/media/download/987957 https://api.systeme.ru/product/media/download/991823 | https://api.systeme.ru/product/media/download/988101 | https://api.systeme.ru/certificates/default/download/2770 https://api.systeme.ru/certificates/default/download/2769 https://api.systeme.ru/certificates/default/download/2375 https://api.systeme.ru/certificates/default/download/2344 | Д-ТР ЕАЭС-RoHS С-ТР ТС-ЭМС С-ТР ТС-НВО Д-ТР ЕАЭС-RoHS С-ТР ТС-ЭМС С-ТР ТС-НВО | ЕАЭС N RU Д-CN.РА07.В.96715_22 ЕАЭС RU С-CN.НА46.В.04878_22 ЕАЭС № RU Д-FR.РА01.В.33799_21 ЕАЭС RU С-FR.МЕ77.В.01040_21 |  |  | https://www.youtube.com/watch?v=Yb6-RrWrx2o https://vkvideo.ru/video-120704871_456239675 https://rutube.ru/video/ba80f10055016c76cd446a9163802313/?p=68UEn01tugepQEnKuP51_g https://vkvideo.ru/clip-120704871_456239675 | 3280 | штука | 0 | 1 | PCE CAR P12 | 1 3 4 | 1 30 720 | шт. шт. шт. | 4680409040126 14680409040123 | 7.65 17.2 120 | 7.2 26.2 80 | 8.25 45.8 110 | см. см. см. | 0.3 13.05 218.16 | кг. кг. кг. | 76.5 мм | 100 А | 400 В |  | 0.03 А | AC (перемен.) (EV000460) | 4 | 50/60 Гц (EV008015) | IP20 (EV006405) | [6 empty] | 500 В |  |  | Нет | 2 | 4 кВ | DIN-рейка (EV000242) | 4 | Нет | Нет | 6 кА | 6 кА | 6 кА | Нет | Срок гарантии на данное оборудование составляет 5 лет с момента отгрузки со склада Систэм Электрик, с подтверждением соответствующим документом | Подлежит замене
14239DEK | Выкл. диф. тока (ВДТ) УЗО-03 электромех. 4P 10А 100мА тип AC 6кА | Dekraft |  |  | 8536201007 | Прочие | Нет | Выключатель дифференциального тока серии УЗО-03 Dekraft; 4P; номинальный ток 10 А; ном.дифф. ток 100 мА; электромеханический; тип дифференциального расцепителя - AC; ширина and ndash; ВДТ применяются для защиты человека от поражения электрическим током и электроустановок от риска возникновения пожаров вследствие утечек тока. Конструкция устройств позволяет эксплуатировать их даже при низкой температуре. | Продукты DEKraft FD | DEKFD | R01 | Dekraft. ВДТ 6кА электромеханические УЗО-03 | DE6 | Dekraft. Модульное оборудование 6кА | PVB | Энергетика Базовая | EC000003 | Дифференциальный выключатель / Устройство защитного отключения (УЗО) | 7 | Китай | https://static-pcsp.systeme.ru/image/64QhgIw1NAvK1sVO6255790a840901649768714.jpeg | https://static-pcsp.systeme.ru/image/64QhgIw1NAvK1sVO6255790a840901649768714.jpeg | 1 | не указан | [8 empty] | https://api.systeme.ru/product/media/download/987957 https://api.systeme.ru/product/media/download/991823 | https://api.systeme.ru/product/media/download/988101 | https://api.systeme.ru/certificates/default/download/2770 https://api.systeme.ru/certificates/default/download/2769 https://api.systeme.ru/certificates/default/download/2375 https://api.systeme.ru/certificates/default/download/2344 | Д-ТР ЕАЭС-RoHS С-ТР ТС-ЭМС С-ТР ТС-НВО Д-ТР ЕАЭС-RoHS С-ТР ТС-ЭМС С-ТР ТС-НВО | ЕАЭС N RU Д-CN.РА07.В.96715_22 ЕАЭС RU С-CN.НА46.В.04878_22 ЕАЭС № RU Д-FR.РА01.В.33799_21 ЕАЭС RU С-FR.МЕ77.В.01040_21 |  |  | https://www.youtube.com/watch?v=Yb6-RrWrx2o https://vkvideo.ru/video-120704871_456239675 https://rutube.ru/video/ba80f10055016c76cd446a9163802313/?p=68UEn01tugepQEnKuP51_g https://vkvideo.ru/clip-120704871_456239675 | 3695 | штука |  | 1 | PCE CAR P12 | 1 3 4 | 1 30 720 | шт. шт. шт. | 4680409040133 14680409040130 | 7.55 17.2 120 | 7.2 26.2 80 | 7.85 45.8 110 | см. см. см. | 0.3 10.71 218.16 | кг. кг. кг. | 75.5 мм | 10 А | 400 В |  | 0.1 А | AC (перемен.) (EV000460) | 4 | 50/60 Гц (EV008015) | IP20 (EV006405) | [6 empty] | 500 В |  |  | Нет | 2 | 4 кВ | DIN-рейка (EV000242) | 4 | Нет | Нет | 6 кА | 6 кА | 6 кА | Нет | Срок гарантии на данное оборудование составляет 5 лет с момента отгрузки со склада Систэм Электрик, с подтверждением соответствующим документом | Подлежит замене
14240DEK | Выкл. диф. тока (ВДТ) УЗО-03 электромех. 4P 16А 100мА тип AC 6кА | Dekraft |  |  | 8536201007 | Прочие | Нет | Выключатель дифференциального тока серии УЗО-03 Dekraft; 4P; номинальный ток 16 А; ном.дифф. ток 100 мА; электромеханический; тип дифференциального расцепителя - AC; на DIN-рейку. ВДТ устанавливаются в сетях напряжением до 400 В пер.тока. ВДТ применяются для защиты электроустановок от риска возникновения пожаров вследствие утечек тока. Конструкция устройств позволяет эксплуатировать их даже при низкой температуре. При сборке выключатель дифференциального тока (ВДТ) и автоматический выключатель (для защиты ВДТ) устанавливаются последовательно, при этом номинальный ток аппарата должен быть на одну ступень выше — т. е. 20А при установке последовательно с автоматом на 16А, 32А при установке с автоматом на 25А. | Продукты DEKraft FD | DEKFD | R01 | Dekraft. ВДТ 6кА электромеханические УЗО-03 | DE6 | Dekraft. Модульное оборудование 6кА | PVB | Энергетика Базовая | EC000003 | Дифференциальный выключатель / Устройство защитного отключения (УЗО) | 7 | Китай | https://static-pcsp.systeme.ru/image/iVCFvq7AyIeowtqK6255790a1f8b81649768714.jpeg | https://static-pcsp.systeme.ru/image/iVCFvq7AyIeowtqK6255790a1f8b81649768714.jpeg | 1 | не указан | [8 empty] | https://api.systeme.ru/product/media/download/987957 https://api.systeme.ru/product/media/download/991823 | https://api.systeme.ru/product/media/download/988101 | https://api.systeme.ru/certificates/default/download/2770 https://api.systeme.ru/certificates/default/download/2769 https://api.systeme.ru/certificates/default/download/2375 https://api.systeme.ru/certificates/default/download/2344 | Д-ТР ЕАЭС-RoHS С-ТР ТС-ЭМС С-ТР ТС-НВО Д-ТР ЕАЭС-RoHS С-ТР ТС-ЭМС С-ТР ТС-НВО | ЕАЭС N RU Д-CN.РА07.В.96715_22 ЕАЭС RU С-CN.НА46.В.04878_22 ЕАЭС № RU Д-FR.РА01.В.33799_21 ЕАЭС RU С-FR.МЕ77.В.01040_21 |  |  | https://www.youtube.com/watch?v=Yb6-RrWrx2o https://vkvideo.ru/video-120704871_456239675 https://rutube.ru/video/ba80f10055016c76cd446a9163802313/?p=68UEn01tugepQEnKuP51_g https://vkvideo.ru/clip-120704871_456239675 | 3695 | штука | 0 | 1 | PCE CAR P12 | 1 3 4 | 1 30 720 | шт. шт. шт. | 4680409040140 14680409040147 | 7.55 17.2 120 | 7.2 26.2 80 | 7.85 45.8 110 | см. см. см. | 0.3 10.71 218.16 | кг. кг. кг. | 75.5 мм | 16 А | 400 В |  | 0.1 А | AC (перемен.) (EV000460) | 4 | 50/60 Гц (EV008015) | IP20 (EV006405) | [6 empty] | 500 В |  |  | Нет | 2 | 4 кВ | DIN-рейка (EV000242) | 4 | Нет | Нет | 6 кА | 6 кА | 6 кА | Нет | Срок гарантии на данное оборудование составляет 5 лет с момента отгрузки со склада Систэм Электрик, с подтверждением соответствующим документом | Подлежит замене
14241DEK | Выкл. диф. тока (ВДТ) УЗО-03 электромех. 4P 25А 100мА тип AC 6кА | Dekraft |  |  | 8536201007 | Прочие | Нет | Выключатель дифференциального тока серии УЗО-03 Dekraft; 4P; номинальный ток 25 А; ном.дифф. ток 100 мА; электромеханический; тип дифференциального расцепителя - AC; на DIN-рейку. ВДТ устанавливаются в сетях напряжением до 400 В пер.тока. ВДТ применяются для защиты электроустановок от риска возникновения пожаров вследствие утечек тока. Конструкция устройств позволяет эксплуатировать их даже при низкой температуре. При сборке выключатель дифференциального тока (ВДТ) и автоматический выключатель (для защиты ВДТ) устанавливаются последовательно, при этом номинальный ток аппарата должен быть на одну ступень выше — т. е. 20А при установке последовательно с автоматом на 16А, 32А при установке с автоматом на 25А. | Продукты DEKraft FD | DEKFD | R01 | Dekraft. ВДТ 6кА электромеханические УЗО-03 | DE6 | Dekraft. Модульное оборудование 6кА | PVB | Энергетика Базовая | EC000003 | Дифференциальный выключатель / Устройство защитного отключения (УЗО) | 7 | Китай | https://static-pcsp.systeme.ru/image/4NjTWG64wCC_agxG62028a14389651644333588.jpeg | https://static-pcsp.systeme.ru/image/4NjTWG64wCC_agxG62028a14389651644333588.jpeg | 1 | не указан | [8 empty] | https://api.systeme.ru/product/media/download/987957 https://api.systeme.ru/product/media/download/991823 | https://api.systeme.ru/product/media/download/988101 | https://api.systeme.ru/certificates/default/download/2770 https://api.systeme.ru/certificates/default/download/2769 https://api.systeme.ru/certificates/default/download/2375 https://api.systeme.ru/certificates/default/download/2344 | Д-ТР ЕАЭС-RoHS С-ТР ТС-ЭМС С-ТР ТС-НВО Д-ТР ЕАЭС-RoHS С-ТР ТС-ЭМС С-ТР ТС-НВО | ЕАЭС N RU Д-CN.РА07.В.96715_22 ЕАЭС RU С-CN.НА46.В.04878_22 ЕАЭС № RU Д-FR.РА01.В.33799_21 ЕАЭС RU С-FR.МЕ77.В.01040_21 |  |  | https://www.youtube.com/watch?v=Yb6-RrWrx2o https://vkvideo.ru/video-120704871_456239675 https://rutube.ru/video/ba80f10055016c76cd446a9163802313/?p=68UEn01tugepQEnKuP51_g https://vkvideo.ru/clip-120704871_456239675 | 3410 | штука | 0 | 1 | PCE CAR P12 | 1 3 4 | 1 30 720 | шт. шт. шт. | 4680409040157 14680409040154 | 7.55 17.2 120 | 7.2 26.2 80 | 7.85 45.8 110 | см. см. см. | 0.3 10.71 218.16 | кг. кг. кг. | 75.5 мм | 25 А | 400 В |  | 0.1 А | AC (перемен.) (EV000460) | 4 | 50/60 Гц (EV008015) | IP20 (EV006405) | [6 empty] | 500 В |  |  | Нет | 2 | 4 кВ | DIN-рейка (EV000242) | 4 | Нет | Нет | 6 кА | 6 кА | 6 кА | Нет | Срок гарантии на данное оборудование составляет 5 лет с момента отгрузки со склада Систэм Электрик, с подтверждением соответствующим документом | Подлежит замене
14242DEK | Выкл. диф. тока (ВДТ) УЗО-03 электромех. 4P 32А 100мА тип AC 6кА | Dekraft |  |  | 8536201007 | Прочие | Нет | Выключатель дифференциального тока серии УЗО-03 Dekraft; 4P; номинальный ток 32 А; ном.дифф. ток 100 мА; электромеханический; тип дифференциального расцепителя - AC; на DIN-рейку. ВДТ устанавливаются в сетях напряжением до 400 В пер.тока. ВДТ применяются для защиты электроустановок от риска возникновения пожаров вследствие утечек тока. Конструкция устройств позволяет эксплуатировать их даже при низкой температуре. При сборке выключатель дифференциального тока (ВДТ) и автоматический выключатель (для защиты ВДТ) устанавливаются последовательно, при этом номинальный ток аппарата должен быть на одну ступень выше — т. е. 20А при установке последовательно с автоматом на 16А, 32А при установке с автоматом на 25А. | Продукты DEKraft FD | DEKFD | R01 | Dekraft. ВДТ 6кА электромеханические УЗО-03 | DE6 | Dekraft. Модульное оборудование 6кА | PVB | Энергетика Базовая | EC000003 | Дифференциальный выключатель / Устройство защитного отключения (УЗО) | 7 | Китай | https://static-pcsp.systeme.ru/image/-eN6ux5JdH0GbNel6255790ada8d11649768714.jpeg | https://static-pcsp.systeme.ru/image/-eN6ux5JdH0GbNel6255790ada8d11649768714.jpeg | 1 | не указан | [8 empty] | https://api.systeme.ru/product/media/download/987957 https://api.systeme.ru/product/media/download/991823 | https://api.systeme.ru/product/media/download/988101 | https://api.systeme.ru/certificates/default/download/2770 https://api.systeme.ru/certificates/default/download/2769 https://api.systeme.ru/certificates/default/download/2375 https://api.systeme.ru/certificates/default/download/2344 | Д-ТР ЕАЭС-RoHS С-ТР ТС-ЭМС С-ТР ТС-НВО Д-ТР ЕАЭС-RoHS С-ТР ТС-ЭМС С-ТР ТС-НВО | ЕАЭС N RU Д-CN.РА07.В.96715_22 ЕАЭС RU С-CN.НА46.В.04878_22 ЕАЭС № RU Д-FR.РА01.В.33799_21 ЕАЭС RU С-FR.МЕ77.В.01040_21 |  |  | https://www.youtube.com/watch?v=Yb6-RrWrx2o https://vkvideo.ru/video-120704871_456239675 https://rutube.ru/video/ba80f10055016c76cd446a9163802313/?p=68UEn01tugepQEnKuP51_g https://vkvideo.ru/clip-120704871_456239675 | 3410 | штука | 0 | 1 | PCE CAR P12 | 1 3 4 | 1 30 720 | шт. шт. шт. | 4680409040164 14680409040161 | 7.55 17.2 120 | 7.2 26.2 80 | 7.85 45.8 110 | см. см. см. | 0.3 10.71 218.16 | кг. кг. кг. | 75.5 мм | 32 А | 400 В |  | 0.1 А | AC (перемен.) (EV000460) | 4 | 50/60 Гц (EV008015) | IP20 (EV006405) | [6 empty] | 500 В |  |  | Нет | 2 | 4 кВ | DIN-рейка (EV000242) | 4 | Нет | Нет | 6 кА | 6 кА | 6 кА | Нет | Срок гарантии на данное оборудование составляет 5 лет с момента отгрузки со склада Систэм Электрик, с подтверждением соответствующим документом | Подлежит замене
14243DEK | Выкл. диф. тока (ВДТ) УЗО-03 электромех. 4P 40А 100мА тип AC 6кА | Dekraft |  |  | 8536201007 | Прочие | Нет | Выключатель дифференциального тока серии УЗО-03 Dekraft; 4P; номинальный ток 40 А; ном.дифф. ток 100 мА; электромеханический; тип дифференциального расцепителя - AC; на DIN-рейку. ВДТ устанавливаются в сетях напряжением до 400 В пер.тока. ВДТ применяются для защиты электроустановок от риска возникновения пожаров вследствие утечек тока. Конструкция устройств позволяет эксплуатировать их даже при низкой температуре. При сборке выключатель дифференциального тока (ВДТ) и автоматический выключатель (для защиты ВДТ) устанавливаются последовательно, при этом номинальный ток аппарата должен быть на одну ступень выше — т. е. 20А при установке последовательно с автоматом на 16А, 32А при установке с автоматом на 25А. | Продукты DEKraft FD | DEKFD | R01 | Dekraft. ВДТ 6кА электромеханические УЗО-03 | DE6 | Dekraft. Модульное оборудование 6кА | PVB | Энергетика Базовая | EC000003 | Дифференциальный выключатель / Устройство защитного отключения (УЗО) | 7 | Китай | https://static-pcsp.systeme.ru/image/vxkQ8gLbNvlMhN6D62028a149bbbb1644333588.jpeg | https://static-pcsp.systeme.ru/image/vxkQ8gLbNvlMhN6D62028a149bbbb1644333588.jpeg | 1 | не указан | [8 empty] | https://api.systeme.ru/product/media/download/987957 https://api.systeme.ru/product/media/download/991823 | https://api.systeme.ru/product/media/download/988101 | https://api.systeme.ru/certificates/default/download/2770 https://api.systeme.ru/certificates/default/download/2769 https://api.systeme.ru/certificates/default/download/2375 https://api.systeme.ru/certificates/default/download/2344 | Д-ТР ЕАЭС-RoHS С-ТР ТС-ЭМС С-ТР ТС-НВО Д-ТР ЕАЭС-RoHS С-ТР ТС-ЭМС С-ТР ТС-НВО | ЕАЭС N RU Д-CN.РА07.В.96715_22 ЕАЭС RU С-CN.НА46.В.04878_22 ЕАЭС № RU Д-FR.РА01.В.33799_21 ЕАЭС RU С-FR.МЕ77.В.01040_21 |  |  | https://www.youtube.com/watch?v=Yb6-RrWrx2o https://vkvideo.ru/video-120704871_456239675 https://rutube.ru/video/ba80f10055016c76cd446a9163802313/?p=68UEn01tugepQEnKuP51_g https://vkvideo.ru/clip-120704871_456239675 | 3245 | штука | 0 | 1 | PCE CAR P12 | 1 3 4 | 1 30 720 | шт. шт. шт. | 4680409040171 14680409040178 | 8.2 25.7 120 | 9.6 46.9 80 | 8.3 19 94 | см. см. см. | 0.329 10.375 264 | кг. кг. кг. | 75.5 мм | 40 А | 400 В |  | 0.1 А | AC (перемен.) (EV000460) | 4 | 50/60 Гц (EV008015) | IP20 (EV006405) | [6 empty] | 500 В |  |  | Нет | 2 | 4 кВ | DIN-рейка (EV000242) | 4 | Нет | Нет | 6 кА | 6 кА | 6 кА | Нет | Срок гарантии на данное оборудование составляет 5 лет с момента отгрузки со склада Систэм Электрик, с подтверждением соответствующим документом | Подлежит замене
14244DEK | Выкл. диф. тока (ВДТ) УЗО-03 электромех. 4P 63А 100мА тип AC 6кА | Dekraft |  |  | 8536201007 | Прочие | Нет | Выключатель дифференциального тока серии УЗО-03 Dekraft; 4P; номинальный ток 63 А; ном.дифф. ток 100 мА; электромеханический; тип дифференциального расцепителя - AC; на DIN-рейку. ВДТ устанавливаются в сетях напряжением до 400 В пер.тока. ВДТ применяются для защиты электроустановок от риска возникновения пожаров вследствие утечек тока. Конструкция устройств позволяет эксплуатировать их даже при низкой температуре. При сборке выключатель дифференциального тока (ВДТ) и автоматический выключатель (для защиты ВДТ) устанавливаются последовательно, при этом номинальный ток аппарата должен быть на одну ступень выше — т. е. 20А при установке последовательно с автоматом на 16А, 32А при установке с автоматом на 25А. | Продукты DEKraft FD | DEKFD | R01 | Dekraft. ВДТ 6кА электромеханические УЗО-03 | DE6 | Dekraft. Модульное оборудование 6кА | PVB | Энергетика Базовая | EC000003 | Дифференциальный выключатель / Устройство защитного отключения (УЗО) | 7 | Китай | https://static-pcsp.systeme.ru/image/TxPbZ7xnZpwVhs4i62028a14e92731644333588.jpeg https://static-pcsp.systeme.ru/image/JsWlBgl2Of9Kn4VQ67b34fcc3d5c71739804620.jpeg https://static-pcsp.systeme.ru/image/s4LBsyo_yOi_K5sw67b34fcc48dc41739804620.jpeg https://static-pcsp.systeme.ru/image/fZYKIPgRgom3P60z67b34fcc53f261739804620.jpeg | https://static-pcsp.systeme.ru/image/TxPbZ7xnZpwVhs4i62028a14e92731644333588.jpeg | 1 2 3 4 | не указан не указан не указан не указан | [8 empty] | https://api.systeme.ru/product/media/download/987957 https://api.systeme.ru/product/media/download/991823 | https://api.systeme.ru/product/media/download/988101 | https://api.systeme.ru/certificates/default/download/2770 https://api.systeme.ru/certificates/default/download/2769 https://api.systeme.ru/certificates/default/download/2375 https://api.systeme.ru/certificates/default/download/2344 | Д-ТР ЕАЭС-RoHS С-ТР ТС-ЭМС С-ТР ТС-НВО Д-ТР ЕАЭС-RoHS С-ТР ТС-ЭМС С-ТР ТС-НВО | ЕАЭС N RU Д-CN.РА07.В.96715_22 ЕАЭС RU С-CN.НА46.В.04878_22 ЕАЭС № RU Д-FR.РА01.В.33799_21 ЕАЭС RU С-FR.МЕ77.В.01040_21 | https://api.systeme.ru/player/embed?ref=14244DEK | https://static-pcsp.systeme.ru/player_360/629fabd90da88jv8DQ5e-dagYRRNuEPAd8gB2YEhG_GN__1654631385.jpg https://static-pcsp.systeme.ru/player_360/629fabd913e8f8xXQM-Wy84aR2npXTVfijvaUjlpPGBbX_1654631385.jpg https://static-pcsp.systeme.ru/player_360/629fabd91a3504EhIGRFz8-gzMDmYgjGDeQUjzw3H-W6C_1654631385.jpg https://static-pcsp.systeme.ru/player_360/629fabd920197EJZE1yZ2eTI1NtzZVXT22FQKX9Y6Y73i_1654631385.jpg https://static-pcsp.systeme.ru/player_360/629fabd92631dSFSmLAZrgWcO38pfsJo3sQmsc2PjyMqJ_1654631385.jpg https://static-pcsp.systeme.ru/player_360/629fabd92acfc9vdsXI12_4CnMPWmTGy77hFZYS8oGU-g_1654631385.jpg https://static-pcsp.systeme.ru/player_360/629fabd930e24DSBQBIiLRujoh_w85vw9c5Cdkxl2sZ1b_1654631385.jpg https://static-pcsp.systeme.ru/player_360/629fabd9370e8SO25yq8QAMQPVjkg91Xjexhb9QtP1xOG_1654631385.jpg https://static-pcsp.systeme.ru/player_360/629fabd93e0ae-U2VjS_2-bbArDNrYRiFgIrls_8KMlkw_1654631385.jpg https://static-pcsp.systeme.ru/player_360/629fabd944df76tK6UoTtXJnjowo0UvQRh2TqAVJtYZxo_1654631385.jpg https://static-pcsp.systeme.ru/player_360/629fabd94b8a2iYlxQN6N2e448XAC0aTV44J7xKZ7-sms_1654631385.jpg https://static-pcsp.systeme.ru/player_360/629fabd951b76pFd5Rbl4E_yuBo8v2ICMucei66F5PmMj_1654631385.jpg https://static-pcsp.systeme.ru/player_360/629fabd957c283lzOe-47Xxlm3DCZM-N1NITPAsRsn082_1654631385.jpg https://static-pcsp.systeme.ru/player_360/629fabd95dc675QxFEvBJkulDgv4Vgrw70nMExptabyZh_1654631385.jpg https://static-pcsp.systeme.ru/player_360/629fabd9639f5qRIjBfZXIb0WB82GNTBsYV2pZeNSFcPR_1654631385.jpg https://static-pcsp.systeme.ru/player_360/629fabd96aa18ulPsmUUm855j7BlSf_ARwgU6Cvt4TBPF_1654631385.jpg https://static-pcsp.systeme.ru/player_360/629fabd971782JBssuGclZ3JssR2OZVvuuIqsef-oGZUB_1654631385.jpg https://static-pcsp.systeme.ru/player_360/629fabd976adcA47H9Sjn8cnS-v9t_7gH5nOkrMQ6gVLp_1654631385.jpg https://static-pcsp.systeme.ru/player_360/629fabd97aced-BncigzWN_ipFjNkE42X81i6vaKY54hk_1654631385.jpg https://static-pcsp.systeme.ru/player_360/629fabd981f76tprL3sOVgTR3RWU4Ro2cJ3eTxpR-HE4o_1654631385.jpg https://static-pcsp.systeme.ru/player_360/629fabd98950d3RwuQ7qW4bplvAvj2F0WwjilKrnMoKHw_1654631385.jpg https://static-pcsp.systeme.ru/player_360/629fabd990865L_-ZvDhsWxgpUHWe73BJPXx7GdFicdto_1654631385.jpg https://static-pcsp.systeme.ru/player_360/629fabd9984b5lvOCGkE3pS6lUYjVYc58r9rhhdYzf5aX_1654631385.jpg https://static-pcsp.systeme.ru/player_360/629fabd99e59eEiAWZmmQX_N_D0z6NSxf3NaWg3ef5VTt_1654631385.jpg https://static-pcsp.systeme.ru/player_360/629fabd9a389f8XZ-iK-9mS4cQWNWMYEddexmBE330e7U_1654631385.jpg https://static-pcsp.systeme.ru/player_360/629fabd9aac6ePHFuEfr19SUfyn0q-A_PzzqCgb_kURyB_1654631385.jpg https://static-pcsp.systeme.ru/player_360/629fabd9b2321lSkbPHCUBMz0NAZdjAdpEfieBtPqsFm1_1654631385.jpg https://static-pcsp.systeme.ru/player_360/629fabd9ba405PtaOtbihpGFgiNK3WHUfgzOPwGfOj95C_1654631385.jpg https://static-pcsp.systeme.ru/player_360/629fabd9c1d3a4GPRpUZkmPM9ZkbI8izLrhjaWzSA3OTu_1654631385.jpg https://static-pcsp.systeme.ru/player_360/629fabd9c9669uYokWZEKmwuUCTr0odrGc1JW0gGlmMji_1654631385.jpg https://static-pcsp.systeme.ru/player_360/629fabd9d0ecc0RTRnQkQ2vly7mRu-3eblD3xRtkc6Njg_1654631385.jpg https://static-pcsp.systeme.ru/player_360/629fabd9d88f2HbeMaMqQXS-FG3zCMZaiH0-eTq2_7eBh_1654631385.jpg https://static-pcsp.systeme.ru/player_360/629fabd9de469O9vPTThLMbE2HlQpzPsG4AYNQVJOPRmw_1654631385.jpg https://static-pcsp.systeme.ru/player_360/629fabd9e510fQCbKSvkDa2zwUWEZqXkK7g5Z3FjD7VcH_1654631385.jpg https://static-pcsp.systeme.ru/player_360/629fabd9ec80fP8v_LWyXahsS-XNa9qNkmo-ukk0LRnBq_1654631385.jpg https://static-pcsp.systeme.ru/player_360/629fabd9f41e0ox8_IQ5wLi55P3jZN2B4ebf9u3an867Q_1654631385.jpg https://static-pcsp.systeme.ru/player_360/629fabda06495lHvPzcuK9MdrlYJK-m7mIgLZjAVqn0Zf_1654631386.jpg https://static-pcsp.systeme.ru/player_360/629fabda0cac2XZqqB6_uXp38hnxmrLRtK5KUFkwNIZXk_1654631386.jpg https://static-pcsp.systeme.ru/player_360/629fabda12d1ezD1yBadqh3e51flveF3Bkggl81el977E_1654631386.jpg https://static-pcsp.systeme.ru/player_360/629fabda18c65iLdkjRz3m6lTvxpZW4OCoEFABZ5ge2aB_1654631386.jpg https://static-pcsp.systeme.ru/player_360/629fabda21394e6XU6buHwb6agfg1Z4AAwkXKQjCPESVg_1654631386.jpg https://static-pcsp.systeme.ru/player_360/629fabda28ee7rHJndof1awhyrowIlf5xVlKzhu9YBSW9_1654631386.jpg https://static-pcsp.systeme.ru/player_360/629fabda307d97ist2XiAK_jkrgfdlSEgSgrXixzG8oWD_1654631386.jpg https://static-pcsp.systeme.ru/player_360/629fabda37ea2Ujo7CFb4v2nEvSEas4iKTFXnqjxT6Oml_1654631386.jpg https://static-pcsp.systeme.ru/player_360/629fabda3f93bwiKOuFpt7Z-owoWY5UOzcxcv_OKUSlz7_1654631386.jpg https://static-pcsp.systeme.ru/player_360/629fabda479175pezTHL3F_5yaDpl_mmvLzOd3nz2njoB_1654631386.jpg https://static-pcsp.systeme.ru/player_360/629fabda4cd7c5alqMzqcFR0J4ZiazpjQOd4c_JH4Nq8u_1654631386.jpg https://static-pcsp.systeme.ru/player_360/629fabda52dccf1piHqsvUyKQhd8va_GVUEVbeUjvdqBn_1654631386.jpg https://static-pcsp.systeme.ru/player_360/629fabda57149sbjJ7S9GBIptBIdmybczlhIraG2WmNLO_1654631386.jpg https://static-pcsp.systeme.ru/player_360/629fabda5af46QBUoq0IWrguZbd1zqqBhlKEQfMdCP6aG_1654631386.jpg https://static-pcsp.systeme.ru/player_360/629fabda5edb5tz66rpktutbY3nsEpGof2kDupkzz8jkF_1654631386.jpg https://static-pcsp.systeme.ru/player_360/629fabda62ed6bAOysLGDbcbNVsfw3cPGqSgx_bR4DR2C_1654631386.jpg https://static-pcsp.systeme.ru/player_360/629fabda68d17jpzp5YCYFQwhTOFlVxHI-uz8ulder9bL_1654631386.jpg https://static-pcsp.systeme.ru/player_360/629fabda70a78wLjDpieRGqa6eLGNrKHGnGyC-ohKMZZN_1654631386.jpg https://static-pcsp.systeme.ru/player_360/629fabda772a3UGA3mT0aGqaqcPhBd4nEC93E9lVi9ILT_1654631386.jpg https://static-pcsp.systeme.ru/player_360/629fabda7d5c90nc9XUVW2cEWrwZYVf1z2vza9YwtplfQ_1654631386.jpg https://static-pcsp.systeme.ru/player_360/629fabda842890Qgfbx1eIZmcliEIgN9poCjtC_OlTxHU_1654631386.jpg https://static-pcsp.systeme.ru/player_360/629fabda8b38c9TmlQ09IaAjIS55zC-sBrCXh8oKUeo9t_1654631386.jpg | https://www.youtube.com/watch?v=Yb6-RrWrx2o https://vkvideo.ru/video-120704871_456239675 https://rutube.ru/video/ba80f10055016c76cd446a9163802313/?p=68UEn01tugepQEnKuP51_g https://vkvideo.ru/clip-120704871_456239675 | 3305 | штука | 0 | 1 | PCE CAR P12 | 1 3 4 | 1 30 720 | шт. шт. шт. | 4680409040188 14680409040185 | 8.2 25.5 120 | 9.6 47.4 80 | 8.3 19 91 | см. см. см. | 0.334 10.545 268 | кг. кг. кг. | 75.5 мм | 63 А | 400 В |  | 0.1 А | AC (перемен.) (EV000460) | 4 | 50/60 Гц (EV008015) | IP20 (EV006405) | [6 empty] | 500 В |  |  | Нет | 2 | 4 кВ | DIN-рейка (EV000242) | 4 | Нет | Нет | 6 кА | 6 кА | 6 кА | Нет | Срок гарантии на данное оборудование составляет 5 лет с момента отгрузки со склада Систэм Электрик, с подтверждением соответствующим документом | Подлежит замене
14245DEK | Выкл. диф. тока (ВДТ) УЗО-03 электромех. 4P 80А 100мА тип AC 6кА | Dekraft |  |  | 8536209007 | Прочие | Нет | Выключатель дифференциального тока серии УЗО-03 Dekraft; 4P; номинальный ток 80 А; ном.дифф. ток 100 мА; электромеханический; тип дифференциального расцепителя - AC; ширина and ndash; ВДТ применяются для защиты человека от поражения электрическим током и электроустановок от риска возникновения пожаров вследствие утечек тока. Конструкция устройств позволяет эксплуатировать их даже при низкой температуре. | Продукты DEKraft FD | DEKFD | R01 | Dekraft. ВДТ 6кА электромеханические УЗО-03 | DE6 | Dekraft. Модульное оборудование 6кА | PVB | Энергетика Базовая | EC000003 | Дифференциальный выключатель / Устройство защитного отключения (УЗО) | 7 | Китай | https://static-pcsp.systeme.ru/image/-Q0Psxi6CLa-xmJQ6255790b3dda31649768715.jpeg | https://static-pcsp.systeme.ru/image/-Q0Psxi6CLa-xmJQ6255790b3dda31649768715.jpeg | 1 | не указан | [8 empty] | https://api.systeme.ru/product/media/download/987957 https://api.systeme.ru/product/media/download/991823 | https://api.systeme.ru/product/media/download/988101 | https://api.systeme.ru/certificates/default/download/2770 https://api.systeme.ru/certificates/default/download/2769 https://api.systeme.ru/certificates/default/download/2375 https://api.systeme.ru/certificates/default/download/2344 | Д-ТР ЕАЭС-RoHS С-ТР ТС-ЭМС С-ТР ТС-НВО Д-ТР ЕАЭС-RoHS С-ТР ТС-ЭМС С-ТР ТС-НВО | ЕАЭС N RU Д-CN.РА07.В.96715_22 ЕАЭС RU С-CN.НА46.В.04878_22 ЕАЭС № RU Д-FR.РА01.В.33799_21 ЕАЭС RU С-FR.МЕ77.В.01040_21 |  |  | https://www.youtube.com/watch?v=Yb6-RrWrx2o https://vkvideo.ru/video-120704871_456239675 https://rutube.ru/video/ba80f10055016c76cd446a9163802313/?p=68UEn01tugepQEnKuP51_g https://vkvideo.ru/clip-120704871_456239675 | 3305 | штука | 0 | 1 | PCE CAR P12 | 1 3 4 | 1 30 720 | шт. шт. шт. | 4680409040195 14680409040192 | 7.65 17.2 120 | 7.2 26.2 80 | 8.25 45.8 110 | см. см. см. | 0.3 13.05 218.16 | кг. кг. кг. | 76.5 мм | 80 А | 400 В |  | 0.1 А | AC (перемен.) (EV000460) | 4 | 50/60 Гц (EV008015) | IP20 (EV006405) | [6 empty] | 500 В |  |  | Нет | 2 | 4 кВ | DIN-рейка (EV000242) | 4 | Нет | Нет | 6 кА | 6 кА | 6 кА | Нет | Срок гарантии на данное оборудование составляет 5 лет с момента отгрузки со склада Систэм Электрик, с подтверждением соответствующим документом | Подлежит замене
14246DEK | Выкл. диф. тока (ВДТ) УЗО-03 электромех. 4P 100А 100мА тип AC 6кА | Dekraft |  |  | 8536209007 | Прочие | Нет | Выключатель дифференциального тока серии УЗО-03 Dekraft; 4P; номинальный ток 100 А; ном.дифф. ток 100 мА; электромеханический; тип дифференциального расцепителя - AC; на DIN-рейку. ВДТ устанавливаются в сетях напряжением до 400 В пер.тока. ВДТ применяются для защиты электроустановок от риска возникновения пожаров вследствие утечек тока. Конструкция устройств позволяет эксплуатировать их даже при низкой температуре. При сборке выключатель дифференциального тока (ВДТ) и автоматический выключатель (для защиты ВДТ) устанавливаются последовательно, при этом номинальный ток аппарата должен быть на одну ступень выше — т. е. 20А при установке последовательно с автоматом на 16А, 32А при установке с автоматом на 25А. | Продукты DEKraft FD | DEKFD | R01 | Dekraft. ВДТ 6кА электромеханические УЗО-03 | DE6 | Dekraft. Модульное оборудование 6кА | PVB | Энергетика Базовая | EC000003 | Дифференциальный выключатель / Устройство защитного отключения (УЗО) | 7 | Китай | https://static-pcsp.systeme.ru/image/Fzt9pHi2sfpKi_0G62028a154212f1644333589.jpeg | https://static-pcsp.systeme.ru/image/Fzt9pHi2sfpKi_0G62028a154212f1644333589.jpeg | 1 | не указан | [8 empty] | https://api.systeme.ru/product/media/download/987957 https://api.systeme.ru/product/media/download/991823 | https://api.systeme.ru/product/media/download/988101 | https://api.systeme.ru/certificates/default/download/2770 https://api.systeme.ru/certificates/default/download/2769 https://api.systeme.ru/certificates/default/download/2375 https://api.systeme.ru/certificates/default/download/2344 | Д-ТР ЕАЭС-RoHS С-ТР ТС-ЭМС С-ТР ТС-НВО Д-ТР ЕАЭС-RoHS С-ТР ТС-ЭМС С-ТР ТС-НВО | ЕАЭС N RU Д-CN.РА07.В.96715_22 ЕАЭС RU С-CN.НА46.В.04878_22 ЕАЭС № RU Д-FR.РА01.В.33799_21 ЕАЭС RU С-FR.МЕ77.В.01040_21 |  |  | https://www.youtube.com/watch?v=Yb6-RrWrx2o https://vkvideo.ru/video-120704871_456239675 https://rutube.ru/video/ba80f10055016c76cd446a9163802313/?p=68UEn01tugepQEnKuP51_g https://vkvideo.ru/clip-120704871_456239675 | 3500 | штука | 0 | 1 | PCE CAR P12 | 1 3 4 | 1 30 720 | шт. шт. шт. | 4680409040201 14680409040208 | 7.65 17.2 120 | 7.2 26.2 80 | 8.25 45.8 110 | см. см. см. | 0.3 13.05 218.16 | кг. кг. кг. | 76.5 мм | 100 А | 400 В |  | 0.1 А | AC (перемен.) (EV000460) | 4 | 50/60 Гц (EV008015) | IP20 (EV006405) | [6 empty] | 500 В |  |  | Нет | 2 | 4 кВ | DIN-рейка (EV000242) | 4 | Нет | Нет | 6 кА | 6 кА | 6 кА | Нет | Срок гарантии на данное оборудование составляет 5 лет с момента отгрузки со склада Систэм Электрик, с подтверждением соответствующим документом | Подлежит замене
14247DEK | Выкл. диф. тока (ВДТ) УЗО-03 электромех. 4P 10А 300мА тип AC 6кА | Dekraft |  |  | 8536201007 | Прочие | Нет | Выключатель дифференциального тока серии УЗО-03 Dekraft; 4P; номинальный ток 10 А; ном.дифф. ток 300 мА; электромеханический; тип дифференциального расцепителя - AC; ширина and ndash; ВДТ применяются для защиты человека от поражения электрическим током и электроустановок от риска возникновения пожаров вследствие утечек тока. Конструкция устройств позволяет эксплуатировать их даже при низкой температуре. | Продукты DEKraft FD | DEKFD | R01 | Dekraft. ВДТ 6кА электромеханические УЗО-03 | DE6 | Dekraft. Модульное оборудование 6кА | PVB | Энергетика Базовая | EC000003 | Дифференциальный выключатель / Устройство защитного отключения (УЗО) | 7 | Китай | https://static-pcsp.systeme.ru/image/96MpNaL3Zic4Mx3p6255790be979c1649768715.jpeg | https://static-pcsp.systeme.ru/image/96MpNaL3Zic4Mx3p6255790be979c1649768715.jpeg | 1 | не указан | [8 empty] | https://api.systeme.ru/product/media/download/987957 https://api.systeme.ru/product/media/download/991823 | https://api.systeme.ru/product/media/download/988101 | https://api.systeme.ru/certificates/default/download/2770 https://api.systeme.ru/certificates/default/download/2769 https://api.systeme.ru/certificates/default/download/2375 https://api.systeme.ru/certificates/default/download/2344 | Д-ТР ЕАЭС-RoHS С-ТР ТС-ЭМС С-ТР ТС-НВО Д-ТР ЕАЭС-RoHS С-ТР ТС-ЭМС С-ТР ТС-НВО | ЕАЭС N RU Д-CN.РА07.В.96715_22 ЕАЭС RU С-CN.НА46.В.04878_22 ЕАЭС № RU Д-FR.РА01.В.33799_21 ЕАЭС RU С-FR.МЕ77.В.01040_21 |  |  | https://www.youtube.com/watch?v=Yb6-RrWrx2o https://vkvideo.ru/video-120704871_456239675 https://rutube.ru/video/ba80f10055016c76cd446a9163802313/?p=68UEn01tugepQEnKuP51_g https://vkvideo.ru/clip-120704871_456239675 | 3430 | штука |  | 1 | PCE CAR P12 | 1 3 4 | 1 30 720 | шт. шт. шт. | 4680409040218 14680409040215 | 7.55 17.2 120 | 7.2 26.2 80 | 7.85 45.8 110 | см. см. см. | 0.3 10.71 218.16 | кг. кг. кг. | 75.5 мм | 10 А | 400 В |  | 0.3 А | AC (перемен.) (EV000460) | 4 | 50/60 Гц (EV008015) | IP20 (EV006405) | [6 empty] | 500 В |  |  | Нет | 2 | 4 кВ | DIN-рейка (EV000242) | 4 | Нет | Нет | 6 кА | 6 кА | 6 кА | Нет | Срок гарантии на данное оборудование составляет 5 лет с момента отгрузки со склада Систэм Электрик, с подтверждением соответствующим документом | Подлежит замене
14248DEK | Выкл. диф. тока (ВДТ) УЗО-03 электромех. 4P 16А 300мА тип AC 6кА | Dekraft |  |  | 8536201007 | Прочие | Нет | Выключатель дифференциального тока серии УЗО-03 Dekraft; 4P; номинальный ток 16 А; ном.дифф. ток 300 мА; электромеханический; тип дифференциального расцепителя - AC; ширина and ndash; ВДТ применяются для защиты человека от поражения электрическим током и электроустановок от риска возникновения пожаров вследствие утечек тока. Конструкция устройств позволяет эксплуатировать их даже при низкой температуре. | Продукты DEKraft FD | DEKFD | R01 | Dekraft. ВДТ 6кА электромеханические УЗО-03 | DE6 | Dekraft. Модульное оборудование 6кА | PVB | Энергетика Базовая | EC000003 | Дифференциальный выключатель / Устройство защитного отключения (УЗО) | 7 | Китай | https://static-pcsp.systeme.ru/image/o5bOYFG9mDA4bap56255790b97b251649768715.jpeg | https://static-pcsp.systeme.ru/image/o5bOYFG9mDA4bap56255790b97b251649768715.jpeg | 1 | не указан | [8 empty] | https://api.systeme.ru/product/media/download/987957 https://api.systeme.ru/product/media/download/991823 | https://api.systeme.ru/product/media/download/988101 | https://api.systeme.ru/certificates/default/download/2770 https://api.systeme.ru/certificates/default/download/2769 https://api.systeme.ru/certificates/default/download/2375 https://api.systeme.ru/certificates/default/download/2344 | Д-ТР ЕАЭС-RoHS С-ТР ТС-ЭМС С-ТР ТС-НВО Д-ТР ЕАЭС-RoHS С-ТР ТС-ЭМС С-ТР ТС-НВО | ЕАЭС N RU Д-CN.РА07.В.96715_22 ЕАЭС RU С-CN.НА46.В.04878_22 ЕАЭС № RU Д-FR.РА01.В.33799_21 ЕАЭС RU С-FR.МЕ77.В.01040_21 |  |  | https://www.youtube.com/watch?v=Yb6-RrWrx2o https://vkvideo.ru/video-120704871_456239675 https://rutube.ru/video/ba80f10055016c76cd446a9163802313/?p=68UEn01tugepQEnKuP51_g https://vkvideo.ru/clip-120704871_456239675 | 3430 | штука | 0 | 1 | PCE CAR P12 | 1 3 4 | 1 30 720 | шт. шт. шт. | 4680409040225 14680409040222 | 7.55 17.2 120 | 7.2 26.2 80 | 7.85 45.8 110 | см. см. см. | 0.327 10.71 218.16 | кг. кг. кг. | 75.5 мм | 16 А | 400 В |  | 0.3 А | AC (перемен.) (EV000460) | 4 | 50/60 Гц (EV008015) | IP20 (EV006405) | [6 empty] | 500 В |  |  | Нет | 2 | 4 кВ | DIN-рейка (EV000242) | 4 | Нет | Нет | 6 кА | 6 кА | 6 кА | Нет | Срок гарантии на данное оборудование составляет 5 лет с момента отгрузки со склада Систэм Электрик, с подтверждением соответствующим документом | Подлежит замене
14249DEK | Выкл. диф. тока (ВДТ) УЗО-03 электромех. 4P 25А 300мА тип AC 6кА | Dekraft |  |  | 8536201007 | Прочие | Нет | Выключатель дифференциального тока серии УЗО-03 Dekraft; 4P; номинальный ток 25 А; ном.дифф. ток 300 мА; электромеханический; тип дифференциального расцепителя - AC; на DIN-рейку. ВДТ устанавливаются в сетях напряжением до 400 В пер.тока. ВДТ применяются для защиты электроустановок от риска возникновения пожаров вследствие утечек тока. Конструкция устройств позволяет эксплуатировать их даже при низкой температуре. При сборке выключатель дифференциального тока (ВДТ) и автоматический выключатель (для защиты ВДТ) устанавливаются последовательно, при этом номинальный ток аппарата должен быть на одну ступень выше — т. е. 20А при установке последовательно с автоматом на 16А, 32А при установке с автоматом на 25А. | Продукты DEKraft FD | DEKFD | R01 | Dekraft. ВДТ 6кА электромеханические УЗО-03 | DE6 | Dekraft. Модульное оборудование 6кА | PVB | Энергетика Базовая | EC000003 | Дифференциальный выключатель / Устройство защитного отключения (УЗО) | 7 | Китай | https://static-pcsp.systeme.ru/image/V5CWe1SggqB4urU862028a158f6bb1644333589.jpeg | https://static-pcsp.systeme.ru/image/V5CWe1SggqB4urU862028a158f6bb1644333589.jpeg | 1 | не указан | [8 empty] | https://api.systeme.ru/product/media/download/987957 https://api.systeme.ru/product/media/download/991823 | https://api.systeme.ru/product/media/download/988101 | https://api.systeme.ru/certificates/default/download/2770 https://api.systeme.ru/certificates/default/download/2769 https://api.systeme.ru/certificates/default/download/2375 https://api.systeme.ru/certificates/default/download/2344 | Д-ТР ЕАЭС-RoHS С-ТР ТС-ЭМС С-ТР ТС-НВО Д-ТР ЕАЭС-RoHS С-ТР ТС-ЭМС С-ТР ТС-НВО | ЕАЭС N RU Д-CN.РА07.В.96715_22 ЕАЭС RU С-CN.НА46.В.04878_22 ЕАЭС № RU Д-FR.РА01.В.33799_21 ЕАЭС RU С-FR.МЕ77.В.01040_21 |  |  | https://www.youtube.com/watch?v=Yb6-RrWrx2o https://vkvideo.ru/video-120704871_456239675 https://rutube.ru/video/ba80f10055016c76cd446a9163802313/?p=68UEn01tugepQEnKuP51_g https://vkvideo.ru/clip-120704871_456239675 | 3410 | штука | 0 | 1 | PCE CAR P12 | 1 3 4 | 1 30 720 | шт. шт. шт. | 4680409040232 14680409040239 | 8.3 25.6 120 | 9.5 46.6 80 | 8.4 18.7 100 | см. см. см. | 0.322 10.214 260 | кг. кг. кг. | 75.5 мм | 25 А | 400 В |  | 0.3 А | AC (перемен.) (EV000460) | 4 | 50/60 Гц (EV008015) | IP20 (EV006405) | [6 empty] | 500 В |  |  | Нет | 2 | 4 кВ | DIN-рейка (EV000242) | 4 | Нет | Нет | 6 кА | 6 кА | 6 кА | Нет | Срок гарантии на данное оборудование составляет 5 лет с момента отгрузки со склада Систэм Электрик, с подтверждением соответствующим документом | Подлежит замене
14250DEK | Выкл. диф. тока (ВДТ) УЗО-03 электромех. 4P 32А 300мА тип AC 6кА | Dekraft |  |  | 8536201007 | Прочие | Нет | Выключатель дифференциального тока серии УЗО-03 Dekraft; 4P; номинальный ток 32 А; ном.дифф. ток 300 мА; электромеханический; тип дифференциального расцепителя - AC; на DIN-рейку. ВДТ устанавливаются в сетях напряжением до 400 В пер.тока. ВДТ применяются для защиты электроустановок от риска возникновения пожаров вследствие утечек тока. Конструкция устройств позволяет эксплуатировать их даже при низкой температуре. При сборке выключатель дифференциального тока (ВДТ) и автоматический выключатель (для защиты ВДТ) устанавливаются последовательно, при этом номинальный ток аппарата должен быть на одну ступень выше — т. е. 20А при установке последовательно с автоматом на 16А, 32А при установке с автоматом на 25А. | Продукты DEKraft FD | DEKFD | R01 | Dekraft. ВДТ 6кА электромеханические УЗО-03 | DE6 | Dekraft. Модульное оборудование 6кА | PVB | Энергетика Базовая | EC000003 | Дифференциальный выключатель / Устройство защитного отключения (УЗО) | 7 | Китай | https://static-pcsp.systeme.ru/image/600otPT8eTA9SbBV6255790c5717f1649768716.jpeg | https://static-pcsp.systeme.ru/image/600otPT8eTA9SbBV6255790c5717f1649768716.jpeg | 1 | не указан | [8 empty] | https://api.systeme.ru/product/media/download/987957 https://api.systeme.ru/product/media/download/991823 | https://api.systeme.ru/product/media/download/988101 | https://api.systeme.ru/certificates/default/download/2770 https://api.systeme.ru/certificates/default/download/2769 https://api.systeme.ru/certificates/default/download/2375 https://api.systeme.ru/certificates/default/download/2344 | Д-ТР ЕАЭС-RoHS С-ТР ТС-ЭМС С-ТР ТС-НВО Д-ТР ЕАЭС-RoHS С-ТР ТС-ЭМС С-ТР ТС-НВО | ЕАЭС N RU Д-CN.РА07.В.96715_22 ЕАЭС RU С-CN.НА46.В.04878_22 ЕАЭС № RU Д-FR.РА01.В.33799_21 ЕАЭС RU С-FR.МЕ77.В.01040_21 |  |  | https://www.youtube.com/watch?v=Yb6-RrWrx2o https://vkvideo.ru/video-120704871_456239675 https://rutube.ru/video/ba80f10055016c76cd446a9163802313/?p=68UEn01tugepQEnKuP51_g https://vkvideo.ru/clip-120704871_456239675 | 3400 | штука | 0 | 1 | PCE CAR P12 | 1 3 4 | 1 30 720 | шт. шт. шт. | 4680409040249 14680409040246 | 7.55 17.2 120 | 7.2 26.2 80 | 7.85 45.8 110 | см. см. см. | 0.3 10.71 218.16 | кг. кг. кг. | 75.5 мм | 32 А | 400 В |  | 0.3 А | AC (перемен.) (EV000460) | 4 | 50/60 Гц (EV008015) | IP20 (EV006405) | [6 empty] | 500 В |  |  | Нет | 2 | 4 кВ | DIN-рейка (EV000242) | 4 | Нет | Нет | 6 кА | 6 кА | 6 кА | Нет | Срок гарантии на данное оборудование составляет 5 лет с момента отгрузки со склада Систэм Электрик, с подтверждением соответствующим документом | Подлежит замене
14251DEK | Выкл. диф. тока (ВДТ) УЗО-03 электромех. 4P 40А 300мА тип AC 6кА | Dekraft |  |  | 8536201007 | Прочие | Нет | Выключатель дифференциального тока серии УЗО-03 Dekraft; 4P; номинальный ток 40 А; ном.дифф. ток 300 мА; электромеханический; тип дифференциального расцепителя - AC; на DIN-рейку. ВДТ устанавливаются в сетях напряжением до 400 В пер.тока. ВДТ применяются для защиты электроустановок от риска возникновения пожаров вследствие утечек тока. Конструкция устройств позволяет эксплуатировать их даже при низкой температуре. При сборке выключатель дифференциального тока (ВДТ) и автоматический выключатель (для защиты ВДТ) устанавливаются последовательно, при этом номинальный ток аппарата должен быть на одну ступень выше — т. е. 20А при установке последовательно с автоматом на 16А, 32А при установке с автоматом на 25А. | Продукты DEKraft FD | DEKFD | R01 | Dekraft. ВДТ 6кА электромеханические УЗО-03 | DE6 | Dekraft. Модульное оборудование 6кА | PVB | Энергетика Базовая | EC000003 | Дифференциальный выключатель / Устройство защитного отключения (УЗО) | 7 | Китай | https://static-pcsp.systeme.ru/image/kk8ooKNiy_EmWXDI62028a15dc8171644333589.jpeg | https://static-pcsp.systeme.ru/image/kk8ooKNiy_EmWXDI62028a15dc8171644333589.jpeg | 1 | не указан | [8 empty] | https://api.systeme.ru/product/media/download/987957 https://api.systeme.ru/product/media/download/991823 | https://api.systeme.ru/product/media/download/988101 | https://api.systeme.ru/certificates/default/download/2770 https://api.systeme.ru/certificates/default/download/2769 https://api.systeme.ru/certificates/default/download/2375 https://api.systeme.ru/certificates/default/download/2344 | Д-ТР ЕАЭС-RoHS С-ТР ТС-ЭМС С-ТР ТС-НВО Д-ТР ЕАЭС-RoHS С-ТР ТС-ЭМС С-ТР ТС-НВО | ЕАЭС N RU Д-CN.РА07.В.96715_22 ЕАЭС RU С-CN.НА46.В.04878_22 ЕАЭС № RU Д-FR.РА01.В.33799_21 ЕАЭС RU С-FR.МЕ77.В.01040_21 |  |  | https://www.youtube.com/watch?v=Yb6-RrWrx2o https://vkvideo.ru/video-120704871_456239675 https://rutube.ru/video/ba80f10055016c76cd446a9163802313/?p=68UEn01tugepQEnKuP51_g https://vkvideo.ru/clip-120704871_456239675 | 3230 | штука | 0 | 1 | PCE CAR P12 | 1 3 4 | 1 30 720 | шт. шт. шт. | 4680409040256 14680409040253 | 8.3 25.9 120 | 9.6 46.6 80 | 8.5 18.7 95 | см. см. см. | 0.329 10.355 263 | кг. кг. кг. | 75.5 мм | 40 А | 400 В |  | 0.3 А | AC (перемен.) (EV000460) | 4 | 50/60 Гц (EV008015) | IP20 (EV006405) | [6 empty] | 500 В |  |  | Нет | 2 | 4 кВ | DIN-рейка (EV000242) | 4 | Нет | Нет | 6 кА | 6 кА | 6 кА | Нет | Срок гарантии на данное оборудование составляет 5 лет с момента отгрузки со склада Систэм Электрик, с подтверждением соответствующим документом | Подлежит замене
14252DEK | Выкл. диф. тока (ВДТ) УЗО-03 электромех. 4P 63А 300мА тип AC 6кА | Dekraft |  |  | 8536201007 | Прочие | Нет | Выключатель дифференциального тока серии УЗО-03 Dekraft; 4P; номинальный ток 63 А; ном.дифф. ток 300 мА; электромеханический; тип дифференциального расцепителя - AC; на DIN-рейку. ВДТ устанавливаются в сетях напряжением до 400 В пер.тока. ВДТ применяются для защиты электроустановок от риска возникновения пожаров вследствие утечек тока. Конструкция устройств позволяет эксплуатировать их даже при низкой температуре. При сборке выключатель дифференциального тока (ВДТ) и автоматический выключатель (для защиты ВДТ) устанавливаются последовательно, при этом номинальный ток аппарата должен быть на одну ступень выше — т. е. 20А при установке последовательно с автоматом на 16А, 32А при установке с автоматом на 25А. | Продукты DEKraft FD | DEKFD | R01 | Dekraft. ВДТ 6кА электромеханические УЗО-03 | DE6 | Dekraft. Модульное оборудование 6кА | PVB | Энергетика Базовая | EC000003 | Дифференциальный выключатель / Устройство защитного отключения (УЗО) | 7 | Китай | https://static-pcsp.systeme.ru/image/Y1c-43svQsRqdj1R62028a163664b1644333590.jpeg https://static-pcsp.systeme.ru/image/ZX46BjOEdTW-K0oc67b34fcc1cf9a1739804620.jpeg https://static-pcsp.systeme.ru/image/KoEaSau7OS_wVaJm67b34fcc2821b1739804620.jpeg https://static-pcsp.systeme.ru/image/7Bz18XRx7omCUOpm67b34fcc32fb51739804620.jpeg | https://static-pcsp.systeme.ru/image/Y1c-43svQsRqdj1R62028a163664b1644333590.jpeg | 1 2 3 4 | не указан не указан не указан не указан | [8 empty] | https://api.systeme.ru/product/media/download/987957 https://api.systeme.ru/product/media/download/991823 | https://api.systeme.ru/product/media/download/988101 | https://api.systeme.ru/certificates/default/download/2770 https://api.systeme.ru/certificates/default/download/2769 https://api.systeme.ru/certificates/default/download/2375 https://api.systeme.ru/certificates/default/download/2344 | Д-ТР ЕАЭС-RoHS С-ТР ТС-ЭМС С-ТР ТС-НВО Д-ТР ЕАЭС-RoHS С-ТР ТС-ЭМС С-ТР ТС-НВО | ЕАЭС N RU Д-CN.РА07.В.96715_22 ЕАЭС RU С-CN.НА46.В.04878_22 ЕАЭС № RU Д-FR.РА01.В.33799_21 ЕАЭС RU С-FR.МЕ77.В.01040_21 | https://api.systeme.ru/player/embed?ref=14252DEK | https://static-pcsp.systeme.ru/player_360/629fabda9bd9bEWrgIIqUH6tb9vO1ov9HXI7aTDBWzv8e_1654631386.jpg https://static-pcsp.systeme.ru/player_360/629fabdaa720ee886S9ZZUHE8kPQE1CIuryO7xhKnl3aT_1654631386.jpg https://static-pcsp.systeme.ru/player_360/629fabdaaf09cnQYnIw5o3_aDT8JuAuuv5LF_n4UIyvxW_1654631386.jpg https://static-pcsp.systeme.ru/player_360/629fabdab6257lLe6kG5jTg98BcjjxvWTTdwF57vTxvKP_1654631386.jpg https://static-pcsp.systeme.ru/player_360/629fabdabe9f1Fwc_7eIX-z-lSof3fUEm_Tol6uTZ86p7_1654631386.jpg https://static-pcsp.systeme.ru/player_360/629fabdac5132kdH2lA82TN6K0SoES_Le4UOIpraNEC1g_1654631386.jpg https://static-pcsp.systeme.ru/player_360/629fabdacbd663p8l4EfNnPk_Xbph6wOHBZxZqdLFe1r5_1654631386.jpg https://static-pcsp.systeme.ru/player_360/629fabdad210cYh-xEmypTAYldIudbjP7ZIIbeW_QSmBr_1654631386.jpg https://static-pcsp.systeme.ru/player_360/629fabdad8535yIC_S2ZoDt5KVZlTxHCifU3zJusQYW9-_1654631386.jpg https://static-pcsp.systeme.ru/player_360/629fabdade336ZKS1llxhzhSVvJEzgqII_Y-N5gGoiC-i_1654631386.jpg https://static-pcsp.systeme.ru/player_360/629fabdae4b92UowK38T8URoP1tDYgdRSo4VONjaixBlz_1654631386.jpg https://static-pcsp.systeme.ru/player_360/629fabdaeb008HnTS78uOWgMoEfBzvLLcDYERvYBmYct0_1654631386.jpg https://static-pcsp.systeme.ru/player_360/629fabdaf0e53GUhZDYfLWvUGkkFiOkwk5IP2Zyyqk4ed_1654631386.jpg https://static-pcsp.systeme.ru/player_360/629fabdb0392d-Lufjvip4mfkPnLYnPDnfDeJLCE2eQbI_1654631387.jpg https://static-pcsp.systeme.ru/player_360/629fabdb09e1fAHsnZWa4PandsiUJ8gjDbHWF8NXQTUun_1654631387.jpg https://static-pcsp.systeme.ru/player_360/629fabdb0f391c8FNnm1vQBA6A36nsIgSDB7fqTKMD06R_1654631387.jpg https://static-pcsp.systeme.ru/player_360/629fabdb151a9iCS3FdSDdajxHjUXjj_3WRfHWE54hw1V_1654631387.jpg https://static-pcsp.systeme.ru/player_360/629fabdb1b009vQf-zU1W08zUMXhgt-rnwyKWeevas0y__1654631387.jpg https://static-pcsp.systeme.ru/player_360/629fabdb20cd3ci64qi942f9c-CCZfE44aREu86J2zC5S_1654631387.jpg https://static-pcsp.systeme.ru/player_360/629fabdb27415GO9eF8E_h5uTFnSbjD9WChGWi_Fvww8F_1654631387.jpg https://static-pcsp.systeme.ru/player_360/629fabdb2d763knAC8zrXTxeZi9KNQQZlIPRpCh8RJFuC_1654631387.jpg https://static-pcsp.systeme.ru/player_360/629fabdb3343apILKWrIQAA4x6JZYv9vdGgPACJbptZDm_1654631387.jpg https://static-pcsp.systeme.ru/player_360/629fabdb392b0AaBCOXnh8wtxXQE-Qz_wlIPhBDNupybj_1654631387.jpg https://static-pcsp.systeme.ru/player_360/629fabdb3eb0fxK2YoRFDOmaVXOQBiTLlkYuAw_-u8NZX_1654631387.jpg https://static-pcsp.systeme.ru/player_360/629fabdb443abAo84voX9Cl_fON20zxYOU3JkJgzZ-sLr_1654631387.jpg https://static-pcsp.systeme.ru/player_360/629fabdb4b317vTjVaZHshrN4r97mfrHckZbLI8ljCIsm_1654631387.jpg https://static-pcsp.systeme.ru/player_360/629fabdb526beep_2vfM1tfhG6Qlu5MSsqPNpopcxDAEK_1654631387.jpg https://static-pcsp.systeme.ru/player_360/629fabdb58d33aUMnzqI24EhQ4_KD3BeH4GYR6j10bSeY_1654631387.jpg https://static-pcsp.systeme.ru/player_360/629fabdb5ef5aoH2RN7Ba09gzzdCsMw1Ubq55zDzWHEWp_1654631387.jpg https://static-pcsp.systeme.ru/player_360/629fabdb64e4bRXYyJkieUQBenhmHVe0nciIagsXpXQlR_1654631387.jpg https://static-pcsp.systeme.ru/player_360/629fabdb6aca93vUho9ZtWWbrdVq_lKwRctkf3UDaEJSY_1654631387.jpg https://static-pcsp.systeme.ru/player_360/629fabdb708f2ga8yYWOVj3srjmXmf5mj8A3niie6Jv3u_1654631387.jpg https://static-pcsp.systeme.ru/player_360/629fabdb766a95qhNkVHNke6TM9YORtzANilMgefBZnjC_1654631387.jpg https://static-pcsp.systeme.ru/player_360/629fabdb7c7a5CZAxQvKOWULmT0c0MKkrXRjd4rYYUN3V_1654631387.jpg https://static-pcsp.systeme.ru/player_360/629fabdb858dbeSY-WAUA7wiNXb9sB98sP2S-WCODQI_b_1654631387.jpg https://static-pcsp.systeme.ru/player_360/629fabdb9297fdNcaLeQiMd41y5z2i-I4MoA-KbSZfxwH_1654631387.jpg https://static-pcsp.systeme.ru/player_360/629fabdb9ef7aqA5WjXwHSnyxGZE2pQocW4ksrwVkJIW9_1654631387.jpg https://static-pcsp.systeme.ru/player_360/629fabdba8a27xyxQlGkQmHCC74Cl8n26ueFmYZo-9ZZr_1654631387.jpg https://static-pcsp.systeme.ru/player_360/629fabdbb1bfbmkoXWUAnEmaDGh-BLjCgXPukNEQkXh22_1654631387.jpg https://static-pcsp.systeme.ru/player_360/629fabdbbfd8e2QKTfZqB5t2dFekzk6KP3JEqm_NzEMJs_1654631387.jpg https://static-pcsp.systeme.ru/player_360/629fabdbc9b41E9RNqrPs3m0kgcshgsenPzSmI-4kijDm_1654631387.jpg https://static-pcsp.systeme.ru/player_360/629fabdbd449ckQKOpEuV3WHumDzdANru2XUUYewicOo0_1654631387.jpg https://static-pcsp.systeme.ru/player_360/629fabdbde5a1wfitjbuOQhYoDwtPhB5wbASjKq-WkbDf_1654631387.jpg https://static-pcsp.systeme.ru/player_360/629fabdbe60880jkEZ54HdkM4d9HhKu4g14mMPC9ypVbZ_1654631387.jpg https://static-pcsp.systeme.ru/player_360/629fabdbef0a0f3NYo5aODB7g97jzs297aAVQWwMshMwb_1654631387.jpg https://static-pcsp.systeme.ru/player_360/629fabdc03decRSh0Kz1R0wOrdmePliBLLwKnr_H9f8sD_1654631388.jpg https://static-pcsp.systeme.ru/player_360/629fabdc0ec31YOn4we1SY3DBal5aSC9WptQIlPcTvkdA_1654631388.jpg https://static-pcsp.systeme.ru/player_360/629fabdc16b4d4QPDzvoYesAkuQVwETSl7POYr6DdkcWd_1654631388.jpg https://static-pcsp.systeme.ru/player_360/629fabdc249ceb_4Wqv7oSA_TUnWI7B0L6oZ6WBypHIap_1654631388.jpg https://static-pcsp.systeme.ru/player_360/629fabdc2d65aGFuT_JScqQhmTymZgXggDIZiV7ahVs78_1654631388.jpg https://static-pcsp.systeme.ru/player_360/629fabdc37205QKqZFfS_3doSB5etqXkFo_6vOBUkxwhJ_1654631388.jpg https://static-pcsp.systeme.ru/player_360/629fabdc406ea42uOIoL0GO8cvwAnnfeJmG4mijFaYzWw_1654631388.jpg https://static-pcsp.systeme.ru/player_360/629fabdc46ea2aGqfPI8bWG_UTigyCPzHxXR_NXkdbTcQ_1654631388.jpg https://static-pcsp.systeme.ru/player_360/629fabdc4fd8eN41qf715IECfxBAm30E9GR1YUJc04rEB_1654631388.jpg https://static-pcsp.systeme.ru/player_360/629fabdc56439Q3zJtyFZf7h5JrvrZ5AMHHDYJ7T0vM2a_1654631388.jpg https://static-pcsp.systeme.ru/player_360/629fabdc5cb45eVlVuvwSCuoPGBIrGq82mfsPZIKqOO5b_1654631388.jpg https://static-pcsp.systeme.ru/player_360/629fabdc62f6foj03H8DS8kY992-s2GakJsAYXPt9sXL7_1654631388.jpg https://static-pcsp.systeme.ru/player_360/629fabdc6ae19ZHF9hLHTmwLKvhmzK4Ljl90zAqZy9iCO_1654631388.jpg | https://www.youtube.com/watch?v=Yb6-RrWrx2o https://vkvideo.ru/video-120704871_456239675 https://rutube.ru/video/ba80f10055016c76cd446a9163802313/?p=68UEn01tugepQEnKuP51_g https://vkvideo.ru/clip-120704871_456239675 | 3275 | штука | 0 | 1 | PCE CAR P12 | 1 3 4 | 1 30 720 | шт. шт. шт. | 4680409040263 14680409040260 | 8.3 25.9 120 | 9.6 46.6 80 | 8.3 19 94 | см. см. см. | 0.333 10.542 268 | кг. кг. кг. | 75.5 мм | 63 А | 400 В |  | 0.3 А | AC (перемен.) (EV000460) | 4 | 50/60 Гц (EV008015) | IP20 (EV006405) | [6 empty] | 500 В |  |  | Нет | 2 | 4 кВ | DIN-рейка (EV000242) | 4 | Нет | Нет | 6 кА | 6 кА | 6 кА | Нет | Срок гарантии на данное оборудование составляет 5 лет с момента отгрузки со склада Систэм Электрик, с подтверждением соответствующим документом | Подлежит замене
14253DEK | Выкл. диф. тока (ВДТ) УЗО-03 электромех. 4P 80А 300мА тип AC 6кА | Dekraft |  |  | 8536209007 | Прочие | Нет | Выключатель дифференциального тока серии УЗО-03 Dekraft; 4P; номинальный ток 80 А; ном.дифф. ток 300 мА; электромеханический; тип дифференциального расцепителя - AC; на DIN-рейку. ВДТ устанавливаются в сетях напряжением до 400 В пер.тока. ВДТ применяются для защиты электроустановок от риска возникновения пожаров вследствие утечек тока. Конструкция устройств позволяет эксплуатировать их даже при низкой температуре. При сборке выключатель дифференциального тока (ВДТ) и автоматический выключатель (для защиты ВДТ) устанавливаются последовательно, при этом номинальный ток аппарата должен быть на одну ступень выше — т. е. 20А при установке последовательно с автоматом на 16А, 32А при установке с автоматом на 25А. | Продукты DEKraft FD | DEKFD | R01 | Dekraft. ВДТ 6кА электромеханические УЗО-03 | DE6 | Dekraft. Модульное оборудование 6кА | PVB | Энергетика Базовая | EC000003 | Дифференциальный выключатель / Устройство защитного отключения (УЗО) | 7 | Китай | https://static-pcsp.systeme.ru/image/Qnrabzx37ghyYYsh6255790cbace81649768716.jpeg | https://static-pcsp.systeme.ru/image/Qnrabzx37ghyYYsh6255790cbace81649768716.jpeg | 1 | не указан | [8 empty] | https://api.systeme.ru/product/media/download/987957 https://api.systeme.ru/product/media/download/991823 | https://api.systeme.ru/product/media/download/988101 | https://api.systeme.ru/certificates/default/download/2770 https://api.systeme.ru/certificates/default/download/2769 https://api.systeme.ru/certificates/default/download/2375 https://api.systeme.ru/certificates/default/download/2344 | Д-ТР ЕАЭС-RoHS С-ТР ТС-ЭМС С-ТР ТС-НВО Д-ТР ЕАЭС-RoHS С-ТР ТС-ЭМС С-ТР ТС-НВО | ЕАЭС N RU Д-CN.РА07.В.96715_22 ЕАЭС RU С-CN.НА46.В.04878_22 ЕАЭС № RU Д-FR.РА01.В.33799_21 ЕАЭС RU С-FR.МЕ77.В.01040_21 |  |  | https://www.youtube.com/watch?v=Yb6-RrWrx2o https://vkvideo.ru/video-120704871_456239675 https://rutube.ru/video/ba80f10055016c76cd446a9163802313/?p=68UEn01tugepQEnKuP51_g https://vkvideo.ru/clip-120704871_456239675 | 3505 | штука | 0 | 1 | PCE CAR P12 | 1 3 4 | 1 30 720 | шт. шт. шт. | 4680409040270 14680409040277 | 7.65 17.2 120 | 7.2 26.2 80 | 8.25 45.8 110 | см. см. см. | 0.3 13.05 218.16 | кг. кг. кг. | 76.5 мм | 80 А | 400 В |  | 0.3 А | AC (перемен.) (EV000460) | 4 | 50/60 Гц (EV008015) | IP20 (EV006405) | [6 empty] | 500 В |  |  | Нет | 2 | 4 кВ | DIN-рейка (EV000242) | 4 | Нет | Нет | 6 кА | 6 кА | 6 кА | Нет | Срок гарантии на данное оборудование составляет 5 лет с момента отгрузки со склада Систэм Электрик, с подтверждением соответствующим документом | Подлежит замене
14254DEK | Выкл. диф. тока (ВДТ) УЗО-03 электромех. 4P 100А 300мА тип AC 6кА | Dekraft |  |  | 8536209007 | Прочие | Нет | Выключатель дифференциального тока серии УЗО-03 Dekraft; 4P; номинальный ток 100 А; ном.дифф. ток 300 мА; электромеханический; тип дифференциального расцепителя - AC; на DIN-рейку. ВДТ устанавливаются в сетях напряжением до 400 В пер.тока. ВДТ применяются для защиты электроустановок от риска возникновения пожаров вследствие утечек тока. Конструкция устройств позволяет эксплуатировать их даже при низкой температуре. При сборке выключатель дифференциального тока (ВДТ) и автоматический выключатель (для защиты ВДТ) устанавливаются последовательно, при этом номинальный ток аппарата должен быть на одну ступень выше — т. е. 20А при установке последовательно с автоматом на 16А, 32А при установке с автоматом на 25А. | Продукты DEKraft FD | DEKFD | R01 | Dekraft. ВДТ 6кА электромеханические УЗО-03 | DE6 | Dekraft. Модульное оборудование 6кА | PVB | Энергетика Базовая | EC000003 | Дифференциальный выключатель / Устройство защитного отключения (УЗО) | 7 | Китай | https://static-pcsp.systeme.ru/image/peiz_AYC07xqJjBC62028a16844891644333590.jpeg | https://static-pcsp.systeme.ru/image/peiz_AYC07xqJjBC62028a16844891644333590.jpeg | 1 | не указан | [8 empty] | https://api.systeme.ru/product/media/download/987957 https://api.systeme.ru/product/media/download/991823 | https://api.systeme.ru/product/media/download/988101 | https://api.systeme.ru/certificates/default/download/2770 https://api.systeme.ru/certificates/default/download/2769 https://api.systeme.ru/certificates/default/download/2375 https://api.systeme.ru/certificates/default/download/2344 | Д-ТР ЕАЭС-RoHS С-ТР ТС-ЭМС С-ТР ТС-НВО Д-ТР ЕАЭС-RoHS С-ТР ТС-ЭМС С-ТР ТС-НВО | ЕАЭС N RU Д-CN.РА07.В.96715_22 ЕАЭС RU С-CN.НА46.В.04878_22 ЕАЭС № RU Д-FR.РА01.В.33799_21 ЕАЭС RU С-FR.МЕ77.В.01040_21 |  |  | https://www.youtube.com/watch?v=Yb6-RrWrx2o https://vkvideo.ru/video-120704871_456239675 https://rutube.ru/video/ba80f10055016c76cd446a9163802313/?p=68UEn01tugepQEnKuP51_g https://vkvideo.ru/clip-120704871_456239675 | 3385 | штука | 0 | 1 | PCE CAR P12 | 1 3 4 | 1 30 720 | шт. шт. шт. | 4680409040287 14680409040284 | 7.65 17.2 120 | 7.2 26.2 80 | 8.25 45.8 110 | см. см. см. | 0.3 13.05 218.16 | кг. кг. кг. | 76.5 мм | 100 А | 400 В |  | 0.3 А | AC (перемен.) (EV000460) | 4 | 50/60 Гц (EV008015) | IP20 (EV006405) | [6 empty] | 500 В |  |  | Нет | 2 | 4 кВ | DIN-рейка (EV000242) | 4 | Нет | Нет | 6 кА | 6 кА | 6 кА | Нет | Срок гарантии на данное оборудование составляет 5 лет с момента отгрузки со склада Систэм Электрик, с подтверждением соответствующим документом | Подлежит замене
14255DEK | Выкл. диф. тока (ВДТ) УЗО-03 электромех. 2P 10А 10мА тип A 6кА | Dekraft |  |  | 8536201007 | Прочие | Нет | Выключатель дифференциального тока серии УЗО-03 Dekraft; 2P; номинальный ток 10 А; ном.дифф. ток 10 мА; электромеханический; тип дифференциального расцепителя - A; ширина and ndash; ВДТ применяются для защиты человека от поражения электрическим током и электроустановок от риска возникновения пожаров вследствие утечек тока. Конструкция устройств позволяет эксплуатировать их даже при низкой температуре. | Продукты DEKraft FD | DEKFD | R01 | Dekraft. ВДТ 6кА электромеханические УЗО-03 | DE6 | Dekraft. Модульное оборудование 6кА | PVB | Энергетика Базовая | EC000003 | Дифференциальный выключатель / Устройство защитного отключения (УЗО) | 7 | Китай | https://static-pcsp.systeme.ru/image/bhPhrYQrBjeUq7ti625578ff096491649768703.jpeg | https://static-pcsp.systeme.ru/image/bhPhrYQrBjeUq7ti625578ff096491649768703.jpeg | 1 | не указан | [8 empty] | https://api.systeme.ru/product/media/download/987957 https://api.systeme.ru/product/media/download/991823 | https://api.systeme.ru/product/media/download/988101 | https://api.systeme.ru/certificates/default/download/2770 https://api.systeme.ru/certificates/default/download/2769 https://api.systeme.ru/certificates/default/download/2375 https://api.systeme.ru/certificates/default/download/2344 | Д-ТР ЕАЭС-RoHS С-ТР ТС-ЭМС С-ТР ТС-НВО Д-ТР ЕАЭС-RoHS С-ТР ТС-ЭМС С-ТР ТС-НВО | ЕАЭС N RU Д-CN.РА07.В.96715_22 ЕАЭС RU С-CN.НА46.В.04878_22 ЕАЭС № RU Д-FR.РА01.В.33799_21 ЕАЭС RU С-FR.МЕ77.В.01040_21 |  |  | https://www.youtube.com/watch?v=Yb6-RrWrx2o https://vkvideo.ru/video-120704871_456239675 https://rutube.ru/video/ba80f10055016c76cd446a9163802313/?p=68UEn01tugepQEnKuP51_g https://vkvideo.ru/clip-120704871_456239675 | 3475 | штука | 0 | 1 | PCE CAR P12 | 1 3 4 | 1 60 1440 | шт. шт. шт. | 4680409040294 14680409040291 | 7.55 17.2 120 | 3.6 26.2 80 | 7.85 45.8 110 | см. см. см. | 0.214 12.87 247.45 | кг. кг. кг. | 75.5 мм | 10 А | 230 В |  | 0.01 А | A (EV000896) | 2 | 50/60 Гц (EV008015) | IP20 (EV006405) | [6 empty] | 500 В |  |  | Нет | 2 | 4 кВ | DIN-рейка (EV000242) | 2 | Нет | Нет | 6 кА | 6 кА | 6 кА | Нет | Срок гарантии на данное оборудование составляет 5 лет с момента отгрузки со склада Систэм Электрик, с подтверждением соответствующим документом | Подлежит замене
14256DEK | Выкл. диф. тока (ВДТ) УЗО-03 электромех. 2P 16А 10мА тип A 6кА | Dekraft |  |  | 8536201007 | Прочие | Нет | Выключатель дифференциального тока серии УЗО-03 Dekraft; 2P; номинальный ток 16 А; ном.дифф. ток 10 мА; электромеханический; тип дифференциального расцепителя - A; ВДТ применяются для защиты человека от поражения электрическим током и электроустановок от риска возникновения пожаров вследствие утечек тока. Конструкция устройств позволяет эксплуатировать их даже при низкой температуре. | Продукты DEKraft FD | DEKFD | R01 | Dekraft. ВДТ 6кА электромеханические УЗО-03 | DE6 | Dekraft. Модульное оборудование 6кА | PVB | Энергетика Базовая | EC000003 | Дифференциальный выключатель / Устройство защитного отключения (УЗО) | 7 | Китай | https://static-pcsp.systeme.ru/image/RuX9j2Ko2VaDKwpZ62028a0d6768a1644333581.jpeg | https://static-pcsp.systeme.ru/image/RuX9j2Ko2VaDKwpZ62028a0d6768a1644333581.jpeg | 1 | не указан | [8 empty] | https://api.systeme.ru/product/media/download/987957 https://api.systeme.ru/product/media/download/991823 | https://api.systeme.ru/product/media/download/988101 | https://api.systeme.ru/certificates/default/download/2770 https://api.systeme.ru/certificates/default/download/2769 https://api.systeme.ru/certificates/default/download/2375 https://api.systeme.ru/certificates/default/download/2344 | Д-ТР ЕАЭС-RoHS С-ТР ТС-ЭМС С-ТР ТС-НВО Д-ТР ЕАЭС-RoHS С-ТР ТС-ЭМС С-ТР ТС-НВО | ЕАЭС N RU Д-CN.РА07.В.96715_22 ЕАЭС RU С-CN.НА46.В.04878_22 ЕАЭС № RU Д-FR.РА01.В.33799_21 ЕАЭС RU С-FR.МЕ77.В.01040_21 |  |  | https://www.youtube.com/watch?v=Yb6-RrWrx2o https://vkvideo.ru/video-120704871_456239675 https://rutube.ru/video/ba80f10055016c76cd446a9163802313/?p=68UEn01tugepQEnKuP51_g https://vkvideo.ru/clip-120704871_456239675 | 2440 | штука | 0 | 1 | PCE CAR P12 | 1 3 4 | 1 60 1440 | шт. шт. шт. | 4680409040300 14680409040307 | 7.55 17.2 120 | 3.6 26.2 80 | 7.85 45.8 110 | см. см. см. | 0.214 12.87 247.45 | кг. кг. кг. | 75.5 мм | 16 А | 230 В |  | 0.01 А | A (EV000896) | 2 | 50/60 Гц (EV008015) | IP20 (EV006405) | [6 empty] | 500 В |  |  | Нет | 2 | 4 кВ | DIN-рейка (EV000242) | 2 | Нет | Нет | 6 кА | 6 кА | 6 кА | Нет | Срок гарантии на данное оборудование составляет 5 лет с момента отгрузки со склада Систэм Электрик, с подтверждением соответствующим документом | Подлежит замене
14257DEK | Выкл. диф. тока (ВДТ) УЗО-03 электромех. 2P 20А 10мА тип A 6кА | Dekraft |  |  | 8536201007 | Прочие | Нет | Выключатель дифференциального тока серии УЗО-03 Dekraft; 2P; номинальный ток 20 А; ном.дифф. ток 10 мА; электромеханический; тип дифференциального расцепителя - A; ВДТ применяются для защиты человека от поражения электрическим током и электроустановок от риска возникновения пожаров вследствие утечек тока. Конструкция устройств позволяет эксплуатировать их даже при низкой температуре. | Продукты DEKraft FD | DEKFD | R01 | Dekraft. ВДТ 6кА электромеханические УЗО-03 | DE6 | Dekraft. Модульное оборудование 6кА | PVB | Энергетика Базовая | EC000003 | Дифференциальный выключатель / Устройство защитного отключения (УЗО) | 7 | Китай | https://static-pcsp.systeme.ru/image/bU08XsPxXwQSRAbW625578ff405ba1649768703.jpeg | https://static-pcsp.systeme.ru/image/bU08XsPxXwQSRAbW625578ff405ba1649768703.jpeg | 1 | не указан | [8 empty] | https://api.systeme.ru/product/media/download/987957 https://api.systeme.ru/product/media/download/991823 | https://api.systeme.ru/product/media/download/988101 | https://api.systeme.ru/certificates/default/download/2770 https://api.systeme.ru/certificates/default/download/2769 https://api.systeme.ru/certificates/default/download/2375 https://api.systeme.ru/certificates/default/download/2344 | Д-ТР ЕАЭС-RoHS С-ТР ТС-ЭМС С-ТР ТС-НВО Д-ТР ЕАЭС-RoHS С-ТР ТС-ЭМС С-ТР ТС-НВО | ЕАЭС N RU Д-CN.РА07.В.96715_22 ЕАЭС RU С-CN.НА46.В.04878_22 ЕАЭС № RU Д-FR.РА01.В.33799_21 ЕАЭС RU С-FR.МЕ77.В.01040_21 |  |  | https://www.youtube.com/watch?v=Yb6-RrWrx2o https://vkvideo.ru/video-120704871_456239675 https://rutube.ru/video/ba80f10055016c76cd446a9163802313/?p=68UEn01tugepQEnKuP51_g https://vkvideo.ru/clip-120704871_456239675 | 2440 | штука | 0 | 1 | PCE CAR P12 | 1 3 4 | 1 60 1440 | шт. шт. шт. | 4680409040317 14680409040314 | 7.55 17.2 120 | 3.6 26.2 80 | 7.85 45.8 110 | см. см. см. | 0.218 12.87 247.45 | кг. кг. кг. | 75.5 мм | 20 А | 230 В |  | 0.01 А | A (EV000896) | 2 | 50/60 Гц (EV008015) | IP20 (EV006405) | [6 empty] | 500 В |  |  | Нет | 2 | 4 кВ | DIN-рейка (EV000242) | 2 | Нет | Нет | 6 кА | 6 кА | 6 кА | Нет | Срок гарантии на данное оборудование составляет 5 лет с момента отгрузки со склада Систэм Электрик, с подтверждением соответствующим документом | Подлежит замене
14258DEK | Выкл. диф. тока (ВДТ) УЗО-03 электромех. 2P 25А 10мА тип A 6кА | Dekraft |  |  | 8536201007 | Прочие | Нет | Выключатель дифференциального тока серии УЗО-03 Dekraft; 2P; номинальный ток 10 А; ном.дифф. ток 10 мА; электромеханический; тип дифференциального расцепителя - A; на DIN-рейку. ВДТ устанавливаются в сетях напряжением до 400 В пер.тока. ВДТ применяются для защиты электроустановок от риска возникновения пожаров вследствие утечек тока. Конструкция устройств позволяет эксплуатировать их даже при низкой температуре. При сборке выключатель дифференциального тока (ВДТ) и автоматический выключатель (для защиты ВДТ) устанавливаются последовательно, при этом номинальный ток аппарата должен быть на одну ступень выше — т. е. 20А при установке последовательно с автоматом на 16А, 32А при установке с автоматом на 25А. | Продукты DEKraft FD | DEKFD | R01 | Dekraft. ВДТ 6кА электромеханические УЗО-03 | DE6 | Dekraft. Модульное оборудование 6кА | PVB | Энергетика Базовая | EC000003 | Дифференциальный выключатель / Устройство защитного отключения (УЗО) | 7 | Китай | https://static-pcsp.systeme.ru/image/EuSTj6S4MYwrOF8j62028a0dbb3b41644333581.jpeg | https://static-pcsp.systeme.ru/image/EuSTj6S4MYwrOF8j62028a0dbb3b41644333581.jpeg | 1 | не указан | [8 empty] | https://api.systeme.ru/product/media/download/987957 https://api.systeme.ru/product/media/download/991823 | https://api.systeme.ru/product/media/download/988101 | https://api.systeme.ru/certificates/default/download/2770 https://api.systeme.ru/certificates/default/download/2769 https://api.systeme.ru/certificates/default/download/2375 https://api.systeme.ru/certificates/default/download/2344 | Д-ТР ЕАЭС-RoHS С-ТР ТС-ЭМС С-ТР ТС-НВО Д-ТР ЕАЭС-RoHS С-ТР ТС-ЭМС С-ТР ТС-НВО | ЕАЭС N RU Д-CN.РА07.В.96715_22 ЕАЭС RU С-CN.НА46.В.04878_22 ЕАЭС № RU Д-FR.РА01.В.33799_21 ЕАЭС RU С-FR.МЕ77.В.01040_21 |  |  | https://www.youtube.com/watch?v=Yb6-RrWrx2o https://vkvideo.ru/video-120704871_456239675 https://rutube.ru/video/ba80f10055016c76cd446a9163802313/?p=68UEn01tugepQEnKuP51_g https://vkvideo.ru/clip-120704871_456239675 | 3045 | штука | 0 | 1 | PCE CAR P12 | 1 3 4 | 1 60 1440 | шт. шт. шт. | 4680409040324 14680409040321 | 4.7 27.7 120 | 9.4 47.1 80 | 8.4 18.9 93 | см. см. см. | 0.211 13.384 336 | кг. кг. кг. | 75.5 мм | 25 А | 230 В |  | 0.01 А | A (EV000896) | 2 | 50/60 Гц (EV008015) | IP20 (EV006405) | [6 empty] | 500 В |  |  | Нет | 2 | 4 кВ | DIN-рейка (EV000242) | 2 | Нет | Нет | 6 кА | 6 кА | 6 кА | Нет | Срок гарантии на данное оборудование составляет 5 лет с момента отгрузки со склада Систэм Электрик, с подтверждением соответствующим документом | Подлежит замене
14259DEK | Выкл. диф. тока (ВДТ) УЗО-03 электромех. 2P 10А 30мА тип A 6кА | Dekraft |  |  | 8536201007 | Прочие | Нет | Выключатель дифференциального тока серии УЗО-03 Dekraft; 2P; номинальный ток 10 А; ном.дифф. ток 30 мА; электромеханический; тип дифференциального расцепителя - A; ВДТ применяются для защиты человека от поражения электрическим током и электроустановок от риска возникновения пожаров вследствие утечек тока. Конструкция устройств позволяет эксплуатировать их даже при низкой температуре. | Продукты DEKraft FD | DEKFD | R01 | Dekraft. ВДТ 6кА электромеханические УЗО-03 | DE6 | Dekraft. Модульное оборудование 6кА | PVB | Энергетика Базовая | EC000003 | Дифференциальный выключатель / Устройство защитного отключения (УЗО) | 7 | Китай | https://static-pcsp.systeme.ru/image/sMuCVwNrwo-umK7l625578ff797501649768703.jpeg | https://static-pcsp.systeme.ru/image/sMuCVwNrwo-umK7l625578ff797501649768703.jpeg | 1 | не указан | [8 empty] | https://api.systeme.ru/product/media/download/987957 https://api.systeme.ru/product/media/download/991823 | https://api.systeme.ru/product/media/download/988101 | https://api.systeme.ru/certificates/default/download/2770 https://api.systeme.ru/certificates/default/download/2769 https://api.systeme.ru/certificates/default/download/2375 https://api.systeme.ru/certificates/default/download/2344 | Д-ТР ЕАЭС-RoHS С-ТР ТС-ЭМС С-ТР ТС-НВО Д-ТР ЕАЭС-RoHS С-ТР ТС-ЭМС С-ТР ТС-НВО | ЕАЭС N RU Д-CN.РА07.В.96715_22 ЕАЭС RU С-CN.НА46.В.04878_22 ЕАЭС № RU Д-FR.РА01.В.33799_21 ЕАЭС RU С-FR.МЕ77.В.01040_21 |  |  | https://www.youtube.com/watch?v=Yb6-RrWrx2o https://vkvideo.ru/video-120704871_456239675 https://rutube.ru/video/ba80f10055016c76cd446a9163802313/?p=68UEn01tugepQEnKuP51_g https://vkvideo.ru/clip-120704871_456239675 | 2270 | штука | 0 | 1 | PCE CAR P12 | 1 3 4 | 1 60 1440 | шт. шт. шт. | 4680409040331 14680409040338 | 7.55 17.2 120 | 3.6 26.2 80 | 7.85 45.8 110 | см. см. см. | 0.212 12.87 247.45 | кг. кг. кг. | 75.5 мм | 10 А | 230 В |  | 0.03 А | A (EV000896) | 2 | 50/60 Гц (EV008015) | IP20 (EV006405) | [6 empty] | 500 В |  |  | Нет | 2 | 4 кВ | DIN-рейка (EV000242) | 2 | Нет | Нет | 6 кА | 6 кА | 6 кА | Нет | Срок гарантии на данное оборудование составляет 5 лет с момента отгрузки со склада Систэм Электрик, с подтверждением соответствующим документом | Подлежит замене
14260DEK | Выкл. диф. тока (ВДТ) УЗО-03 электромех. 2P 16А 30мА тип A 6кА | Dekraft |  |  | 8536201007 | Прочие | Нет | Выключатель дифференциального тока серии УЗО-03 Dekraft; 2P; номинальный ток 16 А; ном.дифф. ток 30 мА; электромеханический; тип дифференциального расцепителя - A; на DIN-рейку. ВДТ устанавливаются в сетях напряжением до 400 В пер.тока. ВДТ применяются для защиты электроустановок от риска возникновения пожаров вследствие утечек тока. Конструкция устройств позволяет эксплуатировать их даже при низкой температуре. При сборке выключатель дифференциального тока (ВДТ) и автоматический выключатель (для защиты ВДТ) устанавливаются последовательно, при этом номинальный ток аппарата должен быть на одну ступень выше — т. е. 20А при установке последовательно с автоматом на 16А, 32А при установке с автоматом на 25А. | Продукты DEKraft FD | DEKFD | R01 | Dekraft. ВДТ 6кА электромеханические УЗО-03 | DE6 | Dekraft. Модульное оборудование 6кА | PVB | Энергетика Базовая | EC000003 | Дифференциальный выключатель / Устройство защитного отключения (УЗО) | 7 | Китай | https://static-pcsp.systeme.ru/image/VrVqZPAedMoO74Bn62028a04e55d11644333572.jpeg | https://static-pcsp.systeme.ru/image/VrVqZPAedMoO74Bn62028a04e55d11644333572.jpeg | 1 | не указан | [8 empty] | https://api.systeme.ru/product/media/download/987957 https://api.systeme.ru/product/media/download/991823 | https://api.systeme.ru/product/media/download/988101 | https://api.systeme.ru/certificates/default/download/2770 https://api.systeme.ru/certificates/default/download/2769 https://api.systeme.ru/certificates/default/download/2375 https://api.systeme.ru/certificates/default/download/2344 | Д-ТР ЕАЭС-RoHS С-ТР ТС-ЭМС С-ТР ТС-НВО Д-ТР ЕАЭС-RoHS С-ТР ТС-ЭМС С-ТР ТС-НВО | ЕАЭС N RU Д-CN.РА07.В.96715_22 ЕАЭС RU С-CN.НА46.В.04878_22 ЕАЭС № RU Д-FR.РА01.В.33799_21 ЕАЭС RU С-FR.МЕ77.В.01040_21 |  |  | https://www.youtube.com/watch?v=Yb6-RrWrx2o https://vkvideo.ru/video-120704871_456239675 https://rutube.ru/video/ba80f10055016c76cd446a9163802313/?p=68UEn01tugepQEnKuP51_g https://vkvideo.ru/clip-120704871_456239675 | 2090 | штука | 0 | 1 | PCE CAR P12 | 1 3 4 | 1 60 1440 | шт. шт. шт. | 4680409040348 14680409040345 | 7.55 17.2 120 | 3.6 26.2 80 | 7.85 45.8 110 | см. см. см. | 0.17 12.87 247.45 | кг. кг. кг. | 75.5 мм | 16 А | 230 В |  | 0.03 А | A (EV000896) | 2 | 50/60 Гц (EV008015) | IP20 (EV006405) | [6 empty] | 500 В |  |  | Нет | 2 | 4 кВ | DIN-рейка (EV000242) | 2 | Нет | Нет | 6 кА | 6 кА | 6 кА | Нет | Срок гарантии на данное оборудование составляет 5 лет с момента отгрузки со склада Систэм Электрик, с подтверждением соответствующим документом | Подлежит замене
14261DEK | Выкл. диф. тока (ВДТ) УЗО-03 электромех. 2P 20А 30мА тип A 6кА | Dekraft |  |  | 8536201007 | Прочие | Нет | Выключатель дифференциального тока серии УЗО-03 Dekraft; 2P; номинальный ток 20 А; ном.дифф. ток 30 мА; электромеханический; тип дифференциального расцепителя - A; ВДТ применяются для защиты человека от поражения электрическим током и электроустановок от риска возникновения пожаров вследствие утечек тока. Конструкция устройств позволяет эксплуатировать их даже при низкой температуре. | Продукты DEKraft FD | DEKFD | R01 | Dekraft. ВДТ 6кА электромеханические УЗО-03 | DE6 | Dekraft. Модульное оборудование 6кА | PVB | Энергетика Базовая | EC000003 | Дифференциальный выключатель / Устройство защитного отключения (УЗО) | 7 | Китай | https://static-pcsp.systeme.ru/image/b3QQvhsCpa1WrnaY625578ffb53d01649768703.jpeg | https://static-pcsp.systeme.ru/image/b3QQvhsCpa1WrnaY625578ffb53d01649768703.jpeg | 1 | не указан | [8 empty] | https://api.systeme.ru/product/media/download/987957 https://api.systeme.ru/product/media/download/991823 | https://api.systeme.ru/product/media/download/988101 | https://api.systeme.ru/certificates/default/download/2770 https://api.systeme.ru/certificates/default/download/2769 https://api.systeme.ru/certificates/default/download/2375 https://api.systeme.ru/certificates/default/download/2344 | Д-ТР ЕАЭС-RoHS С-ТР ТС-ЭМС С-ТР ТС-НВО Д-ТР ЕАЭС-RoHS С-ТР ТС-ЭМС С-ТР ТС-НВО | ЕАЭС N RU Д-CN.РА07.В.96715_22 ЕАЭС RU С-CN.НА46.В.04878_22 ЕАЭС № RU Д-FR.РА01.В.33799_21 ЕАЭС RU С-FR.МЕ77.В.01040_21 |  |  | https://www.youtube.com/watch?v=Yb6-RrWrx2o https://vkvideo.ru/video-120704871_456239675 https://rutube.ru/video/ba80f10055016c76cd446a9163802313/?p=68UEn01tugepQEnKuP51_g https://vkvideo.ru/clip-120704871_456239675 | 2270 | штука | 0 | 1 | PCE CAR P12 | 1 3 4 | 1 60 1440 | шт. шт. шт. | 4680409040355 14680409040352 | 7.55 17.2 120 | 3.6 26.2 80 | 7.85 45.8 110 | см. см. см. | 0.209 12.87 323.88 | кг. кг. кг. | 75.5 мм | 20 А | 230 В |  | 0.03 А | A (EV000896) | 2 | 50/60 Гц (EV008015) | IP20 (EV006405) | [6 empty] | 500 В |  |  | Нет | 2 | 4 кВ | DIN-рейка (EV000242) | 2 | Нет | Нет | 6 кА | 6 кА | 6 кА | Нет | Срок гарантии на данное оборудование составляет 5 лет с момента отгрузки со склада Систэм Электрик, с подтверждением соответствующим документом | Подлежит замене
14262DEK | Выкл. диф. тока (ВДТ) УЗО-03 электромех. 2P 25А 30мА тип A 6кА | Dekraft |  |  | 8536201007 | Прочие | Нет | Выключатель дифференциального тока серии УЗО-03 Dekraft; 2P; номинальный ток 25 А; ном.дифф. ток 30 мА; электромеханический; тип дифференциального расцепителя - A; на DIN-рейку. ВДТ устанавливаются в сетях напряжением до 400 В пер.тока. ВДТ применяются для защиты электроустановок от риска возникновения пожаров вследствие утечек тока. Конструкция устройств позволяет эксплуатировать их даже при низкой температуре. При сборке выключатель дифференциального тока (ВДТ) и автоматический выключатель (для защиты ВДТ) устанавливаются последовательно, при этом номинальный ток аппарата должен быть на одну ступень выше — т. е. 20А при установке последовательно с автоматом на 16А, 32А при установке с автоматом на 25А. | Продукты DEKraft FD | DEKFD | R01 | Dekraft. ВДТ 6кА электромеханические УЗО-03 | DE6 | Dekraft. Модульное оборудование 6кА | PVB | Энергетика Базовая | EC000003 | Дифференциальный выключатель / Устройство защитного отключения (УЗО) | 7 | Китай | https://static-pcsp.systeme.ru/image/dqa0EkRef4PYThTZ62028a0539b3b1644333573.jpeg https://static-pcsp.systeme.ru/image/bjnbeTrOd8H0TE-Z67b34fcbef4751739804619.jpeg https://static-pcsp.systeme.ru/image/nVKI_l5ZTJAkdaAR67b34fcc057161739804620.jpeg https://static-pcsp.systeme.ru/image/4eYLKPerGxcKrK9l67b34fcc0f87e1739804620.jpeg | https://static-pcsp.systeme.ru/image/dqa0EkRef4PYThTZ62028a0539b3b1644333573.jpeg | 1 2 3 4 | не указан не указан не указан не указан | [8 empty] | https://api.systeme.ru/product/media/download/987957 https://api.systeme.ru/product/media/download/991823 | https://api.systeme.ru/product/media/download/988101 | https://api.systeme.ru/certificates/default/download/2770 https://api.systeme.ru/certificates/default/download/2769 https://api.systeme.ru/certificates/default/download/2375 https://api.systeme.ru/certificates/default/download/2344 | Д-ТР ЕАЭС-RoHS С-ТР ТС-ЭМС С-ТР ТС-НВО Д-ТР ЕАЭС-RoHS С-ТР ТС-ЭМС С-ТР ТС-НВО | ЕАЭС N RU Д-CN.РА07.В.96715_22 ЕАЭС RU С-CN.НА46.В.04878_22 ЕАЭС № RU Д-FR.РА01.В.33799_21 ЕАЭС RU С-FR.МЕ77.В.01040_21 | https://api.systeme.ru/player/embed?ref=14262DEK | https://static-pcsp.systeme.ru/player_360/629fabdc97e3aIWQoR517AEOmdNhN0VaBiaMVnIo5uhu9_1654631388.jpg https://static-pcsp.systeme.ru/player_360/629fabdca4299TfoRTjlrMlgFFySFtPnl1_XQuFFZ6_H__1654631388.jpg https://static-pcsp.systeme.ru/player_360/629fabdcad6a5Vo86iHj5dfd_ZJEoVXqpUbwIyIuvG7eJ_1654631388.jpg https://static-pcsp.systeme.ru/player_360/629fabdcb9c33YnND_oJ3zRN93isFZxu1-cEVCzjosZ_4_1654631388.jpg https://static-pcsp.systeme.ru/player_360/629fabdccab9fzIDLgyM5EY5Nclf-VG-k_hvSC79uGdG4_1654631388.jpg https://static-pcsp.systeme.ru/player_360/629fabdcd07e0DR0I-R-LgIbPy_HCLf4Ub5Z45z14GjWT_1654631388.jpg https://static-pcsp.systeme.ru/player_360/629fabdcdd147OqCAWzd3QQw3hpPFQL3uC91Z58FSDrJK_1654631388.jpg https://static-pcsp.systeme.ru/player_360/629fabdce3a03m9N82v8mcSWKCzeX83RVdX8RcgM5n-0Y_1654631388.jpg https://static-pcsp.systeme.ru/player_360/629fabdce9114vXuUc0gCi_fq0llzatKxMxih4FIv9dSH_1654631388.jpg https://static-pcsp.systeme.ru/player_360/629fabdceeadfsgrFvzcMHs-Xc9264ag2p6qViSsom5s1_1654631388.jpg https://static-pcsp.systeme.ru/player_360/629fabdd00156Gd-ogTQDIDGiGSBXZ9WMhLKfjgZYDjiu_1654631389.jpg https://static-pcsp.systeme.ru/player_360/629fabdd05a261bE5D74SK3-51ZKTjZNy0tfh_kmXGxwY_1654631389.jpg https://static-pcsp.systeme.ru/player_360/629fabdd0b1dfXxR3pP3B3wLqahA_gQZW_attKaL16Sh4_1654631389.jpg https://static-pcsp.systeme.ru/player_360/629fabdd13c93B7LjCluJijdFOGdcmPUy_L32hUe5Wrvy_1654631389.jpg https://static-pcsp.systeme.ru/player_360/629fabdd1bf5csVJ5x2P4VPpHo3dAP2eZAuCyRrAkmBuc_1654631389.jpg https://static-pcsp.systeme.ru/player_360/629fabdd23817YNUxXsX_xK-EHnEp-FLvNM9iNWTARPw1_1654631389.jpg https://static-pcsp.systeme.ru/player_360/629fabdd3688d5S2F-lslo6N1OD6p3VLu3-nkF03U_aUN_1654631389.jpg https://static-pcsp.systeme.ru/player_360/629fabdd3e889-97zOML_HkxFslk76nrj7Ig-yOwcqa1H_1654631389.jpg https://static-pcsp.systeme.ru/player_360/629fabdd48231xuc2XSvCnU4vNCMKkvKVzDxZbnhqiSuy_1654631389.jpg https://static-pcsp.systeme.ru/player_360/629fabdd4e1635LBMqaC9HqE1vQqcm8wj5TQUaN_Vd05t_1654631389.jpg https://static-pcsp.systeme.ru/player_360/629fabdd557c62eXxTG3C1eT1gQFaC5usj486mVBdoZG8_1654631389.jpg https://static-pcsp.systeme.ru/player_360/629fabdd60dcckJoNET35rHGDvimB600zZnnJbOkzt0dd_1654631389.jpg https://static-pcsp.systeme.ru/player_360/629fabdd7466aq0EDCsMV0ASY4hn6-UU9NaIKl4LUWXVZ_1654631389.jpg https://static-pcsp.systeme.ru/player_360/629fabdd80a454B6vYnO2bTiJyRPDcNwj8PrLrUMw3G3T_1654631389.jpg https://static-pcsp.systeme.ru/player_360/629fabdd8ee2dtfxbZWuxuNcp5WpuEgEy6afi4-Ii2dQQ_1654631389.jpg https://static-pcsp.systeme.ru/player_360/629fabdd99861LOwWvaoW90KtjmQcOuv4tCvcp699ObAT_1654631389.jpg https://static-pcsp.systeme.ru/player_360/629fabdda8e28fFaFwRyVDdRjBPg17sIU8TCksGwD8iK2_1654631389.jpg https://static-pcsp.systeme.ru/player_360/629fabddaed8egWSElIbqDlFZmM0hB8FLmwFs1cWThYZa_1654631389.jpg https://static-pcsp.systeme.ru/player_360/629fabddb488ek58z2vv7wg4AQL5LEb5jmVSmJZBWGHfm_1654631389.jpg https://static-pcsp.systeme.ru/player_360/629fabddba7d7edTugU2eD6rwjdLq5xQK24XBjSDdMBuT_1654631389.jpg https://static-pcsp.systeme.ru/player_360/629fabddc01f8VFaxv5dV_s66h4pIGgu1dIfjb-5n33xn_1654631389.jpg https://static-pcsp.systeme.ru/player_360/629fabddc5e58jra0RQRbwcjPWFuByAgbBi6peWQ49rKm_1654631389.jpg https://static-pcsp.systeme.ru/player_360/629fabddcb911hl8KVH4Qd6CpOZ-OiUPAS37yk3P_l_60_1654631389.jpg https://static-pcsp.systeme.ru/player_360/629fabdddd50aitzT6rwZekX-KCpvq8Xgbzfd-uuwiE9M_1654631389.jpg https://static-pcsp.systeme.ru/player_360/629fabddef0c1O-IkDrrt7yeYOOmr7BcZiZoBKtVrVnfl_1654631389.jpg https://static-pcsp.systeme.ru/player_360/629fabde0a581UNu1Ncz_EHmZnjKedWuxB1sw_P-NVV4q_1654631390.jpg https://static-pcsp.systeme.ru/player_360/629fabde13664l0ZSwThwajYRvjEEkB7_OKZK_uwUzBu5_1654631390.jpg https://static-pcsp.systeme.ru/player_360/629fabde1b4fdBRXcuJNdjxfOgqbLNvXw4qDIugjR4Lv2_1654631390.jpg https://static-pcsp.systeme.ru/player_360/629fabde24c12Y6IrI4KzX9n0eIl003MSdrpjO-bovuvr_1654631390.jpg https://static-pcsp.systeme.ru/player_360/629fabde2bd34FMwDy2eHN-hpoGJOkyEYMaMZddHtowT2_1654631390.jpg https://static-pcsp.systeme.ru/player_360/629fabde329e6SO52MvfbnbU2kNtfTP1gaIfYYGxFBujc_1654631390.jpg https://static-pcsp.systeme.ru/player_360/629fabde38bc3I79E9R1AvQ4yevIrCHnqNUImuiasqVMY_1654631390.jpg https://static-pcsp.systeme.ru/player_360/629fabde3f4faeaAjZINiPVrlhUIRYeUP5_j6RdhTkatS_1654631390.jpg https://static-pcsp.systeme.ru/player_360/629fabde460038lSgNA8fqD9CVMOGJTcpj3iwmEaL1HMi_1654631390.jpg https://static-pcsp.systeme.ru/player_360/629fabde5330cOFarRc7MAMMQP2ZSQ41U867CFFZ68ieq_1654631390.jpg https://static-pcsp.systeme.ru/player_360/629fabde5a1ebm7NKwZU3VQdC9lS-xmig8xGq3-KwvhxT_1654631390.jpg https://static-pcsp.systeme.ru/player_360/629fabde61a88pvgiZx8ZxFSkhg5zvNg1jRD0mmORMm0f_1654631390.jpg https://static-pcsp.systeme.ru/player_360/629fabde6830cMWNQiNrwmSw0hNzMmRgJcY4RUI_N1IL2_1654631390.jpg https://static-pcsp.systeme.ru/player_360/629fabde6eea3-Ia42irUVeBrVlGqpCAjffkk6pn92tJU_1654631390.jpg https://static-pcsp.systeme.ru/player_360/629fabde75ba4dkvnmgxrz_SklJTf388y9NEEZgJC5oUo_1654631390.jpg https://static-pcsp.systeme.ru/player_360/629fabde7c9529Ro0K9qs4nzVAiKeybeZ9V99owj7Qfnv_1654631390.jpg https://static-pcsp.systeme.ru/player_360/629fabde83ec48ko1tHvRjRlfYASeMUB6zNFU4FtTKN1x_1654631390.jpg https://static-pcsp.systeme.ru/player_360/629fabde8bebbA4QOtorzJFWfa-Zs5h1SeyFkTZ41PhQV_1654631390.jpg https://static-pcsp.systeme.ru/player_360/629fabde971be3iRAxqfiBVE_JyGcmLif4ClU4OxwbAK1_1654631390.jpg https://static-pcsp.systeme.ru/player_360/629fabde9eecdPkhmwpExAQdNNQGTN7ja7lR9aOpZb7EL_1654631390.jpg https://static-pcsp.systeme.ru/player_360/629fabdea6f4bq22qyo44U4Vh89G2QuqIhHq9fPYtYeNW_1654631390.jpg https://static-pcsp.systeme.ru/player_360/629fabdeb01bdbUjJW66L2I1wZpP7W0wikRY4AECYtbSs_1654631390.jpg https://static-pcsp.systeme.ru/player_360/629fabdeba43bdBeJ-Noei9xqaCpXKEyjXoweqbMIFLuy_1654631390.jpg | https://www.youtube.com/watch?v=Yb6-RrWrx2o https://vkvideo.ru/video-120704871_456239675 https://rutube.ru/video/ba80f10055016c76cd446a9163802313/?p=68UEn01tugepQEnKuP51_g https://vkvideo.ru/clip-120704871_456239675 | 2005 | штука | 0 | 1 | PCE CAR P12 | 1 3 4 | 1 60 1800 | шт. шт. шт. | 4680409040362 14680409040369 | 4.8 27.7 120 | 9.4 47.6 80 | 8.5 18.7 110 | см. см. см. | 0.209 13.13 409 | кг. кг. кг. | 75.5 мм | 25 А | 230 В |  | 0.03 А | A (EV000896) | 2 | 50/60 Гц (EV008015) | IP20 (EV006405) | [6 empty] | 500 В |  |  | Нет | 2 | 4 кВ | DIN-рейка (EV000242) | 2 | Нет | Нет | 6 кА | 6 кА | 6 кА | Нет | Срок гарантии на данное оборудование составляет 5 лет с момента отгрузки со склада Систэм Электрик, с подтверждением соответствующим документом | Подлежит замене
14263DEK | Выкл. диф. тока (ВДТ) УЗО-03 электромех. 2P 32А 30мА тип A 6кА | Dekraft |  |  | 8536201007 | Прочие | Нет | Выключатель дифференциального тока серии УЗО-03 Dekraft; 2P; номинальный ток 32 А; ном.дифф. ток 30 мА; электромеханический; тип дифференциального расцепителя - A; на DIN-рейку. ВДТ устанавливаются в сетях напряжением до 400 В пер.тока. ВДТ применяются для защиты электроустановок от риска возникновения пожаров вследствие утечек тока. Конструкция устройств позволяет эксплуатировать их даже при низкой температуре. При сборке выключатель дифференциального тока (ВДТ) и автоматический выключатель (для защиты ВДТ) устанавливаются последовательно, при этом номинальный ток аппарата должен быть на одну ступень выше — т. е. 20А при установке последовательно с автоматом на 16А, 32А при установке с автоматом на 25А. | Продукты DEKraft FD | DEKFD | R01 | Dekraft. ВДТ 6кА электромеханические УЗО-03 | DE6 | Dekraft. Модульное оборудование 6кА | PVB | Энергетика Базовая | EC000003 | Дифференциальный выключатель / Устройство защитного отключения (УЗО) | 7 | Китай | https://static-pcsp.systeme.ru/image/SZRoO76xsGpF6zEp625578ffea8b41649768703.jpeg | https://static-pcsp.systeme.ru/image/SZRoO76xsGpF6zEp625578ffea8b41649768703.jpeg | 1 | не указан | [8 empty] | https://api.systeme.ru/product/media/download/987957 https://api.systeme.ru/product/media/download/991823 | https://api.systeme.ru/product/media/download/988101 | https://api.systeme.ru/certificates/default/download/2770 https://api.systeme.ru/certificates/default/download/2769 https://api.systeme.ru/certificates/default/download/2375 https://api.systeme.ru/certificates/default/download/2344 | Д-ТР ЕАЭС-RoHS С-ТР ТС-ЭМС С-ТР ТС-НВО Д-ТР ЕАЭС-RoHS С-ТР ТС-ЭМС С-ТР ТС-НВО | ЕАЭС N RU Д-CN.РА07.В.96715_22 ЕАЭС RU С-CN.НА46.В.04878_22 ЕАЭС № RU Д-FR.РА01.В.33799_21 ЕАЭС RU С-FR.МЕ77.В.01040_21 |  |  | https://www.youtube.com/watch?v=Yb6-RrWrx2o https://vkvideo.ru/video-120704871_456239675 https://rutube.ru/video/ba80f10055016c76cd446a9163802313/?p=68UEn01tugepQEnKuP51_g https://vkvideo.ru/clip-120704871_456239675 | 2090 | штука | 0 | 1 | PCE CAR P12 | 1 3 4 | 1 60 1440 | шт. шт. шт. | 4680409040379 14680409040376 | 4.7 28.1 120 | 9.5 47 80 | 8.3 18.5 90 | см. см. см. | 0.21 13.171 331 | кг. кг. кг. | 75.5 мм | 32 А | 230 В |  | 0.03 А | A (EV000896) | 2 | 50/60 Гц (EV008015) | IP20 (EV006405) | [6 empty] | 500 В |  |  | Нет | 2 | 4 кВ | DIN-рейка (EV000242) | 2 | Нет | Нет | 6 кА | 6 кА | 6 кА | Нет | Срок гарантии на данное оборудование составляет 5 лет с момента отгрузки со склада Систэм Электрик, с подтверждением соответствующим документом | Подлежит замене
14264DEK | Выкл. диф. тока (ВДТ) УЗО-03 электромех. 2P 40А 30мА тип A 6кА | Dekraft |  |  | 8536201007 | Прочие | Нет | Выключатель дифференциального тока серии УЗО-03 Dekraft; 2P; номинальный ток 40 А; ном.дифф. ток 30 мА; электромеханический; тип дифференциального расцепителя - A; на DIN-рейку. ВДТ устанавливаются в сетях напряжением до 400 В пер.тока. ВДТ применяются для защиты электроустановок от риска возникновения пожаров вследствие утечек тока. Конструкция устройств позволяет эксплуатировать их даже при низкой температуре. При сборке выключатель дифференциального тока (ВДТ) и автоматический выключатель (для защиты ВДТ) устанавливаются последовательно, при этом номинальный ток аппарата должен быть на одну ступень выше — т. е. 20А при установке последовательно с автоматом на 16А, 32А при установке с автоматом на 25А. | Продукты DEKraft FD | DEKFD | R01 | Dekraft. ВДТ 6кА электромеханические УЗО-03 | DE6 | Dekraft. Модульное оборудование 6кА | PVB | Энергетика Базовая | EC000003 | Дифференциальный выключатель / Устройство защитного отключения (УЗО) | 7 | Китай | https://static-pcsp.systeme.ru/image/Q1LWdvBonoHqcgs062028a0571fc51644333573.jpeg https://static-pcsp.systeme.ru/image/ipXrnuJxX4P5bUGP67b34fcbd15ae1739804619.jpeg https://static-pcsp.systeme.ru/image/XsU0Nvuf_MtF8UCO67b34fcbdb3241739804619.jpeg https://static-pcsp.systeme.ru/image/3ZMkYylvXym_Av0L67b34fcbe51121739804619.jpeg | https://static-pcsp.systeme.ru/image/Q1LWdvBonoHqcgs062028a0571fc51644333573.jpeg | 1 2 3 4 | не указан не указан не указан не указан | [8 empty] | https://api.systeme.ru/product/media/download/987957 https://api.systeme.ru/product/media/download/991823 | https://api.systeme.ru/product/media/download/988101 | https://api.systeme.ru/certificates/default/download/2770 https://api.systeme.ru/certificates/default/download/2769 https://api.systeme.ru/certificates/default/download/2375 https://api.systeme.ru/certificates/default/download/2344 | Д-ТР ЕАЭС-RoHS С-ТР ТС-ЭМС С-ТР ТС-НВО Д-ТР ЕАЭС-RoHS С-ТР ТС-ЭМС С-ТР ТС-НВО | ЕАЭС N RU Д-CN.РА07.В.96715_22 ЕАЭС RU С-CN.НА46.В.04878_22 ЕАЭС № RU Д-FR.РА01.В.33799_21 ЕАЭС RU С-FR.МЕ77.В.01040_21 | https://api.systeme.ru/player/embed?ref=14264DEK | https://static-pcsp.systeme.ru/player_360/629fabdec3b2fBHN3TNp5CyQA2g80KQmDf3Jm-GO-TI5N_1654631390.jpg https://static-pcsp.systeme.ru/player_360/629fabdeca574fbO5RNPBjQ7rjZrwGXVgeBjsis2LA_Xc_1654631390.jpg https://static-pcsp.systeme.ru/player_360/629fabded3681Nzi5jiD6al-n04SWplXG_SzaYrcwCJcL_1654631390.jpg https://static-pcsp.systeme.ru/player_360/629fabdeda4d9SqcA9i0po5RfIKKx9BG9Kfn0leqchrxe_1654631390.jpg https://static-pcsp.systeme.ru/player_360/629fabdee0cc2galuDaJRGnefxgBwt2Dy3aoQ8zo3qsJ-_1654631390.jpg https://static-pcsp.systeme.ru/player_360/629fabdef0619dxDkWcZGYxoWXbimb1Gzk9dSd5yOzpxy_1654631390.jpg https://static-pcsp.systeme.ru/player_360/629fabdf05357RCA4RvAmtq1B8uZUsSaNZ4OWYOzjzCf1_1654631391.jpg https://static-pcsp.systeme.ru/player_360/629fabdf0e0aeEz284bvHQUmHnygAp0-QFPzxeLIAdVhs_1654631391.jpg https://static-pcsp.systeme.ru/player_360/629fabdf13f9bEHjhOORjgSycdCHOaqzawOcEoYBVsIBF_1654631391.jpg https://static-pcsp.systeme.ru/player_360/629fabdf19d47GY0t0Nu7WTxUmUf11c1aLt4S7i8ROVDB_1654631391.jpg https://static-pcsp.systeme.ru/player_360/629fabdf1f931fpITinEGl_fhKiHG5MqckGa76VHPZrqb_1654631391.jpg https://static-pcsp.systeme.ru/player_360/629fabdf2593fs3xChMwXyORBwfBCchsSn6_BjbfdbUfP_1654631391.jpg https://static-pcsp.systeme.ru/player_360/629fabdf2c185qrlJ7ZZrKs9tfIBLyysiZa3LudL3hgn4_1654631391.jpg https://static-pcsp.systeme.ru/player_360/629fabdf33b04zUhF4vUGPxp2_XS30I097DEvmMGlRVfp_1654631391.jpg https://static-pcsp.systeme.ru/player_360/629fabdf3a07683YhrUvRt6cqGVIGYgTXg4KSRGtvhZHW_1654631391.jpg https://static-pcsp.systeme.ru/player_360/629fabdf3fe53HzXX3F4qO2f42rsHkQr7TPRKEC_ImebK_1654631391.jpg https://static-pcsp.systeme.ru/player_360/629fabdf45b08JBe8LFcY377oBr3uAdBVbRhjwgj5CZzE_1654631391.jpg https://static-pcsp.systeme.ru/player_360/629fabdf4b24bn4CENyQN4QEy_TDDg-bUsOft93Wqcg7P_1654631391.jpg https://static-pcsp.systeme.ru/player_360/629fabdf50ee3RqcKPvKT1OsnCgVQtEZqSBJ-r4knRkcZ_1654631391.jpg https://static-pcsp.systeme.ru/player_360/629fabdf55e062hUDcrTx2OpM2G-9f3Fapv0cqviqr719_1654631391.jpg https://static-pcsp.systeme.ru/player_360/629fabdf5a6f68m08VHuSumtgfmgKSd8LiS_AmJbUPVj__1654631391.jpg https://static-pcsp.systeme.ru/player_360/629fabdf602ccWbvCUj_D1B83YuSXn9ojoeTnOEtrXEjP_1654631391.jpg https://static-pcsp.systeme.ru/player_360/629fabdf66067vIL1oB9eDekHvl5vD-EYrAmDDGSXTPr2_1654631391.jpg https://static-pcsp.systeme.ru/player_360/629fabdf6baedq57jVnhJuO4ijxDqq42ziZe9xJ_FOIc0_1654631391.jpg https://static-pcsp.systeme.ru/player_360/629fabdf728d5ay0QwJVpwX16GihhvYNs6hAYGjYc828n_1654631391.jpg https://static-pcsp.systeme.ru/player_360/629fabdf79a02_nqDsUrlExc3XV7M2P8RFkzTJM30rNzB_1654631391.jpg https://static-pcsp.systeme.ru/player_360/629fabdf834a3MHE2RabTdZ806WOVbieN_0qxmcbMUGYX_1654631391.jpg https://static-pcsp.systeme.ru/player_360/629fabdf89096LzDAAZO4AWlb1_RbljP6R-2fVZoLHciL_1654631391.jpg https://static-pcsp.systeme.ru/player_360/629fabdf94b691wcJZI3LHKauHr2mXQl9r2aTkAYLvVF2_1654631391.jpg https://static-pcsp.systeme.ru/player_360/629fabdf9f25eRJTxc8hZ_duKVUuxRvG8EDy-gV3h8edV_1654631391.jpg https://static-pcsp.systeme.ru/player_360/629fabdfaa45d5OC9_0XhX5UnK4QmWeqoiCxEUtaBn8oj_1654631391.jpg https://static-pcsp.systeme.ru/player_360/629fabdfb5297LLg9jc2yB0-BS8WUqFuk-TF-1sdUyG9t_1654631391.jpg https://static-pcsp.systeme.ru/player_360/629fabdfe7a93HXDcn63_vnv9QDwZWSqLwB3UZ76GNRS-_1654631391.jpg https://static-pcsp.systeme.ru/player_360/629fabdfedec4p-WderzjSLXpiYhpO9TGPO_fOpwxv09i_1654631391.jpg https://static-pcsp.systeme.ru/player_360/629fabe000b9bx1IJ4wJ-aEksnIZOnTG_gWOUGkn5DLxn_1654631392.jpg https://static-pcsp.systeme.ru/player_360/629fabe007442VwDxE2jpGIaklY4vY1TbDEnbielS79BB_1654631392.jpg https://static-pcsp.systeme.ru/player_360/629fabe00e225cBOH0ndDuSwnDaf_kTr0JPAEyB_AyWeO_1654631392.jpg https://static-pcsp.systeme.ru/player_360/629fabe015514qAD_XZSpYfitJdtb0sSs9a666XscL7s5_1654631392.jpg https://static-pcsp.systeme.ru/player_360/629fabe01b293kJaQFCIdgQn7TuGUQ3SKmLN0YKiL9Clt_1654631392.jpg https://static-pcsp.systeme.ru/player_360/629fabe01fd51R9SnUX2KYma1JNdhexDh6xhr8Cl5Stak_1654631392.jpg https://static-pcsp.systeme.ru/player_360/629fabe02585eAv7b6m7ikTmxP-89BK7rjUAd_Q8wVfPR_1654631392.jpg https://static-pcsp.systeme.ru/player_360/629fabe02b7671mU_bR0u8U0Gm3czo5GHvuQ7V37gLjiF_1654631392.jpg https://static-pcsp.systeme.ru/player_360/629fabe032099q9s3N8UMZId6ChnLoJVP_28yHjhbtl58_1654631392.jpg https://static-pcsp.systeme.ru/player_360/629fabe037ccd4dxlobGsWKCRy9zPga8Rw8oqHb8sY-18_1654631392.jpg https://static-pcsp.systeme.ru/player_360/629fabe03df61ames6bsNVEpCNUHGcYTonenrnee_LOZ2_1654631392.jpg https://static-pcsp.systeme.ru/player_360/629fabe044503AAfLdSBlvr99lDn7jK4QeeO9WqtVZzMR_1654631392.jpg https://static-pcsp.systeme.ru/player_360/629fabe04a188kBhCtaQqUCSky223-HAbM3ogJvK3ZyBp_1654631392.jpg https://static-pcsp.systeme.ru/player_360/629fabe050c6ffXGHDEGgKDWqPvHIPt4AmERvCkupAzpQ_1654631392.jpg https://static-pcsp.systeme.ru/player_360/629fabe0568f3iPv3-qopFDFrsZ5NGafFNWBHENxj3Scx_1654631392.jpg https://static-pcsp.systeme.ru/player_360/629fabe05c669dMWACxEKLc13PNp5HR2Uf9jRXPEwSmZe_1654631392.jpg https://static-pcsp.systeme.ru/player_360/629fabe062c65LNfOoQouSb2omLV6GIoLlFpzom-1FSyu_1654631392.jpg https://static-pcsp.systeme.ru/player_360/629fabe068a63oE7cWXjVtyQ1oS6NebrbNFku6UETu6oS_1654631392.jpg https://static-pcsp.systeme.ru/player_360/629fabe06e9cbOgO_q8L3mlA85ROy1pQqtK2N4mK7zlDG_1654631392.jpg https://static-pcsp.systeme.ru/player_360/629fabe0742b8X40SoNqZ6VGKP6uStXF2w7x8MY1hLHWG_1654631392.jpg https://static-pcsp.systeme.ru/player_360/629fabe07a928igrvlJbwV7n-QMgiCj_brFL4oxD8v4M3_1654631392.jpg https://static-pcsp.systeme.ru/player_360/629fabe08136f5qWla5bF1aFtlwzqgf4ngN-5-_P4h1EB_1654631392.jpg https://static-pcsp.systeme.ru/player_360/629fabe08b4377yKA24Ve8EYREZOQq75o3vXCC3pEuqdz_1654631392.jpg https://static-pcsp.systeme.ru/player_360/629fabe09285bvqiN396qf1Amqr5xzr_-JklFxv5yJo_F_1654631392.jpg | https://www.youtube.com/watch?v=Yb6-RrWrx2o https://vkvideo.ru/video-120704871_456239675 https://rutube.ru/video/ba80f10055016c76cd446a9163802313/?p=68UEn01tugepQEnKuP51_g https://vkvideo.ru/clip-120704871_456239675 | 2440 | штука | 0 | 1 | PCE CAR P12 | 1 3 4 | 1 60 1440 | шт. шт. шт. | 4680409040386 14680409040383 | 37.5 27.8 120 | 9.5 46.9 80 | 8.4 18.7 92 | см. см. см. | 0.212 13.211 332 | кг. кг. кг. | 75.5 мм | 40 А | 230 В |  | 0.03 А | A (EV000896) | 2 | 50/60 Гц (EV008015) | IP20 (EV006405) | [6 empty] | 500 В |  |  | Нет | 2 | 4 кВ | DIN-рейка (EV000242) | 2 | Нет | Нет | 6 кА | 6 кА | 6 кА | Нет | Срок гарантии на данное оборудование составляет 5 лет с момента отгрузки со склада Систэм Электрик, с подтверждением соответствующим документом | Подлежит замене
14265DEK | Выкл. диф. тока (ВДТ) УЗО-03 электромех. 2P 63А 30мА тип A 6кА | Dekraft |  |  | 8536201007 | Прочие | Нет | Выключатель дифференциального тока серии УЗО-03 Dekraft; 2P; номинальный ток 63 А; ном.дифф. ток 30 мА; электромеханический; тип дифференциального расцепителя - A; на DIN-рейку. ВДТ устанавливаются в сетях напряжением до 400 В пер.тока. ВДТ применяются для защиты электроустановок от риска возникновения пожаров вследствие утечек тока. Конструкция устройств позволяет эксплуатировать их даже при низкой температуре. При сборке выключатель дифференциального тока (ВДТ) и автоматический выключатель (для защиты ВДТ) устанавливаются последовательно, при этом номинальный ток аппарата должен быть на одну ступень выше — т. е. 20А при установке последовательно с автоматом на 16А, 32А при установке с автоматом на 25А. | Продукты DEKraft FD | DEKFD | R01 | Dekraft. ВДТ 6кА электромеханические УЗО-03 | DE6 | Dekraft. Модульное оборудование 6кА | PVB | Энергетика Базовая | EC000003 | Дифференциальный выключатель / Устройство защитного отключения (УЗО) | 7 | Китай | https://static-pcsp.systeme.ru/image/_l47-zzYfnBgk8WZ62028a05aa9a61644333573.jpeg | https://static-pcsp.systeme.ru/image/_l47-zzYfnBgk8WZ62028a05aa9a61644333573.jpeg | 1 | не указан | [8 empty] | https://api.systeme.ru/product/media/download/987957 https://api.systeme.ru/product/media/download/991823 | https://api.systeme.ru/product/media/download/988101 | https://api.systeme.ru/certificates/default/download/2770 https://api.systeme.ru/certificates/default/download/2769 https://api.systeme.ru/certificates/default/download/2375 https://api.systeme.ru/certificates/default/download/2344 | Д-ТР ЕАЭС-RoHS С-ТР ТС-ЭМС С-ТР ТС-НВО Д-ТР ЕАЭС-RoHS С-ТР ТС-ЭМС С-ТР ТС-НВО | ЕАЭС N RU Д-CN.РА07.В.96715_22 ЕАЭС RU С-CN.НА46.В.04878_22 ЕАЭС № RU Д-FR.РА01.В.33799_21 ЕАЭС RU С-FR.МЕ77.В.01040_21 |  |  | https://www.youtube.com/watch?v=Yb6-RrWrx2o https://vkvideo.ru/video-120704871_456239675 https://rutube.ru/video/ba80f10055016c76cd446a9163802313/?p=68UEn01tugepQEnKuP51_g https://vkvideo.ru/clip-120704871_456239675 | 2440 | штука | 0 | 1 | PCE CAR P12 | 1 3 4 | 1 60 1440 | шт. шт. шт. | 4680409040393 14680409040390 | 4.6 27.3 120 | 9.5 47 80 | 8.4 18.8 92 | см. см. см. | 0.214 13.372 333 | кг. кг. кг. | 75.5 мм | 63 А | 230 В |  | 0.03 А | A (EV000896) | 2 | 50/60 Гц (EV008015) | IP20 (EV006405) | [6 empty] | 500 В |  |  | Нет | 2 | 4 кВ | DIN-рейка (EV000242) | 2 | Нет | Нет | 6 кА | 6 кА | 6 кА | Нет | Срок гарантии на данное оборудование составляет 5 лет с момента отгрузки со склада Систэм Электрик, с подтверждением соответствующим документом | Подлежит замене
14266DEK | Выкл. диф. тока (ВДТ) УЗО-03 электромех. 2P 80А 30мА тип A 6кА | Dekraft |  |  | 8536209007 | Прочие | Нет | Выключатель дифференциального тока серии УЗО-03 Dekraft; 2P; номинальный ток 80 А; ном.дифф. ток 30 мА; электромеханический; тип дифференциального расцепителя - A; ВДТ применяются для защиты человека от поражения электрическим током и электроустановок от риска возникновения пожаров вследствие утечек тока. Конструкция устройств позволяет эксплуатировать их даже при низкой температуре. | Продукты DEKraft FD | DEKFD | R01 | Dekraft. ВДТ 6кА электромеханические УЗО-03 | DE6 | Dekraft. Модульное оборудование 6кА | PVB | Энергетика Базовая | EC000003 | Дифференциальный выключатель / Устройство защитного отключения (УЗО) | 7 | Китай | https://static-pcsp.systeme.ru/image/QSn_zaNn99QvL_Ao625579002d3361649768704.jpeg | https://static-pcsp.systeme.ru/image/QSn_zaNn99QvL_Ao625579002d3361649768704.jpeg | 1 | не указан | [8 empty] | https://api.systeme.ru/product/media/download/987957 https://api.systeme.ru/product/media/download/991823 | https://api.systeme.ru/product/media/download/988101 | https://api.systeme.ru/certificates/default/download/2770 https://api.systeme.ru/certificates/default/download/2769 https://api.systeme.ru/certificates/default/download/2375 https://api.systeme.ru/certificates/default/download/2344 | Д-ТР ЕАЭС-RoHS С-ТР ТС-ЭМС С-ТР ТС-НВО Д-ТР ЕАЭС-RoHS С-ТР ТС-ЭМС С-ТР ТС-НВО | ЕАЭС N RU Д-CN.РА07.В.96715_22 ЕАЭС RU С-CN.НА46.В.04878_22 ЕАЭС № RU Д-FR.РА01.В.33799_21 ЕАЭС RU С-FR.МЕ77.В.01040_21 |  |  | https://www.youtube.com/watch?v=Yb6-RrWrx2o https://vkvideo.ru/video-120704871_456239675 https://rutube.ru/video/ba80f10055016c76cd446a9163802313/?p=68UEn01tugepQEnKuP51_g https://vkvideo.ru/clip-120704871_456239675 | 3130 | штука | 0 | 1 | PCE CAR P12 | 1 3 4 | 1 60 1440 | шт. шт. шт. | 4680409040409 14680409040406 | 7.65 17.2 120 | 3.6 26.2 80 | 8.25 45.8 110 | см. см. см. | 0.17 14.85 247.45 | кг. кг. кг. | 76.5 мм | 80 А | 230 В |  | 0.03 А | A (EV000896) | 2 | 50/60 Гц (EV008015) | IP20 (EV006405) | [6 empty] | 500 В |  |  | Нет | 2 | 4 кВ | DIN-рейка (EV000242) | 2 | Нет | Нет | 6 кА | 6 кА | 6 кА | Нет | Срок гарантии на данное оборудование составляет 5 лет с момента отгрузки со склада Систэм Электрик, с подтверждением соответствующим документом | Подлежит замене
14267DEK | Выкл. диф. тока (ВДТ) УЗО-03 электромех. 2P 100А 30мА тип A 6кА | Dekraft |  |  | 8536209007 | Прочие | Нет | Выключатель дифференциального тока серии УЗО-03 Dekraft; 2P; номинальный ток 100 А; ном.дифф. ток 30 мА; электромеханический; тип дифференциального расцепителя - A; ВДТ применяются для защиты человека от поражения электрическим током и электроустановок от риска возникновения пожаров вследствие утечек тока. Конструкция устройств позволяет эксплуатировать их даже при низкой температуре. | Продукты DEKraft FD | DEKFD | R01 | Dekraft. ВДТ 6кА электромеханические УЗО-03 | DE6 | Dekraft. Модульное оборудование 6кА | PVB | Энергетика Базовая | EC000003 | Дифференциальный выключатель / Устройство защитного отключения (УЗО) | 7 | Китай | https://static-pcsp.systeme.ru/image/K3tF8s7Cr9ZlAdnH62028a05e1e271644333573.jpeg | https://static-pcsp.systeme.ru/image/K3tF8s7Cr9ZlAdnH62028a05e1e271644333573.jpeg | 1 | не указан | [8 empty] | https://api.systeme.ru/product/media/download/987957 https://api.systeme.ru/product/media/download/991823 | https://api.systeme.ru/product/media/download/988101 | https://api.systeme.ru/certificates/default/download/2770 https://api.systeme.ru/certificates/default/download/2769 https://api.systeme.ru/certificates/default/download/2375 https://api.systeme.ru/certificates/default/download/2344 | Д-ТР ЕАЭС-RoHS С-ТР ТС-ЭМС С-ТР ТС-НВО Д-ТР ЕАЭС-RoHS С-ТР ТС-ЭМС С-ТР ТС-НВО | ЕАЭС N RU Д-CN.РА07.В.96715_22 ЕАЭС RU С-CN.НА46.В.04878_22 ЕАЭС № RU Д-FR.РА01.В.33799_21 ЕАЭС RU С-FR.МЕ77.В.01040_21 |  |  | https://www.youtube.com/watch?v=Yb6-RrWrx2o https://vkvideo.ru/video-120704871_456239675 https://rutube.ru/video/ba80f10055016c76cd446a9163802313/?p=68UEn01tugepQEnKuP51_g https://vkvideo.ru/clip-120704871_456239675 | 3300 | штука | 0 | 1 | PCE CAR P12 | 1 3 4 | 1 60 1440 | шт. шт. шт. | 4680409040416 14680409040413 | 7.65 17.2 120 | 3.6 26.2 80 | 8.25 45.8 110 | см. см. см. | 0.252 14.85 247.45 | кг. кг. кг. | 76.5 мм | 100 А | 230 В |  | 0.03 А | A (EV000896) | 2 | 50/60 Гц (EV008015) | IP20 (EV006405) | [6 empty] | 500 В |  |  | Нет | 2 | 4 кВ | DIN-рейка (EV000242) | 2 | Нет | Нет | 6 кА | 6 кА | 6 кА | Нет | Срок гарантии на данное оборудование составляет 5 лет с момента отгрузки со склада Систэм Электрик, с подтверждением соответствующим документом | Подлежит замене
14268DEK | Выкл. диф. тока (ВДТ) УЗО-03 электромех. 2P 10А 100мА тип A 6кА | Dekraft |  |  | 8536201007 | Прочие | Нет | Выключатель дифференциального тока серии УЗО-03 Dekraft; 2P; номинальный ток 10 А; ном.дифф. ток 100 мА; электромеханический; тип дифференциального расцепителя - A; ВДТ применяются для защиты человека от поражения электрическим током и электроустановок от риска возникновения пожаров вследствие утечек тока. Конструкция устройств позволяет эксплуатировать их даже при низкой температуре. | Продукты DEKraft FD | DEKFD | R01 | Dekraft. ВДТ 6кА электромеханические УЗО-03 | DE6 | Dekraft. Модульное оборудование 6кА | PVB | Энергетика Базовая | EC000003 | Дифференциальный выключатель / Устройство защитного отключения (УЗО) | 7 | Китай | https://static-pcsp.systeme.ru/image/hrVZb77GqspI0jWI625578fdd2cad1649768701.jpeg | https://static-pcsp.systeme.ru/image/hrVZb77GqspI0jWI625578fdd2cad1649768701.jpeg | 1 | не указан | [8 empty] | https://api.systeme.ru/product/media/download/987957 https://api.systeme.ru/product/media/download/991823 | https://api.systeme.ru/product/media/download/988101 | https://api.systeme.ru/certificates/default/download/2770 https://api.systeme.ru/certificates/default/download/2769 https://api.systeme.ru/certificates/default/download/2375 https://api.systeme.ru/certificates/default/download/2344 | Д-ТР ЕАЭС-RoHS С-ТР ТС-ЭМС С-ТР ТС-НВО Д-ТР ЕАЭС-RoHS С-ТР ТС-ЭМС С-ТР ТС-НВО | ЕАЭС N RU Д-CN.РА07.В.96715_22 ЕАЭС RU С-CN.НА46.В.04878_22 ЕАЭС № RU Д-FR.РА01.В.33799_21 ЕАЭС RU С-FR.МЕ77.В.01040_21 |  |  | https://www.youtube.com/watch?v=Yb6-RrWrx2o https://vkvideo.ru/video-120704871_456239675 https://rutube.ru/video/ba80f10055016c76cd446a9163802313/?p=68UEn01tugepQEnKuP51_g https://vkvideo.ru/clip-120704871_456239675 | 3485 | штука |  | 1 | PCE CAR P12 | 1 3 4 | 1 60 1440 | шт. шт. шт. | 4680409040423 14680409040420 | 7.55 17.2 120 | 3.6 26.2 80 | 7.85 45.8 110 | см. см. см. | 0.17 12.87 247.45 | кг. кг. кг. |  | 10 А | 230 В |  | 0.1 А | A (EV000896) | 2 | [14 empty] | DIN-рейка (EV000242) | 2 |  | Нет | 6 кА |  | 6 кА |  | Срок гарантии на данное оборудование составляет 5 лет с момента отгрузки со склада Систэм Электрик, с подтверждением соответствующим документом | Подлежит замене
14269DEK | Выкл. диф. тока (ВДТ) УЗО-03 электромех. 2P 16А 100мА тип A 6кА | Dekraft |  |  | 8536201007 | Прочие | Нет | Выключатель дифференциального тока серии УЗО-03 Dekraft; 2P; номинальный ток 16 А; ном.дифф. ток 100 мА; электромеханический; тип дифференциального расцепителя - A; ВДТ применяются для защиты человека от поражения электрическим током и электроустановок от риска возникновения пожаров вследствие утечек тока. Конструкция устройств позволяет эксплуатировать их даже при низкой температуре. | Продукты DEKraft FD | DEKFD | R01 | Dekraft. ВДТ 6кА электромеханические УЗО-03 | DE6 | Dekraft. Модульное оборудование 6кА | PVB | Энергетика Базовая | EC000003 | Дифференциальный выключатель / Устройство защитного отключения (УЗО) | 7 | Китай | https://static-pcsp.systeme.ru/image/MB8-3In2xtB6PENj625578fd949031649768701.jpeg | https://static-pcsp.systeme.ru/image/MB8-3In2xtB6PENj625578fd949031649768701.jpeg | 1 | не указан | [8 empty] | https://api.systeme.ru/product/media/download/987957 https://api.systeme.ru/product/media/download/991823 | https://api.systeme.ru/product/media/download/988101 | https://api.systeme.ru/certificates/default/download/2770 https://api.systeme.ru/certificates/default/download/2769 https://api.systeme.ru/certificates/default/download/2375 https://api.systeme.ru/certificates/default/download/2344 | Д-ТР ЕАЭС-RoHS С-ТР ТС-ЭМС С-ТР ТС-НВО Д-ТР ЕАЭС-RoHS С-ТР ТС-ЭМС С-ТР ТС-НВО | ЕАЭС N RU Д-CN.РА07.В.96715_22 ЕАЭС RU С-CN.НА46.В.04878_22 ЕАЭС № RU Д-FR.РА01.В.33799_21 ЕАЭС RU С-FR.МЕ77.В.01040_21 |  |  | https://www.youtube.com/watch?v=Yb6-RrWrx2o https://vkvideo.ru/video-120704871_456239675 https://rutube.ru/video/ba80f10055016c76cd446a9163802313/?p=68UEn01tugepQEnKuP51_g https://vkvideo.ru/clip-120704871_456239675 | 3300 | штука |  | 1 | PCE CAR P12 | 1 3 4 | 1 60 1440 | шт. шт. шт. | 4680409040430 14680409040437 | 7.55 17.2 120 | 3.6 26.2 80 | 7.85 45.8 110 | см. см. см. | 0.17 12.87 247.45 | кг. кг. кг. |  | 16 А | 230 В |  | 0.1 А | A (EV000896) | 2 | [14 empty] | DIN-рейка (EV000242) | 2 |  | Нет | 6 кА |  | 6 кА |  | Срок гарантии на данное оборудование составляет 5 лет с момента отгрузки со склада Систэм Электрик, с подтверждением соответствующим документом | Подлежит замене
14270DEK | Выкл. диф. тока (ВДТ) УЗО-03 электромех. 2P 20А 100мА тип A 6кА | Dekraft |  |  | 8536201007 | Прочие | Нет | Выключатель дифференциального тока серии УЗО-03 Dekraft; 2P; номинальный ток 20 А; ном.дифф. ток 100 мА; электромеханический; тип дифференциального расцепителя - A; ВДТ применяются для защиты человека от поражения электрическим током и электроустановок от риска возникновения пожаров вследствие утечек тока. Конструкция устройств позволяет эксплуатировать их даже при низкой температуре. | Продукты DEKraft FD | DEKFD | R01 | Dekraft. ВДТ 6кА электромеханические УЗО-03 | DE6 | Dekraft. Модульное оборудование 6кА | PVB | Энергетика Базовая | EC000003 | Дифференциальный выключатель / Устройство защитного отключения (УЗО) | 7 | Китай | https://static-pcsp.systeme.ru/image/bDxlL5Aj9PO7Wmb5625578fe1a2351649768702.jpeg | https://static-pcsp.systeme.ru/image/bDxlL5Aj9PO7Wmb5625578fe1a2351649768702.jpeg | 1 | не указан | [8 empty] | https://api.systeme.ru/product/media/download/987957 https://api.systeme.ru/product/media/download/991823 | https://api.systeme.ru/product/media/download/988101 | https://api.systeme.ru/certificates/default/download/2770 https://api.systeme.ru/certificates/default/download/2769 https://api.systeme.ru/certificates/default/download/2375 https://api.systeme.ru/certificates/default/download/2344 | Д-ТР ЕАЭС-RoHS С-ТР ТС-ЭМС С-ТР ТС-НВО Д-ТР ЕАЭС-RoHS С-ТР ТС-ЭМС С-ТР ТС-НВО | ЕАЭС N RU Д-CN.РА07.В.96715_22 ЕАЭС RU С-CN.НА46.В.04878_22 ЕАЭС № RU Д-FR.РА01.В.33799_21 ЕАЭС RU С-FR.МЕ77.В.01040_21 |  |  | https://www.youtube.com/watch?v=Yb6-RrWrx2o https://vkvideo.ru/video-120704871_456239675 https://rutube.ru/video/ba80f10055016c76cd446a9163802313/?p=68UEn01tugepQEnKuP51_g https://vkvideo.ru/clip-120704871_456239675 | 3385 | штука |  | 1 | PCE CAR P12 | 1 3 4 | 1 60 1440 | шт. шт. шт. | 4680409040447 14680409040444 | 7.55 17.2 120 | 3.6 26.2 80 | 7.85 45.8 110 | см. см. см. | 0.17 12.87 247.45 | кг. кг. кг. |  | 20 А | 230 В |  | 0.1 А | A (EV000896) | 2 | [14 empty] | DIN-рейка (EV000242) | 2 |  | Нет | 6 кА |  | 6 кА |  | Срок гарантии на данное оборудование составляет 5 лет с момента отгрузки со склада Систэм Электрик, с подтверждением соответствующим документом | Подлежит замене
14271DEK | Выкл. диф. тока (ВДТ) УЗО-03 электромех. 2P 25А 100мА тип A 6кА | Dekraft |  |  | 8536201007 | Прочие | Нет | Выключатель дифференциального тока серии УЗО-03 Dekraft; 2P; номинальный ток 25 А; ном.дифф. ток 100 мА; электромеханический; тип дифференциального расцепителя - A; ВДТ применяются для защиты человека от поражения электрическим током и электроустановок от риска возникновения пожаров вследствие утечек тока. Конструкция устройств позволяет эксплуатировать их даже при низкой температуре. | Продукты DEKraft FD | DEKFD | R01 | Dekraft. ВДТ 6кА электромеханические УЗО-03 | DE6 | Dekraft. Модульное оборудование 6кА | PVB | Энергетика Базовая | EC000003 | Дифференциальный выключатель / Устройство защитного отключения (УЗО) | 7 | Китай | https://static-pcsp.systeme.ru/image/28X-4qZDEPEEMNbK62028a06269821644333574.jpeg | https://static-pcsp.systeme.ru/image/28X-4qZDEPEEMNbK62028a06269821644333574.jpeg | 1 | не указан | [8 empty] | https://api.systeme.ru/product/media/download/987957 https://api.systeme.ru/product/media/download/991823 | https://api.systeme.ru/product/media/download/988101 | https://api.systeme.ru/certificates/default/download/2770 https://api.systeme.ru/certificates/default/download/2769 https://api.systeme.ru/certificates/default/download/2375 https://api.systeme.ru/certificates/default/download/2344 | Д-ТР ЕАЭС-RoHS С-ТР ТС-ЭМС С-ТР ТС-НВО Д-ТР ЕАЭС-RoHS С-ТР ТС-ЭМС С-ТР ТС-НВО | ЕАЭС N RU Д-CN.РА07.В.96715_22 ЕАЭС RU С-CN.НА46.В.04878_22 ЕАЭС № RU Д-FR.РА01.В.33799_21 ЕАЭС RU С-FR.МЕ77.В.01040_21 |  |  | https://www.youtube.com/watch?v=Yb6-RrWrx2o https://vkvideo.ru/video-120704871_456239675 https://rutube.ru/video/ba80f10055016c76cd446a9163802313/?p=68UEn01tugepQEnKuP51_g https://vkvideo.ru/clip-120704871_456239675 | 3385 | штука | 0 | 1 | PCE CAR P12 | 1 3 4 | 1 60 1440 | шт. шт. шт. | 4680409040454 14680409040451 | 7.55 17.2 120 | 3.6 26.2 80 | 7.85 45.8 110 | см. см. см. | 0.208 12.87 247.45 | кг. кг. кг. |  | 25 А | 230 В |  | 0.1 А | A (EV000896) | 2 | [14 empty] | DIN-рейка (EV000242) | 2 |  | Нет | 6 кА |  | 6 кА |  | Срок гарантии на данное оборудование составляет 5 лет с момента отгрузки со склада Систэм Электрик, с подтверждением соответствующим документом | Подлежит замене
14272DEK | Выкл. диф. тока (ВДТ) УЗО-03 электромех. 2P 32А 100мА тип A 6кА | Dekraft |  |  | 8536201007 | Прочие | Нет | Выключатель дифференциального тока серии УЗО-03 Dekraft; 2P; номинальный ток 32 А; ном.дифф. ток 100 мА; электромеханический; тип дифференциального расцепителя - A; ВДТ применяются для защиты человека от поражения электрическим током и электроустановок от риска возникновения пожаров вследствие утечек тока. Конструкция устройств позволяет эксплуатировать их даже при низкой температуре. | Продукты DEKraft FD | DEKFD | R01 | Dekraft. ВДТ 6кА электромеханические УЗО-03 | DE6 | Dekraft. Модульное оборудование 6кА | PVB | Энергетика Базовая | EC000003 | Дифференциальный выключатель / Устройство защитного отключения (УЗО) | 7 | Китай | https://static-pcsp.systeme.ru/image/Ri9Sz6EKbjWClvR7625578fe539e41649768702.jpeg | https://static-pcsp.systeme.ru/image/Ri9Sz6EKbjWClvR7625578fe539e41649768702.jpeg | 1 | не указан | [8 empty] | https://api.systeme.ru/product/media/download/987957 https://api.systeme.ru/product/media/download/991823 | https://api.systeme.ru/product/media/download/988101 | https://api.systeme.ru/certificates/default/download/2770 https://api.systeme.ru/certificates/default/download/2769 https://api.systeme.ru/certificates/default/download/2375 https://api.systeme.ru/certificates/default/download/2344 | Д-ТР ЕАЭС-RoHS С-ТР ТС-ЭМС С-ТР ТС-НВО Д-ТР ЕАЭС-RoHS С-ТР ТС-ЭМС С-ТР ТС-НВО | ЕАЭС N RU Д-CN.РА07.В.96715_22 ЕАЭС RU С-CN.НА46.В.04878_22 ЕАЭС № RU Д-FR.РА01.В.33799_21 ЕАЭС RU С-FR.МЕ77.В.01040_21 |  |  | https://www.youtube.com/watch?v=Yb6-RrWrx2o https://vkvideo.ru/video-120704871_456239675 https://rutube.ru/video/ba80f10055016c76cd446a9163802313/?p=68UEn01tugepQEnKuP51_g https://vkvideo.ru/clip-120704871_456239675 | 3385 | штука |  | 1 | PCE CAR P12 | 1 3 4 | 1 60 1440 | шт. шт. шт. | 4680409040461 14680409040468 | 7.55 17.2 120 | 3.6 26.2 80 | 7.85 45.8 110 | см. см. см. | 0.17 12.87 247.45 | кг. кг. кг. |  | 32 А | 230 В |  | 0.1 А | A (EV000896) | 2 | [14 empty] | DIN-рейка (EV000242) | 2 |  | Нет | 6 кА |  | 6 кА |  | Срок гарантии на данное оборудование составляет 5 лет с момента отгрузки со склада Систэм Электрик, с подтверждением соответствующим документом | Подлежит замене
14273DEK | Выкл. диф. тока (ВДТ) УЗО-03 электромех. 2P 40А 100мА тип A 6кА | Dekraft |  |  | 8536201007 | Прочие | Нет | Выключатель дифференциального тока серии УЗО-03 Dekraft; 2P; номинальный ток 40 А; ном.дифф. ток 100 мА; электромеханический; тип дифференциального расцепителя - A; ВДТ применяются для защиты человека от поражения электрическим током и электроустановок от риска возникновения пожаров вследствие утечек тока. Конструкция устройств позволяет эксплуатировать их даже при низкой температуре. | Продукты DEKraft FD | DEKFD | R01 | Dekraft. ВДТ 6кА электромеханические УЗО-03 | DE6 | Dekraft. Модульное оборудование 6кА | PVB | Энергетика Базовая | EC000003 | Дифференциальный выключатель / Устройство защитного отключения (УЗО) | 7 | Китай | https://static-pcsp.systeme.ru/image/tWsYrtfT10XZx_nz62028a065bf7e1644333574.jpeg | https://static-pcsp.systeme.ru/image/tWsYrtfT10XZx_nz62028a065bf7e1644333574.jpeg | 1 | не указан | [8 empty] | https://api.systeme.ru/product/media/download/987957 https://api.systeme.ru/product/media/download/991823 | https://api.systeme.ru/product/media/download/988101 | https://api.systeme.ru/certificates/default/download/2770 https://api.systeme.ru/certificates/default/download/2769 https://api.systeme.ru/certificates/default/download/2375 https://api.systeme.ru/certificates/default/download/2344 | Д-ТР ЕАЭС-RoHS С-ТР ТС-ЭМС С-ТР ТС-НВО Д-ТР ЕАЭС-RoHS С-ТР ТС-ЭМС С-ТР ТС-НВО | ЕАЭС N RU Д-CN.РА07.В.96715_22 ЕАЭС RU С-CN.НА46.В.04878_22 ЕАЭС № RU Д-FR.РА01.В.33799_21 ЕАЭС RU С-FR.МЕ77.В.01040_21 |  |  | https://www.youtube.com/watch?v=Yb6-RrWrx2o https://vkvideo.ru/video-120704871_456239675 https://rutube.ru/video/ba80f10055016c76cd446a9163802313/?p=68UEn01tugepQEnKuP51_g https://vkvideo.ru/clip-120704871_456239675 | 3385 | штука | 0 | 1 | PCE CAR P12 | 1 3 4 | 1 60 1440 | шт. шт. шт. | 4680409040478 14680409040475 | 7.55 17.2 120 | 3.6 26.2 80 | 7.85 45.8 110 | см. см. см. | 0.213 12.87 247.45 | кг. кг. кг. |  | 40 А | 230 В |  | 0.1 А | A (EV000896) | 2 | [14 empty] | DIN-рейка (EV000242) | 2 |  | Нет | 6 кА |  | 6 кА |  | Срок гарантии на данное оборудование составляет 5 лет с момента отгрузки со склада Систэм Электрик, с подтверждением соответствующим документом | Подлежит замене
14274DEK | Выкл. диф. тока (ВДТ) УЗО-03 электромех. 2P 63А 100мА тип A 6кА | Dekraft |  |  | 8536201007 | Прочие | Нет | Выключатель дифференциального тока серии УЗО-03 Dekraft; 2P; номинальный ток 63 А; ном.дифф. ток 100 мА; электромеханический; тип дифференциального расцепителя - A; на DIN-рейку. ВДТ устанавливаются в сетях напряжением до 400 В пер.тока. ВДТ применяются для защиты электроустановок от риска возникновения пожаров вследствие утечек тока. Конструкция устройств позволяет эксплуатировать их даже при низкой температуре. При сборке выключатель дифференциального тока (ВДТ) и автоматический выключатель (для защиты ВДТ) устанавливаются последовательно, при этом номинальный ток аппарата должен быть на одну ступень выше — т. е. 20А при установке последовательно с автоматом на 16А, 32А при установке с автоматом на 25А. | Продукты DEKraft FD | DEKFD | R01 | Dekraft. ВДТ 6кА электромеханические УЗО-03 | DE6 | Dekraft. Модульное оборудование 6кА | PVB | Энергетика Базовая | EC000003 | Дифференциальный выключатель / Устройство защитного отключения (УЗО) | 7 | Китай | https://static-pcsp.systeme.ru/image/eJnzHOC-B9376KWn625578fe8bc371649768702.jpeg | https://static-pcsp.systeme.ru/image/eJnzHOC-B9376KWn625578fe8bc371649768702.jpeg | 1 | не указан | [8 empty] | https://api.systeme.ru/product/media/download/987957 https://api.systeme.ru/product/media/download/991823 | https://api.systeme.ru/product/media/download/988101 | https://api.systeme.ru/certificates/default/download/2770 https://api.systeme.ru/certificates/default/download/2769 https://api.systeme.ru/certificates/default/download/2375 https://api.systeme.ru/certificates/default/download/2344 | Д-ТР ЕАЭС-RoHS С-ТР ТС-ЭМС С-ТР ТС-НВО Д-ТР ЕАЭС-RoHS С-ТР ТС-ЭМС С-ТР ТС-НВО | ЕАЭС N RU Д-CN.РА07.В.96715_22 ЕАЭС RU С-CN.НА46.В.04878_22 ЕАЭС № RU Д-FR.РА01.В.33799_21 ЕАЭС RU С-FR.МЕ77.В.01040_21 |  |  | https://www.youtube.com/watch?v=Yb6-RrWrx2o https://vkvideo.ru/video-120704871_456239675 https://rutube.ru/video/ba80f10055016c76cd446a9163802313/?p=68UEn01tugepQEnKuP51_g https://vkvideo.ru/clip-120704871_456239675 | 3300 | штука | 0 | 1 | PCE CAR P12 | 1 3 4 | 1 60 1440 | шт. шт. шт. | 4680409040485 14680409040482 | 7.55 17.2 120 | 3.6 26.2 80 | 7.85 45.8 110 | см. см. см. | 0.17 12.87 247.45 | кг. кг. кг. |  | 63 А | 230 В |  | 0.1 А | A (EV000896) | 2 | [14 empty] | DIN-рейка (EV000242) | 2 |  | Нет | 6 кА |  | 6 кА |  | Срок гарантии на данное оборудование составляет 5 лет с момента отгрузки со склада Систэм Электрик, с подтверждением соответствующим документом | Подлежит замене
14275DEK | Выкл. диф. тока (ВДТ) УЗО-03 электромех. 2P 80А 100мА тип A 6кА | Dekraft |  |  | 8536209007 | Прочие | Нет | Выключатель дифференциального тока серии УЗО-03 Dekraft; 2P; номинальный ток 80 А; ном.дифф. ток 100 мА; электромеханический; тип дифференциального расцепителя - A; на DIN-рейку. ВДТ устанавливаются в сетях напряжением до 400 В пер.тока. ВДТ применяются для защиты электроустановок от риска возникновения пожаров вследствие утечек тока. Конструкция устройств позволяет эксплуатировать их даже при низкой температуре. При сборке выключатель дифференциального тока (ВДТ) и автоматический выключатель (для защиты ВДТ) устанавливаются последовательно, при этом номинальный ток аппарата должен быть на одну ступень выше — т. е. 20А при установке последовательно с автоматом на 16А, 32А при установке с автоматом на 25А. | Продукты DEKraft FD | DEKFD | R01 | Dekraft. ВДТ 6кА электромеханические УЗО-03 | DE6 | Dekraft. Модульное оборудование 6кА | PVB | Энергетика Базовая | EC000003 | Дифференциальный выключатель / Устройство защитного отключения (УЗО) | 7 | Китай | https://static-pcsp.systeme.ru/image/jl4bH8YKmeBFES2o625578fec33111649768702.jpeg | https://static-pcsp.systeme.ru/image/jl4bH8YKmeBFES2o625578fec33111649768702.jpeg | 1 | не указан | [8 empty] | https://api.systeme.ru/product/media/download/987957 https://api.systeme.ru/product/media/download/991823 | https://api.systeme.ru/product/media/download/988101 | https://api.systeme.ru/certificates/default/download/2770 https://api.systeme.ru/certificates/default/download/2769 https://api.systeme.ru/certificates/default/download/2375 https://api.systeme.ru/certificates/default/download/2344 | Д-ТР ЕАЭС-RoHS С-ТР ТС-ЭМС С-ТР ТС-НВО Д-ТР ЕАЭС-RoHS С-ТР ТС-ЭМС С-ТР ТС-НВО | ЕАЭС N RU Д-CN.РА07.В.96715_22 ЕАЭС RU С-CN.НА46.В.04878_22 ЕАЭС № RU Д-FR.РА01.В.33799_21 ЕАЭС RU С-FR.МЕ77.В.01040_21 |  |  | https://www.youtube.com/watch?v=Yb6-RrWrx2o https://vkvideo.ru/video-120704871_456239675 https://rutube.ru/video/ba80f10055016c76cd446a9163802313/?p=68UEn01tugepQEnKuP51_g https://vkvideo.ru/clip-120704871_456239675 | 3395 | штука | 0 | 1 | PCE CAR P12 | 1 3 4 | 1 60 1440 | шт. шт. шт. | 4680409040492 14680409040499 | 7.65 17.2 120 | 3.6 26.2 80 | 8.25 45.8 110 | см. см. см. | 0.17 14.85 247.45 | кг. кг. кг. |  | 80 А | 230 В |  | 0.1 А | A (EV000896) | 2 | [14 empty] | DIN-рейка (EV000242) | 2 |  | Нет | 6 кА |  | 6 кА |  | Срок гарантии на данное оборудование составляет 5 лет с момента отгрузки со склада Систэм Электрик, с подтверждением соответствующим документом | Подлежит замене
14276DEK | Выкл. диф. тока (ВДТ) УЗО-03 электромех. 2P 100А 100мА тип A 6кА | Dekraft |  |  | 8536209007 | Прочие | Нет | Выключатель дифференциального тока серии УЗО-03 Dekraft; 2P; номинальный ток 100 А; ном.дифф. ток 100 мА; электромеханический; тип дифференциального расцепителя - A; ВДТ применяются для защиты человека от поражения электрическим током и электроустановок от риска возникновения пожаров вследствие утечек тока. Конструкция устройств позволяет эксплуатировать их даже при низкой температуре. | Продукты DEKraft FD | DEKFD | R01 | Dekraft. ВДТ 6кА электромеханические УЗО-03 | DE6 | Dekraft. Модульное оборудование 6кА | PVB | Энергетика Базовая | EC000003 | Дифференциальный выключатель / Устройство защитного отключения (УЗО) | 7 | Китай | https://static-pcsp.systeme.ru/image/GWmgyV0bg9IgD9Dj62028a06926b41644333574.jpeg | https://static-pcsp.systeme.ru/image/GWmgyV0bg9IgD9Dj62028a06926b41644333574.jpeg | 1 | не указан | [8 empty] | https://api.systeme.ru/product/media/download/987957 https://api.systeme.ru/product/media/download/991823 | https://api.systeme.ru/product/media/download/988101 | https://api.systeme.ru/certificates/default/download/2770 https://api.systeme.ru/certificates/default/download/2769 https://api.systeme.ru/certificates/default/download/2375 https://api.systeme.ru/certificates/default/download/2344 | Д-ТР ЕАЭС-RoHS С-ТР ТС-ЭМС С-ТР ТС-НВО Д-ТР ЕАЭС-RoHS С-ТР ТС-ЭМС С-ТР ТС-НВО | ЕАЭС N RU Д-CN.РА07.В.96715_22 ЕАЭС RU С-CN.НА46.В.04878_22 ЕАЭС № RU Д-FR.РА01.В.33799_21 ЕАЭС RU С-FR.МЕ77.В.01040_21 |  |  | https://www.youtube.com/watch?v=Yb6-RrWrx2o https://vkvideo.ru/video-120704871_456239675 https://rutube.ru/video/ba80f10055016c76cd446a9163802313/?p=68UEn01tugepQEnKuP51_g https://vkvideo.ru/clip-120704871_456239675 | 3570 | штука | 0 | 1 | PCE CAR P12 | 1 3 4 | 1 60 1440 | шт. шт. шт. | 4680409040508 14680409040505 | 7.65 17.2 120 | 3.6 26.2 80 | 8.25 45.8 110 | см. см. см. | 0.17 14.85 247.45 | кг. кг. кг. |  | 100 А | 230 В |  | 0.1 А | A (EV000896) | 2 | [14 empty] | DIN-рейка (EV000242) | 2 |  | Нет | 6 кА |  | 6 кА |  | Срок гарантии на данное оборудование составляет 5 лет с момента отгрузки со склада Систэм Электрик, с подтверждением соответствующим документом | Подлежит замене
14277DEK | Выкл. диф. тока (ВДТ) УЗО-03 электромех. 2P 10А 300мА тип A 6кА | Dekraft |  |  | 8536201007 | Прочие | Нет | Выключатель дифференциального тока серии УЗО-03 Dekraft; 2P; номинальный ток 10 А; ном.дифф. ток 300 мА; электромеханический; тип дифференциального расцепителя - A; ВДТ применяются для защиты человека от поражения электрическим током и электроустановок от риска возникновения пожаров вследствие утечек тока. Конструкция устройств позволяет эксплуатировать их даже при низкой температуре. | Продукты DEKraft FD | DEKFD | R01 | Dekraft. ВДТ 6кА электромеханические УЗО-03 | DE6 | Dekraft. Модульное оборудование 6кА | PVB | Энергетика Базовая | EC000003 | Дифференциальный выключатель / Устройство защитного отключения (УЗО) | 7 | Китай | https://static-pcsp.systeme.ru/image/yZzh9TOHacwl0OjL6255790062f4b1649768704.jpeg | https://static-pcsp.systeme.ru/image/yZzh9TOHacwl0OjL6255790062f4b1649768704.jpeg | 1 | не указан | [8 empty] | https://api.systeme.ru/product/media/download/987957 https://api.systeme.ru/product/media/download/991823 | https://api.systeme.ru/product/media/download/988101 | https://api.systeme.ru/certificates/default/download/2770 https://api.systeme.ru/certificates/default/download/2769 https://api.systeme.ru/certificates/default/download/2375 https://api.systeme.ru/certificates/default/download/2344 | Д-ТР ЕАЭС-RoHS С-ТР ТС-ЭМС С-ТР ТС-НВО Д-ТР ЕАЭС-RoHS С-ТР ТС-ЭМС С-ТР ТС-НВО | ЕАЭС N RU Д-CN.РА07.В.96715_22 ЕАЭС RU С-CN.НА46.В.04878_22 ЕАЭС № RU Д-FR.РА01.В.33799_21 ЕАЭС RU С-FR.МЕ77.В.01040_21 |  |  | https://www.youtube.com/watch?v=Yb6-RrWrx2o https://vkvideo.ru/video-120704871_456239675 https://rutube.ru/video/ba80f10055016c76cd446a9163802313/?p=68UEn01tugepQEnKuP51_g https://vkvideo.ru/clip-120704871_456239675 | 3485 | штука |  | 1 | PCE CAR P12 | 1 3 4 | 1 60 1440 | шт. шт. шт. | 4680409040515 14680409040512 | 7.55 17.2 120 | 3.6 26.2 80 | 7.85 45.8 110 | см. см. см. | 0.17 12.87 247.45 | кг. кг. кг. |  | 10 А | 230 В |  | 0.3 А | A (EV000896) | 2 | [14 empty] | DIN-рейка (EV000242) | 2 |  | Нет | 6 кА |  | 6 кА |  | Срок гарантии на данное оборудование составляет 5 лет с момента отгрузки со склада Систэм Электрик, с подтверждением соответствующим документом | Подлежит замене
14278DEK | Выкл. диф. тока (ВДТ) УЗО-03 электромех. 2P 16А 300мА тип A 6кА | Dekraft |  |  | 8536201007 | Прочие | Нет | Выключатель дифференциального тока серии УЗО-03 Dekraft; 2P; номинальный ток 16 А; ном.дифф. ток 300 мА; электромеханический; тип дифференциального расцепителя - A; ВДТ применяются для защиты человека от поражения электрическим током и электроустановок от риска возникновения пожаров вследствие утечек тока. Конструкция устройств позволяет эксплуатировать их даже при низкой температуре. | Продукты DEKraft FD | DEKFD | R01 | Dekraft. ВДТ 6кА электромеханические УЗО-03 | DE6 | Dekraft. Модульное оборудование 6кА | PVB | Энергетика Базовая | EC000003 | Дифференциальный выключатель / Устройство защитного отключения (УЗО) | 7 | Китай | https://static-pcsp.systeme.ru/image/phP54wycx7HVBrU_625579009a6831649768704.jpeg | https://static-pcsp.systeme.ru/image/phP54wycx7HVBrU_625579009a6831649768704.jpeg | 1 | не указан | [8 empty] | https://api.systeme.ru/product/media/download/987957 https://api.systeme.ru/product/media/download/991823 | https://api.systeme.ru/product/media/download/988101 | https://api.systeme.ru/certificates/default/download/2770 https://api.systeme.ru/certificates/default/download/2769 https://api.systeme.ru/certificates/default/download/2375 https://api.systeme.ru/certificates/default/download/2344 | Д-ТР ЕАЭС-RoHS С-ТР ТС-ЭМС С-ТР ТС-НВО Д-ТР ЕАЭС-RoHS С-ТР ТС-ЭМС С-ТР ТС-НВО | ЕАЭС N RU Д-CN.РА07.В.96715_22 ЕАЭС RU С-CN.НА46.В.04878_22 ЕАЭС № RU Д-FR.РА01.В.33799_21 ЕАЭС RU С-FR.МЕ77.В.01040_21 |  |  | https://www.youtube.com/watch?v=Yb6-RrWrx2o https://vkvideo.ru/video-120704871_456239675 https://rutube.ru/video/ba80f10055016c76cd446a9163802313/?p=68UEn01tugepQEnKuP51_g https://vkvideo.ru/clip-120704871_456239675 | 3300 | штука |  | 1 | PCE CAR P12 | 1 3 4 | 1 60 1440 | шт. шт. шт. | 4680409040522 14680409040529 | 7.55 17.2 120 | 3.6 26.2 80 | 7.85 45.8 110 | см. см. см. | 0.17 12.87 247.45 | кг. кг. кг. |  | 16 А | 230 В |  | 0.3 А | A (EV000896) | 2 | [14 empty] | DIN-рейка (EV000242) | 2 |  | Нет | 6 кА |  | 6 кА |  | Срок гарантии на данное оборудование составляет 5 лет с момента отгрузки со склада Систэм Электрик, с подтверждением соответствующим документом | Подлежит замене
14279DEK | Выкл. диф. тока (ВДТ) УЗО-03 электромех. 2P 20А 300мА тип A 6кА | Dekraft |  |  | 8536201007 | Прочие | Нет | Выключатель дифференциального тока серии УЗО-03 Dekraft; 2P; номинальный ток 20 А; ном.дифф. ток 300 мА; электромеханический; тип дифференциального расцепителя - A; ВДТ применяются для защиты человека от поражения электрическим током и электроустановок от риска возникновения пожаров вследствие утечек тока. Конструкция устройств позволяет эксплуатировать их даже при низкой температуре. | Продукты DEKraft FD | DEKFD | R01 | Dekraft. ВДТ 6кА электромеханические УЗО-03 | DE6 | Dekraft. Модульное оборудование 6кА | PVB | Энергетика Базовая | EC000003 | Дифференциальный выключатель / Устройство защитного отключения (УЗО) | 7 | Китай | https://static-pcsp.systeme.ru/image/tIUlYsGICdjshZld62557900d14af1649768704.jpeg | https://static-pcsp.systeme.ru/image/tIUlYsGICdjshZld62557900d14af1649768704.jpeg | 1 | не указан | [8 empty] | https://api.systeme.ru/product/media/download/987957 https://api.systeme.ru/product/media/download/991823 | https://api.systeme.ru/product/media/download/988101 | https://api.systeme.ru/certificates/default/download/2770 https://api.systeme.ru/certificates/default/download/2769 https://api.systeme.ru/certificates/default/download/2375 https://api.systeme.ru/certificates/default/download/2344 | Д-ТР ЕАЭС-RoHS С-ТР ТС-ЭМС С-ТР ТС-НВО Д-ТР ЕАЭС-RoHS С-ТР ТС-ЭМС С-ТР ТС-НВО | ЕАЭС N RU Д-CN.РА07.В.96715_22 ЕАЭС RU С-CN.НА46.В.04878_22 ЕАЭС № RU Д-FR.РА01.В.33799_21 ЕАЭС RU С-FR.МЕ77.В.01040_21 |  |  | https://www.youtube.com/watch?v=Yb6-RrWrx2o https://vkvideo.ru/video-120704871_456239675 https://rutube.ru/video/ba80f10055016c76cd446a9163802313/?p=68UEn01tugepQEnKuP51_g https://vkvideo.ru/clip-120704871_456239675 | 3385 | штука |  | 1 | PCE CAR P12 | 1 3 4 | 1 60 1440 | шт. шт. шт. | 4680409040539 14680409040536 | 7.55 17.2 120 | 3.6 26.2 80 | 7.85 45.8 110 | см. см. см. | 0.17 12.87 247.45 | кг. кг. кг. |  | 20 А | 230 В |  | 0.3 А | A (EV000896) | 2 | [14 empty] | DIN-рейка (EV000242) | 2 |  | Нет | 6 кА |  | 6 кА |  | Срок гарантии на данное оборудование составляет 5 лет с момента отгрузки со склада Систэм Электрик, с подтверждением соответствующим документом | Подлежит замене
14280DEK | Выкл. диф. тока (ВДТ) УЗО-03 электромех. 2P 25А 300мА тип A 6кА | Dekraft |  |  | 8536201007 | Прочие | Нет | Выключатель дифференциального тока серии УЗО-03 Dekraft; 2P; номинальный ток 25 А; ном.дифф. ток 300 мА; электромеханический; тип дифференциального расцепителя - A; ВДТ применяются для защиты человека от поражения электрическим током и электроустановок от риска возникновения пожаров вследствие утечек тока. Конструкция устройств позволяет эксплуатировать их даже при низкой температуре. | Продукты DEKraft FD | DEKFD | R01 | Dekraft. ВДТ 6кА электромеханические УЗО-03 | DE6 | Dekraft. Модульное оборудование 6кА | PVB | Энергетика Базовая | EC000003 | Дифференциальный выключатель / Устройство защитного отключения (УЗО) | 7 | Китай | https://static-pcsp.systeme.ru/image/4tO9aRqNq3j5Vh3i62028a06ca6271644333574.jpeg | https://static-pcsp.systeme.ru/image/4tO9aRqNq3j5Vh3i62028a06ca6271644333574.jpeg | 1 | не указан | [8 empty] | https://api.systeme.ru/product/media/download/987957 https://api.systeme.ru/product/media/download/991823 | https://api.systeme.ru/product/media/download/988101 | https://api.systeme.ru/certificates/default/download/2770 https://api.systeme.ru/certificates/default/download/2769 https://api.systeme.ru/certificates/default/download/2375 https://api.systeme.ru/certificates/default/download/2344 | Д-ТР ЕАЭС-RoHS С-ТР ТС-ЭМС С-ТР ТС-НВО Д-ТР ЕАЭС-RoHS С-ТР ТС-ЭМС С-ТР ТС-НВО | ЕАЭС N RU Д-CN.РА07.В.96715_22 ЕАЭС RU С-CN.НА46.В.04878_22 ЕАЭС № RU Д-FR.РА01.В.33799_21 ЕАЭС RU С-FR.МЕ77.В.01040_21 |  |  | https://www.youtube.com/watch?v=Yb6-RrWrx2o https://vkvideo.ru/video-120704871_456239675 https://rutube.ru/video/ba80f10055016c76cd446a9163802313/?p=68UEn01tugepQEnKuP51_g https://vkvideo.ru/clip-120704871_456239675 | 3385 | штука | 0 | 1 | PCE CAR P12 | 1 3 4 | 1 60 1440 | шт. шт. шт. | 4680409040546 14680409040543 | 7.55 17.2 120 | 3.6 26.2 80 | 7.85 45.8 110 | см. см. см. | 0.208 12.87 247.45 | кг. кг. кг. |  | 25 А | 230 В |  | 0.3 А | A (EV000896) | 2 | [14 empty] | DIN-рейка (EV000242) | 2 |  | Нет | 6 кА |  | 6 кА |  | Срок гарантии на данное оборудование составляет 5 лет с момента отгрузки со склада Систэм Электрик, с подтверждением соответствующим документом | Подлежит замене
14281DEK | Выкл. диф. тока (ВДТ) УЗО-03 электромех. 2P 32А 300мА тип A 6кА | Dekraft |  |  | 8536201007 | Прочие | Нет | Выключатель дифференциального тока серии УЗО-03 Dekraft; 2P; номинальный ток 32 А; ном.дифф. ток 300 мА; электромеханический; тип дифференциального расцепителя - A; ВДТ применяются для защиты человека от поражения электрическим током и электроустановок от риска возникновения пожаров вследствие утечек тока. Конструкция устройств позволяет эксплуатировать их даже при низкой температуре. | Продукты DEKraft FD | DEKFD | R01 | Dekraft. ВДТ 6кА электромеханические УЗО-03 | DE6 | Dekraft. Модульное оборудование 6кА | PVB | Энергетика Базовая | EC000003 | Дифференциальный выключатель / Устройство защитного отключения (УЗО) | 7 | Китай | https://static-pcsp.systeme.ru/image/nIRMeXGoyLw4XOMT62557901158c71649768705.jpeg | https://static-pcsp.systeme.ru/image/nIRMeXGoyLw4XOMT62557901158c71649768705.jpeg | 1 | не указан | [8 empty] | https://api.systeme.ru/product/media/download/987957 https://api.systeme.ru/product/media/download/991823 | https://api.systeme.ru/product/media/download/988101 | https://api.systeme.ru/certificates/default/download/2770 https://api.systeme.ru/certificates/default/download/2769 https://api.systeme.ru/certificates/default/download/2375 https://api.systeme.ru/certificates/default/download/2344 | Д-ТР ЕАЭС-RoHS С-ТР ТС-ЭМС С-ТР ТС-НВО Д-ТР ЕАЭС-RoHS С-ТР ТС-ЭМС С-ТР ТС-НВО | ЕАЭС N RU Д-CN.РА07.В.96715_22 ЕАЭС RU С-CN.НА46.В.04878_22 ЕАЭС № RU Д-FR.РА01.В.33799_21 ЕАЭС RU С-FR.МЕ77.В.01040_21 |  |  | https://www.youtube.com/watch?v=Yb6-RrWrx2o https://vkvideo.ru/video-120704871_456239675 https://rutube.ru/video/ba80f10055016c76cd446a9163802313/?p=68UEn01tugepQEnKuP51_g https://vkvideo.ru/clip-120704871_456239675 | 3385 | штука |  | 1 | PCE CAR P12 | 1 3 4 | 1 60 1440 | шт. шт. шт. | 4680409040553 14680409040550 | 7.55 17.2 120 | 3.6 26.2 80 | 7.85 45.8 110 | см. см. см. | 0.17 12.87 247.45 | кг. кг. кг. |  | 32 А | 230 В |  | 0.3 А | A (EV000896) | 2 | [14 empty] | DIN-рейка (EV000242) | 2 |  | Нет | 6 кА |  | 6 кА |  | Срок гарантии на данное оборудование составляет 5 лет с момента отгрузки со склада Систэм Электрик, с подтверждением соответствующим документом | Подлежит замене
14282DEK | Выкл. диф. тока (ВДТ) УЗО-03 электромех. 2P 40А 300мА тип A 6кА | Dekraft |  |  | 8536201007 | Прочие | Нет | Выключатель дифференциального тока серии УЗО-03 Dekraft; 2P; номинальный ток 40 А; ном.дифф. ток 300 мА; электромеханический; тип дифференциального расцепителя - A; ВДТ применяются для защиты человека от поражения электрическим током и электроустановок от риска возникновения пожаров вследствие утечек тока. Конструкция устройств позволяет эксплуатировать их даже при низкой температуре. | Продукты DEKraft FD | DEKFD | R01 | Dekraft. ВДТ 6кА электромеханические УЗО-03 | DE6 | Dekraft. Модульное оборудование 6кА | PVB | Энергетика Базовая | EC000003 | Дифференциальный выключатель / Устройство защитного отключения (УЗО) | 7 | Китай | https://static-pcsp.systeme.ru/image/7pWG5YPhX0L69iOP62028a070b4d91644333575.jpeg | https://static-pcsp.systeme.ru/image/7pWG5YPhX0L69iOP62028a070b4d91644333575.jpeg | 1 | не указан | [8 empty] | https://api.systeme.ru/product/media/download/987957 https://api.systeme.ru/product/media/download/991823 | https://api.systeme.ru/product/media/download/988101 | https://api.systeme.ru/certificates/default/download/2770 https://api.systeme.ru/certificates/default/download/2769 https://api.systeme.ru/certificates/default/download/2375 https://api.systeme.ru/certificates/default/download/2344 | Д-ТР ЕАЭС-RoHS С-ТР ТС-ЭМС С-ТР ТС-НВО Д-ТР ЕАЭС-RoHS С-ТР ТС-ЭМС С-ТР ТС-НВО | ЕАЭС N RU Д-CN.РА07.В.96715_22 ЕАЭС RU С-CN.НА46.В.04878_22 ЕАЭС № RU Д-FR.РА01.В.33799_21 ЕАЭС RU С-FR.МЕ77.В.01040_21 |  |  | https://www.youtube.com/watch?v=Yb6-RrWrx2o https://vkvideo.ru/video-120704871_456239675 https://rutube.ru/video/ba80f10055016c76cd446a9163802313/?p=68UEn01tugepQEnKuP51_g https://vkvideo.ru/clip-120704871_456239675 | 3385 | штука | 0 | 1 | PCE CAR P12 | 1 3 4 | 1 60 1440 | шт. шт. шт. | 4680409040560 14680409040567 | 7.55 17.2 120 | 3.6 26.2 80 | 7.85 45.8 110 | см. см. см. | 0.211 12.87 247.45 | кг. кг. кг. |  | 40 А | 230 В |  | 0.3 А | A (EV000896) | 2 | [14 empty] | DIN-рейка (EV000242) | 2 |  | Нет | 6 кА |  | 6 кА |  | Срок гарантии на данное оборудование составляет 5 лет с момента отгрузки со склада Систэм Электрик, с подтверждением соответствующим документом | Подлежит замене
14283DEK | Выкл. диф. тока (ВДТ) УЗО-03 электромех. 2P 63А 300мА тип A 6кА | Dekraft |  |  | 8536201007 | Прочие | Нет | Выключатель дифференциального тока серии УЗО-03 Dekraft; 2P; номинальный ток 63 А; ном.дифф. ток 300 мА; электромеханический; тип дифференциального расцепителя - A; ВДТ применяются для защиты человека от поражения электрическим током и электроустановок от риска возникновения пожаров вследствие утечек тока. Конструкция устройств позволяет эксплуатировать их даже при низкой температуре. | Продукты DEKraft FD | DEKFD | R01 | Dekraft. ВДТ 6кА электромеханические УЗО-03 | DE6 | Dekraft. Модульное оборудование 6кА | PVB | Энергетика Базовая | EC000003 | Дифференциальный выключатель / Устройство защитного отключения (УЗО) | 7 | Китай | https://static-pcsp.systeme.ru/image/Y4cqL7Ptk0_n_Asx62028a07443a41644333575.jpeg | https://static-pcsp.systeme.ru/image/Y4cqL7Ptk0_n_Asx62028a07443a41644333575.jpeg | 1 | не указан | [8 empty] | https://api.systeme.ru/product/media/download/987957 https://api.systeme.ru/product/media/download/991823 | https://api.systeme.ru/product/media/download/988101 | https://api.systeme.ru/certificates/default/download/2770 https://api.systeme.ru/certificates/default/download/2769 https://api.systeme.ru/certificates/default/download/2375 https://api.systeme.ru/certificates/default/download/2344 | Д-ТР ЕАЭС-RoHS С-ТР ТС-ЭМС С-ТР ТС-НВО Д-ТР ЕАЭС-RoHS С-ТР ТС-ЭМС С-ТР ТС-НВО | ЕАЭС N RU Д-CN.РА07.В.96715_22 ЕАЭС RU С-CN.НА46.В.04878_22 ЕАЭС № RU Д-FR.РА01.В.33799_21 ЕАЭС RU С-FR.МЕ77.В.01040_21 |  |  | https://www.youtube.com/watch?v=Yb6-RrWrx2o https://vkvideo.ru/video-120704871_456239675 https://rutube.ru/video/ba80f10055016c76cd446a9163802313/?p=68UEn01tugepQEnKuP51_g https://vkvideo.ru/clip-120704871_456239675 | 3300 | штука | 0 | 1 | PCE CAR P12 | 1 3 4 | 1 60 1440 | шт. шт. шт. | 4680409040577 14680409040574 | 7.55 17.2 120 | 3.6 26.2 80 | 7.85 45.8 110 | см. см. см. | 0.208 12.87 317.515 | кг. кг. кг. |  | 63 А | 230 В |  | 0.3 А | A (EV000896) | 2 | [14 empty] | DIN-рейка (EV000242) | 2 |  | Нет | 6 кА |  | 6 кА |  | Срок гарантии на данное оборудование составляет 5 лет с момента отгрузки со склада Систэм Электрик, с подтверждением соответствующим документом | Подлежит замене
14284DEK | Выкл. диф. тока (ВДТ) УЗО-03 электромех. 2P 80А 300мА тип A 6кА | Dekraft |  |  | 8536209007 | Прочие | Нет | Выключатель дифференциального тока серии УЗО-03 Dekraft; 2P; номинальный ток 80 А; ном.дифф. ток 300 мА; электромеханический; тип дифференциального расцепителя - A; на DIN-рейку. ВДТ устанавливаются в сетях напряжением до 400 В пер.тока. ВДТ применяются для защиты электроустановок от риска возникновения пожаров вследствие утечек тока. Конструкция устройств позволяет эксплуатировать их даже при низкой температуре. При сборке выключатель дифференциального тока (ВДТ) и автоматический выключатель (для защиты ВДТ) устанавливаются последовательно, при этом номинальный ток аппарата должен быть на одну ступень выше — т. е. 20А при установке последовательно с автоматом на 16А, 32А при установке с автоматом на 25А. | Продукты DEKraft FD | DEKFD | R01 | Dekraft. ВДТ 6кА электромеханические УЗО-03 | DE6 | Dekraft. Модульное оборудование 6кА | PVB | Энергетика Базовая | EC000003 | Дифференциальный выключатель / Устройство защитного отключения (УЗО) | 7 | Китай | https://static-pcsp.systeme.ru/image/DI7jjlYifTlpYi4S625579014c4991649768705.jpeg | https://static-pcsp.systeme.ru/image/DI7jjlYifTlpYi4S625579014c4991649768705.jpeg | 1 | не указан | [8 empty] | https://api.systeme.ru/product/media/download/987957 https://api.systeme.ru/product/media/download/991823 | https://api.systeme.ru/product/media/download/988101 | https://api.systeme.ru/certificates/default/download/2770 https://api.systeme.ru/certificates/default/download/2769 https://api.systeme.ru/certificates/default/download/2375 https://api.systeme.ru/certificates/default/download/2344 | Д-ТР ЕАЭС-RoHS С-ТР ТС-ЭМС С-ТР ТС-НВО Д-ТР ЕАЭС-RoHS С-ТР ТС-ЭМС С-ТР ТС-НВО | ЕАЭС N RU Д-CN.РА07.В.96715_22 ЕАЭС RU С-CN.НА46.В.04878_22 ЕАЭС № RU Д-FR.РА01.В.33799_21 ЕАЭС RU С-FR.МЕ77.В.01040_21 |  |  | https://www.youtube.com/watch?v=Yb6-RrWrx2o https://vkvideo.ru/video-120704871_456239675 https://rutube.ru/video/ba80f10055016c76cd446a9163802313/?p=68UEn01tugepQEnKuP51_g https://vkvideo.ru/clip-120704871_456239675 | 3395 | штука | 0 | 1 | PCE CAR P12 | 1 3 4 | 1 60 1440 | шт. шт. шт. | 4680409040584 14680409040581 | 7.65 17.2 120 | 3.6 26.2 80 | 8.25 45.8 110 | см. см. см. | 0.17 14.85 247.45 | кг. кг. кг. |  | 80 А | 230 В |  | 0.3 А | A (EV000896) | 2 | [14 empty] | DIN-рейка (EV000242) | 2 |  | Нет | 6 кА |  | 6 кА |  | Срок гарантии на данное оборудование составляет 5 лет с момента отгрузки со склада Систэм Электрик, с подтверждением соответствующим документом | Подлежит замене
14285DEK | Выкл. диф. тока (ВДТ) УЗО-03 электромех. 2P 100А 300мА тип A 6кА | Dekraft |  |  | 8536209007 | Прочие | Нет | Выключатель дифференциального тока серии УЗО-03 Dekraft; 2P; номинальный ток 100 А; ном.дифф. ток 300 мА; электромеханический; тип дифференциального расцепителя - A; ВДТ применяются для защиты человека от поражения электрическим током и электроустановок от риска возникновения пожаров вследствие утечек тока. Конструкция устройств позволяет эксплуатировать их даже при низкой температуре. | Продукты DEKraft FD | DEKFD | R01 | Dekraft. ВДТ 6кА электромеханические УЗО-03 | DE6 | Dekraft. Модульное оборудование 6кА | PVB | Энергетика Базовая | EC000003 | Дифференциальный выключатель / Устройство защитного отключения (УЗО) | 7 | Китай | https://static-pcsp.systeme.ru/image/qR3P7v6r_o5V99bg62028a077dd341644333575.jpeg | https://static-pcsp.systeme.ru/image/qR3P7v6r_o5V99bg62028a077dd341644333575.jpeg | 1 | не указан | [8 empty] | https://api.systeme.ru/product/media/download/987957 https://api.systeme.ru/product/media/download/991823 | https://api.systeme.ru/product/media/download/988101 | https://api.systeme.ru/certificates/default/download/2770 https://api.systeme.ru/certificates/default/download/2769 https://api.systeme.ru/certificates/default/download/2375 https://api.systeme.ru/certificates/default/download/2344 | Д-ТР ЕАЭС-RoHS С-ТР ТС-ЭМС С-ТР ТС-НВО Д-ТР ЕАЭС-RoHS С-ТР ТС-ЭМС С-ТР ТС-НВО | ЕАЭС N RU Д-CN.РА07.В.96715_22 ЕАЭС RU С-CN.НА46.В.04878_22 ЕАЭС № RU Д-FR.РА01.В.33799_21 ЕАЭС RU С-FR.МЕ77.В.01040_21 |  |  | https://www.youtube.com/watch?v=Yb6-RrWrx2o https://vkvideo.ru/video-120704871_456239675 https://rutube.ru/video/ba80f10055016c76cd446a9163802313/?p=68UEn01tugepQEnKuP51_g https://vkvideo.ru/clip-120704871_456239675 | 3570 | штука |  | 1 | PCE CAR P12 | 1 3 4 | 1 60 1440 | шт. шт. шт. | 4680409040591 14680409040598 | 7.65 17.2 120 | 3.6 26.2 80 | 8.25 45.8 110 | см. см. см. | 0.17 14.85 247.45 | кг. кг. кг. |  | 100 А | 230 В |  | 0.3 А | A (EV000896) | 2 | [14 empty] | DIN-рейка (EV000242) | 2 |  | Нет | 6 кА |  | 6 кА |  | Срок гарантии на данное оборудование составляет 5 лет с момента отгрузки со склада Систэм Электрик, с подтверждением соответствующим документом | Подлежит замене
14286DEK | Выкл. диф. тока (ВДТ) УЗО-03 электромех. 4P 10А 30мА тип A 6кА | Dekraft |  |  | 8536201007 | Прочие | Нет | Выключатель дифференциального тока серии УЗО-03 Dekraft; 4P; номинальный ток 10 А; ном.дифф. ток 30 мА; электромеханический; тип дифференциального расцепителя - A; ВДТ применяются для защиты человека от поражения электрическим током и электроустановок от риска возникновения пожаров вследствие утечек тока. Конструкция устройств позволяет эксплуатировать их даже при низкой температуре. | Продукты DEKraft FD | DEKFD | R01 | Dekraft. ВДТ 6кА электромеханические УЗО-03 | DE6 | Dekraft. Модульное оборудование 6кА | PVB | Энергетика Базовая | EC000003 | Дифференциальный выключатель / Устройство защитного отключения (УЗО) | 7 | Китай | https://static-pcsp.systeme.ru/image/-9V_7W_IyWR_snyL62557906cb14e1649768710.jpeg | https://static-pcsp.systeme.ru/image/-9V_7W_IyWR_snyL62557906cb14e1649768710.jpeg | 1 | не указан | [8 empty] | https://api.systeme.ru/product/media/download/987957 https://api.systeme.ru/product/media/download/991823 | https://api.systeme.ru/product/media/download/988101 | https://api.systeme.ru/certificates/default/download/2770 https://api.systeme.ru/certificates/default/download/2769 https://api.systeme.ru/certificates/default/download/2375 https://api.systeme.ru/certificates/default/download/2344 | Д-ТР ЕАЭС-RoHS С-ТР ТС-ЭМС С-ТР ТС-НВО Д-ТР ЕАЭС-RoHS С-ТР ТС-ЭМС С-ТР ТС-НВО | ЕАЭС N RU Д-CN.РА07.В.96715_22 ЕАЭС RU С-CN.НА46.В.04878_22 ЕАЭС № RU Д-FR.РА01.В.33799_21 ЕАЭС RU С-FR.МЕ77.В.01040_21 |  |  | https://www.youtube.com/watch?v=Yb6-RrWrx2o https://vkvideo.ru/video-120704871_456239675 https://rutube.ru/video/ba80f10055016c76cd446a9163802313/?p=68UEn01tugepQEnKuP51_g https://vkvideo.ru/clip-120704871_456239675 | 3155 | штука | 0 | 1 | PCE CAR P12 | 1 3 4 | 1 30 720 | шт. шт. шт. | 4680409040607 14680409040604 | 7.55 17.2 120 | 7.2 26.2 80 | 7.85 45.8 110 | см. см. см. | 0.329 10.71 218.16 | кг. кг. кг. |  | 10 А | 400 В |  | 0.03 А | A (EV000896) | 4 | [14 empty] | DIN-рейка (EV000242) | 4 |  | Нет | 6 кА |  | 6 кА |  | Срок гарантии на данное оборудование составляет 5 лет с момента отгрузки со склада Систэм Электрик, с подтверждением соответствующим документом | Подлежит замене
14287DEK | Выкл. диф. тока (ВДТ) УЗО-03 электромех. 4P 16А 30мА тип A 6кА | Dekraft |  |  | 8536201007 | Прочие | Нет | Выключатель дифференциального тока серии УЗО-03 Dekraft; 4P; номинальный ток 16 А; ном.дифф. ток 30 мА; электромеханический; тип дифференциального расцепителя - A; ВДТ применяются для защиты человека от поражения электрическим током и электроустановок от риска возникновения пожаров вследствие утечек тока. Конструкция устройств позволяет эксплуатировать их даже при низкой температуре. | Продукты DEKraft FD | DEKFD | R01 | Dekraft. ВДТ 6кА электромеханические УЗО-03 | DE6 | Dekraft. Модульное оборудование 6кА | PVB | Энергетика Базовая | EC000003 | Дифференциальный выключатель / Устройство защитного отключения (УЗО) | 7 | Китай | https://static-pcsp.systeme.ru/image/ckdoAu6CMTSw5V9y6255790740eba1649768711.jpeg | https://static-pcsp.systeme.ru/image/ckdoAu6CMTSw5V9y6255790740eba1649768711.jpeg | 1 | не указан | [8 empty] | https://api.systeme.ru/product/media/download/987957 https://api.systeme.ru/product/media/download/991823 | https://api.systeme.ru/product/media/download/988101 | https://api.systeme.ru/certificates/default/download/2770 https://api.systeme.ru/certificates/default/download/2769 https://api.systeme.ru/certificates/default/download/2375 https://api.systeme.ru/certificates/default/download/2344 | Д-ТР ЕАЭС-RoHS С-ТР ТС-ЭМС С-ТР ТС-НВО Д-ТР ЕАЭС-RoHS С-ТР ТС-ЭМС С-ТР ТС-НВО | ЕАЭС N RU Д-CN.РА07.В.96715_22 ЕАЭС RU С-CN.НА46.В.04878_22 ЕАЭС № RU Д-FR.РА01.В.33799_21 ЕАЭС RU С-FR.МЕ77.В.01040_21 |  |  | https://www.youtube.com/watch?v=Yb6-RrWrx2o https://vkvideo.ru/video-120704871_456239675 https://rutube.ru/video/ba80f10055016c76cd446a9163802313/?p=68UEn01tugepQEnKuP51_g https://vkvideo.ru/clip-120704871_456239675 | 2940 | штука | 0 | 1 | PCE CAR P12 | 1 3 4 | 1 30 720 | шт. шт. шт. | 4680409040614 14680409040611 | 7.55 17.2 120 | 7.2 26.2 80 | 7.85 45.8 110 | см. см. см. | 0.3 10.71 218.16 | кг. кг. кг. |  | 16 А | 400 В |  | 0.03 А | A (EV000896) | 4 | [14 empty] | DIN-рейка (EV000242) | 4 |  | Нет | 6 кА |  | 6 кА |  | Срок гарантии на данное оборудование составляет 5 лет с момента отгрузки со склада Систэм Электрик, с подтверждением соответствующим документом | Подлежит замене
14288DEK | Выкл. диф. тока (ВДТ) УЗО-03 электромех. 4P 25А 30мА тип A 6кА | Dekraft |  |  | 8536201007 | Прочие | Нет | Выключатель дифференциального тока серии УЗО-03 Dekraft; 4P; номинальный ток 25 А; ном.дифф. ток 30 мА; электромеханический; тип дифференциального расцепителя - A; ВДТ применяются для защиты человека от поражения электрическим током и электроустановок от риска возникновения пожаров вследствие утечек тока. Конструкция устройств позволяет эксплуатировать их даже при низкой температуре. | Продукты DEKraft FD | DEKFD | R01 | Dekraft. ВДТ 6кА электромеханические УЗО-03 | DE6 | Dekraft. Модульное оборудование 6кА | PVB | Энергетика Базовая | EC000003 | Дифференциальный выключатель / Устройство защитного отключения (УЗО) | 7 | Китай | https://static-pcsp.systeme.ru/image/1aW-zJaQ3jAKGcZj62028a16d37eb1644333590.jpeg | https://static-pcsp.systeme.ru/image/1aW-zJaQ3jAKGcZj62028a16d37eb1644333590.jpeg | 1 | не указан | [8 empty] | https://api.systeme.ru/product/media/download/987957 https://api.systeme.ru/product/media/download/991823 | https://api.systeme.ru/product/media/download/988101 | https://api.systeme.ru/certificates/default/download/2770 https://api.systeme.ru/certificates/default/download/2769 https://api.systeme.ru/certificates/default/download/2375 https://api.systeme.ru/certificates/default/download/2344 | Д-ТР ЕАЭС-RoHS С-ТР ТС-ЭМС С-ТР ТС-НВО Д-ТР ЕАЭС-RoHS С-ТР ТС-ЭМС С-ТР ТС-НВО | ЕАЭС N RU Д-CN.РА07.В.96715_22 ЕАЭС RU С-CN.НА46.В.04878_22 ЕАЭС № RU Д-FR.РА01.В.33799_21 ЕАЭС RU С-FR.МЕ77.В.01040_21 |  |  | https://www.youtube.com/watch?v=Yb6-RrWrx2o https://vkvideo.ru/video-120704871_456239675 https://rutube.ru/video/ba80f10055016c76cd446a9163802313/?p=68UEn01tugepQEnKuP51_g https://vkvideo.ru/clip-120704871_456239675 | 3220 | штука | 0 | 1 | PCE CAR P12 | 1 3 4 | 1 30 720 | шт. шт. шт. | 4680409040621 14680409040628 | 7.55 17.2 120 | 7.2 26.2 80 | 7.85 45.8 110 | см. см. см. | 0.3 10.71 218.16 | кг. кг. кг. |  | 25 А | 400 В |  | 0.03 А | A (EV000896) | 4 | [14 empty] | DIN-рейка (EV000242) | 4 |  | Нет | 6 кА |  | 6 кА |  | Срок гарантии на данное оборудование составляет 5 лет с момента отгрузки со склада Систэм Электрик, с подтверждением соответствующим документом | Подлежит замене
14289DEK | Выкл. диф. тока (ВДТ) УЗО-03 электромех. 4P 32А 30мА тип A 6кА | Dekraft |  |  | 8536201007 | Прочие | Нет | Выключатель дифференциального тока серии УЗО-03 Dekraft; 4P; номинальный ток 32 А; ном.дифф. ток 30 мА; электромеханический; тип дифференциального расцепителя - A; ВДТ применяются для защиты человека от поражения электрическим током и электроустановок от риска возникновения пожаров вследствие утечек тока. Конструкция устройств позволяет эксплуатировать их даже при низкой температуре. | Продукты DEKraft FD | DEKFD | R01 | Dekraft. ВДТ 6кА электромеханические УЗО-03 | DE6 | Dekraft. Модульное оборудование 6кА | PVB | Энергетика Базовая | EC000003 | Дифференциальный выключатель / Устройство защитного отключения (УЗО) | 7 | Китай | https://static-pcsp.systeme.ru/image/PSuP6VrvqQkt_2xc62557907a47bf1649768711.jpeg | https://static-pcsp.systeme.ru/image/PSuP6VrvqQkt_2xc62557907a47bf1649768711.jpeg | 1 | не указан | [8 empty] | https://api.systeme.ru/product/media/download/987957 https://api.systeme.ru/product/media/download/991823 | https://api.systeme.ru/product/media/download/988101 | https://api.systeme.ru/certificates/default/download/2770 https://api.systeme.ru/certificates/default/download/2769 https://api.systeme.ru/certificates/default/download/2375 https://api.systeme.ru/certificates/default/download/2344 | Д-ТР ЕАЭС-RoHS С-ТР ТС-ЭМС С-ТР ТС-НВО Д-ТР ЕАЭС-RoHS С-ТР ТС-ЭМС С-ТР ТС-НВО | ЕАЭС N RU Д-CN.РА07.В.96715_22 ЕАЭС RU С-CN.НА46.В.04878_22 ЕАЭС № RU Д-FR.РА01.В.33799_21 ЕАЭС RU С-FR.МЕ77.В.01040_21 |  |  | https://www.youtube.com/watch?v=Yb6-RrWrx2o https://vkvideo.ru/video-120704871_456239675 https://rutube.ru/video/ba80f10055016c76cd446a9163802313/?p=68UEn01tugepQEnKuP51_g https://vkvideo.ru/clip-120704871_456239675 | 2940 | штука | 0 | 1 | PCE CAR P12 | 1 3 4 | 1 30 720 | шт. шт. шт. | 4680409040638 14680409040635 | 7.55 17.2 120 | 7.2 26.2 80 | 7.85 45.8 110 | см. см. см. | 0.3 10.71 218.16 | кг. кг. кг. |  | 32 А | 400 В |  | 0.03 А | A (EV000896) | 4 | [14 empty] | DIN-рейка (EV000242) | 4 |  | Нет | 6 кА |  | 6 кА |  | Срок гарантии на данное оборудование составляет 5 лет с момента отгрузки со склада Систэм Электрик, с подтверждением соответствующим документом | Подлежит замене
14290DEK | Выкл. диф. тока (ВДТ) УЗО-03 электромех. 4P 40А 30мА тип A 6кА | Dekraft |  |  | 8536201007 | Прочие | Нет | Выключатель дифференциального тока серии УЗО-03 Dekraft; 4P; номинальный ток 40 А; ном.дифф. ток 30 мА; электромеханический; тип дифференциального расцепителя - A; ВДТ применяются для защиты человека от поражения электрическим током и электроустановок от риска возникновения пожаров вследствие утечек тока. Конструкция устройств позволяет эксплуатировать их даже при низкой температуре. | Продукты DEKraft FD | DEKFD | R01 | Dekraft. ВДТ 6кА электромеханические УЗО-03 | DE6 | Dekraft. Модульное оборудование 6кА | PVB | Энергетика Базовая | EC000003 | Дифференциальный выключатель / Устройство защитного отключения (УЗО) | 7 | Китай | https://static-pcsp.systeme.ru/image/y5rbzhqnQ1DTFYnk62028a0e0d55e1644333582.jpeg | https://static-pcsp.systeme.ru/image/y5rbzhqnQ1DTFYnk62028a0e0d55e1644333582.jpeg | 1 | не указан | [8 empty] | https://api.systeme.ru/product/media/download/987957 https://api.systeme.ru/product/media/download/991823 | https://api.systeme.ru/product/media/download/988101 | https://api.systeme.ru/certificates/default/download/2770 https://api.systeme.ru/certificates/default/download/2769 https://api.systeme.ru/certificates/default/download/2375 https://api.systeme.ru/certificates/default/download/2344 | Д-ТР ЕАЭС-RoHS С-ТР ТС-ЭМС С-ТР ТС-НВО Д-ТР ЕАЭС-RoHS С-ТР ТС-ЭМС С-ТР ТС-НВО | ЕАЭС N RU Д-CN.РА07.В.96715_22 ЕАЭС RU С-CN.НА46.В.04878_22 ЕАЭС № RU Д-FR.РА01.В.33799_21 ЕАЭС RU С-FR.МЕ77.В.01040_21 |  |  | https://www.youtube.com/watch?v=Yb6-RrWrx2o https://vkvideo.ru/video-120704871_456239675 https://rutube.ru/video/ba80f10055016c76cd446a9163802313/?p=68UEn01tugepQEnKuP51_g https://vkvideo.ru/clip-120704871_456239675 | 3045 | штука | 0 | 1 | PCE CAR P12 | 1 3 4 | 1 30 720 | шт. шт. шт. | 4680409040645 14680409040642 | 7.55 17.2 120 | 7.2 26.2 80 | 7.85 45.8 110 | см. см. см. | 0.3 10.71 218.16 | кг. кг. кг. |  | 40 А | 400 В |  | 0.03 А | A (EV000896) | 4 | [14 empty] | DIN-рейка (EV000242) | 4 |  | Нет | 6 кА |  | 6 кА |  | Срок гарантии на данное оборудование составляет 5 лет с момента отгрузки со склада Систэм Электрик, с подтверждением соответствующим документом | Подлежит замене
14291DEK | Выкл. диф. тока (ВДТ) УЗО-03 электромех. 4P 63А 30мА тип A 6кА | Dekraft |  |  | 8536201007 | Прочие | Нет | Выключатель дифференциального тока серии УЗО-03 Dekraft; 4P; номинальный ток 63 А; ном.дифф. ток 30 мА; электромеханический; тип дифференциального расцепителя - A; ВДТ применяются для защиты человека от поражения электрическим током и электроустановок от риска возникновения пожаров вследствие утечек тока. Конструкция устройств позволяет эксплуатировать их даже при низкой температуре. | Продукты DEKraft FD | DEKFD | R01 | Dekraft. ВДТ 6кА электромеханические УЗО-03 | DE6 | Dekraft. Модульное оборудование 6кА | PVB | Энергетика Базовая | EC000003 | Дифференциальный выключатель / Устройство защитного отключения (УЗО) | 7 | Китай | https://static-pcsp.systeme.ru/image/7gNZyoexvxh3ihHq62028a0e8157d1644333582.jpeg | https://static-pcsp.systeme.ru/image/7gNZyoexvxh3ihHq62028a0e8157d1644333582.jpeg | 1 | не указан | [8 empty] | https://api.systeme.ru/product/media/download/987957 https://api.systeme.ru/product/media/download/991823 | https://api.systeme.ru/product/media/download/988101 | https://api.systeme.ru/certificates/default/download/2770 https://api.systeme.ru/certificates/default/download/2769 https://api.systeme.ru/certificates/default/download/2375 https://api.systeme.ru/certificates/default/download/2344 | Д-ТР ЕАЭС-RoHS С-ТР ТС-ЭМС С-ТР ТС-НВО Д-ТР ЕАЭС-RoHS С-ТР ТС-ЭМС С-ТР ТС-НВО | ЕАЭС N RU Д-CN.РА07.В.96715_22 ЕАЭС RU С-CN.НА46.В.04878_22 ЕАЭС № RU Д-FR.РА01.В.33799_21 ЕАЭС RU С-FR.МЕ77.В.01040_21 |  |  | https://www.youtube.com/watch?v=Yb6-RrWrx2o https://vkvideo.ru/video-120704871_456239675 https://rutube.ru/video/ba80f10055016c76cd446a9163802313/?p=68UEn01tugepQEnKuP51_g https://vkvideo.ru/clip-120704871_456239675 | 3510 | штука | 0 | 1 | PCE CAR P12 | 1 3 4 | 1 30 720 | шт. шт. шт. | 4680409040652 14680409040659 | 7.55 17.2 120 | 7.2 26.2 80 | 7.85 45.8 110 | см. см. см. | 0.3 10.71 218.16 | кг. кг. кг. |  | 63 А | 400 В |  | 0.03 А | A (EV000896) | 4 | [14 empty] | DIN-рейка (EV000242) | 4 |  | Нет | 6 кА |  | 6 кА |  | Срок гарантии на данное оборудование составляет 5 лет с момента отгрузки со склада Систэм Электрик, с подтверждением соответствующим документом | Подлежит замене
14292DEK | Выкл. диф. тока (ВДТ) УЗО-03 электромех. 4P 80А 30мА тип A 6кА | Dekraft |  |  | 8536209007 | Прочие | Нет | Выключатель дифференциального тока серии УЗО-03 Dekraft; 4P; номинальный ток 80 А; ном.дифф. ток 30 мА; электромеханический; тип дифференциального расцепителя - A; ВДТ применяются для защиты человека от поражения электрическим током и электроустановок от риска возникновения пожаров вследствие утечек тока. Конструкция устройств позволяет эксплуатировать их даже при низкой температуре. | Продукты DEKraft FD | DEKFD | R01 | Dekraft. ВДТ 6кА электромеханические УЗО-03 | DE6 | Dekraft. Модульное оборудование 6кА | PVB | Энергетика Базовая | EC000003 | Дифференциальный выключатель / Устройство защитного отключения (УЗО) | 7 | Китай | https://static-pcsp.systeme.ru/image/KBbkfv6Z8iAcZqf26255790807a161649768712.jpeg | https://static-pcsp.systeme.ru/image/KBbkfv6Z8iAcZqf26255790807a161649768712.jpeg | 1 | не указан | [8 empty] | https://api.systeme.ru/product/media/download/987957 https://api.systeme.ru/product/media/download/991823 | https://api.systeme.ru/product/media/download/988101 | https://api.systeme.ru/certificates/default/download/2770 https://api.systeme.ru/certificates/default/download/2769 https://api.systeme.ru/certificates/default/download/2375 https://api.systeme.ru/certificates/default/download/2344 | Д-ТР ЕАЭС-RoHS С-ТР ТС-ЭМС С-ТР ТС-НВО Д-ТР ЕАЭС-RoHS С-ТР ТС-ЭМС С-ТР ТС-НВО | ЕАЭС N RU Д-CN.РА07.В.96715_22 ЕАЭС RU С-CN.НА46.В.04878_22 ЕАЭС № RU Д-FR.РА01.В.33799_21 ЕАЭС RU С-FR.МЕ77.В.01040_21 |  |  | https://www.youtube.com/watch?v=Yb6-RrWrx2o https://vkvideo.ru/video-120704871_456239675 https://rutube.ru/video/ba80f10055016c76cd446a9163802313/?p=68UEn01tugepQEnKuP51_g https://vkvideo.ru/clip-120704871_456239675 | 4520 | штука | 0 | 1 | PCE CAR P12 | 1 3 4 | 1 30 720 | шт. шт. шт. | 4680409040669 14680409040666 | 7.65 17.2 120 | 7.2 26.2 80 | 8.25 45.8 110 | см. см. см. | 0.429 13.05 218.16 | кг. кг. кг. |  | 80 А | 400 В |  | 0.03 А | A (EV000896) | 4 | [14 empty] | DIN-рейка (EV000242) | 4 |  | Нет | 6 кА |  | 6 кА |  | Срок гарантии на данное оборудование составляет 5 лет с момента отгрузки со склада Систэм Электрик, с подтверждением соответствующим документом | Подлежит замене
14293DEK | Выкл. диф. тока (ВДТ) УЗО-03 электромех. 4P 100А 30мА тип A 6кА | Dekraft |  |  | 8536209007 | Прочие | Нет | Выключатель дифференциального тока серии УЗО-03 Dekraft; 4P; номинальный ток 100 А; ном.дифф. ток 30 мА; электромеханический; тип дифференциального расцепителя - A; ВДТ применяются для защиты человека от поражения электрическим током и электроустановок от риска возникновения пожаров вследствие утечек тока. Конструкция устройств позволяет эксплуатировать их даже при низкой температуре. | Продукты DEKraft FD | DEKFD | R01 | Dekraft. ВДТ 6кА электромеханические УЗО-03 | DE6 | Dekraft. Модульное оборудование 6кА | PVB | Энергетика Базовая | EC000003 | Дифференциальный выключатель / Устройство защитного отключения (УЗО) | 7 | Китай | https://static-pcsp.systeme.ru/image/aylEkG12_Dw8BYiR62028a0eeb0131644333582.jpeg | https://static-pcsp.systeme.ru/image/aylEkG12_Dw8BYiR62028a0eeb0131644333582.jpeg | 1 | не указан | [8 empty] | https://api.systeme.ru/product/media/download/987957 https://api.systeme.ru/product/media/download/991823 | https://api.systeme.ru/product/media/download/988101 | https://api.systeme.ru/certificates/default/download/2770 https://api.systeme.ru/certificates/default/download/2769 https://api.systeme.ru/certificates/default/download/2375 https://api.systeme.ru/certificates/default/download/2344 | Д-ТР ЕАЭС-RoHS С-ТР ТС-ЭМС С-ТР ТС-НВО Д-ТР ЕАЭС-RoHS С-ТР ТС-ЭМС С-ТР ТС-НВО | ЕАЭС N RU Д-CN.РА07.В.96715_22 ЕАЭС RU С-CN.НА46.В.04878_22 ЕАЭС № RU Д-FR.РА01.В.33799_21 ЕАЭС RU С-FR.МЕ77.В.01040_21 |  |  | https://www.youtube.com/watch?v=Yb6-RrWrx2o https://vkvideo.ru/video-120704871_456239675 https://rutube.ru/video/ba80f10055016c76cd446a9163802313/?p=68UEn01tugepQEnKuP51_g https://vkvideo.ru/clip-120704871_456239675 | 4690 | штука | 0 | 1 | PCE CAR P12 | 1 3 4 | 1 30 720 | шт. шт. шт. | 4680409040676 14680409040673 | 7.65 17.2 120 | 7.2 26.2 80 | 8.25 45.8 110 | см. см. см. | 0.3 13.05 218.16 | кг. кг. кг. |  | 100 А | 400 В |  | 0.03 А | A (EV000896) | 4 | [14 empty] | DIN-рейка (EV000242) | 4 |  | Нет | 6 кА |  | 6 кА |  | Срок гарантии на данное оборудование составляет 5 лет с момента отгрузки со склада Систэм Электрик, с подтверждением соответствующим документом | Подлежит замене
14294DEK | Выкл. диф. тока (ВДТ) УЗО-03 электромех. 4P 10А 100мА тип A 6кА | Dekraft |  |  | 8536201007 | Прочие | Нет | Выключатель дифференциального тока серии УЗО-03 Dekraft; 4P; номинальный ток 10 А; ном.дифф. ток 100 мА; электромеханический; тип дифференциального расцепителя - A; ВДТ применяются для защиты человека от поражения электрическим током и электроустановок от риска возникновения пожаров вследствие утечек тока. Конструкция устройств позволяет эксплуатировать их даже при низкой температуре. | Продукты DEKraft FD | DEKFD | R01 | Dekraft. ВДТ 6кА электромеханические УЗО-03 | DE6 | Dekraft. Модульное оборудование 6кА | PVB | Энергетика Базовая | EC000003 | Дифференциальный выключатель / Устройство защитного отключения (УЗО) | 7 | Китай | https://static-pcsp.systeme.ru/image/NlMUArMaIvS7hZwk6255790d1e5a51649768717.jpeg | https://static-pcsp.systeme.ru/image/NlMUArMaIvS7hZwk6255790d1e5a51649768717.jpeg | 1 | не указан | [8 empty] | https://api.systeme.ru/product/media/download/987957 https://api.systeme.ru/product/media/download/991823 | https://api.systeme.ru/product/media/download/988101 | https://api.systeme.ru/certificates/default/download/2770 https://api.systeme.ru/certificates/default/download/2769 https://api.systeme.ru/certificates/default/download/2375 https://api.systeme.ru/certificates/default/download/2344 | Д-ТР ЕАЭС-RoHS С-ТР ТС-ЭМС С-ТР ТС-НВО Д-ТР ЕАЭС-RoHS С-ТР ТС-ЭМС С-ТР ТС-НВО | ЕАЭС N RU Д-CN.РА07.В.96715_22 ЕАЭС RU С-CN.НА46.В.04878_22 ЕАЭС № RU Д-FR.РА01.В.33799_21 ЕАЭС RU С-FR.МЕ77.В.01040_21 |  |  | https://www.youtube.com/watch?v=Yb6-RrWrx2o https://vkvideo.ru/video-120704871_456239675 https://rutube.ru/video/ba80f10055016c76cd446a9163802313/?p=68UEn01tugepQEnKuP51_g https://vkvideo.ru/clip-120704871_456239675 | 4325 | штука |  | 1 | PCE CAR P12 | 1 3 4 | 1 30 720 | шт. шт. шт. | 4680409040683 14680409040680 | 7.55 17.2 120 | 7.2 26.2 80 | 7.85 45.8 110 | см. см. см. | 0.3 10.71 218.16 | кг. кг. кг. |  | 10 А | 400 В |  | 0.1 А | A (EV000896) | 4 | [14 empty] | DIN-рейка (EV000242) | 4 |  | Нет | 6 кА |  | 6 кА |  | Срок гарантии на данное оборудование составляет 5 лет с момента отгрузки со склада Систэм Электрик, с подтверждением соответствующим документом | Подлежит замене
14295DEK | Выкл. диф. тока (ВДТ) УЗО-03 электромех. 4P 16А 100мА тип A 6кА | Dekraft |  |  | 8536201007 | Прочие | Нет | Выключатель дифференциального тока серии УЗО-03 Dekraft; 4P; номинальный ток 16 А; ном.дифф. ток 100 мА; электромеханический; тип дифференциального расцепителя - A; ВДТ применяются для защиты человека от поражения электрическим током и электроустановок от риска возникновения пожаров вследствие утечек тока. Конструкция устройств позволяет эксплуатировать их даже при низкой температуре. | Продукты DEKraft FD | DEKFD | R01 | Dekraft. ВДТ 6кА электромеханические УЗО-03 | DE6 | Dekraft. Модульное оборудование 6кА | PVB | Энергетика Базовая | EC000003 | Дифференциальный выключатель / Устройство защитного отключения (УЗО) | 7 | Китай | https://static-pcsp.systeme.ru/image/brr9q26WwK5bYQuj62557905bb6191649768709.jpeg | https://static-pcsp.systeme.ru/image/brr9q26WwK5bYQuj62557905bb6191649768709.jpeg | 1 | не указан | [8 empty] | https://api.systeme.ru/product/media/download/987957 https://api.systeme.ru/product/media/download/991823 | https://api.systeme.ru/product/media/download/988101 | https://api.systeme.ru/certificates/default/download/2770 https://api.systeme.ru/certificates/default/download/2769 https://api.systeme.ru/certificates/default/download/2375 https://api.systeme.ru/certificates/default/download/2344 | Д-ТР ЕАЭС-RoHS С-ТР ТС-ЭМС С-ТР ТС-НВО Д-ТР ЕАЭС-RoHS С-ТР ТС-ЭМС С-ТР ТС-НВО | ЕАЭС N RU Д-CN.РА07.В.96715_22 ЕАЭС RU С-CN.НА46.В.04878_22 ЕАЭС № RU Д-FR.РА01.В.33799_21 ЕАЭС RU С-FR.МЕ77.В.01040_21 |  |  | https://www.youtube.com/watch?v=Yb6-RrWrx2o https://vkvideo.ru/video-120704871_456239675 https://rutube.ru/video/ba80f10055016c76cd446a9163802313/?p=68UEn01tugepQEnKuP51_g https://vkvideo.ru/clip-120704871_456239675 | 4160 | штука | 0 | 1 | PCE CAR P12 | 1 3 4 | 1 30 720 | шт. шт. шт. | 4680409040690 14680409040697 | 7.55 17.2 120 | 7.2 26.2 80 | 7.85 45.8 110 | см. см. см. | 0.3 10.71 218.16 | кг. кг. кг. |  | 16 А | 400 В |  | 0.1 А | A (EV000896) | 4 | [14 empty] | DIN-рейка (EV000242) | 4 |  | Нет | 6 кА |  | 6 кА |  | Срок гарантии на данное оборудование составляет 5 лет с момента отгрузки со склада Систэм Электрик, с подтверждением соответствующим документом | Подлежит замене
14296DEK | Выкл. диф. тока (ВДТ) УЗО-03 электромех. 4P 25А 100мА тип A 6кА | Dekraft |  |  | 8536201007 | Прочие | Нет | Выключатель дифференциального тока серии УЗО-03 Dekraft; 4P; номинальный ток 25 А; ном.дифф. ток 100 мА; электромеханический; тип дифференциального расцепителя - A; ВДТ применяются для защиты человека от поражения электрическим током и электроустановок от риска возникновения пожаров вследствие утечек тока. Конструкция устройств позволяет эксплуатировать их даже при низкой температуре. | Продукты DEKraft FD | DEKFD | R01 | Dekraft. ВДТ 6кА электромеханические УЗО-03 | DE6 | Dekraft. Модульное оборудование 6кА | PVB | Энергетика Базовая | EC000003 | Дифференциальный выключатель / Устройство защитного отключения (УЗО) | 7 | Китай | https://static-pcsp.systeme.ru/image/N0z-zukq2XROpUsJ62028a0f5f5b51644333583.jpeg | https://static-pcsp.systeme.ru/image/N0z-zukq2XROpUsJ62028a0f5f5b51644333583.jpeg | 1 | не указан | [8 empty] | https://api.systeme.ru/product/media/download/987957 https://api.systeme.ru/product/media/download/991823 | https://api.systeme.ru/product/media/download/988101 | https://api.systeme.ru/certificates/default/download/2770 https://api.systeme.ru/certificates/default/download/2769 https://api.systeme.ru/certificates/default/download/2375 https://api.systeme.ru/certificates/default/download/2344 | Д-ТР ЕАЭС-RoHS С-ТР ТС-ЭМС С-ТР ТС-НВО Д-ТР ЕАЭС-RoHS С-ТР ТС-ЭМС С-ТР ТС-НВО | ЕАЭС N RU Д-CN.РА07.В.96715_22 ЕАЭС RU С-CN.НА46.В.04878_22 ЕАЭС № RU Д-FR.РА01.В.33799_21 ЕАЭС RU С-FR.МЕ77.В.01040_21 |  |  | https://www.youtube.com/watch?v=Yb6-RrWrx2o https://vkvideo.ru/video-120704871_456239675 https://rutube.ru/video/ba80f10055016c76cd446a9163802313/?p=68UEn01tugepQEnKuP51_g https://vkvideo.ru/clip-120704871_456239675 | 4160 | штука | 0 | 1 | PCE CAR P12 | 1 3 4 | 1 30 720 | шт. шт. шт. | 4680409040706 14680409040703 | 7.55 17.2 120 | 7.2 26.2 80 | 7.85 45.8 110 | см. см. см. | 0.322 10.71 218.16 | кг. кг. кг. |  | 25 А | 400 В |  | 0.1 А | A (EV000896) | 4 | [14 empty] | DIN-рейка (EV000242) | 4 |  | Нет | 6 кА |  | 6 кА |  | Срок гарантии на данное оборудование составляет 5 лет с момента отгрузки со склада Систэм Электрик, с подтверждением соответствующим документом | Подлежит замене
14297DEK | Выкл. диф. тока (ВДТ) УЗО-03 электромех. 4P 32А 100мА тип A 6кА | Dekraft |  |  | 8536201007 | Прочие | Нет | Выключатель дифференциального тока серии УЗО-03 Dekraft; 4P; номинальный ток 32 А; ном.дифф. ток 100 мА; электромеханический; тип дифференциального расцепителя - A; ВДТ применяются для защиты человека от поражения электрическим током и электроустановок от риска возникновения пожаров вследствие утечек тока. Конструкция устройств позволяет эксплуатировать их даже при низкой температуре. | Продукты DEKraft FD | DEKFD | R01 | Dekraft. ВДТ 6кА электромеханические УЗО-03 | DE6 | Dekraft. Модульное оборудование 6кА | PVB | Энергетика Базовая | EC000003 | Дифференциальный выключатель / Устройство защитного отключения (УЗО) | 7 | Китай | https://static-pcsp.systeme.ru/image/kiks6fo91mgToGYF62557906168041649768710.jpeg | https://static-pcsp.systeme.ru/image/kiks6fo91mgToGYF62557906168041649768710.jpeg | 1 | не указан | [8 empty] | https://api.systeme.ru/product/media/download/987957 https://api.systeme.ru/product/media/download/991823 | https://api.systeme.ru/product/media/download/988101 | https://api.systeme.ru/certificates/default/download/2770 https://api.systeme.ru/certificates/default/download/2769 https://api.systeme.ru/certificates/default/download/2375 https://api.systeme.ru/certificates/default/download/2344 | Д-ТР ЕАЭС-RoHS С-ТР ТС-ЭМС С-ТР ТС-НВО Д-ТР ЕАЭС-RoHS С-ТР ТС-ЭМС С-ТР ТС-НВО | ЕАЭС N RU Д-CN.РА07.В.96715_22 ЕАЭС RU С-CN.НА46.В.04878_22 ЕАЭС № RU Д-FR.РА01.В.33799_21 ЕАЭС RU С-FR.МЕ77.В.01040_21 |  |  | https://www.youtube.com/watch?v=Yb6-RrWrx2o https://vkvideo.ru/video-120704871_456239675 https://rutube.ru/video/ba80f10055016c76cd446a9163802313/?p=68UEn01tugepQEnKuP51_g https://vkvideo.ru/clip-120704871_456239675 | 4245 | штука | 0 | 1 | PCE CAR P12 | 1 3 4 | 1 30 720 | шт. шт. шт. | 4680409040713 14680409040710 | 7.55 17.2 120 | 7.2 26.2 80 | 7.85 45.8 110 | см. см. см. | 0.335 10.71 218.16 | кг. кг. кг. |  | 32 А | 400 В |  | 0.1 А | A (EV000896) | 4 | [14 empty] | DIN-рейка (EV000242) | 4 |  | Нет | 6 кА |  | 6 кА |  | Срок гарантии на данное оборудование составляет 5 лет с момента отгрузки со склада Систэм Электрик, с подтверждением соответствующим документом | Подлежит замене
14298DEK | Выкл. диф. тока (ВДТ) УЗО-03 электромех. 4P 40А 100мА тип A 6кА | Dekraft |  |  | 8536201007 | Прочие | Нет | Выключатель дифференциального тока серии УЗО-03 Dekraft; 4P; номинальный ток 40 А; ном.дифф. ток 100 мА; электромеханический; тип дифференциального расцепителя - A; ВДТ применяются для защиты человека от поражения электрическим током и электроустановок от риска возникновения пожаров вследствие утечек тока. Конструкция устройств позволяет эксплуатировать их даже при низкой температуре. | Продукты DEKraft FD | DEKFD | R01 | Dekraft. ВДТ 6кА электромеханические УЗО-03 | DE6 | Dekraft. Модульное оборудование 6кА | PVB | Энергетика Базовая | EC000003 | Дифференциальный выключатель / Устройство защитного отключения (УЗО) | 7 | Китай | https://static-pcsp.systeme.ru/image/bCvJUpwxATvMjSPi62028a0fd30791644333583.jpeg | https://static-pcsp.systeme.ru/image/bCvJUpwxATvMjSPi62028a0fd30791644333583.jpeg | 1 | не указан | [8 empty] | https://api.systeme.ru/product/media/download/987957 https://api.systeme.ru/product/media/download/991823 | https://api.systeme.ru/product/media/download/988101 | https://api.systeme.ru/certificates/default/download/2770 https://api.systeme.ru/certificates/default/download/2769 https://api.systeme.ru/certificates/default/download/2375 https://api.systeme.ru/certificates/default/download/2344 | Д-ТР ЕАЭС-RoHS С-ТР ТС-ЭМС С-ТР ТС-НВО Д-ТР ЕАЭС-RoHS С-ТР ТС-ЭМС С-ТР ТС-НВО | ЕАЭС N RU Д-CN.РА07.В.96715_22 ЕАЭС RU С-CN.НА46.В.04878_22 ЕАЭС № RU Д-FR.РА01.В.33799_21 ЕАЭС RU С-FR.МЕ77.В.01040_21 |  |  | https://www.youtube.com/watch?v=Yb6-RrWrx2o https://vkvideo.ru/video-120704871_456239675 https://rutube.ru/video/ba80f10055016c76cd446a9163802313/?p=68UEn01tugepQEnKuP51_g https://vkvideo.ru/clip-120704871_456239675 | 4245 | штука | 0 | 1 | PCE CAR P12 | 1 3 4 | 1 30 720 | шт. шт. шт. | 4680409040720 14680409040727 | 7.55 17.2 120 | 7.2 26.2 80 | 7.85 45.8 110 | см. см. см. | 0.33 10.71 218.16 | кг. кг. кг. |  | 40 А | 400 В |  | 0.1 А | A (EV000896) | 4 | [14 empty] | DIN-рейка (EV000242) | 4 |  | Нет | 6 кА |  | 6 кА |  | Срок гарантии на данное оборудование составляет 5 лет с момента отгрузки со склада Систэм Электрик, с подтверждением соответствующим документом | Подлежит замене
14299DEK | Выкл. диф. тока (ВДТ) УЗО-03 электромех. 4P 63А 100мА тип A 6кА | Dekraft |  |  | 8536201007 | Прочие | Нет | Выключатель дифференциального тока серии УЗО-03 Dekraft; 4P; номинальный ток 63 А; ном.дифф. ток 100 мА; электромеханический; тип дифференциального расцепителя - A; ВДТ применяются для защиты человека от поражения электрическим током и электроустановок от риска возникновения пожаров вследствие утечек тока. Конструкция устройств позволяет эксплуатировать их даже при низкой температуре. | Продукты DEKraft FD | DEKFD | R01 | Dekraft. ВДТ 6кА электромеханические УЗО-03 | DE6 | Dekraft. Модульное оборудование 6кА | PVB | Энергетика Базовая | EC000003 | Дифференциальный выключатель / Устройство защитного отключения (УЗО) | 7 | Китай | https://static-pcsp.systeme.ru/image/WIQ9Q6xzCanJaiji62557906708b01649768710.jpeg | https://static-pcsp.systeme.ru/image/WIQ9Q6xzCanJaiji62557906708b01649768710.jpeg | 1 | не указан | [8 empty] | https://api.systeme.ru/product/media/download/987957 https://api.systeme.ru/product/media/download/991823 | https://api.systeme.ru/product/media/download/988101 | https://api.systeme.ru/certificates/default/download/2770 https://api.systeme.ru/certificates/default/download/2769 https://api.systeme.ru/certificates/default/download/2375 https://api.systeme.ru/certificates/default/download/2344 | Д-ТР ЕАЭС-RoHS С-ТР ТС-ЭМС С-ТР ТС-НВО Д-ТР ЕАЭС-RoHS С-ТР ТС-ЭМС С-ТР ТС-НВО | ЕАЭС N RU Д-CN.РА07.В.96715_22 ЕАЭС RU С-CN.НА46.В.04878_22 ЕАЭС № RU Д-FR.РА01.В.33799_21 ЕАЭС RU С-FR.МЕ77.В.01040_21 |  |  | https://www.youtube.com/watch?v=Yb6-RrWrx2o https://vkvideo.ru/video-120704871_456239675 https://rutube.ru/video/ba80f10055016c76cd446a9163802313/?p=68UEn01tugepQEnKuP51_g https://vkvideo.ru/clip-120704871_456239675 | 4325 | штука | 0 | 1 | PCE CAR P12 | 1 3 4 | 1 30 720 | шт. шт. шт. | 4680409040737 14680409040734 | 7.55 17.2 120 | 7.2 26.2 80 | 7.85 45.8 110 | см. см. см. | 0.339 10.71 218.16 | кг. кг. кг. |  | 63 А | 400 В |  | 0.1 А | A (EV000896) | 4 | [14 empty] | DIN-рейка (EV000242) | 4 |  | Нет | 6 кА |  | 6 кА |  | Срок гарантии на данное оборудование составляет 5 лет с момента отгрузки со склада Систэм Электрик, с подтверждением соответствующим документом | Подлежит замене
14300DEK | Выкл. диф. тока (ВДТ) УЗО-03 электромех. 4P 80А 100мА тип A 6кА | Dekraft |  |  | 8536209007 | Прочие | Нет | Выключатель дифференциального тока серии УЗО-03 Dekraft; 4P; номинальный ток 80 А; ном.дифф. ток 100 мА; электромеханический; тип дифференциального расцепителя - A; ВДТ применяются для защиты человека от поражения электрическим током и электроустановок от риска возникновения пожаров вследствие утечек тока. Конструкция устройств позволяет эксплуатировать их даже при низкой температуре. | Продукты DEKraft FD | DEKFD | R01 | Dekraft. ВДТ 6кА электромеханические УЗО-03 | DE6 | Dekraft. Модульное оборудование 6кА | PVB | Энергетика Базовая | EC000003 | Дифференциальный выключатель / Устройство защитного отключения (УЗО) | 7 | Китай | https://static-pcsp.systeme.ru/image/wcQD8FNDt_-7O-f062028a10340d21644333584.jpeg | https://static-pcsp.systeme.ru/image/wcQD8FNDt_-7O-f062028a10340d21644333584.jpeg | 1 | не указан | [8 empty] | https://api.systeme.ru/product/media/download/987957 https://api.systeme.ru/product/media/download/991823 | https://api.systeme.ru/product/media/download/988101 | https://api.systeme.ru/certificates/default/download/2770 https://api.systeme.ru/certificates/default/download/2769 https://api.systeme.ru/certificates/default/download/2375 https://api.systeme.ru/certificates/default/download/2344 | Д-ТР ЕАЭС-RoHS С-ТР ТС-ЭМС С-ТР ТС-НВО Д-ТР ЕАЭС-RoHS С-ТР ТС-ЭМС С-ТР ТС-НВО | ЕАЭС N RU Д-CN.РА07.В.96715_22 ЕАЭС RU С-CN.НА46.В.04878_22 ЕАЭС № RU Д-FR.РА01.В.33799_21 ЕАЭС RU С-FR.МЕ77.В.01040_21 |  |  | https://www.youtube.com/watch?v=Yb6-RrWrx2o https://vkvideo.ru/video-120704871_456239675 https://rutube.ru/video/ba80f10055016c76cd446a9163802313/?p=68UEn01tugepQEnKuP51_g https://vkvideo.ru/clip-120704871_456239675 | 5200 | штука | 0 | 1 | PCE CAR P12 | 1 3 4 | 1 30 720 | шт. шт. шт. | 4680409040744 14680409040741 | 7.65 17.2 120 | 7.2 26.2 80 | 8.25 45.8 110 | см. см. см. | 0.394 13.05 218.16 | кг. кг. кг. |  | 80 А | 400 В |  | 0.1 А | A (EV000896) | 4 | [14 empty] | DIN-рейка (EV000242) | 4 |  | Нет | 6 кА |  | 6 кА |  | Срок гарантии на данное оборудование составляет 5 лет с момента отгрузки со склада Систэм Электрик, с подтверждением соответствующим документом | Подлежит замене
14301DEK | Выкл. диф. тока (ВДТ) УЗО-03 электромех. 4P 100А 100мА тип A 6кА | Dekraft |  |  | 8536209007 | Прочие | Нет | Выключатель дифференциального тока серии УЗО-03 Dekraft; 4P; номинальный ток 100 А; ном.дифф. ток 100 мА; электромеханический; тип дифференциального расцепителя - A; ВДТ применяются для защиты человека от поражения электрическим током и электроустановок от риска возникновения пожаров вследствие утечек тока. Конструкция устройств позволяет эксплуатировать их даже при низкой температуре. | Продукты DEKraft FD | DEKFD | R01 | Dekraft. ВДТ 6кА электромеханические УЗО-03 | DE6 | Dekraft. Модульное оборудование 6кА | PVB | Энергетика Базовая | EC000003 | Дифференциальный выключатель / Устройство защитного отключения (УЗО) | 7 | Китай | https://static-pcsp.systeme.ru/image/hNSsmOx-ik0WR6c962028a109f8b51644333584.jpeg | https://static-pcsp.systeme.ru/image/hNSsmOx-ik0WR6c962028a109f8b51644333584.jpeg | 1 | не указан | [8 empty] | https://api.systeme.ru/product/media/download/987957 https://api.systeme.ru/product/media/download/991823 | https://api.systeme.ru/product/media/download/988101 | https://api.systeme.ru/certificates/default/download/2770 https://api.systeme.ru/certificates/default/download/2769 https://api.systeme.ru/certificates/default/download/2375 https://api.systeme.ru/certificates/default/download/2344 | Д-ТР ЕАЭС-RoHS С-ТР ТС-ЭМС С-ТР ТС-НВО Д-ТР ЕАЭС-RoHS С-ТР ТС-ЭМС С-ТР ТС-НВО | ЕАЭС N RU Д-CN.РА07.В.96715_22 ЕАЭС RU С-CN.НА46.В.04878_22 ЕАЭС № RU Д-FR.РА01.В.33799_21 ЕАЭС RU С-FR.МЕ77.В.01040_21 |  |  | https://www.youtube.com/watch?v=Yb6-RrWrx2o https://vkvideo.ru/video-120704871_456239675 https://rutube.ru/video/ba80f10055016c76cd446a9163802313/?p=68UEn01tugepQEnKuP51_g https://vkvideo.ru/clip-120704871_456239675 | 5450 | штука | 0 | 1 | PCE CAR P12 | 1 3 4 | 1 30 720 | шт. шт. шт. | 4680409040751 14680409040758 | 7.65 17.2 120 | 7.2 26.2 80 | 8.25 45.8 110 | см. см. см. | 0.394 13.05 218.16 | кг. кг. кг. |  | 100 А | 400 В |  | 0.1 А | A (EV000896) | 4 | [14 empty] | DIN-рейка (EV000242) | 4 |  | Нет | 6 кА |  | 6 кА |  | Срок гарантии на данное оборудование составляет 5 лет с момента отгрузки со склада Систэм Электрик, с подтверждением соответствующим документом | Подлежит замене
14302DEK | Выкл. диф. тока (ВДТ) УЗО-03 электромех. 4P 10А 300мА тип A 6кА | Dekraft |  |  | 8536201007 | Прочие | Нет | Выключатель дифференциального тока серии УЗО-03 Dekraft; 4P; номинальный ток 10 А; ном.дифф. ток 300 мА; электромеханический; тип дифференциального расцепителя - A; ВДТ применяются для защиты человека от поражения электрическим током и электроустановок от риска возникновения пожаров вследствие утечек тока. Конструкция устройств позволяет эксплуатировать их даже при низкой температуре. | Продукты DEKraft FD | DEKFD | R01 | Dekraft. ВДТ 6кА электромеханические УЗО-03 | DE6 | Dekraft. Модульное оборудование 6кА | PVB | Энергетика Базовая | EC000003 | Дифференциальный выключатель / Устройство защитного отключения (УЗО) | 7 | Китай | https://static-pcsp.systeme.ru/image/PEy9zhfRnRe1TcWf62557904495a11649768708.jpeg | https://static-pcsp.systeme.ru/image/PEy9zhfRnRe1TcWf62557904495a11649768708.jpeg | 1 | не указан | [8 empty] | https://api.systeme.ru/product/media/download/987957 https://api.systeme.ru/product/media/download/991823 | https://api.systeme.ru/product/media/download/988101 | https://api.systeme.ru/certificates/default/download/2770 https://api.systeme.ru/certificates/default/download/2769 https://api.systeme.ru/certificates/default/download/2375 https://api.systeme.ru/certificates/default/download/2344 | Д-ТР ЕАЭС-RoHS С-ТР ТС-ЭМС С-ТР ТС-НВО Д-ТР ЕАЭС-RoHS С-ТР ТС-ЭМС С-ТР ТС-НВО | ЕАЭС N RU Д-CN.РА07.В.96715_22 ЕАЭС RU С-CN.НА46.В.04878_22 ЕАЭС № RU Д-FR.РА01.В.33799_21 ЕАЭС RU С-FR.МЕ77.В.01040_21 |  |  | https://www.youtube.com/watch?v=Yb6-RrWrx2o https://vkvideo.ru/video-120704871_456239675 https://rutube.ru/video/ba80f10055016c76cd446a9163802313/?p=68UEn01tugepQEnKuP51_g https://vkvideo.ru/clip-120704871_456239675 | 4325 | штука |  | 1 | PCE CAR P12 | 1 3 4 | 1 30 720 | шт. шт. шт. | 4680409040768 14680409040765 | 7.55 17.2 120 | 7.2 26.2 80 | 7.85 45.8 110 | см. см. см. | 0.3 10.71 218.16 | кг. кг. кг. |  | 10 А | 400 В |  | 0.3 А | A (EV000896) | 4 | [14 empty] | DIN-рейка (EV000242) | 4 |  | Нет | 6 кА |  | 6 кА |  | Срок гарантии на данное оборудование составляет 5 лет с момента отгрузки со склада Систэм Электрик, с подтверждением соответствующим документом | Подлежит замене
14303DEK | Выкл. диф. тока (ВДТ) УЗО-03 электромех. 4P 16А 300мА тип A 6кА | Dekraft |  |  | 8536201007 | Прочие | Нет | Выключатель дифференциального тока серии УЗО-03 Dekraft; 4P; номинальный ток 16 А; ном.дифф. ток 300 мА; электромеханический; тип дифференциального расцепителя - A; ВДТ применяются для защиты человека от поражения электрическим током и электроустановок от риска возникновения пожаров вследствие утечек тока. Конструкция устройств позволяет эксплуатировать их даже при низкой температуре. | Продукты DEKraft FD | DEKFD | R01 | Dekraft. ВДТ 6кА электромеханические УЗО-03 | DE6 | Dekraft. Модульное оборудование 6кА | PVB | Энергетика Базовая | EC000003 | Дифференциальный выключатель / Устройство защитного отключения (УЗО) | 7 | Китай | https://static-pcsp.systeme.ru/image/Kk4trDmJ98CUuoCA6255790498eb01649768708.jpeg | https://static-pcsp.systeme.ru/image/Kk4trDmJ98CUuoCA6255790498eb01649768708.jpeg | 1 | не указан | [8 empty] | https://api.systeme.ru/product/media/download/987957 https://api.systeme.ru/product/media/download/991823 | https://api.systeme.ru/product/media/download/988101 | https://api.systeme.ru/certificates/default/download/2770 https://api.systeme.ru/certificates/default/download/2769 https://api.systeme.ru/certificates/default/download/2375 https://api.systeme.ru/certificates/default/download/2344 | Д-ТР ЕАЭС-RoHS С-ТР ТС-ЭМС С-ТР ТС-НВО Д-ТР ЕАЭС-RoHS С-ТР ТС-ЭМС С-ТР ТС-НВО | ЕАЭС N RU Д-CN.РА07.В.96715_22 ЕАЭС RU С-CN.НА46.В.04878_22 ЕАЭС № RU Д-FR.РА01.В.33799_21 ЕАЭС RU С-FR.МЕ77.В.01040_21 |  |  | https://www.youtube.com/watch?v=Yb6-RrWrx2o https://vkvideo.ru/video-120704871_456239675 https://rutube.ru/video/ba80f10055016c76cd446a9163802313/?p=68UEn01tugepQEnKuP51_g https://vkvideo.ru/clip-120704871_456239675 | 4160 | штука |  | 1 | PCE CAR P12 | 1 3 4 | 1 30 720 | шт. шт. шт. | 4680409040775 14680409040772 | 7.55 17.2 120 | 7.2 26.2 80 | 7.85 45.8 110 | см. см. см. | 0.3 10.71 218.16 | кг. кг. кг. |  | 16 А | 400 В |  | 0.3 А | A (EV000896) | 4 | [14 empty] | DIN-рейка (EV000242) | 4 |  | Нет | 6 кА |  | 6 кА |  | Срок гарантии на данное оборудование составляет 5 лет с момента отгрузки со склада Систэм Электрик, с подтверждением соответствующим документом | Подлежит замене
14304DEK | Выкл. диф. тока (ВДТ) УЗО-03 электромех. 4P 25А 300мА тип A 6кА | Dekraft |  |  | 8536201007 | Прочие | Нет | Выключатель дифференциального тока серии УЗО-03 Dekraft; 4P; номинальный ток 25 А; ном.дифф. ток 300 мА; электромеханический; тип дифференциального расцепителя - A; ВДТ применяются для защиты человека от поражения электрическим током и электроустановок от риска возникновения пожаров вследствие утечек тока. Конструкция устройств позволяет эксплуатировать их даже при низкой температуре. | Продукты DEKraft FD | DEKFD | R01 | Dekraft. ВДТ 6кА электромеханические УЗО-03 | DE6 | Dekraft. Модульное оборудование 6кА | PVB | Энергетика Базовая | EC000003 | Дифференциальный выключатель / Устройство защитного отключения (УЗО) | 7 | Китай | https://static-pcsp.systeme.ru/image/EXIR2F36SzemWwH862028a11202cf1644333585.jpeg | https://static-pcsp.systeme.ru/image/EXIR2F36SzemWwH862028a11202cf1644333585.jpeg | 1 | не указан | [8 empty] | https://api.systeme.ru/product/media/download/987957 https://api.systeme.ru/product/media/download/991823 | https://api.systeme.ru/product/media/download/988101 | https://api.systeme.ru/certificates/default/download/2770 https://api.systeme.ru/certificates/default/download/2769 https://api.systeme.ru/certificates/default/download/2375 https://api.systeme.ru/certificates/default/download/2344 | Д-ТР ЕАЭС-RoHS С-ТР ТС-ЭМС С-ТР ТС-НВО Д-ТР ЕАЭС-RoHS С-ТР ТС-ЭМС С-ТР ТС-НВО | ЕАЭС N RU Д-CN.РА07.В.96715_22 ЕАЭС RU С-CN.НА46.В.04878_22 ЕАЭС № RU Д-FR.РА01.В.33799_21 ЕАЭС RU С-FR.МЕ77.В.01040_21 |  |  | https://www.youtube.com/watch?v=Yb6-RrWrx2o https://vkvideo.ru/video-120704871_456239675 https://rutube.ru/video/ba80f10055016c76cd446a9163802313/?p=68UEn01tugepQEnKuP51_g https://vkvideo.ru/clip-120704871_456239675 | 4160 | штука | 0 | 1 | PCE CAR P12 | 1 3 4 | 1 30 720 | шт. шт. шт. | 4680409040782 14680409040789 | 7.55 17.2 120 | 7.2 26.2 80 | 7.85 45.8 110 | см. см. см. | 0.327 10.71 218.16 | кг. кг. кг. |  | 25 А | 400 В |  | 0.3 А | A (EV000896) | 4 | [14 empty] | DIN-рейка (EV000242) | 4 |  | Нет | 6 кА |  | 6 кА |  | Срок гарантии на данное оборудование составляет 5 лет с момента отгрузки со склада Систэм Электрик, с подтверждением соответствующим документом | Подлежит замене
14305DEK | Выкл. диф. тока (ВДТ) УЗО-03 электромех. 4P 32А 300мА тип A 6кА | Dekraft |  |  | 8536201007 | Прочие | Нет | Выключатель дифференциального тока серии УЗО-03 Dekraft; 4P; номинальный ток 32 А; ном.дифф. ток 300 мА; электромеханический; тип дифференциального расцепителя - A; ВДТ применяются для защиты человека от поражения электрическим током и электроустановок от риска возникновения пожаров вследствие утечек тока. Конструкция устройств позволяет эксплуатировать их даже при низкой температуре. | Продукты DEKraft FD | DEKFD | R01 | Dekraft. ВДТ 6кА электромеханические УЗО-03 | DE6 | Dekraft. Модульное оборудование 6кА | PVB | Энергетика Базовая | EC000003 | Дифференциальный выключатель / Устройство защитного отключения (УЗО) | 7 | Китай | https://static-pcsp.systeme.ru/image/bXg_2MPZMwlKst9H62557904f36f51649768708.jpeg | https://static-pcsp.systeme.ru/image/bXg_2MPZMwlKst9H62557904f36f51649768708.jpeg | 1 | не указан | [8 empty] | https://api.systeme.ru/product/media/download/987957 https://api.systeme.ru/product/media/download/991823 | https://api.systeme.ru/product/media/download/988101 | https://api.systeme.ru/certificates/default/download/2770 https://api.systeme.ru/certificates/default/download/2769 https://api.systeme.ru/certificates/default/download/2375 https://api.systeme.ru/certificates/default/download/2344 | Д-ТР ЕАЭС-RoHS С-ТР ТС-ЭМС С-ТР ТС-НВО Д-ТР ЕАЭС-RoHS С-ТР ТС-ЭМС С-ТР ТС-НВО | ЕАЭС N RU Д-CN.РА07.В.96715_22 ЕАЭС RU С-CN.НА46.В.04878_22 ЕАЭС № RU Д-FR.РА01.В.33799_21 ЕАЭС RU С-FR.МЕ77.В.01040_21 |  |  | https://www.youtube.com/watch?v=Yb6-RrWrx2o https://vkvideo.ru/video-120704871_456239675 https://rutube.ru/video/ba80f10055016c76cd446a9163802313/?p=68UEn01tugepQEnKuP51_g https://vkvideo.ru/clip-120704871_456239675 | 4245 | штука |  | 1 | PCE CAR P12 | 1 3 4 | 1 30 720 | шт. шт. шт. | 4680409040799 14680409040796 | 7.55 17.2 120 | 7.2 26.2 80 | 7.85 45.8 110 | см. см. см. | 0.3 10.71 218.16 | кг. кг. кг. |  | 32 А | 400 В |  | 0.3 А | A (EV000896) | 4 | [14 empty] | DIN-рейка (EV000242) | 4 |  | Нет | 6 кА |  | 6 кА |  | Срок гарантии на данное оборудование составляет 5 лет с момента отгрузки со склада Систэм Электрик, с подтверждением соответствующим документом | Подлежит замене
14306DEK | Выкл. диф. тока (ВДТ) УЗО-03 электромех. 4P 40А 300мА тип A 6кА | Dekraft |  |  | 8536201007 | Прочие | Нет | Выключатель дифференциального тока серии УЗО-03 Dekraft; 4P; номинальный ток 40 А; ном.дифф. ток 300 мА; электромеханический; тип дифференциального расцепителя - A; ВДТ применяются для защиты человека от поражения электрическим током и электроустановок от риска возникновения пожаров вследствие утечек тока. Конструкция устройств позволяет эксплуатировать их даже при низкой температуре. | Продукты DEKraft FD | DEKFD | R01 | Dekraft. ВДТ 6кА электромеханические УЗО-03 | DE6 | Dekraft. Модульное оборудование 6кА | PVB | Энергетика Базовая | EC000003 | Дифференциальный выключатель / Устройство защитного отключения (УЗО) | 7 | Китай | https://static-pcsp.systeme.ru/image/Z3fzoYoPBhzLyR2E62028a1171ad01644333585.jpeg | https://static-pcsp.systeme.ru/image/Z3fzoYoPBhzLyR2E62028a1171ad01644333585.jpeg | 1 | не указан | [8 empty] | https://api.systeme.ru/product/media/download/987957 https://api.systeme.ru/product/media/download/991823 | https://api.systeme.ru/product/media/download/988101 | https://api.systeme.ru/certificates/default/download/2770 https://api.systeme.ru/certificates/default/download/2769 https://api.systeme.ru/certificates/default/download/2375 https://api.systeme.ru/certificates/default/download/2344 | Д-ТР ЕАЭС-RoHS С-ТР ТС-ЭМС С-ТР ТС-НВО Д-ТР ЕАЭС-RoHS С-ТР ТС-ЭМС С-ТР ТС-НВО | ЕАЭС N RU Д-CN.РА07.В.96715_22 ЕАЭС RU С-CN.НА46.В.04878_22 ЕАЭС № RU Д-FR.РА01.В.33799_21 ЕАЭС RU С-FR.МЕ77.В.01040_21 |  |  | https://www.youtube.com/watch?v=Yb6-RrWrx2o https://vkvideo.ru/video-120704871_456239675 https://rutube.ru/video/ba80f10055016c76cd446a9163802313/?p=68UEn01tugepQEnKuP51_g https://vkvideo.ru/clip-120704871_456239675 | 4245 | штука | 0 | 1 | PCE CAR P12 | 1 3 4 | 1 30 720 | шт. шт. шт. | 4680409040805 14680409040802 | 7.55 17.2 120 | 7.2 26.2 80 | 7.85 45.8 110 | см. см. см. | 0.3 10.71 218.16 | кг. кг. кг. |  | 40 А | 400 В |  | 0.3 А | A (EV000896) | 4 | [14 empty] | DIN-рейка (EV000242) | 4 |  | Нет | 6 кА |  | 6 кА |  | Срок гарантии на данное оборудование составляет 5 лет с момента отгрузки со склада Систэм Электрик, с подтверждением соответствующим документом | Подлежит замене
14307DEK | Выкл. диф. тока (ВДТ) УЗО-03 электромех. 4P 63А 300мА тип A 6кА | Dekraft |  |  | 8536201007 | Прочие | Нет | Выключатель дифференциального тока серии УЗО-03 Dekraft; 4P; номинальный ток 63 А; ном.дифф. ток 300 мА; электромеханический; тип дифференциального расцепителя - A; ВДТ применяются для защиты человека от поражения электрическим током и электроустановок от риска возникновения пожаров вследствие утечек тока. Конструкция устройств позволяет эксплуатировать их даже при низкой температуре. | Продукты DEKraft FD | DEKFD | R01 | Dekraft. ВДТ 6кА электромеханические УЗО-03 | DE6 | Dekraft. Модульное оборудование 6кА | PVB | Энергетика Базовая | EC000003 | Дифференциальный выключатель / Устройство защитного отключения (УЗО) | 7 | Китай | https://static-pcsp.systeme.ru/image/M-MmVwM3xEKDHUh462028a11d28fd1644333585.jpeg | https://static-pcsp.systeme.ru/image/M-MmVwM3xEKDHUh462028a11d28fd1644333585.jpeg | 1 | не указан | [8 empty] | https://api.systeme.ru/product/media/download/987957 https://api.systeme.ru/product/media/download/991823 | https://api.systeme.ru/product/media/download/988101 | https://api.systeme.ru/certificates/default/download/2770 https://api.systeme.ru/certificates/default/download/2769 https://api.systeme.ru/certificates/default/download/2375 https://api.systeme.ru/certificates/default/download/2344 | Д-ТР ЕАЭС-RoHS С-ТР ТС-ЭМС С-ТР ТС-НВО Д-ТР ЕАЭС-RoHS С-ТР ТС-ЭМС С-ТР ТС-НВО | ЕАЭС N RU Д-CN.РА07.В.96715_22 ЕАЭС RU С-CN.НА46.В.04878_22 ЕАЭС № RU Д-FR.РА01.В.33799_21 ЕАЭС RU С-FR.МЕ77.В.01040_21 |  |  | https://www.youtube.com/watch?v=Yb6-RrWrx2o https://vkvideo.ru/video-120704871_456239675 https://rutube.ru/video/ba80f10055016c76cd446a9163802313/?p=68UEn01tugepQEnKuP51_g https://vkvideo.ru/clip-120704871_456239675 | 4325 | штука | 0 | 1 | PCE CAR P12 | 1 3 4 | 1 30 720 | шт. шт. шт. | 4680409040812 14680409040819 | 7.55 17.2 120 | 7.2 26.2 80 | 7.85 45.8 110 | см. см. см. | 0.336 10.71 272.04 | кг. кг. кг. |  | 63 А | 400 В |  | 0.3 А | A (EV000896) | 4 | [14 empty] | DIN-рейка (EV000242) | 4 |  | Нет | 6 кА |  | 6 кА |  | Срок гарантии на данное оборудование составляет 5 лет с момента отгрузки со склада Систэм Электрик, с подтверждением соответствующим документом | Подлежит замене
14308DEK | Выкл. диф. тока (ВДТ) УЗО-03 электромех. 4P 80А 300мА тип A 6кА | Dekraft |  |  | 8536209007 | Прочие | Нет | Выключатель дифференциального тока серии УЗО-03 Dekraft; 4P; номинальный ток 80 А; ном.дифф. ток 300 мА; электромеханический; тип дифференциального расцепителя - A; ВДТ применяются для защиты человека от поражения электрическим током и электроустановок от риска возникновения пожаров вследствие утечек тока. Конструкция устройств позволяет эксплуатировать их даже при низкой температуре. | Продукты DEKraft FD | DEKFD | R01 | Dekraft. ВДТ 6кА электромеханические УЗО-03 | DE6 | Dekraft. Модульное оборудование 6кА | PVB | Энергетика Базовая | EC000003 | Дифференциальный выключатель / Устройство защитного отключения (УЗО) | 7 | Китай | https://static-pcsp.systeme.ru/image/g-lLcqd9PgmIFIlP6255790554c211649768709.jpeg | https://static-pcsp.systeme.ru/image/g-lLcqd9PgmIFIlP6255790554c211649768709.jpeg | 1 | не указан | [8 empty] | https://api.systeme.ru/product/media/download/987957 https://api.systeme.ru/product/media/download/991823 | https://api.systeme.ru/product/media/download/988101 | https://api.systeme.ru/certificates/default/download/2770 https://api.systeme.ru/certificates/default/download/2769 https://api.systeme.ru/certificates/default/download/2375 https://api.systeme.ru/certificates/default/download/2344 | Д-ТР ЕАЭС-RoHS С-ТР ТС-ЭМС С-ТР ТС-НВО Д-ТР ЕАЭС-RoHS С-ТР ТС-ЭМС С-ТР ТС-НВО | ЕАЭС N RU Д-CN.РА07.В.96715_22 ЕАЭС RU С-CN.НА46.В.04878_22 ЕАЭС № RU Д-FR.РА01.В.33799_21 ЕАЭС RU С-FR.МЕ77.В.01040_21 |  |  | https://www.youtube.com/watch?v=Yb6-RrWrx2o https://vkvideo.ru/video-120704871_456239675 https://rutube.ru/video/ba80f10055016c76cd446a9163802313/?p=68UEn01tugepQEnKuP51_g https://vkvideo.ru/clip-120704871_456239675 | 5200 | штука | 0 | 1 | PCE CAR P12 | 1 3 4 | 1 30 720 | шт. шт. шт. | 4680409040829 14680409040826 | 7.65 17.2 120 | 7.2 26.2 80 | 8.25 45.8 110 | см. см. см. | 0.391 13.05 218.16 | кг. кг. кг. |  | 80 А | 400 В |  | 0.3 А | A (EV000896) | 4 | [14 empty] | DIN-рейка (EV000242) | 4 |  | Нет | 6 кА |  | 6 кА |  | Срок гарантии на данное оборудование составляет 5 лет с момента отгрузки со склада Систэм Электрик, с подтверждением соответствующим документом | Подлежит замене
14309DEK | Выкл. диф. тока (ВДТ) УЗО-03 электромех. 4P 100А 300мА тип A 6кА | Dekraft |  |  | 8536209007 | Прочие | Нет | Выключатель дифференциального тока серии УЗО-03 Dekraft; 4P; номинальный ток 100 А; ном.дифф. ток 300 мА; электромеханический; тип дифференциального расцепителя - A; ВДТ применяются для защиты человека от поражения электрическим током и электроустановок от риска возникновения пожаров вследствие утечек тока. Конструкция устройств позволяет эксплуатировать их даже при низкой температуре. | Продукты DEKraft FD | DEKFD | R01 | Dekraft. ВДТ 6кА электромеханические УЗО-03 | DE6 | Dekraft. Модульное оборудование 6кА | PVB | Энергетика Базовая | EC000003 | Дифференциальный выключатель / Устройство защитного отключения (УЗО) | 7 | Китай | https://static-pcsp.systeme.ru/image/-34eb5ySXBLIPia762028a1245e121644333586.jpeg | https://static-pcsp.systeme.ru/image/-34eb5ySXBLIPia762028a1245e121644333586.jpeg | 1 | не указан | [8 empty] | https://api.systeme.ru/product/media/download/987957 https://api.systeme.ru/product/media/download/991823 | https://api.systeme.ru/product/media/download/988101 | https://api.systeme.ru/certificates/default/download/2770 https://api.systeme.ru/certificates/default/download/2769 https://api.systeme.ru/certificates/default/download/2375 https://api.systeme.ru/certificates/default/download/2344 | Д-ТР ЕАЭС-RoHS С-ТР ТС-ЭМС С-ТР ТС-НВО Д-ТР ЕАЭС-RoHS С-ТР ТС-ЭМС С-ТР ТС-НВО | ЕАЭС N RU Д-CN.РА07.В.96715_22 ЕАЭС RU С-CN.НА46.В.04878_22 ЕАЭС № RU Д-FR.РА01.В.33799_21 ЕАЭС RU С-FR.МЕ77.В.01040_21 |  |  | https://www.youtube.com/watch?v=Yb6-RrWrx2o https://vkvideo.ru/video-120704871_456239675 https://rutube.ru/video/ba80f10055016c76cd446a9163802313/?p=68UEn01tugepQEnKuP51_g https://vkvideo.ru/clip-120704871_456239675 | 5450 | штука | 0 | 1 | PCE CAR P12 | 1 3 4 | 1 30 720 | шт. шт. шт. | 4680409040836 14680409040833 | 7.65 17.2 120 | 7.2 26.2 80 | 8.25 45.8 110 | см. см. см. | 0.395 13.05 218.16 | кг. кг. кг. |  | 100 А | 400 В |  | 0.3 А | A (EV000896) | 4 | [14 empty] | DIN-рейка (EV000242) | 4 |  | Нет | 6 кА |  | 6 кА |  | Срок гарантии на данное оборудование составляет 5 лет с момента отгрузки со склада Систэм Электрик, с подтверждением соответствующим документом | Подлежит замене
16300DEK | Авт. выкл. диф. тока (АВДТ) ДИФ-103 1P+N 6А C тип AC 230В 10мА 6кА | Dekraft |  |  | 8536201007 | Прочие | Нет | Автоматические выключатели дифференциального тока серии ДИФ-103 6кА NEW Dekraft; 1P+N; номинальный ток 6 А; ном. диф. ток 10 мА; тип диф. расцепителя - AC; кривая отключения - С; Icn, Ics = 6 кА; тип устройства - электронный; монтаж – на DIN-рейку. АВДТ обеспечивают три вида защиты — от короткого замыкания, перегрузки и возникновения утечки тока (в частности, вследствие прикосновения человека к токоведущим частям). АВДТ с отключающей способностью 6кА применяются во вводно-распределительных устройствах (ВРУ), главных распределительных щитах (ГРЩ), осветительных и распределительных установках в общественных, административных, производственных, промышленных и других подобных зданиях. | Продукты DEKraft FD | DEKFD | D02 | Dekraft. АВДТ 6кА электронные ДИФ-103 | DE6 | Dekraft. Модульное оборудование 6кА | PVB | Энергетика Базовая | EC000905 | Автоматический выключатель дифференциального тока (дифавтомат, АВДТ) | 7 | Китай | https://static-pcsp.systeme.ru/image/mK-la5fNSUN8XuVJ6624c7e3c27661713686499.jpeg https://static-pcsp.systeme.ru/image/eEyTkXuG_GmhJHnC6623994063db11713609024.jpeg | https://static-pcsp.systeme.ru/image/mK-la5fNSUN8XuVJ6624c7e3c27661713686499.jpeg | 1 2 | не указан не указан | [8 empty] | https://api.systeme.ru/product/media/download/991823 |  | https://api.systeme.ru/certificates/default/download/3478 https://api.systeme.ru/certificates/default/download/3205 https://api.systeme.ru/certificates/default/download/3195 | С-ТР ТС-ЭМС С-ТР ТС-НВО С-ТР ЕАЭС-RoHS Д-ТР ЕАЭС-RoHS С-ТР ТС-ЭМС С-ТР ТС-НВО | ЕАЭС RU С-CN.АЯ46.В.42958_25 ЕАЭС N RU Д-CN.РА09.В.89987_23 ЕАЭС RU С-CN.МЕ77.В.01281_23 |  |  | https://www.youtube.com/watch?v=8gxZ0i6iv7g https://vkvideo.ru/video-227259215_456239057 https://rutube.ru/video/a391253f504779903a6529f6aa7b916c/?p=cZ3OATLWlYTxSn-PMhWC5Q | 2005 | штука |  | 1 | PCE BB1 CAR P12 | 1 2 3 4 | 1 6 72 2160 | шт. шт. шт. шт. | 4680409177457 | 8.3 8.7 24 120 | 4.2 22.7 36.5 80 | 7.5 8.9 26.7 95 | см. см. см. см. | 0.156 0.985 12.297 383 | кг. кг. кг. кг. | 69.3 мм | 6 А | 230 В | C (EV000084) | 0.01 А | AC (перемен.) (EV000460) | 2 | 50/60 Гц (EV008015) | IP20 (EV006405) | 1 | Да | 2 | 6 кА | AC (перемен.) (EV000460) |  | 500 В |  |  |  | 2 | 4 кВ | [8 empty] | Срок гарантии на данное оборудование составляет 5 лет с момента отгрузки со склада Систэм Электрик, с подтверждением соответствующим документом | Подлежит замене
16301DEK | Авт. выкл. диф. тока (АВДТ) ДИФ-103 1P+N 10А C тип AC 230В 10мА 6кА | Dekraft |  |  | 8536201007 | Прочие | Нет | Автоматические выключатели дифференциального тока серии ДИФ-103 6кА NEW Dekraft; 1P+N; номинальный ток 10 А; ном. диф. ток 10 мА; тип диф. расцепителя - AC; кривая отключения - С; Icn, Ics = 6 кА; тип устройства - электронный; монтаж – на DIN-рейку. АВДТ обеспечивают три вида защиты — от короткого замыкания, перегрузки и возникновения утечки тока (в частности, вследствие прикосновения человека к токоведущим частям). АВДТ с отключающей способностью 6кА применяются во вводно-распределительных устройствах (ВРУ), главных распределительных щитах (ГРЩ), осветительных и распределительных установках в общественных, административных, производственных, промышленных и других подобных зданиях. | Продукты DEKraft FD | DEKFD | D02 | Dekraft. АВДТ 6кА электронные ДИФ-103 | DE6 | Dekraft. Модульное оборудование 6кА | PVB | Энергетика Базовая | EC000905 | Автоматический выключатель дифференциального тока (дифавтомат, АВДТ) | 7 | Китай | https://static-pcsp.systeme.ru/image/RO01PaDTwBe6_UnW6624c7e3606791713686499.jpeg https://static-pcsp.systeme.ru/image/XCQncAEjL0d6MFvS66239940dd96a1713609024.jpeg | https://static-pcsp.systeme.ru/image/RO01PaDTwBe6_UnW6624c7e3606791713686499.jpeg | 1 2 | не указан не указан | [8 empty] | https://api.systeme.ru/product/media/download/991823 |  | https://api.systeme.ru/certificates/default/download/3478 https://api.systeme.ru/certificates/default/download/3205 https://api.systeme.ru/certificates/default/download/3195 | С-ТР ТС-ЭМС С-ТР ТС-НВО С-ТР ЕАЭС-RoHS Д-ТР ЕАЭС-RoHS С-ТР ТС-ЭМС С-ТР ТС-НВО | ЕАЭС RU С-CN.АЯ46.В.42958_25 ЕАЭС N RU Д-CN.РА09.В.89987_23 ЕАЭС RU С-CN.МЕ77.В.01281_23 |  |  | https://www.youtube.com/watch?v=8gxZ0i6iv7g https://vkvideo.ru/video-227259215_456239057 https://rutube.ru/video/a391253f504779903a6529f6aa7b916c/?p=cZ3OATLWlYTxSn-PMhWC5Q | 1945 | штука |  | 1 | PCE BB1 CAR P12 | 1 2 3 4 | 1 6 72 2160 | шт. шт. шт. шт. | 4680409177471 | 4.45 22.8 36.3 120 | 3.54 9 24.4 80 | 8 8.5 25.6 95 | см. см. см. см. | 0.16 0.987 12.314 381 | кг. кг. кг. кг. | 69.3 мм | 10 А | 230 В | C (EV000084) | 0.01 А | AC (перемен.) (EV000460) | 2 | 50/60 Гц (EV008015) | IP20 (EV006405) | 1 | Да | 2 | 6 кА | AC (перемен.) (EV000460) |  | 500 В |  |  |  | 2 | 4 кВ | [8 empty] | Срок гарантии на данное оборудование составляет 5 лет с момента отгрузки со склада Систэм Электрик, с подтверждением соответствующим документом | Подлежит замене
16302DEK | Авт. выкл. диф. тока (АВДТ) ДИФ-103 1P+N 16А C тип AC 230В 10мА 6кА | Dekraft |  |  | 8536201007 | Прочие | Нет | Автоматические выключатели дифференциального тока серии ДИФ-103 6кА NEW Dekraft; 1P+N; номинальный ток 16 А; ном. диф. ток 10 мА; тип диф. расцепителя - AC; кривая отключения - С; Icn, Ics = 6 кА; тип устройства - электронный; монтаж – на DIN-рейку. АВДТ обеспечивают три вида защиты — от короткого замыкания, перегрузки и возникновения утечки тока (в частности, вследствие прикосновения человека к токоведущим частям). АВДТ с отключающей способностью 6кА применяются во вводно-распределительных устройствах (ВРУ), главных распределительных щитах (ГРЩ), осветительных и распределительных установках в общественных, административных, производственных, промышленных и других подобных зданиях. | Продукты DEKraft FD | DEKFD | D02 | Dekraft. АВДТ 6кА электронные ДИФ-103 | DE6 | Dekraft. Модульное оборудование 6кА | PVB | Энергетика Базовая | EC000905 | Автоматический выключатель дифференциального тока (дифавтомат, АВДТ) | 7 | Китай | https://static-pcsp.systeme.ru/image/5lU__Ez06fPwbdS06624c7e3037d71713686499.jpeg https://static-pcsp.systeme.ru/image/xSzPyDfdSjQqM6Gj662399414cf4e1713609025.jpeg | https://static-pcsp.systeme.ru/image/5lU__Ez06fPwbdS06624c7e3037d71713686499.jpeg | 1 2 | не указан не указан | [8 empty] | https://api.systeme.ru/product/media/download/991823 |  | https://api.systeme.ru/certificates/default/download/3478 https://api.systeme.ru/certificates/default/download/3205 https://api.systeme.ru/certificates/default/download/3195 | С-ТР ТС-ЭМС С-ТР ТС-НВО С-ТР ЕАЭС-RoHS Д-ТР ЕАЭС-RoHS С-ТР ТС-ЭМС С-ТР ТС-НВО | ЕАЭС RU С-CN.АЯ46.В.42958_25 ЕАЭС N RU Д-CN.РА09.В.89987_23 ЕАЭС RU С-CN.МЕ77.В.01281_23 |  |  | https://www.youtube.com/watch?v=8gxZ0i6iv7g https://vkvideo.ru/video-227259215_456239057 https://rutube.ru/video/a391253f504779903a6529f6aa7b916c/?p=cZ3OATLWlYTxSn-PMhWC5Q | 1810 | штука |  | 1 | PCE BB1 CAR P12 | 1 2 3 4 | 1 6 72 2160 | шт. шт. шт. шт. | 4680409177495 | 8.2 8.7 23.8 120 | 4.1 22.6 36.2 80 | 7.6 8.8 26.1 95 | см. см. см. см. | 0.152 0.969 12.106 378 | кг. кг. кг. кг. | 69.3 мм | 16 А | 230 В | C (EV000084) | 0.01 А | AC (перемен.) (EV000460) | 2 | 50/60 Гц (EV008015) | IP20 (EV006405) | 1 | Да | 2 | 6 кА | AC (перемен.) (EV000460) |  | 500 В |  |  |  | 2 | 4 кВ | [8 empty] | Срок гарантии на данное оборудование составляет 2 года с момента отгрузки со склада Систэм Электрик, с подтверждением соответствующим документом | Подлежит замене
16303DEK | Авт. выкл. диф. тока (АВДТ) ДИФ-103 1P+N 20А C тип AC 230В 10мА 6кА | Dekraft |  |  | 8536201007 | Прочие | Нет | Автоматические выключатели дифференциального тока серии ДИФ-103 6кА NEW Dekraft; 1P+N; номинальный ток 20 А; ном. диф. ток 10 мА; тип диф. расцепителя - AC; кривая отключения - С; Icn, Ics = 6 кА; тип устройства - электронный; монтаж – на DIN-рейку. АВДТ обеспечивают три вида защиты — от короткого замыкания, перегрузки и возникновения утечки тока (в частности, вследствие прикосновения человека к токоведущим частям). АВДТ с отключающей способностью 6кА применяются во вводно-распределительных устройствах (ВРУ), главных распределительных щитах (ГРЩ), осветительных и распределительных установках в общественных, административных, производственных, промышленных и других подобных зданиях. | Продукты DEKraft FD | DEKFD | D02 | Dekraft. АВДТ 6кА электронные ДИФ-103 | DE6 | Dekraft. Модульное оборудование 6кА | PVB | Энергетика Базовая | EC000905 | Автоматический выключатель дифференциального тока (дифавтомат, АВДТ) | 7 | Китай | https://static-pcsp.systeme.ru/image/7q3f2qSjA5UPwq4B6624c7e295ff71713686498.jpeg https://static-pcsp.systeme.ru/image/tovqjy9kyr4ZroIn66239941b92411713609025.jpeg | https://static-pcsp.systeme.ru/image/7q3f2qSjA5UPwq4B6624c7e295ff71713686498.jpeg | 1 2 | не указан не указан | [8 empty] | https://api.systeme.ru/product/media/download/991823 |  | https://api.systeme.ru/certificates/default/download/3478 https://api.systeme.ru/certificates/default/download/3205 https://api.systeme.ru/certificates/default/download/3195 | С-ТР ТС-ЭМС С-ТР ТС-НВО С-ТР ЕАЭС-RoHS Д-ТР ЕАЭС-RoHS С-ТР ТС-ЭМС С-ТР ТС-НВО | ЕАЭС RU С-CN.АЯ46.В.42958_25 ЕАЭС N RU Д-CN.РА09.В.89987_23 ЕАЭС RU С-CN.МЕ77.В.01281_23 |  |  | https://www.youtube.com/watch?v=8gxZ0i6iv7g https://vkvideo.ru/video-227259215_456239057 https://rutube.ru/video/a391253f504779903a6529f6aa7b916c/?p=cZ3OATLWlYTxSn-PMhWC5Q | 1855 | штука |  | 1 | PCE BB1 CAR P12 | 1 2 3 4 | 1 6 72 2160 | шт. шт. шт. шт. | 4680409177518 | 4.45 23 36 120 | 3.54 8.9 24.5 80 | 8 8.6 25.7 95 | см. см. см. см. | 0.16 0.971 12.162 376 | кг. кг. кг. кг. | 69.3 мм | 20 А | 230 В | C (EV000084) | 0.01 А | AC (перемен.) (EV000460) | 2 | 50/60 Гц (EV008015) | IP20 (EV006405) | 1 | Да | 2 | 6 кА | AC (перемен.) (EV000460) |  | 500 В |  |  |  | 2 | 4 кВ | [8 empty] | Срок гарантии на данное оборудование составляет 5 лет с момента отгрузки со склада Систэм Электрик, с подтверждением соответствующим документом | Подлежит замене
16304DEK | Авт. выкл. диф. тока (АВДТ) ДИФ-103 1P+N 25А C тип AC 230В 10мА 6кА | Dekraft |  |  | 8536201007 | Прочие | Нет | Автоматические выключатели дифференциального тока серии ДИФ-103 6кА NEW Dekraft; 1P+N; номинальный ток 25 А; ном. диф. ток 10 мА; тип диф. расцепителя - AC; кривая отключения - С; Icn, Ics = 6 кА; тип устройства - электронный; монтаж – на DIN-рейку. АВДТ обеспечивают три вида защиты — от короткого замыкания, перегрузки и возникновения утечки тока (в частности, вследствие прикосновения человека к токоведущим частям). АВДТ с отключающей способностью 6кА применяются во вводно-распределительных устройствах (ВРУ), главных распределительных щитах (ГРЩ), осветительных и распределительных установках в общественных, административных, производственных, промышленных и других подобных зданиях. | Продукты DEKraft FD | DEKFD | D02 | Dekraft. АВДТ 6кА электронные ДИФ-103 | DE6 | Dekraft. Модульное оборудование 6кА | PVB | Энергетика Базовая | EC000905 | Автоматический выключатель дифференциального тока (дифавтомат, АВДТ) | 7 | Китай | https://static-pcsp.systeme.ru/image/hLkivI4TQbQwStgw6624c7e22fd311713686498.jpeg https://static-pcsp.systeme.ru/image/I8JadnWDQ9P3bpY_6623994221e581713609026.jpeg | https://static-pcsp.systeme.ru/image/hLkivI4TQbQwStgw6624c7e22fd311713686498.jpeg | 1 2 | не указан не указан | [8 empty] | https://api.systeme.ru/product/media/download/991823 |  | https://api.systeme.ru/certificates/default/download/3478 https://api.systeme.ru/certificates/default/download/3205 https://api.systeme.ru/certificates/default/download/3195 | С-ТР ТС-ЭМС С-ТР ТС-НВО С-ТР ЕАЭС-RoHS Д-ТР ЕАЭС-RoHS С-ТР ТС-ЭМС С-ТР ТС-НВО | ЕАЭС RU С-CN.АЯ46.В.42958_25 ЕАЭС N RU Д-CN.РА09.В.89987_23 ЕАЭС RU С-CN.МЕ77.В.01281_23 |  |  | https://www.youtube.com/watch?v=8gxZ0i6iv7g https://vkvideo.ru/video-227259215_456239057 https://rutube.ru/video/a391253f504779903a6529f6aa7b916c/?p=cZ3OATLWlYTxSn-PMhWC5Q | 1810 | штука |  | 1 | PCE BB1 CAR P12 | 1 2 3 4 | 1 6 72 2160 | шт. шт. шт. шт. | 4680409177532 | 4.45 22.9 36.1 120 | 3.54 9 24.6 80 | 8 8.5 25.6 95 | см. см. см. см. | 0.16 0.997 12.425 384 | кг. кг. кг. кг. | 69.3 мм | 25 А | 230 В | C (EV000084) | 0.01 А | AC (перемен.) (EV000460) | 35.4 | 50/60 Гц (EV008015) | IP20 (EV006405) | 1 | Да | 2 | 6 кА | AC (перемен.) (EV000460) |  | 500 В |  |  |  | 2 | 4 кВ | [8 empty] | Срок гарантии на данное оборудование составляет 5 лет с момента отгрузки со склада Систэм Электрик, с подтверждением соответствующим документом | Подлежит замене
16305DEK | Авт. выкл. диф. тока (АВДТ) ДИФ-103 1P+N 32А C тип AC 230В 10мА 6кА | Dekraft |  |  | 8536201007 | Прочие | Нет | Автоматические выключатели дифференциального тока серии ДИФ-103 6кА NEW Dekraft; 1P+N; номинальный ток 32 А; ном. диф. ток 10 мА; тип диф. расцепителя - AC; кривая отключения - С; Icn, Ics = 6 кА; тип устройства - электронный; монтаж – на DIN-рейку. АВДТ обеспечивают три вида защиты — от короткого замыкания, перегрузки и возникновения утечки тока (в частности, вследствие прикосновения человека к токоведущим частям). АВДТ с отключающей способностью 6кА применяются во вводно-распределительных устройствах (ВРУ), главных распределительных щитах (ГРЩ), осветительных и распределительных установках в общественных, административных, производственных, промышленных и других подобных зданиях. | Продукты DEKraft FD | DEKFD | D02 | Dekraft. АВДТ 6кА электронные ДИФ-103 | DE6 | Dekraft. Модульное оборудование 6кА | PVB | Энергетика Базовая | EC000905 | Автоматический выключатель дифференциального тока (дифавтомат, АВДТ) | 7 | Китай | https://static-pcsp.systeme.ru/image/awKLfoJW2FJCK_hb6624c7e1ba3301713686497.jpeg https://static-pcsp.systeme.ru/image/pXstqrD4KNwIcQPt66239942836401713609026.jpeg | https://static-pcsp.systeme.ru/image/awKLfoJW2FJCK_hb6624c7e1ba3301713686497.jpeg | 1 2 | не указан не указан | [8 empty] | https://api.systeme.ru/product/media/download/991823 |  | https://api.systeme.ru/certificates/default/download/3478 https://api.systeme.ru/certificates/default/download/3205 https://api.systeme.ru/certificates/default/download/3195 | С-ТР ТС-ЭМС С-ТР ТС-НВО С-ТР ЕАЭС-RoHS Д-ТР ЕАЭС-RoHS С-ТР ТС-ЭМС С-ТР ТС-НВО | ЕАЭС RU С-CN.АЯ46.В.42958_25 ЕАЭС N RU Д-CN.РА09.В.89987_23 ЕАЭС RU С-CN.МЕ77.В.01281_23 |  |  | https://www.youtube.com/watch?v=8gxZ0i6iv7g https://vkvideo.ru/video-227259215_456239057 https://rutube.ru/video/a391253f504779903a6529f6aa7b916c/?p=cZ3OATLWlYTxSn-PMhWC5Q | 1885 | штука |  | 1 | PCE BB1 CAR P12 | 1 2 3 4 | 1 6 72 2160 | шт. шт. шт. шт. | 4680409177556 | 4.45 23.1 36 120 | 3.54 9.1 24.6 80 | 8 8.5 25.8 95 | см. см. см. см. | 0.16 0.992 12.371 383 | кг. кг. кг. кг. | 69.3 мм | 32 А | 230 В | C (EV000084) | 0.01 А | AC (перемен.) (EV000460) | 2 | 50/60 Гц (EV008015) | IP20 (EV006405) | 1 | Да | 2 | 6 кА | AC (перемен.) (EV000460) |  | 500 В |  |  |  | 2 | 4 кВ | [8 empty] | Срок гарантии на данное оборудование составляет 5 лет с момента отгрузки со склада Систэм Электрик, с подтверждением соответствующим документом | Подлежит замене
16306DEK | Авт. выкл. диф. тока (АВДТ) ДИФ-103 1P+N 40А C тип AC 230В 10мА 6кА | Dekraft |  |  | 8536201007 | Прочие | Нет | Автоматические выключатели дифференциального тока серии ДИФ-103 6кА NEW Dekraft; 1P+N; номинальный ток 40 А; ном. диф. ток 10 мА; тип диф. расцепителя - AC; кривая отключения - С; Icn, Ics = 6 кА; тип устройства - электронный; монтаж – на DIN-рейку. АВДТ обеспечивают три вида защиты — от короткого замыкания, перегрузки и возникновения утечки тока (в частности, вследствие прикосновения человека к токоведущим частям). АВДТ с отключающей способностью 6кА применяются во вводно-распределительных устройствах (ВРУ), главных распределительных щитах (ГРЩ), осветительных и распределительных установках в общественных, административных, производственных, промышленных и других подобных зданиях. | Продукты DEKraft FD | DEKFD | D02 | Dekraft. АВДТ 6кА электронные ДИФ-103 | DE6 | Dekraft. Модульное оборудование 6кА | PVB | Энергетика Базовая | EC000905 | Автоматический выключатель дифференциального тока (дифавтомат, АВДТ) | 7 | Китай | https://static-pcsp.systeme.ru/image/W9j9yAkYs18Hktm96624c7dfdd5e11713686495.jpeg https://static-pcsp.systeme.ru/image/PwuyarI3sQryrmNn66239942e5d751713609026.jpeg | https://static-pcsp.systeme.ru/image/W9j9yAkYs18Hktm96624c7dfdd5e11713686495.jpeg | 1 2 | не указан не указан | [8 empty] | https://api.systeme.ru/product/media/download/991823 |  | https://api.systeme.ru/certificates/default/download/3478 https://api.systeme.ru/certificates/default/download/3205 https://api.systeme.ru/certificates/default/download/3195 | С-ТР ТС-ЭМС С-ТР ТС-НВО С-ТР ЕАЭС-RoHS Д-ТР ЕАЭС-RoHS С-ТР ТС-ЭМС С-ТР ТС-НВО | ЕАЭС RU С-CN.АЯ46.В.42958_25 ЕАЭС N RU Д-CN.РА09.В.89987_23 ЕАЭС RU С-CN.МЕ77.В.01281_23 |  |  | https://www.youtube.com/watch?v=8gxZ0i6iv7g https://vkvideo.ru/video-227259215_456239057 https://rutube.ru/video/a391253f504779903a6529f6aa7b916c/?p=cZ3OATLWlYTxSn-PMhWC5Q | 1910 | штука |  | 1 | PCE | 1 | 1 | шт. | 4680409177570 | 4.45 | 3.54 | 8 | см. | 0.16 | кг. | 69.3 мм | 40 А | 230 В | C (EV000084) | 0.01 А | AC (перемен.) (EV000460) | 2 | 50/60 Гц (EV008015) | IP20 (EV006405) | 1 | Да | 2 | 6 кА | AC (перемен.) (EV000460) |  | 500 В |  |  |  | 2 | 4 кВ | [8 empty] | Срок гарантии на данное оборудование составляет 5 лет с момента отгрузки со склада Систэм Электрик, с подтверждением соответствующим документом | Подлежит замене
16307DEK | Авт. выкл. диф. тока (АВДТ) ДИФ-103 1P+N 50А C тип AC 230В 10мА 6кА | Dekraft |  |  | 8536201007 | Прочие | Нет | Автоматические выключатели дифференциального тока серии ДИФ-103 6кА NEW Dekraft; 1P+N; номинальный ток 50 А; ном. диф. ток 10 мА; тип диф. расцепителя - AC; кривая отключения - С; Icn, Ics = 6 кА; тип устройства - электронный; монтаж – на DIN-рейку. АВДТ обеспечивают три вида защиты — от короткого замыкания, перегрузки и возникновения утечки тока (в частности, вследствие прикосновения человека к токоведущим частям). АВДТ с отключающей способностью 6кА применяются во вводно-распределительных устройствах (ВРУ), главных распределительных щитах (ГРЩ), осветительных и распределительных установках в общественных, административных, производственных, промышленных и других подобных зданиях. | Продукты DEKraft FD | DEKFD | D02 | Dekraft. АВДТ 6кА электронные ДИФ-103 | DE6 | Dekraft. Модульное оборудование 6кА | PVB | Энергетика Базовая | EC000905 | Автоматический выключатель дифференциального тока (дифавтомат, АВДТ) | 7 | Китай | https://static-pcsp.systeme.ru/image/8jyUvUqqMw_6Rw_66624c7de420bb1713686494.jpeg https://static-pcsp.systeme.ru/image/c3ePvwB8cClaooTz662399435b6551713609027.jpeg | https://static-pcsp.systeme.ru/image/8jyUvUqqMw_6Rw_66624c7de420bb1713686494.jpeg | 1 2 | не указан не указан | [8 empty] | https://api.systeme.ru/product/media/download/991823 |  | https://api.systeme.ru/certificates/default/download/3478 https://api.systeme.ru/certificates/default/download/3205 https://api.systeme.ru/certificates/default/download/3195 | С-ТР ТС-ЭМС С-ТР ТС-НВО С-ТР ЕАЭС-RoHS Д-ТР ЕАЭС-RoHS С-ТР ТС-ЭМС С-ТР ТС-НВО | ЕАЭС RU С-CN.АЯ46.В.42958_25 ЕАЭС N RU Д-CN.РА09.В.89987_23 ЕАЭС RU С-CN.МЕ77.В.01281_23 |  |  | https://www.youtube.com/watch?v=8gxZ0i6iv7g https://vkvideo.ru/video-227259215_456239057 https://rutube.ru/video/a391253f504779903a6529f6aa7b916c/?p=cZ3OATLWlYTxSn-PMhWC5Q | 1945 | штука |  | 1 | PCE BB1 CAR P12 | 1 2 3 4 | 1 6 72 2160 | шт. шт. шт. шт. | 4680409177594 | 8.1 8.7 24 120 | 4 22.7 36.1 80 | 7.5 8.7 26.2 93 | см. см. см. см. | 0.171 1.074 13.367 412 | кг. кг. кг. кг. | 69.3 мм | 50 А | 230 В | C (EV000084) | 0.01 А | AC (перемен.) (EV000460) | 2 | 50/60 Гц (EV008015) | IP20 (EV006405) | 1 | Да | 2 | 6 кА | AC (перемен.) (EV000460) |  | 500 В |  |  |  | 2 | 4 кВ | [8 empty] | Срок гарантии на данное оборудование составляет 5 лет с момента отгрузки со склада Систэм Электрик, с подтверждением соответствующим документом | Подлежит замене
16308DEK | Авт. выкл. диф. тока (АВДТ) ДИФ-103 1P+N 63А C тип AC 230В 10мА 6кА | Dekraft |  |  | 8536201007 | Прочие | Нет | Автоматические выключатели дифференциального тока серии ДИФ-103 6кА NEW Dekraft; 1P+N; номинальный ток 63 А; ном. диф. ток 10 мА; тип диф. расцепителя - AC; кривая отключения - С; Icn, Ics = 6 кА; тип устройства - электронный; монтаж – на DIN-рейку. АВДТ обеспечивают три вида защиты — от короткого замыкания, перегрузки и возникновения утечки тока (в частности, вследствие прикосновения человека к токоведущим частям). АВДТ с отключающей способностью 6кА применяются во вводно-распределительных устройствах (ВРУ), главных распределительных щитах (ГРЩ), осветительных и распределительных установках в общественных, административных, производственных, промышленных и других подобных зданиях. | Продукты DEKraft FD | DEKFD | D02 | Dekraft. АВДТ 6кА электронные ДИФ-103 | DE6 | Dekraft. Модульное оборудование 6кА | PVB | Энергетика Базовая | EC000905 | Автоматический выключатель дифференциального тока (дифавтомат, АВДТ) | 7 | Китай | https://static-pcsp.systeme.ru/image/FGsvJ-GoeADpso8Z6624c7ddc66051713686493.jpeg https://static-pcsp.systeme.ru/image/a66-amr5lD-2hwCa66239943bb7e21713609027.jpeg | https://static-pcsp.systeme.ru/image/FGsvJ-GoeADpso8Z6624c7ddc66051713686493.jpeg | 1 2 | не указан не указан | [8 empty] | https://api.systeme.ru/product/media/download/991823 |  | https://api.systeme.ru/certificates/default/download/3478 https://api.systeme.ru/certificates/default/download/3205 https://api.systeme.ru/certificates/default/download/3195 | С-ТР ТС-ЭМС С-ТР ТС-НВО С-ТР ЕАЭС-RoHS Д-ТР ЕАЭС-RoHS С-ТР ТС-ЭМС С-ТР ТС-НВО | ЕАЭС RU С-CN.АЯ46.В.42958_25 ЕАЭС N RU Д-CN.РА09.В.89987_23 ЕАЭС RU С-CN.МЕ77.В.01281_23 |  |  | https://www.youtube.com/watch?v=8gxZ0i6iv7g https://vkvideo.ru/video-227259215_456239057 https://rutube.ru/video/a391253f504779903a6529f6aa7b916c/?p=cZ3OATLWlYTxSn-PMhWC5Q | 2005 | штука |  | 1 | PCE BB1 CAR P12 | 1 2 3 4 | 1 6 72 2160 | шт. шт. шт. шт. | 4680409177617 | 8.1 9.3 23.9 120 | 4.1 22.7 36.4 80 | 7.5 8.8 26.4 95 | см. см. см. см. | 0.172 1.089 13.537 421 | кг. кг. кг. кг. | 69.3 мм | 63 А | 230 В | C (EV000084) | 0.01 А | AC (перемен.) (EV000460) | 2 | 50/60 Гц (EV008015) | IP20 (EV006405) | 1 | Да | 2 | 6 кА | AC (перемен.) (EV000460) |  | 500 В |  |  |  | 2 | 4 кВ | [8 empty] | Срок гарантии на данное оборудование составляет 5 лет с момента отгрузки со склада Систэм Электрик, с подтверждением соответствующим документом | Подлежит замене
16309DEK | Авт. выкл. диф. тока (АВДТ) ДИФ-103 1P+N 6А C тип AC 230В 30мА 6кА | Dekraft |  |  | 8536201007 | Прочие | Нет | Автоматические выключатели дифференциального тока серии ДИФ-103 6кА NEW Dekraft; 1P+N; номинальный ток 6 А; ном. диф. ток 30 мА; тип диф. расцепителя - AC; кривая отключения - С; Icn, Ics = 6 кА; тип устройства - электронный; монтаж – на DIN-рейку. АВДТ обеспечивают три вида защиты — от короткого замыкания, перегрузки и возникновения утечки тока (в частности, вследствие прикосновения человека к токоведущим частям). АВДТ с отключающей способностью 6кА применяются во вводно-распределительных устройствах (ВРУ), главных распределительных щитах (ГРЩ), осветительных и распределительных установках в общественных, административных, производственных, промышленных и других подобных зданиях. | Продукты DEKraft FD | DEKFD | D02 | Dekraft. АВДТ 6кА электронные ДИФ-103 | DE6 | Dekraft. Модульное оборудование 6кА | PVB | Энергетика Базовая | EC000905 | Автоматический выключатель дифференциального тока (дифавтомат, АВДТ) | 7 | Китай | https://static-pcsp.systeme.ru/image/dCMWArxXlrBzqRM_6624c7dd5a6191713686493.jpeg https://static-pcsp.systeme.ru/image/L_8cGs7bD5WRN9mQ662399442be0d1713609028.jpeg | https://static-pcsp.systeme.ru/image/dCMWArxXlrBzqRM_6624c7dd5a6191713686493.jpeg | 1 2 | не указан не указан | [8 empty] | https://api.systeme.ru/product/media/download/991823 |  | https://api.systeme.ru/certificates/default/download/3478 https://api.systeme.ru/certificates/default/download/3205 https://api.systeme.ru/certificates/default/download/3195 | С-ТР ТС-ЭМС С-ТР ТС-НВО С-ТР ЕАЭС-RoHS Д-ТР ЕАЭС-RoHS С-ТР ТС-ЭМС С-ТР ТС-НВО | ЕАЭС RU С-CN.АЯ46.В.42958_25 ЕАЭС N RU Д-CN.РА09.В.89987_23 ЕАЭС RU С-CN.МЕ77.В.01281_23 |  |  | https://www.youtube.com/watch?v=8gxZ0i6iv7g https://vkvideo.ru/video-227259215_456239057 https://rutube.ru/video/a391253f504779903a6529f6aa7b916c/?p=cZ3OATLWlYTxSn-PMhWC5Q | 1795 | штука |  | 1 | PCE BB1 CAR P12 | 1 2 3 4 | 1 6 72 2160 | шт. шт. шт. шт. | 4680409177631 | 8.1 8.7 24.6 120 | 4.1 23.1 36.8 80 | 7.5 8.5 25.5 95 | см. см. см. см. | 0.155 0.979 12.236 382 | кг. кг. кг. кг. | 69.3 мм | 6 А | 230 В | C (EV000084) | 0.03 А | AC (перемен.) (EV000460) | 35.4 | 50/60 Гц (EV008015) | IP20 (EV006405) | 1 | Да | 2 | 6 кА | AC (перемен.) (EV000460) |  | 500 В |  |  |  | 2 | 4 кВ | [8 empty] | Срок гарантии на данное оборудование составляет 5 лет с момента отгрузки со склада Систэм Электрик, с подтверждением соответствующим документом | Подлежит замене
16310DEK | Авт. выкл. диф. тока (АВДТ) ДИФ-103 1P+N 10А C тип AC 230В 30мА 6кА | Dekraft |  |  | 8536201007 | Прочие | Нет | Автоматические выключатели дифференциального тока серии ДИФ-103 6кА NEW Dekraft; 1P+N; номинальный ток 10 А; ном. диф. ток 30 мА; тип диф. расцепителя - AC; кривая отключения - С; Icn, Ics = 6 кА; тип устройства - электронный; монтаж – на DIN-рейку. АВДТ обеспечивают три вида защиты — от короткого замыкания, перегрузки и возникновения утечки тока (в частности, вследствие прикосновения человека к токоведущим частям). АВДТ с отключающей способностью 6кА применяются во вводно-распределительных устройствах (ВРУ), главных распределительных щитах (ГРЩ), осветительных и распределительных установках в общественных, административных, производственных, промышленных и других подобных зданиях. | Продукты DEKraft FD | DEKFD | D02 | Dekraft. АВДТ 6кА электронные ДИФ-103 | DE6 | Dekraft. Модульное оборудование 6кА | PVB | Энергетика Базовая | EC000905 | Автоматический выключатель дифференциального тока (дифавтомат, АВДТ) | 7 | Китай | https://static-pcsp.systeme.ru/image/b4HjKMCkq3QsN7Tj6624c7dcd698d1713686492.jpeg https://static-pcsp.systeme.ru/image/Qv6LNd1mKM-UrS206623994489b921713609028.jpeg | https://static-pcsp.systeme.ru/image/b4HjKMCkq3QsN7Tj6624c7dcd698d1713686492.jpeg | 1 2 | не указан не указан | [8 empty] | https://api.systeme.ru/product/media/download/991823 |  | https://api.systeme.ru/certificates/default/download/3478 https://api.systeme.ru/certificates/default/download/3205 https://api.systeme.ru/certificates/default/download/3195 | С-ТР ТС-ЭМС С-ТР ТС-НВО С-ТР ЕАЭС-RoHS Д-ТР ЕАЭС-RoHS С-ТР ТС-ЭМС С-ТР ТС-НВО | ЕАЭС RU С-CN.АЯ46.В.42958_25 ЕАЭС N RU Д-CN.РА09.В.89987_23 ЕАЭС RU С-CN.МЕ77.В.01281_23 |  |  | https://www.youtube.com/watch?v=8gxZ0i6iv7g https://vkvideo.ru/video-227259215_456239057 https://rutube.ru/video/a391253f504779903a6529f6aa7b916c/?p=cZ3OATLWlYTxSn-PMhWC5Q | 1855 | штука |  | 1 | PCE BB1 CAR P12 | 1 2 3 4 | 1 6 72 2160 | шт. шт. шт. шт. | 4680409177655 | 8.2 8.7 23.9 120 | 4.2 22.8 36.5 80 | 7.6 8.7 25.9 95 | см. см. см. см. | 0.155 0.99 12.297 383 | кг. кг. кг. кг. | 69.3 мм | 10 А | 230 В | C (EV000084) | 0.03 А | AC (перемен.) (EV000460) | 35.4 | 50/60 Гц (EV008015) | IP20 (EV006405) | 1 | Да | 2 | 6 кА | AC (перемен.) (EV000460) |  | 500 В |  |  |  | 2 | 4 кВ | [8 empty] | Срок гарантии на данное оборудование составляет 5 лет с момента отгрузки со склада Систэм Электрик, с подтверждением соответствующим документом | Подлежит замене
16311DEK | Авт. выкл. диф. тока (АВДТ) ДИФ-103 1P+N 16А C тип AC 230В 30мА 6кА | Dekraft |  |  | 8536201007 | Прочие | Нет | Автоматические выключатели дифференциального тока серии ДИФ-103 6кА NEW Dekraft; 1P+N; номинальный ток 16 А; ном. диф. ток 30 мА; тип диф. расцепителя - AC; кривая отключения - С; Icn, Ics = 6 кА; тип устройства - электронный; монтаж – на DIN-рейку. АВДТ обеспечивают три вида защиты — от короткого замыкания, перегрузки и возникновения утечки тока (в частности, вследствие прикосновения человека к токоведущим частям). АВДТ с отключающей способностью 6кА применяются во вводно-распределительных устройствах (ВРУ), главных распределительных щитах (ГРЩ), осветительных и распределительных установках в общественных, административных, производственных, промышленных и других подобных зданиях. | Продукты DEKraft FD | DEKFD | D02 | Dekraft. АВДТ 6кА электронные ДИФ-103 | DE6 | Dekraft. Модульное оборудование 6кА | PVB | Энергетика Базовая | EC000905 | Автоматический выключатель дифференциального тока (дифавтомат, АВДТ) | 7 | Китай | https://static-pcsp.systeme.ru/image/CRyhxK5pmEUlrJYX6624c7dc698901713686492.jpeg | https://static-pcsp.systeme.ru/image/CRyhxK5pmEUlrJYX6624c7dc698901713686492.jpeg | 1 | не указан | [8 empty] | https://api.systeme.ru/product/media/download/991823 |  | https://api.systeme.ru/certificates/default/download/3478 https://api.systeme.ru/certificates/default/download/3205 https://api.systeme.ru/certificates/default/download/3195 | С-ТР ТС-ЭМС С-ТР ТС-НВО С-ТР ЕАЭС-RoHS Д-ТР ЕАЭС-RoHS С-ТР ТС-ЭМС С-ТР ТС-НВО | ЕАЭС RU С-CN.АЯ46.В.42958_25 ЕАЭС N RU Д-CN.РА09.В.89987_23 ЕАЭС RU С-CN.МЕ77.В.01281_23 |  |  | https://www.youtube.com/watch?v=8gxZ0i6iv7g https://vkvideo.ru/video-227259215_456239057 https://rutube.ru/video/a391253f504779903a6529f6aa7b916c/?p=cZ3OATLWlYTxSn-PMhWC5Q | 1630 | штука |  | 1 | PCE BB1 CAR P12 | 1 2 3 4 | 1 6 72 2160 | шт. шт. шт. шт. | 4680409177679 | 8.2 8.7 23.7 120 | 4.1 22.9 36.4 80 | 7.5 8.6 26.4 95 | см. см. см. см. | 0.153 0.972 12.078 373 | кг. кг. кг. кг. | 69.3 мм | 16 А | 230 В | C (EV000084) | 0.03 А | AC (перемен.) (EV000460) | 35.4 | 50/60 Гц (EV008015) | IP20 (EV006405) | 1 | Да | 2 | 6 кА | AC (перемен.) (EV000460) |  | 500 В |  |  |  | 2 | 4 кВ | [8 empty] | Срок гарантии на данное оборудование составляет 5 лет с момента отгрузки со склада Систэм Электрик, с подтверждением соответствующим документом | Подлежит замене
16312DEK | Авт. выкл. диф. тока (АВДТ) ДИФ-103 1P+N 20А C тип AC 230В 30мА 6кА | Dekraft |  |  | 8536201007 | Прочие | Нет | Автоматические выключатели дифференциального тока серии ДИФ-103 6кА NEW Dekraft; 1P+N; номинальный ток 20 А; ном. диф. ток 30 мА; тип диф. расцепителя - AC; кривая отключения - С; Icn, Ics = 6 кА; тип устройства - электронный; монтаж – на DIN-рейку. АВДТ обеспечивают три вида защиты — от короткого замыкания, перегрузки и возникновения утечки тока (в частности, вследствие прикосновения человека к токоведущим частям). АВДТ с отключающей способностью 6кА применяются во вводно-распределительных устройствах (ВРУ), главных распределительных щитах (ГРЩ), осветительных и распределительных установках в общественных, административных, производственных, промышленных и других подобных зданиях. | Продукты DEKraft FD | DEKFD | D02 | Dekraft. АВДТ 6кА электронные ДИФ-103 | DE6 | Dekraft. Модульное оборудование 6кА | PVB | Энергетика Базовая | EC000905 | Автоматический выключатель дифференциального тока (дифавтомат, АВДТ) | 7 | Китай | https://static-pcsp.systeme.ru/image/nmRMNI5ShcLKbS2o6624c7dbe299d1713686491.jpeg | https://static-pcsp.systeme.ru/image/nmRMNI5ShcLKbS2o6624c7dbe299d1713686491.jpeg | 1 | не указан | [8 empty] | https://api.systeme.ru/product/media/download/991823 |  | https://api.systeme.ru/certificates/default/download/3478 https://api.systeme.ru/certificates/default/download/3205 https://api.systeme.ru/certificates/default/download/3195 | С-ТР ТС-ЭМС С-ТР ТС-НВО С-ТР ЕАЭС-RoHS Д-ТР ЕАЭС-RoHS С-ТР ТС-ЭМС С-ТР ТС-НВО | ЕАЭС RU С-CN.АЯ46.В.42958_25 ЕАЭС N RU Д-CN.РА09.В.89987_23 ЕАЭС RU С-CN.МЕ77.В.01281_23 |  |  | https://www.youtube.com/watch?v=8gxZ0i6iv7g https://vkvideo.ru/video-227259215_456239057 https://rutube.ru/video/a391253f504779903a6529f6aa7b916c/?p=cZ3OATLWlYTxSn-PMhWC5Q | 1855 | штука |  | 1 | PCE BB1 CAR P12 | 1 2 3 4 | 1 6 72 2160 | шт. шт. шт. шт. | 4680409177693 | 8.2 8.8 23.8 120 | 4.2 22.8 36.2 80 | 7.6 8.7 26.2 95 | см. см. см. см. | 0.155 0.975 12.16 379 | кг. кг. кг. кг. | 69.3 мм | 20 А | 230 В | C (EV000084) | 0.03 А | AC (перемен.) (EV000460) | 35.4 | 50/60 Гц (EV008015) | IP20 (EV006405) | 1 | Да | 2 | 6 кА | AC (перемен.) (EV000460) |  | 500 В |  |  |  | 2 | 4 кВ | [8 empty] | Срок гарантии на данное оборудование составляет 5 лет с момента отгрузки со склада Систэм Электрик, с подтверждением соответствующим документом | Подлежит замене
16313DEK | Авт. выкл. диф. тока (АВДТ) ДИФ-103 1P+N 25А C тип AC 230В 30мА 6кА | Dekraft |  |  | 8536201007 | Прочие | Нет | Автоматические выключатели дифференциального тока серии ДИФ-103 6кА NEW Dekraft; 1P+N; номинальный ток 25 А; ном. диф. ток 30 мА; тип диф. расцепителя - AC; кривая отключения - С; Icn, Ics = 6 кА; тип устройства - электронный; монтаж – на DIN-рейку. АВДТ обеспечивают три вида защиты — от короткого замыкания, перегрузки и возникновения утечки тока (в частности, вследствие прикосновения человека к токоведущим частям). АВДТ с отключающей способностью 6кА применяются во вводно-распределительных устройствах (ВРУ), главных распределительных щитах (ГРЩ), осветительных и распределительных установках в общественных, административных, производственных, промышленных и других подобных зданиях. | Продукты DEKraft FD | DEKFD | D02 | Dekraft. АВДТ 6кА электронные ДИФ-103 | DE6 | Dekraft. Модульное оборудование 6кА | PVB | Энергетика Базовая | EC000905 | Автоматический выключатель дифференциального тока (дифавтомат, АВДТ) | 7 | Китай | https://static-pcsp.systeme.ru/image/A247K1Wc3dsYbLRX6624c7db6579a1713686491.jpeg https://static-pcsp.systeme.ru/image/CjT1Ub7Rbnue-X1F66239945b5e4d1713609029.jpeg | https://static-pcsp.systeme.ru/image/A247K1Wc3dsYbLRX6624c7db6579a1713686491.jpeg | 1 2 | не указан не указан | [8 empty] | https://api.systeme.ru/product/media/download/991823 |  | https://api.systeme.ru/certificates/default/download/3478 https://api.systeme.ru/certificates/default/download/3205 https://api.systeme.ru/certificates/default/download/3195 | С-ТР ТС-ЭМС С-ТР ТС-НВО С-ТР ЕАЭС-RoHS Д-ТР ЕАЭС-RoHS С-ТР ТС-ЭМС С-ТР ТС-НВО | ЕАЭС RU С-CN.АЯ46.В.42958_25 ЕАЭС N RU Д-CN.РА09.В.89987_23 ЕАЭС RU С-CN.МЕ77.В.01281_23 |  |  | https://www.youtube.com/watch?v=8gxZ0i6iv7g https://vkvideo.ru/video-227259215_456239057 https://rutube.ru/video/a391253f504779903a6529f6aa7b916c/?p=cZ3OATLWlYTxSn-PMhWC5Q | 1675 | штука |  | 1 | PCE BB1 CAR P12 | 1 2 3 4 | 1 6 72 2160 | шт. шт. шт. шт. | 4680409177716 | 8 8.6 24 120 | 4.2 22.9 36.4 80 | 7.5 8.5 25.7 95 | см. см. см. см. | 0.157 0.991 12.38 386 | кг. кг. кг. кг. | 69.3 мм | 25 А | 230 В | C (EV000084) | 0.03 А | AC (перемен.) (EV000460) | 35.4 | 50/60 Гц (EV008015) | IP20 (EV006405) | 1 | Да | 2 | 6 кА | AC (перемен.) (EV000460) |  | 500 В |  |  |  | 2 | 4 кВ | [8 empty] | Срок гарантии на данное оборудование составляет 5 лет с момента отгрузки со склада Систэм Электрик, с подтверждением соответствующим документом | Подлежит замене
16314DEK | Авт. выкл. диф. тока (АВДТ) ДИФ-103 1P+N 32А C тип AC 230В 30мА 6кА | Dekraft |  |  | 8536201007 | Прочие | Нет | Автоматические выключатели дифференциального тока серии ДИФ-103 6кА NEW Dekraft; 1P+N; номинальный ток 32 А; ном. диф. ток 30 мА; тип диф. расцепителя - AC; кривая отключения - С; Icn, Ics = 6 кА; тип устройства - электронный; монтаж – на DIN-рейку. АВДТ обеспечивают три вида защиты — от короткого замыкания, перегрузки и возникновения утечки тока (в частности, вследствие прикосновения человека к токоведущим частям). АВДТ с отключающей способностью 6кА применяются во вводно-распределительных устройствах (ВРУ), главных распределительных щитах (ГРЩ), осветительных и распределительных установках в общественных, административных, производственных, промышленных и других подобных зданиях. | Продукты DEKraft FD | DEKFD | D02 | Dekraft. АВДТ 6кА электронные ДИФ-103 | DE6 | Dekraft. Модульное оборудование 6кА | PVB | Энергетика Базовая | EC000905 | Автоматический выключатель дифференциального тока (дифавтомат, АВДТ) | 7 | Китай | https://static-pcsp.systeme.ru/image/f-V2AYRP8pdscrVY6624c7dad763a1713686490.jpeg https://static-pcsp.systeme.ru/image/cbNymDWLTpByCu_u6623994620ef51713609030.jpeg | https://static-pcsp.systeme.ru/image/f-V2AYRP8pdscrVY6624c7dad763a1713686490.jpeg | 1 2 | не указан не указан | [8 empty] | https://api.systeme.ru/product/media/download/991823 |  | https://api.systeme.ru/certificates/default/download/3478 https://api.systeme.ru/certificates/default/download/3205 https://api.systeme.ru/certificates/default/download/3195 | С-ТР ТС-ЭМС С-ТР ТС-НВО С-ТР ЕАЭС-RoHS Д-ТР ЕАЭС-RoHS С-ТР ТС-ЭМС С-ТР ТС-НВО | ЕАЭС RU С-CN.АЯ46.В.42958_25 ЕАЭС N RU Д-CN.РА09.В.89987_23 ЕАЭС RU С-CN.МЕ77.В.01281_23 |  |  | https://www.youtube.com/watch?v=8gxZ0i6iv7g https://vkvideo.ru/video-227259215_456239057 https://rutube.ru/video/a391253f504779903a6529f6aa7b916c/?p=cZ3OATLWlYTxSn-PMhWC5Q | 1875 | штука |  | 1 | PCE BB1 CAR P12 | 1 2 3 4 | 1 6 72 2160 | шт. шт. шт. шт. | 4680409177730 | 8.1 8.6 23.8 120 | 4.2 22.9 36.6 80 | 7.4 8.7 26.1 95 | см. см. см. см. | 0.159 0.994 12.387 388 | кг. кг. кг. кг. | 69.3 мм | 32 А | 230 В | C (EV000084) | 0.03 А | AC (перемен.) (EV000460) | 35.4 | 50/60 Гц (EV008015) | IP20 (EV006405) | 1 | Да | 2 | 6 кА | AC (перемен.) (EV000460) |  | 500 В |  |  |  | 2 | 4 кВ | [8 empty] | Срок гарантии на данное оборудование составляет 5 лет с момента отгрузки со склада Систэм Электрик, с подтверждением соответствующим документом | Подлежит замене
16315DEK | Авт. выкл. диф. тока (АВДТ) ДИФ-103 1P+N 40А C тип AC 230В 30мА 6кА | Dekraft |  |  | 8536201007 | Прочие | Нет | Автоматические выключатели дифференциального тока серии ДИФ-103 6кА NEW Dekraft; 1P+N; номинальный ток 40 А; ном. диф. ток 30 мА; тип диф. расцепителя - AC; кривая отключения - С; Icn, Ics = 6 кА; тип устройства - электронный; монтаж – на DIN-рейку. АВДТ обеспечивают три вида защиты — от короткого замыкания, перегрузки и возникновения утечки тока (в частности, вследствие прикосновения человека к токоведущим частям). АВДТ с отключающей способностью 6кА применяются во вводно-распределительных устройствах (ВРУ), главных распределительных щитах (ГРЩ), осветительных и распределительных установках в общественных, административных, производственных, промышленных и других подобных зданиях. | Продукты DEKraft FD | DEKFD | D02 | Dekraft. АВДТ 6кА электронные ДИФ-103 | DE6 | Dekraft. Модульное оборудование 6кА | PVB | Энергетика Базовая | EC000905 | Автоматический выключатель дифференциального тока (дифавтомат, АВДТ) | 7 | Китай | https://static-pcsp.systeme.ru/image/V_KlrDcIgC1wdcNV6624c7da4c8ba1713686490.jpeg https://static-pcsp.systeme.ru/image/gqmdrRBtyqlR1KfH66239946a268b1713609030.jpeg | https://static-pcsp.systeme.ru/image/V_KlrDcIgC1wdcNV6624c7da4c8ba1713686490.jpeg | 1 2 | не указан не указан | [8 empty] | https://api.systeme.ru/product/media/download/991823 |  | https://api.systeme.ru/certificates/default/download/3478 https://api.systeme.ru/certificates/default/download/3205 https://api.systeme.ru/certificates/default/download/3195 | С-ТР ТС-ЭМС С-ТР ТС-НВО С-ТР ЕАЭС-RoHS Д-ТР ЕАЭС-RoHS С-ТР ТС-ЭМС С-ТР ТС-НВО | ЕАЭС RU С-CN.АЯ46.В.42958_25 ЕАЭС N RU Д-CN.РА09.В.89987_23 ЕАЭС RU С-CN.МЕ77.В.01281_23 |  |  | https://www.youtube.com/watch?v=8gxZ0i6iv7g https://vkvideo.ru/video-227259215_456239057 https://rutube.ru/video/a391253f504779903a6529f6aa7b916c/?p=cZ3OATLWlYTxSn-PMhWC5Q | 1875 | штука |  | 1 | PCE BB1 CAR P12 | 1 2 3 4 | 1 6 72 2160 | шт. шт. шт. шт. | 4680409177754 | 8.2 8.7 24.1 120 | 4.1 22.9 37.1 80 | 7.6 8.6 25.7 95 | см. см. см. см. | 0.16 1.009 12.603 393 | кг. кг. кг. кг. | 69.3 мм | 40 А | 230 В | C (EV000084) | 0.03 А | AC (перемен.) (EV000460) | 35.4 | 50/60 Гц (EV008015) | IP20 (EV006405) | 1 | Да | 2 | 6 кА | AC (перемен.) (EV000460) |  | 500 В |  |  |  | 2 | 4 кВ | [8 empty] | Срок гарантии на данное оборудование составляет 5 лет с момента отгрузки со склада Систэм Электрик, с подтверждением соответствующим документом | Подлежит замене
16316DEK | Авт. выкл. диф. тока (АВДТ) ДИФ-103 1P+N 50А C тип AC 230В 30мА 6кА | Dekraft |  |  | 8536201007 | Прочие | Нет | Автоматические выключатели дифференциального тока серии ДИФ-103 6кА NEW Dekraft; 1P+N; номинальный ток 50 А; ном. диф. ток 30 мА; тип диф. расцепителя - AC; кривая отключения - С; Icn, Ics = 6 кА; тип устройства - электронный; монтаж – на DIN-рейку. АВДТ обеспечивают три вида защиты — от короткого замыкания, перегрузки и возникновения утечки тока (в частности, вследствие прикосновения человека к токоведущим частям). АВДТ с отключающей способностью 6кА применяются во вводно-распределительных устройствах (ВРУ), главных распределительных щитах (ГРЩ), осветительных и распределительных установках в общественных, административных, производственных, промышленных и других подобных зданиях. | Продукты DEKraft FD | DEKFD | D02 | Dekraft. АВДТ 6кА электронные ДИФ-103 | DE6 | Dekraft. Модульное оборудование 6кА | PVB | Энергетика Базовая | EC000905 | Автоматический выключатель дифференциального тока (дифавтомат, АВДТ) | 7 | Китай | https://static-pcsp.systeme.ru/image/sL-WRTreYz5CGktx6624c7d9d34321713686489.jpeg https://static-pcsp.systeme.ru/image/lFrtmnnwg1RaCiKX662399474d7811713609031.jpeg | https://static-pcsp.systeme.ru/image/sL-WRTreYz5CGktx6624c7d9d34321713686489.jpeg | 1 2 | не указан не указан | [8 empty] | https://api.systeme.ru/product/media/download/991823 |  | https://api.systeme.ru/certificates/default/download/3478 https://api.systeme.ru/certificates/default/download/3205 https://api.systeme.ru/certificates/default/download/3195 | С-ТР ТС-ЭМС С-ТР ТС-НВО С-ТР ЕАЭС-RoHS Д-ТР ЕАЭС-RoHS С-ТР ТС-ЭМС С-ТР ТС-НВО | ЕАЭС RU С-CN.АЯ46.В.42958_25 ЕАЭС N RU Д-CN.РА09.В.89987_23 ЕАЭС RU С-CN.МЕ77.В.01281_23 |  |  | https://www.youtube.com/watch?v=8gxZ0i6iv7g https://vkvideo.ru/video-227259215_456239057 https://rutube.ru/video/a391253f504779903a6529f6aa7b916c/?p=cZ3OATLWlYTxSn-PMhWC5Q | 1945 | штука |  | 1 | PCE BB1 CAR P12 | 1 2 3 4 | 1 6 72 2160 | шт. шт. шт. шт. | 4680409177778 | 4.45 23 36.4 120 | 3.54 9.1 24.6 80 | 8 8.5 25.3 95 | см. см. см. см. | 0.16 1.094 13.546 418 | кг. кг. кг. кг. | 69.3 мм | 50 А | 230 В | C (EV000084) | 0.03 А | AC (перемен.) (EV000460) | 35.4 | 50/60 Гц (EV008015) | IP20 (EV006405) | 1 | Да | 2 | 6 кА | AC (перемен.) (EV000460) |  | 500 В |  |  |  | 2 | 4 кВ | [8 empty] | Срок гарантии на данное оборудование составляет 5 лет с момента отгрузки со склада Систэм Электрик, с подтверждением соответствующим документом | Подлежит замене
16317DEK | Авт. выкл. диф. тока (АВДТ) ДИФ-103 1P+N 63А C тип AC 230В 30мА 6кА | Dekraft |  |  | 8536201007 | Прочие | Нет | Автоматические выключатели дифференциального тока серии ДИФ-103 6кА NEW Dekraft; 1P+N; номинальный ток 63 А; ном. диф. ток 30 мА; тип диф. расцепителя - AC; кривая отключения - С; Icn, Ics = 6 кА; тип устройства - электронный; монтаж – на DIN-рейку. АВДТ обеспечивают три вида защиты — от короткого замыкания, перегрузки и возникновения утечки тока (в частности, вследствие прикосновения человека к токоведущим частям). АВДТ с отключающей способностью 6кА применяются во вводно-распределительных устройствах (ВРУ), главных распределительных щитах (ГРЩ), осветительных и распределительных установках в общественных, административных, производственных, промышленных и других подобных зданиях. | Продукты DEKraft FD | DEKFD | D02 | Dekraft. АВДТ 6кА электронные ДИФ-103 | DE6 | Dekraft. Модульное оборудование 6кА | PVB | Энергетика Базовая | EC000905 | Автоматический выключатель дифференциального тока (дифавтомат, АВДТ) | 7 | Китай | https://static-pcsp.systeme.ru/image/3rxqpzKNVyklmbbG6624c7d8d1d551713686488.jpeg https://static-pcsp.systeme.ru/image/V06E2LELvket2r9b66239947c4e751713609031.jpeg | https://static-pcsp.systeme.ru/image/3rxqpzKNVyklmbbG6624c7d8d1d551713686488.jpeg | 1 2 | не указан не указан | [8 empty] | https://api.systeme.ru/product/media/download/991823 |  | https://api.systeme.ru/certificates/default/download/3478 https://api.systeme.ru/certificates/default/download/3205 https://api.systeme.ru/certificates/default/download/3195 | С-ТР ТС-ЭМС С-ТР ТС-НВО С-ТР ЕАЭС-RoHS Д-ТР ЕАЭС-RoHS С-ТР ТС-ЭМС С-ТР ТС-НВО | ЕАЭС RU С-CN.АЯ46.В.42958_25 ЕАЭС N RU Д-CN.РА09.В.89987_23 ЕАЭС RU С-CN.МЕ77.В.01281_23 |  |  | https://www.youtube.com/watch?v=8gxZ0i6iv7g https://vkvideo.ru/video-227259215_456239057 https://rutube.ru/video/a391253f504779903a6529f6aa7b916c/?p=cZ3OATLWlYTxSn-PMhWC5Q | 2005 | штука |  | 1 | PCE BB1 CAR P12 | 1 2 3 4 | 1 6 72 2160 | шт. шт. шт. шт. | 4680409177792 4680409177808 14680409177805 | 4.45 22.9 36 120 | 3.54 9 24.5 80 | 8 8.5 25.7 95 | см. см. см. см. | 0.16 1.095 13.601 420 | кг. кг. кг. кг. | 69.3 мм | 63 А | 230 В | C (EV000084) | 0.03 А | AC (перемен.) (EV000460) | 35.4 | 50/60 Гц (EV008015) | IP20 (EV006405) | 1 | Да | 2 | 6 кА | AC (перемен.) (EV000460) |  | 500 В |  |  |  | 2 | 4 кВ | [8 empty] | Срок гарантии на данное оборудование составляет 5 лет с момента отгрузки со склада Систэм Электрик, с подтверждением соответствующим документом | Подлежит замене
16318DEK | Авт. выкл. диф. тока (АВДТ) ДИФ-103 1P+N 6А C тип AC 230В 100мА 6кА | Dekraft |  |  | 8536201007 | Прочие | Нет | Автоматические выключатели дифференциального тока серии ДИФ-103 6кА NEW Dekraft; 1P+N; номинальный ток 6 А; ном. диф. ток 100 мА; тип диф. расцепителя - AC; кривая отключения - С; Icn, Ics = 6 кА; тип устройства - электронный; монтаж – на DIN-рейку. АВДТ обеспечивают три вида защиты — от короткого замыкания, перегрузки и возникновения утечки тока (в частности, вследствие прикосновения человека к токоведущим частям). АВДТ с отключающей способностью 6кА применяются во вводно-распределительных устройствах (ВРУ), главных распределительных щитах (ГРЩ), осветительных и распределительных установках в общественных, административных, производственных, промышленных и других подобных зданиях. | Продукты DEKraft FD | DEKFD | D02 | Dekraft. АВДТ 6кА электронные ДИФ-103 | DE6 | Dekraft. Модульное оборудование 6кА | PVB | Энергетика Базовая | EC000905 | Автоматический выключатель дифференциального тока (дифавтомат, АВДТ) | 7 | Китай | https://static-pcsp.systeme.ru/image/It_0WgkKgOqQWUkR6624c7d85c4261713686488.jpeg https://static-pcsp.systeme.ru/image/gdeG5qWp7f1ut3446623994852d0b1713609032.jpeg | https://static-pcsp.systeme.ru/image/It_0WgkKgOqQWUkR6624c7d85c4261713686488.jpeg | 1 2 | не указан не указан | [8 empty] | https://api.systeme.ru/product/media/download/991823 |  | https://api.systeme.ru/certificates/default/download/3478 https://api.systeme.ru/certificates/default/download/3205 https://api.systeme.ru/certificates/default/download/3195 | С-ТР ТС-ЭМС С-ТР ТС-НВО С-ТР ЕАЭС-RoHS Д-ТР ЕАЭС-RoHS С-ТР ТС-ЭМС С-ТР ТС-НВО | ЕАЭС RU С-CN.АЯ46.В.42958_25 ЕАЭС N RU Д-CN.РА09.В.89987_23 ЕАЭС RU С-CN.МЕ77.В.01281_23 |  |  | https://www.youtube.com/watch?v=8gxZ0i6iv7g https://vkvideo.ru/video-227259215_456239057 https://rutube.ru/video/a391253f504779903a6529f6aa7b916c/?p=cZ3OATLWlYTxSn-PMhWC5Q | 2070 | штука |  | 1 | PCE BB1 CAR P12 | 1 2 3 4 | 1 6 72 2160 | шт. шт. шт. шт. | 4680409177815 | 8.1 8.7 23.9 120 | 4.2 22.8 36.3 80 | 7.3 8.6 26.1 95 | см. см. см. см. | 0.155 0.993 12.383 386 | кг. кг. кг. кг. | 69.3 мм | 6 А | 230 В | C (EV000084) | 0.1 А | AC (перемен.) (EV000460) | 35.4 | 50/60 Гц (EV008015) | IP20 (EV006405) | 1 | Да | 2 | 6 кА | AC (перемен.) (EV000460) |  | 500 В |  |  |  | 2 | 4 кВ | [8 empty] | Срок гарантии на данное оборудование составляет 5 лет с момента отгрузки со склада Систэм Электрик, с подтверждением соответствующим документом | Подлежит замене
16319DEK | Авт. выкл. диф. тока (АВДТ) ДИФ-103 1P+N 10А C тип AC 230В 100мА 6кА | Dekraft |  |  | 8536201007 | Прочие | Нет | Автоматические выключатели дифференциального тока серии ДИФ-103 6кА NEW Dekraft; 1P+N; номинальный ток 10 А; ном. диф. ток 100 мА; тип диф. расцепителя - AC; кривая отключения - С; Icn, Ics = 6 кА; тип устройства - электронный; монтаж – на DIN-рейку. АВДТ обеспечивают три вида защиты — от короткого замыкания, перегрузки и возникновения утечки тока (в частности, вследствие прикосновения человека к токоведущим частям). АВДТ с отключающей способностью 6кА применяются во вводно-распределительных устройствах (ВРУ), главных распределительных щитах (ГРЩ), осветительных и распределительных установках в общественных, административных, производственных, промышленных и других подобных зданиях. | Продукты DEKraft FD | DEKFD | D02 | Dekraft. АВДТ 6кА электронные ДИФ-103 | DE6 | Dekraft. Модульное оборудование 6кА | PVB | Энергетика Базовая | EC000905 | Автоматический выключатель дифференциального тока (дифавтомат, АВДТ) | 7 | Китай | https://static-pcsp.systeme.ru/image/-aWKwjx1yRfZGyhH6624c7d7e22331713686487.jpeg https://static-pcsp.systeme.ru/image/NqDM7JxuWnR2PF1y66239948ccc091713609032.jpeg | https://static-pcsp.systeme.ru/image/-aWKwjx1yRfZGyhH6624c7d7e22331713686487.jpeg | 1 2 | не указан не указан | [8 empty] | https://api.systeme.ru/product/media/download/991823 |  | https://api.systeme.ru/certificates/default/download/3478 https://api.systeme.ru/certificates/default/download/3205 https://api.systeme.ru/certificates/default/download/3195 | С-ТР ТС-ЭМС С-ТР ТС-НВО С-ТР ЕАЭС-RoHS Д-ТР ЕАЭС-RoHS С-ТР ТС-ЭМС С-ТР ТС-НВО | ЕАЭС RU С-CN.АЯ46.В.42958_25 ЕАЭС N RU Д-CN.РА09.В.89987_23 ЕАЭС RU С-CN.МЕ77.В.01281_23 |  |  | https://www.youtube.com/watch?v=8gxZ0i6iv7g https://vkvideo.ru/video-227259215_456239057 https://rutube.ru/video/a391253f504779903a6529f6aa7b916c/?p=cZ3OATLWlYTxSn-PMhWC5Q | 2005 | штука |  | 1 | PCE BB1 CAR P12 | 1 2 3 4 | 1 6 72 2160 | шт. шт. шт. шт. | 4680409177839 | 4.45 23.1 36.4 120 | 3.54 8.9 24.1 80 | 8 8.5 25.6 95 | см. см. см. см. | 0.16 0.991 12.36 382 | кг. кг. кг. кг. | 69.3 мм | 10 А | 230 В | C (EV000084) | 0.1 А | AC (перемен.) (EV000460) | 35.4 | 50/60 Гц (EV008015) | IP20 (EV006405) | 1 | Да | 2 | 6 кА | AC (перемен.) (EV000460) |  | 500 В |  |  |  | 2 | 4 кВ | [8 empty] | Срок гарантии на данное оборудование составляет 5 лет с момента отгрузки со склада Систэм Электрик, с подтверждением соответствующим документом | Подлежит замене
16320DEK | Авт. выкл. диф. тока (АВДТ) ДИФ-103 1P+N 16А C тип AC 230В 100мА 6кА | Dekraft |  |  | 8536201007 | Прочие | Нет | Автоматические выключатели дифференциального тока серии ДИФ-103 6кА NEW Dekraft; 1P+N; номинальный ток 16 А; ном. диф. ток 100 мА; тип диф. расцепителя - AC; кривая отключения - С; Icn, Ics = 6 кА; тип устройства - электронный; монтаж – на DIN-рейку. АВДТ обеспечивают три вида защиты — от короткого замыкания, перегрузки и возникновения утечки тока (в частности, вследствие прикосновения человека к токоведущим частям). АВДТ с отключающей способностью 6кА применяются во вводно-распределительных устройствах (ВРУ), главных распределительных щитах (ГРЩ), осветительных и распределительных установках в общественных, административных, производственных, промышленных и других подобных зданиях. | Продукты DEKraft FD | DEKFD | D02 | Dekraft. АВДТ 6кА электронные ДИФ-103 | DE6 | Dekraft. Модульное оборудование 6кА | PVB | Энергетика Базовая | EC000905 | Автоматический выключатель дифференциального тока (дифавтомат, АВДТ) | 7 | Китай | https://static-pcsp.systeme.ru/image/xudmlWBwAtSWrsD06624c7d7703681713686487.jpeg https://static-pcsp.systeme.ru/image/_-fiBOm2sFBHdr6R662391fa48f5c1713607162.jpeg | https://static-pcsp.systeme.ru/image/xudmlWBwAtSWrsD06624c7d7703681713686487.jpeg | 1 2 | не указан не указан | [8 empty] | https://api.systeme.ru/product/media/download/991823 |  | https://api.systeme.ru/certificates/default/download/3478 https://api.systeme.ru/certificates/default/download/3205 https://api.systeme.ru/certificates/default/download/3195 | С-ТР ТС-ЭМС С-ТР ТС-НВО С-ТР ЕАЭС-RoHS Д-ТР ЕАЭС-RoHS С-ТР ТС-ЭМС С-ТР ТС-НВО | ЕАЭС RU С-CN.АЯ46.В.42958_25 ЕАЭС N RU Д-CN.РА09.В.89987_23 ЕАЭС RU С-CN.МЕ77.В.01281_23 |  |  | https://www.youtube.com/watch?v=8gxZ0i6iv7g https://vkvideo.ru/video-227259215_456239057 https://rutube.ru/video/a391253f504779903a6529f6aa7b916c/?p=cZ3OATLWlYTxSn-PMhWC5Q | 1885 | штука |  | 1 | PCE BB1 CAR P12 | 1 2 3 4 | 1 6 72 2160 | шт. шт. шт. шт. | 4680409177853 | 4.45 23.1 36.2 120 | 3.54 9.1 25 80 | 8 8.6 25.6 95 | см. см. см. см. | 0.16 0.973 12.153 376 | кг. кг. кг. кг. | 69.3 мм | 16 А | 230 В | C (EV000084) | 0.1 А | AC (перемен.) (EV000460) | 35.4 | 50/60 Гц (EV008015) | IP20 (EV006405) | 1 | Да | 2 | 6 кА | AC (перемен.) (EV000460) |  | 500 В |  |  |  | 2 | 4 кВ | [8 empty] | Срок гарантии на данное оборудование составляет 5 лет с момента отгрузки со склада Систэм Электрик, с подтверждением соответствующим документом | Подлежит замене
16321DEK | Авт. выкл. диф. тока (АВДТ) ДИФ-103 1P+N 20А C тип AC 230В 100мА 6кА | Dekraft |  |  | 8536201007 | Прочие | Нет | Автоматические выключатели дифференциального тока серии ДИФ-103 6кА NEW Dekraft; 1P+N; номинальный ток 20 А; ном. диф. ток 100 мА; тип диф. расцепителя - AC; кривая отключения - С; Icn, Ics = 6 кА; тип устройства - электронный; монтаж – на DIN-рейку. АВДТ обеспечивают три вида защиты — от короткого замыкания, перегрузки и возникновения утечки тока (в частности, вследствие прикосновения человека к токоведущим частям). АВДТ с отключающей способностью 6кА применяются во вводно-распределительных устройствах (ВРУ), главных распределительных щитах (ГРЩ), осветительных и распределительных установках в общественных, административных, производственных, промышленных и других подобных зданиях. | Продукты DEKraft FD | DEKFD | D02 | Dekraft. АВДТ 6кА электронные ДИФ-103 | DE6 | Dekraft. Модульное оборудование 6кА | PVB | Энергетика Базовая | EC000905 | Автоматический выключатель дифференциального тока (дифавтомат, АВДТ) | 7 | Китай | https://static-pcsp.systeme.ru/image/YFNLOI3sJqQHJArH6624c7d700e6a1713686487.jpeg https://static-pcsp.systeme.ru/image/Yw4qrb3nMcMoB3Pc662391fab91291713607162.jpeg | https://static-pcsp.systeme.ru/image/YFNLOI3sJqQHJArH6624c7d700e6a1713686487.jpeg | 1 2 | не указан не указан | [8 empty] | https://api.systeme.ru/product/media/download/991823 |  | https://api.systeme.ru/certificates/default/download/3478 https://api.systeme.ru/certificates/default/download/3205 https://api.systeme.ru/certificates/default/download/3195 | С-ТР ТС-ЭМС С-ТР ТС-НВО С-ТР ЕАЭС-RoHS Д-ТР ЕАЭС-RoHS С-ТР ТС-ЭМС С-ТР ТС-НВО | ЕАЭС RU С-CN.АЯ46.В.42958_25 ЕАЭС N RU Д-CN.РА09.В.89987_23 ЕАЭС RU С-CN.МЕ77.В.01281_23 |  |  | https://www.youtube.com/watch?v=8gxZ0i6iv7g https://vkvideo.ru/video-227259215_456239057 https://rutube.ru/video/a391253f504779903a6529f6aa7b916c/?p=cZ3OATLWlYTxSn-PMhWC5Q | 1945 | штука |  | 1 | PCE BB1 CAR P12 | 1 2 3 4 | 1 6 72 2160 | шт. шт. шт. шт. | 4680409177877 | 4.45 22.7 36.2 120 | 3.54 9 24.2 80 | 8 8.5 25.6 95 | см. см. см. см. | 0.16 0.972 12.11 375 | кг. кг. кг. кг. | 69.3 мм | 20 А | 230 В | C (EV000084) | 0.1 А | AC (перемен.) (EV000460) | 35.4 | 50/60 Гц (EV008015) | IP20 (EV006405) | 1 | Да | 2 | 6 кА | AC (перемен.) (EV000460) |  | 500 В |  |  |  | 2 | 4 кВ | [8 empty] | Срок гарантии на данное оборудование составляет 5 лет с момента отгрузки со склада Систэм Электрик, с подтверждением соответствующим документом | Подлежит замене
16322DEK | Авт. выкл. диф. тока (АВДТ) ДИФ-103 1P+N 25А C тип AC 230В 100мА 6кА | Dekraft |  |  | 8536201007 | Прочие | Нет | Автоматические выключатели дифференциального тока серии ДИФ-103 6кА NEW Dekraft; 1P+N; номинальный ток 25 А; ном. диф. ток 100 мА; тип диф. расцепителя - AC; кривая отключения - С; Icn, Ics = 6 кА; тип устройства - электронный; монтаж – на DIN-рейку. АВДТ обеспечивают три вида защиты — от короткого замыкания, перегрузки и возникновения утечки тока (в частности, вследствие прикосновения человека к токоведущим частям). АВДТ с отключающей способностью 6кА применяются во вводно-распределительных устройствах (ВРУ), главных распределительных щитах (ГРЩ), осветительных и распределительных установках в общественных, административных, производственных, промышленных и других подобных зданиях. | Продукты DEKraft FD | DEKFD | D02 | Dekraft. АВДТ 6кА электронные ДИФ-103 | DE6 | Dekraft. Модульное оборудование 6кА | PVB | Энергетика Базовая | EC000905 | Автоматический выключатель дифференциального тока (дифавтомат, АВДТ) | 7 | Китай | https://static-pcsp.systeme.ru/image/yIzjPOmdGNr_bwpv6624c7d6834831713686486.jpeg https://static-pcsp.systeme.ru/image/ZmHTU2pcNFECU4na6623994a108bb1713609034.jpeg | https://static-pcsp.systeme.ru/image/yIzjPOmdGNr_bwpv6624c7d6834831713686486.jpeg | 1 2 | не указан не указан | [8 empty] | https://api.systeme.ru/product/media/download/991823 |  | https://api.systeme.ru/certificates/default/download/3478 https://api.systeme.ru/certificates/default/download/3205 https://api.systeme.ru/certificates/default/download/3195 | С-ТР ТС-ЭМС С-ТР ТС-НВО С-ТР ЕАЭС-RoHS Д-ТР ЕАЭС-RoHS С-ТР ТС-ЭМС С-ТР ТС-НВО | ЕАЭС RU С-CN.АЯ46.В.42958_25 ЕАЭС N RU Д-CN.РА09.В.89987_23 ЕАЭС RU С-CN.МЕ77.В.01281_23 |  |  | https://www.youtube.com/watch?v=8gxZ0i6iv7g https://vkvideo.ru/video-227259215_456239057 https://rutube.ru/video/a391253f504779903a6529f6aa7b916c/?p=cZ3OATLWlYTxSn-PMhWC5Q | 1885 | штука |  | 1 | PCE BB1 CAR | 1 2 3 | 1 6 72 | шт. шт. шт. | 4680409177891 | 4.45 22.9 36.3 | 3.54 9 24.4 | 8 8.5 25.6 | см. см. см. | 0.16 0.994 12.378 | кг. кг. кг. | 69.3 мм | 25 А | 230 В | C (EV000084) | 0.1 А | AC (перемен.) (EV000460) | 35.4 | 50/60 Гц (EV008015) | IP20 (EV006405) | 1 | Да | 2 | 6 кА | AC (перемен.) (EV000460) |  | 500 В |  |  |  | 2 | 4 кВ | [8 empty] | Срок гарантии на данное оборудование составляет 5 лет с момента отгрузки со склада Систэм Электрик, с подтверждением соответствующим документом | Подлежит замене
16323DEK | Авт. выкл. диф. тока (АВДТ) ДИФ-103 1P+N 32А C тип AC 230В 100мА 6кА | Dekraft |  |  | 8536201007 | Прочие | Нет | Автоматические выключатели дифференциального тока серии ДИФ-103 6кА NEW Dekraft; 1P+N; номинальный ток 32 А; ном. диф. ток 100 мА; тип диф. расцепителя - AC; кривая отключения - С; Icn, Ics = 6 кА; тип устройства - электронный; монтаж – на DIN-рейку. АВДТ обеспечивают три вида защиты — от короткого замыкания, перегрузки и возникновения утечки тока (в частности, вследствие прикосновения человека к токоведущим частям). АВДТ с отключающей способностью 6кА применяются во вводно-распределительных устройствах (ВРУ), главных распределительных щитах (ГРЩ), осветительных и распределительных установках в общественных, административных, производственных, промышленных и других подобных зданиях. | Продукты DEKraft FD | DEKFD | D02 | Dekraft. АВДТ 6кА электронные ДИФ-103 | DE6 | Dekraft. Модульное оборудование 6кА | PVB | Энергетика Базовая | EC000905 | Автоматический выключатель дифференциального тока (дифавтомат, АВДТ) | 7 | Китай | https://static-pcsp.systeme.ru/image/rL1rArsBxRMLZidO6624c7d61ab6b1713686486.jpeg https://static-pcsp.systeme.ru/image/yFnr9YuLasuYOtgG662391fb938a91713607163.jpeg | https://static-pcsp.systeme.ru/image/rL1rArsBxRMLZidO6624c7d61ab6b1713686486.jpeg | 1 2 | не указан не указан | [8 empty] | https://api.systeme.ru/product/media/download/991823 |  | https://api.systeme.ru/certificates/default/download/3478 https://api.systeme.ru/certificates/default/download/3205 https://api.systeme.ru/certificates/default/download/3195 | С-ТР ТС-ЭМС С-ТР ТС-НВО С-ТР ЕАЭС-RoHS Д-ТР ЕАЭС-RoHS С-ТР ТС-ЭМС С-ТР ТС-НВО | ЕАЭС RU С-CN.АЯ46.В.42958_25 ЕАЭС N RU Д-CN.РА09.В.89987_23 ЕАЭС RU С-CN.МЕ77.В.01281_23 |  |  | https://www.youtube.com/watch?v=8gxZ0i6iv7g https://vkvideo.ru/video-227259215_456239057 https://rutube.ru/video/a391253f504779903a6529f6aa7b916c/?p=cZ3OATLWlYTxSn-PMhWC5Q | 1955 | штука |  | 1 | PCE BB1 CAR P12 | 1 2 3 4 | 1 6 72 2160 | шт. шт. шт. шт. | 4680409177914 | 4.45 22.7 36.3 120 | 3.54 9.2 24.3 80 | 8 8.5 25.6 95 | см. см. см. см. | 0.16 0.998 12.412 384 | кг. кг. кг. кг. | 69.3 мм | 32 А | 230 В | C (EV000084) | 0.1 А | AC (перемен.) (EV000460) | 35.4 | 50/60 Гц (EV008015) | IP20 (EV006405) | 1 | Да | 2 | 6 кА | AC (перемен.) (EV000460) |  | 500 В |  |  |  | 2 | 4 кВ | [8 empty] | Срок гарантии на данное оборудование составляет 5 лет с момента отгрузки со склада Систэм Электрик, с подтверждением соответствующим документом | Подлежит замене
16324DEK | Авт. выкл. диф. тока (АВДТ) ДИФ-103 1P+N 40А C тип AC 230В 100мА 6кА | Dekraft |  |  | 8536201007 | Прочие | Нет | Автоматические выключатели дифференциального тока серии ДИФ-103 6кА NEW Dekraft; 1P+N; номинальный ток 40 А; ном. диф. ток 100 мА; тип диф. расцепителя - AC; кривая отключения - С; Icn, Ics = 6 кА; тип устройства - электронный; монтаж – на DIN-рейку. АВДТ обеспечивают три вида защиты — от короткого замыкания, перегрузки и возникновения утечки тока (в частности, вследствие прикосновения человека к токоведущим частям). АВДТ с отключающей способностью 6кА применяются во вводно-распределительных устройствах (ВРУ), главных распределительных щитах (ГРЩ), осветительных и распределительных установках в общественных, административных, производственных, промышленных и других подобных зданиях. | Продукты DEKraft FD | DEKFD | D02 | Dekraft. АВДТ 6кА электронные ДИФ-103 | DE6 | Dekraft. Модульное оборудование 6кА | PVB | Энергетика Базовая | EC000905 | Автоматический выключатель дифференциального тока (дифавтомат, АВДТ) | 7 | Китай | https://static-pcsp.systeme.ru/image/Pi-mzYrowqUbFM8F6624c7d5a43301713686485.jpeg https://static-pcsp.systeme.ru/image/Rih3_Rl2FE6ZFGtg662391fc0211d1713607164.jpeg | https://static-pcsp.systeme.ru/image/Pi-mzYrowqUbFM8F6624c7d5a43301713686485.jpeg | 1 2 | не указан не указан | [8 empty] | https://api.systeme.ru/product/media/download/991823 |  | https://api.systeme.ru/certificates/default/download/3478 https://api.systeme.ru/certificates/default/download/3205 https://api.systeme.ru/certificates/default/download/3195 | С-ТР ТС-ЭМС С-ТР ТС-НВО С-ТР ЕАЭС-RoHS Д-ТР ЕАЭС-RoHS С-ТР ТС-ЭМС С-ТР ТС-НВО | ЕАЭС RU С-CN.АЯ46.В.42958_25 ЕАЭС N RU Д-CN.РА09.В.89987_23 ЕАЭС RU С-CN.МЕ77.В.01281_23 |  |  | https://www.youtube.com/watch?v=8gxZ0i6iv7g https://vkvideo.ru/video-227259215_456239057 https://rutube.ru/video/a391253f504779903a6529f6aa7b916c/?p=cZ3OATLWlYTxSn-PMhWC5Q | 1940 | штука |  | 1 | PCE BB1 CAR P12 | 1 2 3 4 | 1 6 72 2160 | шт. шт. шт. шт. | 4680409177938 | 4.45 22.9 36.1 120 | 3.54 8.9 24.4 80 | 8 8.4 25.7 95 | см. см. см. см. | 0.16 1.014 12.626 390 | кг. кг. кг. кг. | 69.3 мм | 40 А | 230 В | C (EV000084) | 0.1 А | AC (перемен.) (EV000460) | 35.4 | 50/60 Гц (EV008015) | IP20 (EV006405) | 1 | Да | 2 | 6 кА | AC (перемен.) (EV000460) |  | 500 В |  |  |  | 2 | 4 кВ | [8 empty] | Срок гарантии на данное оборудование составляет 5 лет с момента отгрузки со склада Систэм Электрик, с подтверждением соответствующим документом | Подлежит замене
16325DEK | Авт. выкл. диф. тока (АВДТ) ДИФ-103 1P+N 50А C тип AC 230В 100мА 6кА | Dekraft |  |  | 8536201007 | Прочие | Нет | Автоматические выключатели дифференциального тока серии ДИФ-103 6кА NEW Dekraft; 1P+N; номинальный ток 50 А; ном. диф. ток 100 мА; тип диф. расцепителя - AC; кривая отключения - С; Icn, Ics = 6 кА; тип устройства - электронный; монтаж – на DIN-рейку. АВДТ обеспечивают три вида защиты — от короткого замыкания, перегрузки и возникновения утечки тока (в частности, вследствие прикосновения человека к токоведущим частям). АВДТ с отключающей способностью 6кА применяются во вводно-распределительных устройствах (ВРУ), главных распределительных щитах (ГРЩ), осветительных и распределительных установках в общественных, административных, производственных, промышленных и других подобных зданиях. | Продукты DEKraft FD | DEKFD | D02 | Dekraft. АВДТ 6кА электронные ДИФ-103 | DE6 | Dekraft. Модульное оборудование 6кА | PVB | Энергетика Базовая | EC000905 | Автоматический выключатель дифференциального тока (дифавтомат, АВДТ) | 7 | Китай | https://static-pcsp.systeme.ru/image/c4KPJ-JYKgdZAJi06624c7d531bfb1713686485.jpeg https://static-pcsp.systeme.ru/image/xBsTeR8IpuhLPdAX6623994b48da91713609035.jpeg | https://static-pcsp.systeme.ru/image/c4KPJ-JYKgdZAJi06624c7d531bfb1713686485.jpeg | 1 2 | не указан не указан | [8 empty] | https://api.systeme.ru/product/media/download/991823 |  | https://api.systeme.ru/certificates/default/download/3478 https://api.systeme.ru/certificates/default/download/3205 https://api.systeme.ru/certificates/default/download/3195 | С-ТР ТС-ЭМС С-ТР ТС-НВО С-ТР ЕАЭС-RoHS Д-ТР ЕАЭС-RoHS С-ТР ТС-ЭМС С-ТР ТС-НВО | ЕАЭС RU С-CN.АЯ46.В.42958_25 ЕАЭС N RU Д-CN.РА09.В.89987_23 ЕАЭС RU С-CN.МЕ77.В.01281_23 |  |  | https://www.youtube.com/watch?v=8gxZ0i6iv7g https://vkvideo.ru/video-227259215_456239057 https://rutube.ru/video/a391253f504779903a6529f6aa7b916c/?p=cZ3OATLWlYTxSn-PMhWC5Q | 1940 | штука |  | 1 | PCE BB1 CAR | 1 2 3 | 1 6 72 | шт. шт. шт. | 4680409177952 | 4.45 22.7 36.1 | 3.54 9.1 24.4 | 8 8.6 25.6 | см. см. см. | 0.16 1.098 13.625 | кг. кг. кг. | 69.3 мм | 50 А | 230 В | C (EV000084) | 0.1 А | AC (перемен.) (EV000460) | 35.4 | 50/60 Гц (EV008015) | IP20 (EV006405) | 1 | Да | 2 | 6 кА | AC (перемен.) (EV000460) |  | 500 В |  |  |  | 2 | 4 кВ | [8 empty] | Срок гарантии на данное оборудование составляет 5 лет с момента отгрузки со склада Систэм Электрик, с подтверждением соответствующим документом | Подлежит замене
16326DEK | Авт. выкл. диф. тока (АВДТ) ДИФ-103 1P+N 63А C тип AC 230В 100мА 6кА | Dekraft |  |  | 8536201007 | Прочие | Нет | Автоматические выключатели дифференциального тока серии ДИФ-103 6кА NEW Dekraft; 1P+N; номинальный ток 63 А; ном. диф. ток 100 мА; тип диф. расцепителя - AC; кривая отключения - С; Icn, Ics = 6 кА; тип устройства - электронный; монтаж – на DIN-рейку. АВДТ обеспечивают три вида защиты — от короткого замыкания, перегрузки и возникновения утечки тока (в частности, вследствие прикосновения человека к токоведущим частям). АВДТ с отключающей способностью 6кА применяются во вводно-распределительных устройствах (ВРУ), главных распределительных щитах (ГРЩ), осветительных и распределительных установках в общественных, административных, производственных, промышленных и других подобных зданиях. | Продукты DEKraft FD | DEKFD | D02 | Dekraft. АВДТ 6кА электронные ДИФ-103 | DE6 | Dekraft. Модульное оборудование 6кА | PVB | Энергетика Базовая | EC000905 | Автоматический выключатель дифференциального тока (дифавтомат, АВДТ) | 7 | Китай | https://static-pcsp.systeme.ru/image/w6KAx6lwohS8SdkJ6624c7d4b526c1713686484.jpeg https://static-pcsp.systeme.ru/image/vM53irXCsKSuQkVX6623994bb2dcc1713609035.jpeg | https://static-pcsp.systeme.ru/image/w6KAx6lwohS8SdkJ6624c7d4b526c1713686484.jpeg | 1 2 | не указан не указан | [8 empty] | https://api.systeme.ru/product/media/download/991823 |  | https://api.systeme.ru/certificates/default/download/3478 https://api.systeme.ru/certificates/default/download/3205 https://api.systeme.ru/certificates/default/download/3195 | С-ТР ТС-ЭМС С-ТР ТС-НВО С-ТР ЕАЭС-RoHS Д-ТР ЕАЭС-RoHS С-ТР ТС-ЭМС С-ТР ТС-НВО | ЕАЭС RU С-CN.АЯ46.В.42958_25 ЕАЭС N RU Д-CN.РА09.В.89987_23 ЕАЭС RU С-CN.МЕ77.В.01281_23 |  |  | https://www.youtube.com/watch?v=8gxZ0i6iv7g https://vkvideo.ru/video-227259215_456239057 https://rutube.ru/video/a391253f504779903a6529f6aa7b916c/?p=cZ3OATLWlYTxSn-PMhWC5Q | 1955 | штука |  | 1 | PCE BB1 CAR | 1 2 3 | 1 6 72 | шт. шт. шт. | 4680409177976 | 4.45 23 36 | 3.54 9 24.6 | 8 8.5 25.9 | см. см. см. | 0.16 1.105 13.69 | кг. кг. кг. | 69.3 мм | 63 А | 230 В | C (EV000084) | 0.1 А | AC (перемен.) (EV000460) | 35.4 | 50/60 Гц (EV008015) | IP20 (EV006405) | 1 | Да | 2 | 6 кА | AC (перемен.) (EV000460) |  | 500 В |  |  |  | 2 | 4 кВ | [8 empty] | Срок гарантии на данное оборудование составляет 5 лет с момента отгрузки со склада Систэм Электрик, с подтверждением соответствующим документом | Подлежит замене
16327DEK | Авт. выкл. диф. тока (АВДТ) ДИФ-103 1P+N 6А C тип AC 230В 300мА 6кА | Dekraft |  |  | 8536201007 | Прочие | Нет | Автоматические выключатели дифференциального тока серии ДИФ-103 6кА NEW Dekraft; 1P+N; номинальный ток 6 А; ном. диф. ток 300 мА; тип диф. расцепителя - AC; кривая отключения - С; Icn, Ics = 6 кА; тип устройства - электронный; монтаж – на DIN-рейку. АВДТ обеспечивают три вида защиты — от короткого замыкания, перегрузки и возникновения утечки тока (в частности, вследствие прикосновения человека к токоведущим частям). АВДТ с отключающей способностью 6кА применяются во вводно-распределительных устройствах (ВРУ), главных распределительных щитах (ГРЩ), осветительных и распределительных установках в общественных, административных, производственных, промышленных и других подобных зданиях. | Продукты DEKraft FD | DEKFD | D02 | Dekraft. АВДТ 6кА электронные ДИФ-103 | DE6 | Dekraft. Модульное оборудование 6кА | PVB | Энергетика Базовая | EC000905 | Автоматический выключатель дифференциального тока (дифавтомат, АВДТ) | 7 | Китай | https://static-pcsp.systeme.ru/image/4UsqWiwiIMKl9MR06624c7d4362281713686484.jpeg https://static-pcsp.systeme.ru/image/XvFAa29ooo_oYd7J6623994c2a5941713609036.jpeg | https://static-pcsp.systeme.ru/image/4UsqWiwiIMKl9MR06624c7d4362281713686484.jpeg | 1 2 | не указан не указан | [8 empty] | https://api.systeme.ru/product/media/download/991823 |  | https://api.systeme.ru/certificates/default/download/3478 https://api.systeme.ru/certificates/default/download/3205 https://api.systeme.ru/certificates/default/download/3195 | С-ТР ТС-ЭМС С-ТР ТС-НВО С-ТР ЕАЭС-RoHS Д-ТР ЕАЭС-RoHS С-ТР ТС-ЭМС С-ТР ТС-НВО | ЕАЭС RU С-CN.АЯ46.В.42958_25 ЕАЭС N RU Д-CN.РА09.В.89987_23 ЕАЭС RU С-CN.МЕ77.В.01281_23 |  |  | https://www.youtube.com/watch?v=8gxZ0i6iv7g https://vkvideo.ru/video-227259215_456239057 https://rutube.ru/video/a391253f504779903a6529f6aa7b916c/?p=cZ3OATLWlYTxSn-PMhWC5Q | 2070 | штука |  | 1 | PCE BB1 CAR P12 | 1 2 3 4 | 1 6 72 2160 | шт. шт. шт. шт. | 4680409177990 | 4 8.8 24.1 120 | 8.1 22.9 36.8 80 | 8 8.6 25.7 89 | см. см. см. см. | 0.154 0.987 12.329 381 | кг. кг. кг. кг. | 69.3 мм | 6 А | 230 В | C (EV000084) | 0.3 А | AC (перемен.) (EV000460) | 35.4 | 50/60 Гц (EV008015) | IP20 (EV006405) | 1 | Да | 2 | 6 кА | AC (перемен.) (EV000460) |  | 500 В |  |  |  | 2 | 4 кВ | [8 empty] | Срок гарантии на данное оборудование составляет 5 лет с момента отгрузки со склада Систэм Электрик, с подтверждением соответствующим документом | Подлежит замене
16328DEK | Авт. выкл. диф. тока (АВДТ) ДИФ-103 1P+N 10А C тип AC 230В 300мА 6кА | Dekraft |  |  | 8536201007 | Прочие | Нет | Автоматические выключатели дифференциального тока серии ДИФ-103 6кА NEW Dekraft; 1P+N; номинальный ток 10 А; ном. диф. ток 300 мА; тип диф. расцепителя - AC; кривая отключения - С; Icn, Ics = 6 кА; тип устройства - электронный; монтаж – на DIN-рейку. АВДТ обеспечивают три вида защиты — от короткого замыкания, перегрузки и возникновения утечки тока (в частности, вследствие прикосновения человека к токоведущим частям). АВДТ с отключающей способностью 6кА применяются во вводно-распределительных устройствах (ВРУ), главных распределительных щитах (ГРЩ), осветительных и распределительных установках в общественных, административных, производственных, промышленных и других подобных зданиях. | Продукты DEKraft FD | DEKFD | D02 | Dekraft. АВДТ 6кА электронные ДИФ-103 | DE6 | Dekraft. Модульное оборудование 6кА | PVB | Энергетика Базовая | EC000905 | Автоматический выключатель дифференциального тока (дифавтомат, АВДТ) | 7 | Китай | https://static-pcsp.systeme.ru/image/hUoNBxGfMqbXQR0-6624c7d3be0d31713686483.jpeg https://static-pcsp.systeme.ru/image/Q5ueqHNboVZA0Drm6623994c9a3881713609036.jpeg | https://static-pcsp.systeme.ru/image/hUoNBxGfMqbXQR0-6624c7d3be0d31713686483.jpeg | 1 2 | не указан не указан | [8 empty] | https://api.systeme.ru/product/media/download/991823 |  | https://api.systeme.ru/certificates/default/download/3478 https://api.systeme.ru/certificates/default/download/3205 https://api.systeme.ru/certificates/default/download/3195 | С-ТР ТС-ЭМС С-ТР ТС-НВО С-ТР ЕАЭС-RoHS Д-ТР ЕАЭС-RoHS С-ТР ТС-ЭМС С-ТР ТС-НВО | ЕАЭС RU С-CN.АЯ46.В.42958_25 ЕАЭС N RU Д-CN.РА09.В.89987_23 ЕАЭС RU С-CN.МЕ77.В.01281_23 |  |  | https://www.youtube.com/watch?v=8gxZ0i6iv7g https://vkvideo.ru/video-227259215_456239057 https://rutube.ru/video/a391253f504779903a6529f6aa7b916c/?p=cZ3OATLWlYTxSn-PMhWC5Q | 2005 | штука |  | 1 | PCE BB1 CAR P12 | 1 2 3 4 | 1 6 72 2160 | шт. шт. шт. шт. | 4680409178010 | 8.2 8.7 24 120 | 4.1 22.6 36.5 80 | 7.5 8.6 26.2 93 | см. см. см. см. | 0.156 0.981 12.238 379 | кг. кг. кг. кг. | 69.3 мм | 10 А | 230 В | C (EV000084) | 0.3 А | AC (перемен.) (EV000460) | 35.4 | 50/60 Гц (EV008015) | IP20 (EV006405) | 1 | Да | 2 | 6 кА | AC (перемен.) (EV000460) |  | 500 В |  |  |  | 2 | 4 кВ | [8 empty] | Срок гарантии на данное оборудование составляет 5 лет с момента отгрузки со склада Систэм Электрик, с подтверждением соответствующим документом | Подлежит замене
16329DEK | Авт. выкл. диф. тока (АВДТ) ДИФ-103 1P+N 16А C тип AC 230В 300мА 6кА | Dekraft |  |  | 8536201007 | Прочие | Нет | Автоматические выключатели дифференциального тока серии ДИФ-103 6кА NEW Dekraft; 1P+N; номинальный ток 16 А; ном. диф. ток 300 мА; тип диф. расцепителя - AC; кривая отключения - С; Icn, Ics = 6 кА; тип устройства - электронный; монтаж – на DIN-рейку. АВДТ обеспечивают три вида защиты — от короткого замыкания, перегрузки и возникновения утечки тока (в частности, вследствие прикосновения человека к токоведущим частям). АВДТ с отключающей способностью 6кА применяются во вводно-распределительных устройствах (ВРУ), главных распределительных щитах (ГРЩ), осветительных и распределительных установках в общественных, административных, производственных, промышленных и других подобных зданиях. | Продукты DEKraft FD | DEKFD | D02 | Dekraft. АВДТ 6кА электронные ДИФ-103 | DE6 | Dekraft. Модульное оборудование 6кА | PVB | Энергетика Базовая | EC000905 | Автоматический выключатель дифференциального тока (дифавтомат, АВДТ) | 7 | Китай | https://static-pcsp.systeme.ru/image/TTE7zIyPcNl5ZO4b6624c7d34ab2f1713686483.jpeg https://static-pcsp.systeme.ru/image/aTRpbuBC5Yv4uwVk6623994d1d2411713609037.jpeg | https://static-pcsp.systeme.ru/image/TTE7zIyPcNl5ZO4b6624c7d34ab2f1713686483.jpeg | 1 2 | не указан не указан | [8 empty] | https://api.systeme.ru/product/media/download/991823 |  | https://api.systeme.ru/certificates/default/download/3478 https://api.systeme.ru/certificates/default/download/3205 https://api.systeme.ru/certificates/default/download/3195 | С-ТР ТС-ЭМС С-ТР ТС-НВО С-ТР ЕАЭС-RoHS Д-ТР ЕАЭС-RoHS С-ТР ТС-ЭМС С-ТР ТС-НВО | ЕАЭС RU С-CN.АЯ46.В.42958_25 ЕАЭС N RU Д-CN.РА09.В.89987_23 ЕАЭС RU С-CN.МЕ77.В.01281_23 |  |  | https://www.youtube.com/watch?v=8gxZ0i6iv7g https://vkvideo.ru/video-227259215_456239057 https://rutube.ru/video/a391253f504779903a6529f6aa7b916c/?p=cZ3OATLWlYTxSn-PMhWC5Q | 1885 | штука |  | 1 | PCE BB1 CAR P12 | 1 2 3 4 | 1 6 72 2160 | шт. шт. шт. шт. | 4680409178034 | 8.2 8.7 23.8 120 | 4.1 22.9 36.9 80 | 7.3 8.7 26.2 93 | см. см. см. см. | 0.153 0.965 12.04 373 | кг. кг. кг. кг. | 69.3 мм | 16 А | 230 В | C (EV000084) | 0.3 А | AC (перемен.) (EV000460) | 35.4 | 50/60 Гц (EV008015) | IP20 (EV006405) | 1 | Да | 2 | 6 кА | AC (перемен.) (EV000460) |  | 500 В |  |  |  | 2 | 4 кВ | [8 empty] | Срок гарантии на данное оборудование составляет 5 лет с момента отгрузки со склада Систэм Электрик, с подтверждением соответствующим документом | Подлежит замене
16330DEK | Авт. выкл. диф. тока (АВДТ) ДИФ-103 1P+N 20А C тип AC 230В 300мА 6кА | Dekraft |  |  | 8536201007 | Прочие | Нет | Автоматические выключатели дифференциального тока серии ДИФ-103 6кА NEW Dekraft; 1P+N; номинальный ток 20 А; ном. диф. ток 300 мА; тип диф. расцепителя - AC; кривая отключения - С; Icn, Ics = 6 кА; тип устройства - электронный; монтаж – на DIN-рейку. АВДТ обеспечивают три вида защиты — от короткого замыкания, перегрузки и возникновения утечки тока (в частности, вследствие прикосновения человека к токоведущим частям). АВДТ с отключающей способностью 6кА применяются во вводно-распределительных устройствах (ВРУ), главных распределительных щитах (ГРЩ), осветительных и распределительных установках в общественных, административных, производственных, промышленных и других подобных зданиях. | Продукты DEKraft FD | DEKFD | D02 | Dekraft. АВДТ 6кА электронные ДИФ-103 | DE6 | Dekraft. Модульное оборудование 6кА | PVB | Энергетика Базовая | EC000905 | Автоматический выключатель дифференциального тока (дифавтомат, АВДТ) | 7 | Китай | https://static-pcsp.systeme.ru/image/x5hItWck6jBBHeqS6624c7d2c25fd1713686482.jpeg https://static-pcsp.systeme.ru/image/6xy28em4cYP5yLML6623994d880671713609037.jpeg | https://static-pcsp.systeme.ru/image/x5hItWck6jBBHeqS6624c7d2c25fd1713686482.jpeg | 1 2 | не указан не указан | [8 empty] | https://api.systeme.ru/product/media/download/991823 |  | https://api.systeme.ru/certificates/default/download/3478 https://api.systeme.ru/certificates/default/download/3205 https://api.systeme.ru/certificates/default/download/3195 | С-ТР ТС-ЭМС С-ТР ТС-НВО С-ТР ЕАЭС-RoHS Д-ТР ЕАЭС-RoHS С-ТР ТС-ЭМС С-ТР ТС-НВО | ЕАЭС RU С-CN.АЯ46.В.42958_25 ЕАЭС N RU Д-CN.РА09.В.89987_23 ЕАЭС RU С-CN.МЕ77.В.01281_23 |  |  | https://www.youtube.com/watch?v=8gxZ0i6iv7g https://vkvideo.ru/video-227259215_456239057 https://rutube.ru/video/a391253f504779903a6529f6aa7b916c/?p=cZ3OATLWlYTxSn-PMhWC5Q | 1945 | штука |  | 1 | PCE BB1 CAR P12 | 1 2 3 4 | 1 6 72 2160 | шт. шт. шт. шт. | 4680409178058 | 8.2 8.7 23.9 120 | 4 22.7 36.1 80 | 7.4 8.6 26.2 93 | см. см. см. см. | 0.153 0.967 12.052 373 | кг. кг. кг. кг. | 69.3 мм | 20 А | 230 В | C (EV000084) | 0.3 А | AC (перемен.) (EV000460) | 35.4 | 50/60 Гц (EV008015) | IP20 (EV006405) | 1 | Да | 2 | 6 кА | AC (перемен.) (EV000460) |  | 500 В |  |  |  | 2 | 4 кВ | [8 empty] | Срок гарантии на данное оборудование составляет 5 лет с момента отгрузки со склада Систэм Электрик, с подтверждением соответствующим документом | Подлежит замене
16331DEK | Авт. выкл. диф. тока (АВДТ) ДИФ-103 1P+N 25А C тип AC 230В 300мА 6кА | Dekraft |  |  | 8536201007 | Прочие | Нет | Автоматические выключатели дифференциального тока серии ДИФ-103 6кА NEW Dekraft; 1P+N; номинальный ток 25 А; ном. диф. ток 300 мА; тип диф. расцепителя - AC; кривая отключения - С; Icn, Ics = 6 кА; тип устройства - электронный; монтаж – на DIN-рейку. АВДТ обеспечивают три вида защиты — от короткого замыкания, перегрузки и возникновения утечки тока (в частности, вследствие прикосновения человека к токоведущим частям). АВДТ с отключающей способностью 6кА применяются во вводно-распределительных устройствах (ВРУ), главных распределительных щитах (ГРЩ), осветительных и распределительных установках в общественных, административных, производственных, промышленных и других подобных зданиях. | Продукты DEKraft FD | DEKFD | D02 | Dekraft. АВДТ 6кА электронные ДИФ-103 | DE6 | Dekraft. Модульное оборудование 6кА | PVB | Энергетика Базовая | EC000905 | Автоматический выключатель дифференциального тока (дифавтомат, АВДТ) | 7 | Китай | https://static-pcsp.systeme.ru/image/pEKSyFT7QLQTZy2Q6624c7d252eeb1713686482.jpeg https://static-pcsp.systeme.ru/image/ZrxGToHwMKhcfLOo68305e34957541748000308.jpeg | https://static-pcsp.systeme.ru/image/pEKSyFT7QLQTZy2Q6624c7d252eeb1713686482.jpeg | 1 2 | не указан не указан | [8 empty] | https://api.systeme.ru/product/media/download/991823 |  | https://api.systeme.ru/certificates/default/download/3478 https://api.systeme.ru/certificates/default/download/3205 https://api.systeme.ru/certificates/default/download/3195 | С-ТР ТС-ЭМС С-ТР ТС-НВО С-ТР ЕАЭС-RoHS Д-ТР ЕАЭС-RoHS С-ТР ТС-ЭМС С-ТР ТС-НВО | ЕАЭС RU С-CN.АЯ46.В.42958_25 ЕАЭС N RU Д-CN.РА09.В.89987_23 ЕАЭС RU С-CN.МЕ77.В.01281_23 |  |  | https://www.youtube.com/watch?v=8gxZ0i6iv7g https://vkvideo.ru/video-227259215_456239057 https://rutube.ru/video/a391253f504779903a6529f6aa7b916c/?p=cZ3OATLWlYTxSn-PMhWC5Q | 1885 | штука |  | 1 | PCE BB1 CAR P12 | 1 2 3 4 | 1 6 72 2160 | шт. шт. шт. шт. | 4680409178072 | 4.45 23 36.3 120 | 3.54 8.9 24.1 80 | 8 8.5 25.6 95 | см. см. см. см. | 0.16 0.997 12.428 384 | кг. кг. кг. кг. | 69.3 мм | 25 А | 230 В | C (EV000084) | 0.3 А | AC (перемен.) (EV000460) | 35.4 | 50/60 Гц (EV008015) | IP20 (EV006405) | 1 | Да | 2 | 6 кА | AC (перемен.) (EV000460) |  | 500 В |  |  |  | 2 | 4 кВ | [8 empty] | Срок гарантии на данное оборудование составляет 5 лет с момента отгрузки со склада Систэм Электрик, с подтверждением соответствующим документом | Подлежит замене
16332DEK | Авт. выкл. диф. тока (АВДТ) ДИФ-103 1P+N 32А C тип AC 230В 300мА 6кА | Dekraft |  |  | 8536201007 | Прочие | Нет | Автоматические выключатели дифференциального тока серии ДИФ-103 6кА NEW Dekraft; 1P+N; номинальный ток 32 А; ном. диф. ток 300 мА; тип диф. расцепителя - AC; кривая отключения - С; Icn, Ics = 6 кА; тип устройства - электронный; монтаж – на DIN-рейку. АВДТ обеспечивают три вида защиты — от короткого замыкания, перегрузки и возникновения утечки тока (в частности, вследствие прикосновения человека к токоведущим частям). АВДТ с отключающей способностью 6кА применяются во вводно-распределительных устройствах (ВРУ), главных распределительных щитах (ГРЩ), осветительных и распределительных установках в общественных, административных, производственных, промышленных и других подобных зданиях. | Продукты DEKraft FD | DEKFD | D02 | Dekraft. АВДТ 6кА электронные ДИФ-103 | DE6 | Dekraft. Модульное оборудование 6кА | PVB | Энергетика Базовая | EC000905 | Автоматический выключатель дифференциального тока (дифавтомат, АВДТ) | 7 | Китай | https://static-pcsp.systeme.ru/image/XBMVdoxaBaFYqElg6624c7d1c68731713686481.jpeg https://static-pcsp.systeme.ru/image/XPqSbfOTu4aIcgYa6623994e0a3b51713609038.jpeg | https://static-pcsp.systeme.ru/image/XBMVdoxaBaFYqElg6624c7d1c68731713686481.jpeg | 1 2 | не указан не указан | [8 empty] | https://api.systeme.ru/product/media/download/991823 |  | https://api.systeme.ru/certificates/default/download/3478 https://api.systeme.ru/certificates/default/download/3205 https://api.systeme.ru/certificates/default/download/3195 | С-ТР ТС-ЭМС С-ТР ТС-НВО С-ТР ЕАЭС-RoHS Д-ТР ЕАЭС-RoHS С-ТР ТС-ЭМС С-ТР ТС-НВО | ЕАЭС RU С-CN.АЯ46.В.42958_25 ЕАЭС N RU Д-CN.РА09.В.89987_23 ЕАЭС RU С-CN.МЕ77.В.01281_23 |  |  | https://www.youtube.com/watch?v=8gxZ0i6iv7g https://vkvideo.ru/video-227259215_456239057 https://rutube.ru/video/a391253f504779903a6529f6aa7b916c/?p=cZ3OATLWlYTxSn-PMhWC5Q | 1955 | штука |  | 1 | PCE BB1 CAR P12 | 1 2 3 4 | 1 6 72 2160 | шт. шт. шт. шт. | 4680409178096 | 4.45 22.7 36.3 120 | 3.54 8.9 24.7 80 | 8 8.5 25.8 95 | см. см. см. см. | 0.16 0.992 12.355 382 | кг. кг. кг. кг. | 69.3 мм | 32 А | 230 В | C (EV000084) | 0.3 А | AC (перемен.) (EV000460) | 35.4 | 50/60 Гц (EV008015) | IP20 (EV006405) | 1 | Да | 2 | 6 кА | AC (перемен.) (EV000460) |  | 500 В |  |  |  | 2 | 4 кВ | [8 empty] | Срок гарантии на данное оборудование составляет 5 лет с момента отгрузки со склада Систэм Электрик, с подтверждением соответствующим документом | Подлежит замене
16333DEK | Авт. выкл. диф. тока (АВДТ) ДИФ-103 1P+N 40А C тип AC 230В 300мА 6кА | Dekraft |  |  | 8536201007 | Прочие | Нет | Автоматические выключатели дифференциального тока серии ДИФ-103 6кА NEW Dekraft; 1P+N; номинальный ток 40 А; ном. диф. ток 300 мА; тип диф. расцепителя - AC; кривая отключения - С; Icn, Ics = 6 кА; тип устройства - электронный; монтаж – на DIN-рейку. АВДТ обеспечивают три вида защиты — от короткого замыкания, перегрузки и возникновения утечки тока (в частности, вследствие прикосновения человека к токоведущим частям). АВДТ с отключающей способностью 6кА применяются во вводно-распределительных устройствах (ВРУ), главных распределительных щитах (ГРЩ), осветительных и распределительных установках в общественных, административных, производственных, промышленных и других подобных зданиях. | Продукты DEKraft FD | DEKFD | D02 | Dekraft. АВДТ 6кА электронные ДИФ-103 | DE6 | Dekraft. Модульное оборудование 6кА | PVB | Энергетика Базовая | EC000905 | Автоматический выключатель дифференциального тока (дифавтомат, АВДТ) | 7 | Китай | https://static-pcsp.systeme.ru/image/cR4Tr74LzdLxsMv26624c7d14e2ce1713686481.jpeg https://static-pcsp.systeme.ru/image/DoWI37KSgMA7gQkp6623994e74a111713609038.jpeg | https://static-pcsp.systeme.ru/image/cR4Tr74LzdLxsMv26624c7d14e2ce1713686481.jpeg | 1 2 | не указан не указан | [8 empty] | https://api.systeme.ru/product/media/download/991823 |  | https://api.systeme.ru/certificates/default/download/3478 https://api.systeme.ru/certificates/default/download/3205 https://api.systeme.ru/certificates/default/download/3195 | С-ТР ТС-ЭМС С-ТР ТС-НВО С-ТР ЕАЭС-RoHS Д-ТР ЕАЭС-RoHS С-ТР ТС-ЭМС С-ТР ТС-НВО | ЕАЭС RU С-CN.АЯ46.В.42958_25 ЕАЭС N RU Д-CN.РА09.В.89987_23 ЕАЭС RU С-CN.МЕ77.В.01281_23 |  |  | https://www.youtube.com/watch?v=8gxZ0i6iv7g https://vkvideo.ru/video-227259215_456239057 https://rutube.ru/video/a391253f504779903a6529f6aa7b916c/?p=cZ3OATLWlYTxSn-PMhWC5Q | 1955 | штука |  | 1 | PCE BB1 CAR P12 | 1 2 3 4 | 1 6 72 2160 | шт. шт. шт. шт. | 4680409178119 | 4.45 22.9 36.3 120 | 3.54 8.9 24 80 | 8 8.5 25.6 95 | см. см. см. см. | 0.16 1.008 12.578 389 | кг. кг. кг. кг. | 69.3 мм | 40 А | 230 В | C (EV000084) | 0.3 А | AC (перемен.) (EV000460) | 35.4 | 50/60 Гц (EV008015) | IP20 (EV006405) | 1 | Да | 2 | 6 кА | AC (перемен.) (EV000460) |  | 500 В |  |  |  | 2 | 4 кВ | [8 empty] | Срок гарантии на данное оборудование составляет 5 лет с момента отгрузки со склада Систэм Электрик, с подтверждением соответствующим документом | Подлежит замене
16334DEK | Авт. выкл. диф. тока (АВДТ) ДИФ-103 1P+N 50А C тип AC 230В 300мА 6кА | Dekraft |  |  | 8536201007 | Прочие | Нет | Автоматические выключатели дифференциального тока серии ДИФ-103 6кА NEW Dekraft; 1P+N; номинальный ток 50 А; ном. диф. ток 300 мА; тип диф. расцепителя - AC; кривая отключения - С; Icn, Ics = 6 кА; тип устройства - электронный; монтаж – на DIN-рейку. АВДТ обеспечивают три вида защиты — от короткого замыкания, перегрузки и возникновения утечки тока (в частности, вследствие прикосновения человека к токоведущим частям). АВДТ с отключающей способностью 6кА применяются во вводно-распределительных устройствах (ВРУ), главных распределительных щитах (ГРЩ), осветительных и распределительных установках в общественных, административных, производственных, промышленных и других подобных зданиях. | Продукты DEKraft FD | DEKFD | D02 | Dekraft. АВДТ 6кА электронные ДИФ-103 | DE6 | Dekraft. Модульное оборудование 6кА | PVB | Энергетика Базовая | EC000905 | Автоматический выключатель дифференциального тока (дифавтомат, АВДТ) | 7 | Китай | https://static-pcsp.systeme.ru/image/9mvBYwVZRylb1pKg6624c7d0c315a1713686480.jpeg https://static-pcsp.systeme.ru/image/3ufX08XLl8IRIrDU6623994ee5b6e1713609038.jpeg | https://static-pcsp.systeme.ru/image/9mvBYwVZRylb1pKg6624c7d0c315a1713686480.jpeg | 1 2 | не указан не указан | [8 empty] | https://api.systeme.ru/product/media/download/991823 |  | https://api.systeme.ru/certificates/default/download/3478 https://api.systeme.ru/certificates/default/download/3205 https://api.systeme.ru/certificates/default/download/3195 | С-ТР ТС-ЭМС С-ТР ТС-НВО С-ТР ЕАЭС-RoHS Д-ТР ЕАЭС-RoHS С-ТР ТС-ЭМС С-ТР ТС-НВО | ЕАЭС RU С-CN.АЯ46.В.42958_25 ЕАЭС N RU Д-CN.РА09.В.89987_23 ЕАЭС RU С-CN.МЕ77.В.01281_23 |  |  | https://www.youtube.com/watch?v=8gxZ0i6iv7g https://vkvideo.ru/video-227259215_456239057 https://rutube.ru/video/a391253f504779903a6529f6aa7b916c/?p=cZ3OATLWlYTxSn-PMhWC5Q | 1955 | штука |  | 1 | PCE BB1 CAR P12 | 1 2 3 4 | 1 6 72 2160 | шт. шт. шт. шт. | 4680409178133 | 4.45 22.8 36.1 120 | 3.54 9 24.5 80 | 8 8.5 25.9 95 | см. см. см. см. | 0.16 1.1 13.668 422 | кг. кг. кг. кг. | 69.3 мм | 50 А | 230 В | C (EV000084) | 0.3 А | AC (перемен.) (EV000460) | 35.4 | 50/60 Гц (EV008015) | IP20 (EV006405) | 1 | Да | 2 | 6 кА | AC (перемен.) (EV000460) |  | 500 В |  |  |  | 2 | 4 кВ | [8 empty] | Срок гарантии на данное оборудование составляет 5 лет с момента отгрузки со склада Систэм Электрик, с подтверждением соответствующим документом | Подлежит замене
16335DEK | Авт. выкл. диф. тока (АВДТ) ДИФ-103 1P+N 63А C тип AC 230В 300мА 6кА | Dekraft |  |  | 8536201007 | Прочие | Нет | Автоматические выключатели дифференциального тока серии ДИФ-103 6кА NEW Dekraft; 1P+N; номинальный ток 63 А; ном. диф. ток 300 мА; тип диф. расцепителя - AC; кривая отключения - С; Icn, Ics = 6 кА; тип устройства - электронный; монтаж – на DIN-рейку. АВДТ обеспечивают три вида защиты — от короткого замыкания, перегрузки и возникновения утечки тока (в частности, вследствие прикосновения человека к токоведущим частям). АВДТ с отключающей способностью 6кА применяются во вводно-распределительных устройствах (ВРУ), главных распределительных щитах (ГРЩ), осветительных и распределительных установках в общественных, административных, производственных, промышленных и других подобных зданиях. | Продукты DEKraft FD | DEKFD | D02 | Dekraft. АВДТ 6кА электронные ДИФ-103 | DE6 | Dekraft. Модульное оборудование 6кА | PVB | Энергетика Базовая | EC000905 | Автоматический выключатель дифференциального тока (дифавтомат, АВДТ) | 7 | Китай | https://static-pcsp.systeme.ru/image/Wg6XK7i9Z3P2O63a6624c7d05c34d1713686480.jpeg https://static-pcsp.systeme.ru/image/cX_yQ66AZPQY2FaX6623994f64f2e1713609039.jpeg | https://static-pcsp.systeme.ru/image/Wg6XK7i9Z3P2O63a6624c7d05c34d1713686480.jpeg | 1 2 | не указан не указан | [8 empty] | https://api.systeme.ru/product/media/download/991823 |  | https://api.systeme.ru/certificates/default/download/3478 https://api.systeme.ru/certificates/default/download/3205 https://api.systeme.ru/certificates/default/download/3195 | С-ТР ТС-ЭМС С-ТР ТС-НВО С-ТР ЕАЭС-RoHS Д-ТР ЕАЭС-RoHS С-ТР ТС-ЭМС С-ТР ТС-НВО | ЕАЭС RU С-CN.АЯ46.В.42958_25 ЕАЭС N RU Д-CN.РА09.В.89987_23 ЕАЭС RU С-CN.МЕ77.В.01281_23 |  |  | https://www.youtube.com/watch?v=8gxZ0i6iv7g https://vkvideo.ru/video-227259215_456239057 https://rutube.ru/video/a391253f504779903a6529f6aa7b916c/?p=cZ3OATLWlYTxSn-PMhWC5Q | 1965 | штука |  | 1 | PCE BB1 CAR P12 | 1 2 3 4 | 1 6 72 2160 | шт. шт. шт. шт. | 4680409178157 | 4.45 22.7 36.3 120 | 3.54 8.9 24.4 80 | 8 8.5 25.6 95 | см. см. см. см. | 0.16 1.101 13.692 422 | кг. кг. кг. кг. | 69.3 мм | 63 А | 230 В | C (EV000084) | 0.3 А | AC (перемен.) (EV000460) | 35.4 | 50/60 Гц (EV008015) | IP20 (EV006405) | 1 | Да | 2 | 6 кА | AC (перемен.) (EV000460) |  | 500 В |  |  |  | 2 | 4 кВ | [8 empty] | Срок гарантии на данное оборудование составляет 5 лет с момента отгрузки со склада Систэм Электрик, с подтверждением соответствующим документом | Подлежит замене
16336DEK | Авт. выкл. диф. тока (АВДТ) ДИФ-103 1P+N 6А C тип A 230В 10мА 6кА | Dekraft |  |  | 8536201007 | Прочие | Нет | Автоматические выключатели дифференциального тока серии ДИФ-103 6кА NEW Dekraft; 1P+N; номинальный ток 6 А; ном. диф. ток 10 мА; тип диф. расцепителя - A; кривая отключения - С; Icn, Ics = 6 кА; тип устройства - электронный; монтаж – на DIN-рейку. АВДТ обеспечивают три вида защиты — от короткого замыкания, перегрузки и возникновения утечки тока (в частности, вследствие прикосновения человека к токоведущим частям). АВДТ с отключающей способностью 6кА применяются во вводно-распределительных устройствах (ВРУ), главных распределительных щитах (ГРЩ), осветительных и распределительных установках в общественных, административных, производственных, промышленных и других подобных зданиях. | Продукты DEKraft FD | DEKFD | D02 | Dekraft. АВДТ 6кА электронные ДИФ-103 | DE6 | Dekraft. Модульное оборудование 6кА | PVB | Энергетика Базовая | EC000905 | Автоматический выключатель дифференциального тока (дифавтомат, АВДТ) | 7 | Китай | https://static-pcsp.systeme.ru/image/PkpnbHqJZxVwqua_6624c7cfe69cd1713686479.jpeg https://static-pcsp.systeme.ru/image/X8vtst2pj2f32jo46623994fd31cc1713609039.jpeg | https://static-pcsp.systeme.ru/image/PkpnbHqJZxVwqua_6624c7cfe69cd1713686479.jpeg | 1 2 | не указан не указан | [8 empty] | https://api.systeme.ru/product/media/download/991823 |  | https://api.systeme.ru/certificates/default/download/3478 https://api.systeme.ru/certificates/default/download/3205 https://api.systeme.ru/certificates/default/download/3195 | С-ТР ТС-ЭМС С-ТР ТС-НВО С-ТР ЕАЭС-RoHS Д-ТР ЕАЭС-RoHS С-ТР ТС-ЭМС С-ТР ТС-НВО | ЕАЭС RU С-CN.АЯ46.В.42958_25 ЕАЭС N RU Д-CN.РА09.В.89987_23 ЕАЭС RU С-CN.МЕ77.В.01281_23 |  |  | https://www.youtube.com/watch?v=8gxZ0i6iv7g https://vkvideo.ru/video-227259215_456239057 https://rutube.ru/video/a391253f504779903a6529f6aa7b916c/?p=cZ3OATLWlYTxSn-PMhWC5Q | 2185 | штука |  | 1 | PCE BB1 CAR P12 | 1 2 3 4 | 1 6 72 2160 | шт. шт. шт. шт. | 4680409178171 | 3.9 8.8 23.9 120 | 8.4 22.7 36.4 80 | 7.4 8.7 26.2 93 | см. см. см. см. | 0.156 0.979 12.215 378 | кг. кг. кг. кг. | 69.3 мм | 6 А | 230 В | C (EV000084) | 0.01 А | A (EV000896) | 35.4 | 50/60 Гц (EV008015) | IP20 (EV006405) | 1 | Да | 2 | 6 кА | AC (перемен.) (EV000460) |  | 500 В |  |  |  | 2 | 4 кВ | [8 empty] | Срок гарантии на данное оборудование составляет 5 лет с момента отгрузки со склада Систэм Электрик, с подтверждением соответствующим документом | Подлежит замене
16337DEK | Авт. выкл. диф. тока (АВДТ) ДИФ-103 1P+N 10А C тип A 230В 10мА 6кА | Dekraft |  |  | 8536201007 | Прочие | Нет | Автоматические выключатели дифференциального тока серии ДИФ-103 6кА NEW Dekraft; 1P+N; номинальный ток 10 А; ном. диф. ток 10 мА; тип диф. расцепителя - A; кривая отключения - С; Icn, Ics = 6 кА; тип устройства - электронный; монтаж – на DIN-рейку. АВДТ обеспечивают три вида защиты — от короткого замыкания, перегрузки и возникновения утечки тока (в частности, вследствие прикосновения человека к токоведущим частям). АВДТ с отключающей способностью 6кА применяются во вводно-распределительных устройствах (ВРУ), главных распределительных щитах (ГРЩ), осветительных и распределительных установках в общественных, административных, производственных, промышленных и других подобных зданиях. | Продукты DEKraft FD | DEKFD | D02 | Dekraft. АВДТ 6кА электронные ДИФ-103 | DE6 | Dekraft. Модульное оборудование 6кА | PVB | Энергетика Базовая | EC000905 | Автоматический выключатель дифференциального тока (дифавтомат, АВДТ) | 7 | Китай | https://static-pcsp.systeme.ru/image/Vn2E7ulF2joZi0ZH6624c7cf7fb281713686479.jpeg https://static-pcsp.systeme.ru/image/gHANHP6AXlZ_bOXV662399505ace71713609040.jpeg | https://static-pcsp.systeme.ru/image/Vn2E7ulF2joZi0ZH6624c7cf7fb281713686479.jpeg | 1 2 | не указан не указан | [8 empty] | https://api.systeme.ru/product/media/download/991823 |  | https://api.systeme.ru/certificates/default/download/3478 https://api.systeme.ru/certificates/default/download/3205 https://api.systeme.ru/certificates/default/download/3195 | С-ТР ТС-ЭМС С-ТР ТС-НВО С-ТР ЕАЭС-RoHS Д-ТР ЕАЭС-RoHS С-ТР ТС-ЭМС С-ТР ТС-НВО | ЕАЭС RU С-CN.АЯ46.В.42958_25 ЕАЭС N RU Д-CN.РА09.В.89987_23 ЕАЭС RU С-CN.МЕ77.В.01281_23 |  |  | https://www.youtube.com/watch?v=8gxZ0i6iv7g https://vkvideo.ru/video-227259215_456239057 https://rutube.ru/video/a391253f504779903a6529f6aa7b916c/?p=cZ3OATLWlYTxSn-PMhWC5Q | 2125 | штука |  | 1 | PCE BB1 CAR P12 | 1 2 3 4 | 1 6 72 2160 | шт. шт. шт. шт. | 4680409178195 | 4.45 22.8 36.2 120 | 3.54 8.9 24.3 80 | 8 8.4 25.7 95 | см. см. см. см. | 0.16 0.987 12.341 380 | кг. кг. кг. кг. | 69.3 мм | 10 А | 230 В | C (EV000084) | 0.01 А | A (EV000896) | 35.4 | 50/60 Гц (EV008015) | IP20 (EV006405) | 1 | Да | 2 | 6 кА | AC (перемен.) (EV000460) |  | 500 В |  |  |  | 2 | 4 кВ | [8 empty] | Срок гарантии на данное оборудование составляет 5 лет с момента отгрузки со склада Систэм Электрик, с подтверждением соответствующим документом | Подлежит замене
16338DEK | Авт. выкл. диф. тока (АВДТ) ДИФ-103 1P+N 16А C тип A 230В 10мА 6кА | Dekraft |  |  | 8536201007 | Прочие | Нет | Автоматические выключатели дифференциального тока серии ДИФ-103 6кА NEW Dekraft; 1P+N; номинальный ток 16 А; ном. диф. ток 10 мА; тип диф. расцепителя - A; кривая отключения - С; Icn, Ics = 6 кА; тип устройства - электронный; монтаж – на DIN-рейку. АВДТ обеспечивают три вида защиты — от короткого замыкания, перегрузки и возникновения утечки тока (в частности, вследствие прикосновения человека к токоведущим частям). АВДТ с отключающей способностью 6кА применяются во вводно-распределительных устройствах (ВРУ), главных распределительных щитах (ГРЩ), осветительных и распределительных установках в общественных, административных, производственных, промышленных и других подобных зданиях. | Продукты DEKraft FD | DEKFD | D02 | Dekraft. АВДТ 6кА электронные ДИФ-103 | DE6 | Dekraft. Модульное оборудование 6кА | PVB | Энергетика Базовая | EC000905 | Автоматический выключатель дифференциального тока (дифавтомат, АВДТ) | 7 | Китай | https://static-pcsp.systeme.ru/image/s1097w-vwrAHbmPO6624c7cf19fa41713686479.jpeg https://static-pcsp.systeme.ru/image/pBehqnM6B1ImBScq66239950c40ae1713609040.jpeg | https://static-pcsp.systeme.ru/image/s1097w-vwrAHbmPO6624c7cf19fa41713686479.jpeg | 1 2 | не указан не указан | [8 empty] | https://api.systeme.ru/product/media/download/991823 |  | https://api.systeme.ru/certificates/default/download/3478 https://api.systeme.ru/certificates/default/download/3205 https://api.systeme.ru/certificates/default/download/3195 | С-ТР ТС-ЭМС С-ТР ТС-НВО С-ТР ЕАЭС-RoHS Д-ТР ЕАЭС-RoHS С-ТР ТС-ЭМС С-ТР ТС-НВО | ЕАЭС RU С-CN.АЯ46.В.42958_25 ЕАЭС N RU Д-CN.РА09.В.89987_23 ЕАЭС RU С-CN.МЕ77.В.01281_23 |  |  | https://www.youtube.com/watch?v=8gxZ0i6iv7g https://vkvideo.ru/video-227259215_456239057 https://rutube.ru/video/a391253f504779903a6529f6aa7b916c/?p=cZ3OATLWlYTxSn-PMhWC5Q | 2050 | штука |  | 1 | PCE BB1 CAR P12 | 1 2 3 4 | 1 6 72 2160 | шт. шт. шт. шт. | 4680409178218 | 8.1 8.8 24.1 120 | 4.2 23 36.1 80 | 7.5 8.6 25.6 95 | см. см. см. см. | 0.154 0.977 12.155 379 | кг. кг. кг. кг. | 69.3 мм | 16 А | 230 В | C (EV000084) | 0.01 А | A (EV000896) | 35.4 | 50/60 Гц (EV008015) | IP20 (EV006405) | 1 | Да | 2 | 6 кА | AC (перемен.) (EV000460) |  | 500 В |  |  |  | 2 | 4 кВ | [8 empty] | Срок гарантии на данное оборудование составляет 5 лет с момента отгрузки со склада Систэм Электрик, с подтверждением соответствующим документом | Подлежит замене
16339DEK | Авт. выкл. диф. тока (АВДТ) ДИФ-103 1P+N 20А C тип A 230В 10мА 6кА | Dekraft |  |  | 8536201007 | Прочие | Нет | Автоматические выключатели дифференциального тока серии ДИФ-103 6кА NEW Dekraft; 1P+N; номинальный ток 20 А; ном. диф. ток 10 мА; тип диф. расцепителя - A; кривая отключения - С; Icn, Ics = 6 кА; тип устройства - электронный; монтаж – на DIN-рейку. АВДТ обеспечивают три вида защиты — от короткого замыкания, перегрузки и возникновения утечки тока (в частности, вследствие прикосновения человека к токоведущим частям). АВДТ с отключающей способностью 6кА применяются во вводно-распределительных устройствах (ВРУ), главных распределительных щитах (ГРЩ), осветительных и распределительных установках в общественных, административных, производственных, промышленных и других подобных зданиях. | Продукты DEKraft FD | DEKFD | D02 | Dekraft. АВДТ 6кА электронные ДИФ-103 | DE6 | Dekraft. Модульное оборудование 6кА | PVB | Энергетика Базовая | EC000905 | Автоматический выключатель дифференциального тока (дифавтомат, АВДТ) | 7 | Китай | https://static-pcsp.systeme.ru/image/Ej7Yrmb3JKxUXYBV6624c7cea20131713686478.jpeg https://static-pcsp.systeme.ru/image/RX66LrZTmQ5Q7Xnb66239951421d91713609041.jpeg | https://static-pcsp.systeme.ru/image/Ej7Yrmb3JKxUXYBV6624c7cea20131713686478.jpeg | 1 2 | не указан не указан | [8 empty] | https://api.systeme.ru/product/media/download/991823 |  | https://api.systeme.ru/certificates/default/download/3478 https://api.systeme.ru/certificates/default/download/3205 https://api.systeme.ru/certificates/default/download/3195 | С-ТР ТС-ЭМС С-ТР ТС-НВО С-ТР ЕАЭС-RoHS Д-ТР ЕАЭС-RoHS С-ТР ТС-ЭМС С-ТР ТС-НВО | ЕАЭС RU С-CN.АЯ46.В.42958_25 ЕАЭС N RU Д-CN.РА09.В.89987_23 ЕАЭС RU С-CN.МЕ77.В.01281_23 |  |  | https://www.youtube.com/watch?v=8gxZ0i6iv7g https://vkvideo.ru/video-227259215_456239057 https://rutube.ru/video/a391253f504779903a6529f6aa7b916c/?p=cZ3OATLWlYTxSn-PMhWC5Q | 2095 | штука |  | 1 | PCE BB1 CAR P12 | 1 2 3 4 | 1 6 72 2160 | шт. шт. шт. шт. | 4680409178232 | 4.45 22.8 36.5 120 | 3.54 9 24.5 80 | 8 8.5 25.6 95 | см. см. см. см. | 0.16 0.977 12.182 377 | кг. кг. кг. кг. | 69.3 мм | 20 А | 230 В | C (EV000084) | 0.01 А | A (EV000896) | 35.4 | 50/60 Гц (EV008015) | IP20 (EV006405) | 1 | Да | 2 | 6 кА | AC (перемен.) (EV000460) |  | 500 В |  |  |  | 2 | 4 кВ | [8 empty] | Срок гарантии на данное оборудование составляет 5 лет с момента отгрузки со склада Систэм Электрик, с подтверждением соответствующим документом | Подлежит замене
16340DEK | Авт. выкл. диф. тока (АВДТ) ДИФ-103 1P+N 25А C тип A 230В 10мА 6кА | Dekraft |  |  | 8536201007 | Прочие | Нет | Автоматические выключатели дифференциального тока серии ДИФ-103 6кА NEW Dekraft; 1P+N; номинальный ток 25 А; ном. диф. ток 10 мА; тип диф. расцепителя - A; кривая отключения - С; Icn, Ics = 6 кА; тип устройства - электронный; монтаж – на DIN-рейку. АВДТ обеспечивают три вида защиты — от короткого замыкания, перегрузки и возникновения утечки тока (в частности, вследствие прикосновения человека к токоведущим частям). АВДТ с отключающей способностью 6кА применяются во вводно-распределительных устройствах (ВРУ), главных распределительных щитах (ГРЩ), осветительных и распределительных установках в общественных, административных, производственных, промышленных и других подобных зданиях. | Продукты DEKraft FD | DEKFD | D02 | Dekraft. АВДТ 6кА электронные ДИФ-103 | DE6 | Dekraft. Модульное оборудование 6кА | PVB | Энергетика Базовая | EC000905 | Автоматический выключатель дифференциального тока (дифавтомат, АВДТ) | 7 | Китай | https://static-pcsp.systeme.ru/image/6alKF7ZauAhY3tyo6624c7ce3a7bb1713686478.jpeg https://static-pcsp.systeme.ru/image/zltilG79xEgtzTxv66239951a6cdf1713609041.jpeg | https://static-pcsp.systeme.ru/image/6alKF7ZauAhY3tyo6624c7ce3a7bb1713686478.jpeg | 1 2 | не указан не указан | [8 empty] | https://api.systeme.ru/product/media/download/991823 |  | https://api.systeme.ru/certificates/default/download/3478 https://api.systeme.ru/certificates/default/download/3205 https://api.systeme.ru/certificates/default/download/3195 | С-ТР ТС-ЭМС С-ТР ТС-НВО С-ТР ЕАЭС-RoHS Д-ТР ЕАЭС-RoHS С-ТР ТС-ЭМС С-ТР ТС-НВО | ЕАЭС RU С-CN.АЯ46.В.42958_25 ЕАЭС N RU Д-CN.РА09.В.89987_23 ЕАЭС RU С-CN.МЕ77.В.01281_23 |  |  | https://www.youtube.com/watch?v=8gxZ0i6iv7g https://vkvideo.ru/video-227259215_456239057 https://rutube.ru/video/a391253f504779903a6529f6aa7b916c/?p=cZ3OATLWlYTxSn-PMhWC5Q | 2050 | штука |  | 1 | PCE BB1 CAR P12 | 1 2 3 4 | 1 6 72 2160 | шт. шт. шт. шт. | 4680409178256 | 4.45 22.8 36.2 120 | 3.54 8.9 24.4 80 | 8 8.5 25.7 95 | см. см. см. см. | 0.16 0.996 12.43 384 | кг. кг. кг. кг. | 69.3 мм | 25 А | 230 В | C (EV000084) | 0.01 А | A (EV000896) | 35.4 | 50/60 Гц (EV008015) | IP20 (EV006405) | 1 | Да | 2 | 6 кА | AC (перемен.) (EV000460) |  | 500 В |  |  |  | 2 | 4 кВ | [8 empty] | Срок гарантии на данное оборудование составляет 5 лет с момента отгрузки со склада Систэм Электрик, с подтверждением соответствующим документом | Подлежит замене
16341DEK | Авт. выкл. диф. тока (АВДТ) ДИФ-103 1P+N 32А C тип A 230В 10мА 6кА | Dekraft |  |  | 8536201007 | Прочие | Нет | Автоматические выключатели дифференциального тока серии ДИФ-103 6кА NEW Dekraft; 1P+N; номинальный ток 32 А; ном. диф. ток 10 мА; тип диф. расцепителя - A; кривая отключения - С; Icn, Ics = 6 кА; тип устройства - электронный; монтаж – на DIN-рейку. АВДТ обеспечивают три вида защиты — от короткого замыкания, перегрузки и возникновения утечки тока (в частности, вследствие прикосновения человека к токоведущим частям). АВДТ с отключающей способностью 6кА применяются во вводно-распределительных устройствах (ВРУ), главных распределительных щитах (ГРЩ), осветительных и распределительных установках в общественных, административных, производственных, промышленных и других подобных зданиях. | Продукты DEKraft FD | DEKFD | D02 | Dekraft. АВДТ 6кА электронные ДИФ-103 | DE6 | Dekraft. Модульное оборудование 6кА | PVB | Энергетика Базовая | EC000905 | Автоматический выключатель дифференциального тока (дифавтомат, АВДТ) | 7 | Китай | https://static-pcsp.systeme.ru/image/Z5Ec6mFh2jdfr0Rv6624c7cdc60841713686477.jpeg https://static-pcsp.systeme.ru/image/BedDGI0B_mBpaDbt6623995217b041713609042.jpeg | https://static-pcsp.systeme.ru/image/Z5Ec6mFh2jdfr0Rv6624c7cdc60841713686477.jpeg | 1 2 | не указан не указан | [8 empty] | https://api.systeme.ru/product/media/download/991823 |  | https://api.systeme.ru/certificates/default/download/3478 https://api.systeme.ru/certificates/default/download/3205 https://api.systeme.ru/certificates/default/download/3195 | С-ТР ТС-ЭМС С-ТР ТС-НВО С-ТР ЕАЭС-RoHS Д-ТР ЕАЭС-RoHS С-ТР ТС-ЭМС С-ТР ТС-НВО | ЕАЭС RU С-CN.АЯ46.В.42958_25 ЕАЭС N RU Д-CN.РА09.В.89987_23 ЕАЭС RU С-CN.МЕ77.В.01281_23 |  |  | https://www.youtube.com/watch?v=8gxZ0i6iv7g https://vkvideo.ru/video-227259215_456239057 https://rutube.ru/video/a391253f504779903a6529f6aa7b916c/?p=cZ3OATLWlYTxSn-PMhWC5Q | 2095 | штука |  | 1 | PCE BB1 CAR P12 | 1 2 3 4 | 1 6 72 2160 | шт. шт. шт. шт. | 4680409178898 4680409178904 14680409178901 | 4.45 22.9 36.3 120 | 3.54 8.9 24.4 80 | 8 8.5 25.6 95 | см. см. см. см. | 0.16 0.997 12.436 385 | кг. кг. кг. кг. | 69.3 мм | 32 А | 230 В | C (EV000084) | 0.01 А | A (EV000896) | 35.4 | 50/60 Гц (EV008015) | IP20 (EV006405) | 1 | Да | 2 | 6 кА | AC (перемен.) (EV000460) |  | 500 В |  |  |  | 2 | 4 кВ | [8 empty] | Срок гарантии на данное оборудование составляет 5 лет с момента отгрузки со склада Систэм Электрик, с подтверждением соответствующим документом | Подлежит замене
16342DEK | Авт. выкл. диф. тока (АВДТ) ДИФ-103 1P+N 40А C тип A 230В 10мА 6кА | Dekraft |  |  | 8536201007 | Прочие | Нет | Автоматические выключатели дифференциального тока серии ДИФ-103 6кА NEW Dekraft; 1P+N; номинальный ток 40 А; ном. диф. ток 10 мА; тип диф. расцепителя - A; кривая отключения - С; Icn, Ics = 6 кА; тип устройства - электронный; монтаж – на DIN-рейку. АВДТ обеспечивают три вида защиты — от короткого замыкания, перегрузки и возникновения утечки тока (в частности, вследствие прикосновения человека к токоведущим частям). АВДТ с отключающей способностью 6кА применяются во вводно-распределительных устройствах (ВРУ), главных распределительных щитах (ГРЩ), осветительных и распределительных установках в общественных, административных, производственных, промышленных и других подобных зданиях. | Продукты DEKraft FD | DEKFD | D02 | Dekraft. АВДТ 6кА электронные ДИФ-103 | DE6 | Dekraft. Модульное оборудование 6кА | PVB | Энергетика Базовая | EC000905 | Автоматический выключатель дифференциального тока (дифавтомат, АВДТ) | 7 | Китай | https://static-pcsp.systeme.ru/image/N0yvBFGvFF-Xg6IH6624c7cd6020f1713686477.jpeg https://static-pcsp.systeme.ru/image/DAgFtVNDDzqQkEAK662399527edd01713609042.jpeg | https://static-pcsp.systeme.ru/image/N0yvBFGvFF-Xg6IH6624c7cd6020f1713686477.jpeg | 1 2 | не указан не указан | [8 empty] | https://api.systeme.ru/product/media/download/991823 |  | https://api.systeme.ru/certificates/default/download/3478 https://api.systeme.ru/certificates/default/download/3205 https://api.systeme.ru/certificates/default/download/3195 | С-ТР ТС-ЭМС С-ТР ТС-НВО С-ТР ЕАЭС-RoHS Д-ТР ЕАЭС-RoHS С-ТР ТС-ЭМС С-ТР ТС-НВО | ЕАЭС RU С-CN.АЯ46.В.42958_25 ЕАЭС N RU Д-CN.РА09.В.89987_23 ЕАЭС RU С-CN.МЕ77.В.01281_23 |  |  | https://www.youtube.com/watch?v=8gxZ0i6iv7g https://vkvideo.ru/video-227259215_456239057 https://rutube.ru/video/a391253f504779903a6529f6aa7b916c/?p=cZ3OATLWlYTxSn-PMhWC5Q | 2125 | штука |  | 1 | PCE BB1 CAR P12 | 1 2 3 4 | 1 6 72 2160 | шт. шт. шт. шт. | 4680409178911 | 4 8.8 24.4 120 | 8.7 22.9 36.8 80 | 7 8.6 25.9 85 | см. см. см. см. | 0.16 1.006 12.544 386 | кг. кг. кг. кг. | 69.3 мм | 40 А | 230 В | C (EV000084) | 0.01 А | A (EV000896) | 35.4 | 50/60 Гц (EV008015) | IP20 (EV006405) | 1 | Да | 2 | 6 кА | AC (перемен.) (EV000460) |  | 500 В |  |  |  | 2 | 4 кВ | [8 empty] | Срок гарантии на данное оборудование составляет 5 лет с момента отгрузки со склада Систэм Электрик, с подтверждением соответствующим документом | Подлежит замене
16343DEK | Авт. выкл. диф. тока (АВДТ) ДИФ-103 1P+N 50А C тип A 230В 10мА 6кА | Dekraft |  |  | 8536201007 | Прочие | Нет | Автоматические выключатели дифференциального тока серии ДИФ-103 6кА NEW Dekraft; 1P+N; номинальный ток 50 А; ном. диф. ток 10 мА; тип диф. расцепителя - A; кривая отключения - С; Icn, Ics = 6 кА; тип устройства - электронный; монтаж – на DIN-рейку. АВДТ обеспечивают три вида защиты — от короткого замыкания, перегрузки и возникновения утечки тока (в частности, вследствие прикосновения человека к токоведущим частям). АВДТ с отключающей способностью 6кА применяются во вводно-распределительных устройствах (ВРУ), главных распределительных щитах (ГРЩ), осветительных и распределительных установках в общественных, административных, производственных, промышленных и других подобных зданиях. | Продукты DEKraft FD | DEKFD | D02 | Dekraft. АВДТ 6кА электронные ДИФ-103 | DE6 | Dekraft. Модульное оборудование 6кА | PVB | Энергетика Базовая | EC000905 | Автоматический выключатель дифференциального тока (дифавтомат, АВДТ) | 7 | Китай | https://static-pcsp.systeme.ru/image/2tfbuEWNpjVoyHee6624c7ccee5811713686476.jpeg https://static-pcsp.systeme.ru/image/gkGjlmzGI268QGsa66239952e77eb1713609042.jpeg | https://static-pcsp.systeme.ru/image/2tfbuEWNpjVoyHee6624c7ccee5811713686476.jpeg | 1 2 | не указан не указан | [8 empty] | https://api.systeme.ru/product/media/download/991823 |  | https://api.systeme.ru/certificates/default/download/3478 https://api.systeme.ru/certificates/default/download/3205 https://api.systeme.ru/certificates/default/download/3195 | С-ТР ТС-ЭМС С-ТР ТС-НВО С-ТР ЕАЭС-RoHS Д-ТР ЕАЭС-RoHS С-ТР ТС-ЭМС С-ТР ТС-НВО | ЕАЭС RU С-CN.АЯ46.В.42958_25 ЕАЭС N RU Д-CN.РА09.В.89987_23 ЕАЭС RU С-CN.МЕ77.В.01281_23 |  |  | https://www.youtube.com/watch?v=8gxZ0i6iv7g https://vkvideo.ru/video-227259215_456239057 https://rutube.ru/video/a391253f504779903a6529f6aa7b916c/?p=cZ3OATLWlYTxSn-PMhWC5Q | 2155 | штука |  | 1 | PCE | 1 | 1 | шт. | 4680409178935 | 4.45 | 3.54 | 8 | см. | 0.16 | кг. | 69.3 мм | 50 А | 230 В | C (EV000084) | 0.01 А | A (EV000896) | 35.4 | 50/60 Гц (EV008015) | IP20 (EV006405) | 1 | Да | 2 | 6 кА | AC (перемен.) (EV000460) |  | 500 В |  |  |  | 2 | 4 кВ | [8 empty] | Срок гарантии на данное оборудование составляет 5 лет с момента отгрузки со склада Систэм Электрик, с подтверждением соответствующим документом | Подлежит замене
16344DEK | Авт. выкл. диф. тока (АВДТ) ДИФ-103 1P+N 63А C тип A 230В 10мА 6кА | Dekraft |  |  | 8536201007 | Прочие | Нет | Автоматические выключатели дифференциального тока серии ДИФ-103 6кА NEW Dekraft; 1P+N; номинальный ток 63 А; ном. диф. ток 10 мА; тип диф. расцепителя - A; кривая отключения - С; Icn, Ics = 6 кА; тип устройства - электронный; монтаж – на DIN-рейку. АВДТ обеспечивают три вида защиты — от короткого замыкания, перегрузки и возникновения утечки тока (в частности, вследствие прикосновения человека к токоведущим частям). АВДТ с отключающей способностью 6кА применяются во вводно-распределительных устройствах (ВРУ), главных распределительных щитах (ГРЩ), осветительных и распределительных установках в общественных, административных, производственных, промышленных и других подобных зданиях. | Продукты DEKraft FD | DEKFD | D02 | Dekraft. АВДТ 6кА электронные ДИФ-103 | DE6 | Dekraft. Модульное оборудование 6кА | PVB | Энергетика Базовая | EC000905 | Автоматический выключатель дифференциального тока (дифавтомат, АВДТ) | 7 | Китай | https://static-pcsp.systeme.ru/image/53JrRPMPVr38Ehd16624c7cc82dff1713686476.jpeg https://static-pcsp.systeme.ru/image/Jkeuv7OMEYRzwP4v66239953638141713609043.jpeg | https://static-pcsp.systeme.ru/image/53JrRPMPVr38Ehd16624c7cc82dff1713686476.jpeg | 1 2 | не указан не указан | [8 empty] | https://api.systeme.ru/product/media/download/991823 |  | https://api.systeme.ru/certificates/default/download/3478 https://api.systeme.ru/certificates/default/download/3205 https://api.systeme.ru/certificates/default/download/3195 | С-ТР ТС-ЭМС С-ТР ТС-НВО С-ТР ЕАЭС-RoHS Д-ТР ЕАЭС-RoHS С-ТР ТС-ЭМС С-ТР ТС-НВО | ЕАЭС RU С-CN.АЯ46.В.42958_25 ЕАЭС N RU Д-CN.РА09.В.89987_23 ЕАЭС RU С-CN.МЕ77.В.01281_23 |  |  | https://www.youtube.com/watch?v=8gxZ0i6iv7g https://vkvideo.ru/video-227259215_456239057 https://rutube.ru/video/a391253f504779903a6529f6aa7b916c/?p=cZ3OATLWlYTxSn-PMhWC5Q | 2185 | штука |  | 1 | PCE | 1 | 1 | шт. | 4680409178959 | 4.45 | 3.54 | 8 | см. | 0.16 | кг. | 69.3 мм | 63 А | 230 В | C (EV000084) | 0.01 А | A (EV000896) | 35.4 | 50/60 Гц (EV008015) | IP20 (EV006405) | 1 | Да | 2 | 6 кА | AC (перемен.) (EV000460) |  | 500 В |  |  |  | 2 | 4 кВ | [8 empty] | Срок гарантии на данное оборудование составляет 5 лет с момента отгрузки со склада Систэм Электрик, с подтверждением соответствующим документом | Подлежит замене
16345DEK | Авт. выкл. диф. тока (АВДТ) ДИФ-103 1P+N 6А C тип A 230В 30мА 6кА | Dekraft |  |  | 8536201007 | Прочие | Нет | Автоматические выключатели дифференциального тока серии ДИФ-103 6кА NEW Dekraft; 1P+N; номинальный ток 6 А; ном. диф. ток 30 мА; тип диф. расцепителя - A; кривая отключения - С; Icn, Ics = 6 кА; тип устройства - электронный; монтаж – на DIN-рейку. АВДТ обеспечивают три вида защиты — от короткого замыкания, перегрузки и возникновения утечки тока (в частности, вследствие прикосновения человека к токоведущим частям). АВДТ с отключающей способностью 6кА применяются во вводно-распределительных устройствах (ВРУ), главных распределительных щитах (ГРЩ), осветительных и распределительных установках в общественных, административных, производственных, промышленных и других подобных зданиях. | Продукты DEKraft FD | DEKFD | D02 | Dekraft. АВДТ 6кА электронные ДИФ-103 | DE6 | Dekraft. Модульное оборудование 6кА | PVB | Энергетика Базовая | EC000905 | Автоматический выключатель дифференциального тока (дифавтомат, АВДТ) | 7 | Китай | https://static-pcsp.systeme.ru/image/Ke_SY9ihIhWEKaTO6624c7cc1a16a1713686476.jpeg https://static-pcsp.systeme.ru/image/ioKsWGEwdc4oqJx-66239953d87711713609043.jpeg | https://static-pcsp.systeme.ru/image/Ke_SY9ihIhWEKaTO6624c7cc1a16a1713686476.jpeg | 1 2 | не указан не указан | [8 empty] | https://api.systeme.ru/product/media/download/991823 |  | https://api.systeme.ru/certificates/default/download/3478 https://api.systeme.ru/certificates/default/download/3205 https://api.systeme.ru/certificates/default/download/3195 | С-ТР ТС-ЭМС С-ТР ТС-НВО С-ТР ЕАЭС-RoHS Д-ТР ЕАЭС-RoHS С-ТР ТС-ЭМС С-ТР ТС-НВО | ЕАЭС RU С-CN.АЯ46.В.42958_25 ЕАЭС N RU Д-CN.РА09.В.89987_23 ЕАЭС RU С-CN.МЕ77.В.01281_23 |  |  | https://www.youtube.com/watch?v=8gxZ0i6iv7g https://vkvideo.ru/video-227259215_456239057 https://rutube.ru/video/a391253f504779903a6529f6aa7b916c/?p=cZ3OATLWlYTxSn-PMhWC5Q | 2005 | штука |  | 1 | PCE BB1 CAR P12 | 1 2 3 4 | 1 6 72 2160 | шт. шт. шт. шт. | 4680409178973 | 4.45 22.9 36.3 120 | 3.54 9.2 24.2 80 | 8 8.6 25.9 95 | см. см. см. см. | 0.16 0.985 12.257 379 | кг. кг. кг. кг. | 69.3 мм | 6 А | 230 В | C (EV000084) | 0.03 А | A (EV000896) | 35.4 | 50/60 Гц (EV008015) | IP20 (EV006405) | 1 | Да | 2 | 6 кА | AC (перемен.) (EV000460) |  | 500 В |  |  |  | 2 | 4 кВ | [8 empty] | Срок гарантии на данное оборудование составляет 5 лет с момента отгрузки со склада Систэм Электрик, с подтверждением соответствующим документом | Подлежит замене
16346DEK | Авт. выкл. диф. тока (АВДТ) ДИФ-103 1P+N 10А C тип A 230В 30мА 6кА | Dekraft |  |  | 8536201007 | Прочие | Нет | Автоматические выключатели дифференциального тока серии ДИФ-103 6кА NEW Dekraft; 1P+N; номинальный ток 10 А; ном. диф. ток 30 мА; тип диф. расцепителя - A; кривая отключения - С; Icn, Ics = 6 кА; тип устройства - электронный; монтаж – на DIN-рейку. АВДТ обеспечивают три вида защиты — от короткого замыкания, перегрузки и возникновения утечки тока (в частности, вследствие прикосновения человека к токоведущим частям). АВДТ с отключающей способностью 6кА применяются во вводно-распределительных устройствах (ВРУ), главных распределительных щитах (ГРЩ), осветительных и распределительных установках в общественных, административных, производственных, промышленных и других подобных зданиях. | Продукты DEKraft FD | DEKFD | D02 | Dekraft. АВДТ 6кА электронные ДИФ-103 | DE6 | Dekraft. Модульное оборудование 6кА | PVB | Энергетика Базовая | EC000905 | Автоматический выключатель дифференциального тока (дифавтомат, АВДТ) | 7 | Китай | https://static-pcsp.systeme.ru/image/MgU4bNjSDBuEMJOx6624c7cb8c1c91713686475.jpeg https://static-pcsp.systeme.ru/image/XwoUclA8Req7ZdKd6623995447b0d1713609044.jpeg | https://static-pcsp.systeme.ru/image/MgU4bNjSDBuEMJOx6624c7cb8c1c91713686475.jpeg | 1 2 | не указан не указан | [8 empty] | https://api.systeme.ru/product/media/download/991823 |  | https://api.systeme.ru/certificates/default/download/3478 https://api.systeme.ru/certificates/default/download/3205 https://api.systeme.ru/certificates/default/download/3195 | С-ТР ТС-ЭМС С-ТР ТС-НВО С-ТР ЕАЭС-RoHS Д-ТР ЕАЭС-RoHS С-ТР ТС-ЭМС С-ТР ТС-НВО | ЕАЭС RU С-CN.АЯ46.В.42958_25 ЕАЭС N RU Д-CN.РА09.В.89987_23 ЕАЭС RU С-CN.МЕ77.В.01281_23 |  |  | https://www.youtube.com/watch?v=8gxZ0i6iv7g https://vkvideo.ru/video-227259215_456239057 https://rutube.ru/video/a391253f504779903a6529f6aa7b916c/?p=cZ3OATLWlYTxSn-PMhWC5Q | 2005 | штука |  | 1 | PCE BB1 CAR P12 | 1 2 3 4 | 1 6 72 2160 | шт. шт. шт. шт. | 4680409178997 | 8.2 8.8 24.1 120 | 4.2 22.7 36.7 80 | 7.5 8.7 26.2 95 | см. см. см. см. | 0.158 0.987 12.318 384 | кг. кг. кг. кг. | 69.3 мм | 10 А | 230 В | C (EV000084) | 0.03 А | A (EV000896) | 35.4 | 50/60 Гц (EV008015) | IP20 (EV006405) | 1 | Да | 2 | 6 кА | AC (перемен.) (EV000460) |  | 500 В |  |  |  | 2 | 4 кВ | [8 empty] | Срок гарантии на данное оборудование составляет 5 лет с момента отгрузки со склада Систэм Электрик, с подтверждением соответствующим документом | Подлежит замене
16347DEK | Авт. выкл. диф. тока (АВДТ) ДИФ-103 1P+N 16А C тип A 230В 30мА 6кА | Dekraft |  |  | 8536201007 | Прочие | Нет | Автоматические выключатели дифференциального тока серии ДИФ-103 6кА NEW Dekraft; 1P+N; номинальный ток 16 А; ном. диф. ток 30 мА; тип диф. расцепителя - A; кривая отключения - С; Icn, Ics = 6 кА; тип устройства - электронный; монтаж – на DIN-рейку. АВДТ обеспечивают три вида защиты — от короткого замыкания, перегрузки и возникновения утечки тока (в частности, вследствие прикосновения человека к токоведущим частям). АВДТ с отключающей способностью 6кА применяются во вводно-распределительных устройствах (ВРУ), главных распределительных щитах (ГРЩ), осветительных и распределительных установках в общественных, административных, производственных, промышленных и других подобных зданиях. | Продукты DEKraft FD | DEKFD | D02 | Dekraft. АВДТ 6кА электронные ДИФ-103 | DE6 | Dekraft. Модульное оборудование 6кА | PVB | Энергетика Базовая | EC000905 | Автоматический выключатель дифференциального тока (дифавтомат, АВДТ) | 7 | Китай | https://static-pcsp.systeme.ru/image/rrmbKB-nw9KDNh-D6624c7cb219a81713686475.jpeg | https://static-pcsp.systeme.ru/image/rrmbKB-nw9KDNh-D6624c7cb219a81713686475.jpeg | 1 | не указан | [8 empty] | https://api.systeme.ru/product/media/download/991823 |  | https://api.systeme.ru/certificates/default/download/3478 https://api.systeme.ru/certificates/default/download/3205 https://api.systeme.ru/certificates/default/download/3195 | С-ТР ТС-ЭМС С-ТР ТС-НВО С-ТР ЕАЭС-RoHS Д-ТР ЕАЭС-RoHS С-ТР ТС-ЭМС С-ТР ТС-НВО | ЕАЭС RU С-CN.АЯ46.В.42958_25 ЕАЭС N RU Д-CN.РА09.В.89987_23 ЕАЭС RU С-CN.МЕ77.В.01281_23 |  |  | https://www.youtube.com/watch?v=8gxZ0i6iv7g https://vkvideo.ru/video-227259215_456239057 https://rutube.ru/video/a391253f504779903a6529f6aa7b916c/?p=cZ3OATLWlYTxSn-PMhWC5Q | 1815 | штука |  | 1 | PCE BB1 CAR P12 | 1 2 3 4 | 1 6 72 2160 | шт. шт. шт. шт. | 4680409179017 | 8.2 8.8 23.7 120 | 4.2 22.6 36.3 80 | 7.6 8.7 26.2 95 | см. см. см. см. | 0.154 0.983 12.199 380 | кг. кг. кг. кг. | 69.3 мм | 16 А | 230 В | C (EV000084) | 0.03 А | A (EV000896) | 35.4 | 50/60 Гц (EV008015) | IP20 (EV006405) | 1 | Да | 2 | 6 кА | AC (перемен.) (EV000460) |  | 500 В |  |  |  | 2 | 4 кВ | [8 empty] | Срок гарантии на данное оборудование составляет 5 лет с момента отгрузки со склада Систэм Электрик, с подтверждением соответствующим документом | Подлежит замене
16348DEK | Авт. выкл. диф. тока (АВДТ) ДИФ-103 1P+N 20А C тип A 230В 30мА 6кА | Dekraft |  |  | 8536201007 | Прочие | Нет | Автоматические выключатели дифференциального тока серии ДИФ-103 6кА NEW Dekraft; 1P+N; номинальный ток 20 А; ном. диф. ток 30 мА; тип диф. расцепителя - A; кривая отключения - С; Icn, Ics = 6 кА; тип устройства - электронный; монтаж – на DIN-рейку. АВДТ обеспечивают три вида защиты — от короткого замыкания, перегрузки и возникновения утечки тока (в частности, вследствие прикосновения человека к токоведущим частям). АВДТ с отключающей способностью 6кА применяются во вводно-распределительных устройствах (ВРУ), главных распределительных щитах (ГРЩ), осветительных и распределительных установках в общественных, административных, производственных, промышленных и других подобных зданиях. | Продукты DEKraft FD | DEKFD | D02 | Dekraft. АВДТ 6кА электронные ДИФ-103 | DE6 | Dekraft. Модульное оборудование 6кА | PVB | Энергетика Базовая | EC000905 | Автоматический выключатель дифференциального тока (дифавтомат, АВДТ) | 7 | Китай | https://static-pcsp.systeme.ru/image/Xi-tu43iy8JT-LSj6624c7caae15f1713686474.jpeg https://static-pcsp.systeme.ru/image/TXetjpia7vuhmrjY662399551efcc1713609045.jpeg | https://static-pcsp.systeme.ru/image/Xi-tu43iy8JT-LSj6624c7caae15f1713686474.jpeg | 1 2 | не указан не указан | [8 empty] | https://api.systeme.ru/product/media/download/991823 |  | https://api.systeme.ru/certificates/default/download/3478 https://api.systeme.ru/certificates/default/download/3205 https://api.systeme.ru/certificates/default/download/3195 | С-ТР ТС-ЭМС С-ТР ТС-НВО С-ТР ЕАЭС-RoHS Д-ТР ЕАЭС-RoHS С-ТР ТС-ЭМС С-ТР ТС-НВО | ЕАЭС RU С-CN.АЯ46.В.42958_25 ЕАЭС N RU Д-CN.РА09.В.89987_23 ЕАЭС RU С-CN.МЕ77.В.01281_23 |  |  | https://www.youtube.com/watch?v=8gxZ0i6iv7g https://vkvideo.ru/video-227259215_456239057 https://rutube.ru/video/a391253f504779903a6529f6aa7b916c/?p=cZ3OATLWlYTxSn-PMhWC5Q | 2070 | штука |  | 1 | PCE BB1 CAR P12 | 1 2 3 4 | 1 6 72 2160 | шт. шт. шт. шт. | 4680409179031 | 8.2 8.8 23.7 120 | 4.2 22.9 36.1 80 | 7.4 8.5 25.5 95 | см. см. см. см. | 0.153 0.977 12.192 380 | кг. кг. кг. кг. | 69.3 мм | 20 А | 230 В | C (EV000084) | 0.03 А | A (EV000896) | 35.4 | 50/60 Гц (EV008015) | IP20 (EV006405) | 1 | Да | 2 | 6 кА | AC (перемен.) (EV000460) |  | 500 В |  |  |  | 2 | 4 кВ | [8 empty] | Срок гарантии на данное оборудование составляет 5 лет с момента отгрузки со склада Систэм Электрик, с подтверждением соответствующим документом | Подлежит замене
16349DEK | Авт. выкл. диф. тока (АВДТ) ДИФ-103 1P+N 25А C тип A 230В 30мА 6кА | Dekraft |  |  | 8536201007 | Прочие | Нет | Автоматические выключатели дифференциального тока серии ДИФ-103 6кА NEW Dekraft; 1P+N; номинальный ток 25 А; ном. диф. ток 30 мА; тип диф. расцепителя - A; кривая отключения - С; Icn, Ics = 6 кА; тип устройства - электронный; монтаж – на DIN-рейку. АВДТ обеспечивают три вида защиты — от короткого замыкания, перегрузки и возникновения утечки тока (в частности, вследствие прикосновения человека к токоведущим частям). АВДТ с отключающей способностью 6кА применяются во вводно-распределительных устройствах (ВРУ), главных распределительных щитах (ГРЩ), осветительных и распределительных установках в общественных, административных, производственных, промышленных и других подобных зданиях. | Продукты DEKraft FD | DEKFD | D02 | Dekraft. АВДТ 6кА электронные ДИФ-103 | DE6 | Dekraft. Модульное оборудование 6кА | PVB | Энергетика Базовая | EC000905 | Автоматический выключатель дифференциального тока (дифавтомат, АВДТ) | 7 | Китай | https://static-pcsp.systeme.ru/image/joMlT-ssE_MIw8KQ6624c7ca489241713686474.jpeg https://static-pcsp.systeme.ru/image/Rb7YTOY-m14iJh9q662399558dda71713609045.jpeg | https://static-pcsp.systeme.ru/image/joMlT-ssE_MIw8KQ6624c7ca489241713686474.jpeg | 1 2 | не указан не указан | [8 empty] | https://api.systeme.ru/product/media/download/991823 |  | https://api.systeme.ru/certificates/default/download/3478 https://api.systeme.ru/certificates/default/download/3205 https://api.systeme.ru/certificates/default/download/3195 | С-ТР ТС-ЭМС С-ТР ТС-НВО С-ТР ЕАЭС-RoHS Д-ТР ЕАЭС-RoHS С-ТР ТС-ЭМС С-ТР ТС-НВО | ЕАЭС RU С-CN.АЯ46.В.42958_25 ЕАЭС N RU Д-CN.РА09.В.89987_23 ЕАЭС RU С-CN.МЕ77.В.01281_23 |  |  | https://www.youtube.com/watch?v=8gxZ0i6iv7g https://vkvideo.ru/video-227259215_456239057 https://rutube.ru/video/a391253f504779903a6529f6aa7b916c/?p=cZ3OATLWlYTxSn-PMhWC5Q | 1870 | штука |  | 1 | PCE BB1 CAR P12 | 1 2 3 4 | 1 6 72 2160 | шт. шт. шт. шт. | 4680409179055 | 4.45 23.1 36.1 120 | 3.54 9.1 24.2 80 | 8 8.6 25.7 95 | см. см. см. см. | 0.16 0.992 12.403 384 | кг. кг. кг. кг. | 69.3 мм | 25 А | 230 В | C (EV000084) | 0.03 А | A (EV000896) | 35.4 | 50/60 Гц (EV008015) | IP20 (EV006405) | 1 | Да | 2 | 6 кА | AC (перемен.) (EV000460) |  | 500 В |  |  |  | 2 | 4 кВ | [8 empty] | Срок гарантии на данное оборудование составляет 5 лет с момента отгрузки со склада Систэм Электрик, с подтверждением соответствующим документом | Подлежит замене
16350DEK | Авт. выкл. диф. тока (АВДТ) ДИФ-103 1P+N 32А C тип A 230В 30мА 6кА | Dekraft |  |  | 8536201007 | Прочие | Нет | Автоматические выключатели дифференциального тока серии ДИФ-103 6кА NEW Dekraft; 1P+N; номинальный ток 32 А; ном. диф. ток 30 мА; тип диф. расцепителя - A; кривая отключения - С; Icn, Ics = 6 кА; тип устройства - электронный; монтаж – на DIN-рейку. АВДТ обеспечивают три вида защиты — от короткого замыкания, перегрузки и возникновения утечки тока (в частности, вследствие прикосновения человека к токоведущим частям). АВДТ с отключающей способностью 6кА применяются во вводно-распределительных устройствах (ВРУ), главных распределительных щитах (ГРЩ), осветительных и распределительных установках в общественных, административных, производственных, промышленных и других подобных зданиях. | Продукты DEKraft FD | DEKFD | D02 | Dekraft. АВДТ 6кА электронные ДИФ-103 | DE6 | Dekraft. Модульное оборудование 6кА | PVB | Энергетика Базовая | EC000905 | Автоматический выключатель дифференциального тока (дифавтомат, АВДТ) | 7 | Китай | https://static-pcsp.systeme.ru/image/Oo5Qv0-kaIWk3p9R6624c7c9d95281713686473.jpeg https://static-pcsp.systeme.ru/image/Fq3fStz8350AfkLN66239956016ba1713609046.jpeg | https://static-pcsp.systeme.ru/image/Oo5Qv0-kaIWk3p9R6624c7c9d95281713686473.jpeg | 1 2 | не указан не указан | [8 empty] | https://api.systeme.ru/product/media/download/991823 |  | https://api.systeme.ru/certificates/default/download/3478 https://api.systeme.ru/certificates/default/download/3205 https://api.systeme.ru/certificates/default/download/3195 | С-ТР ТС-ЭМС С-ТР ТС-НВО С-ТР ЕАЭС-RoHS Д-ТР ЕАЭС-RoHS С-ТР ТС-ЭМС С-ТР ТС-НВО | ЕАЭС RU С-CN.АЯ46.В.42958_25 ЕАЭС N RU Д-CN.РА09.В.89987_23 ЕАЭС RU С-CN.МЕ77.В.01281_23 |  |  | https://www.youtube.com/watch?v=8gxZ0i6iv7g https://vkvideo.ru/video-227259215_456239057 https://rutube.ru/video/a391253f504779903a6529f6aa7b916c/?p=cZ3OATLWlYTxSn-PMhWC5Q | 2030 | штука |  | 1 | PCE BB1 CAR P12 | 1 2 3 4 | 1 6 72 2160 | шт. шт. шт. шт. | 4680409179079 | 4.45 22.7 36.3 120 | 3.54 9 24.3 80 | 8 8.5 25.7 95 | см. см. см. см. | 0.16 0.991 12.368 383 | кг. кг. кг. кг. | 69.3 мм | 32 А | 230 В | C (EV000084) | 0.03 А | A (EV000896) | 35.4 | 50/60 Гц (EV008015) | IP20 (EV006405) | 1 | Да | 2 | 6 кА | AC (перемен.) (EV000460) |  | 500 В |  |  |  | 2 | 4 кВ | [8 empty] | Срок гарантии на данное оборудование составляет 5 лет с момента отгрузки со склада Систэм Электрик, с подтверждением соответствующим документом | Подлежит замене
16351DEK | Авт. выкл. диф. тока (АВДТ) ДИФ-103 1P+N 40А C тип A 230В 30мА 6кА | Dekraft |  |  | 8536201007 | Прочие | Нет | Автоматические выключатели дифференциального тока серии ДИФ-103 6кА NEW Dekraft; 1P+N; номинальный ток 40 А; ном. диф. ток 30 мА; тип диф. расцепителя - A; кривая отключения - С; Icn, Ics = 6 кА; тип устройства - электронный; монтаж – на DIN-рейку. АВДТ обеспечивают три вида защиты — от короткого замыкания, перегрузки и возникновения утечки тока (в частности, вследствие прикосновения человека к токоведущим частям). АВДТ с отключающей способностью 6кА применяются во вводно-распределительных устройствах (ВРУ), главных распределительных щитах (ГРЩ), осветительных и распределительных установках в общественных, административных, производственных, промышленных и других подобных зданиях. | Продукты DEKraft FD | DEKFD | D02 | Dekraft. АВДТ 6кА электронные ДИФ-103 | DE6 | Dekraft. Модульное оборудование 6кА | PVB | Энергетика Базовая | EC000905 | Автоматический выключатель дифференциального тока (дифавтомат, АВДТ) | 7 | Китай | https://static-pcsp.systeme.ru/image/n9ghzsUu_bXXnKFz6624c7c97c6da1713686473.jpeg https://static-pcsp.systeme.ru/image/w_1yzZV4stFu1TRE6623995670b671713609046.jpeg | https://static-pcsp.systeme.ru/image/n9ghzsUu_bXXnKFz6624c7c97c6da1713686473.jpeg | 1 2 | не указан не указан | [8 empty] | https://api.systeme.ru/product/media/download/991823 |  | https://api.systeme.ru/certificates/default/download/3478 https://api.systeme.ru/certificates/default/download/3205 https://api.systeme.ru/certificates/default/download/3195 | С-ТР ТС-ЭМС С-ТР ТС-НВО С-ТР ЕАЭС-RoHS Д-ТР ЕАЭС-RoHS С-ТР ТС-ЭМС С-ТР ТС-НВО | ЕАЭС RU С-CN.АЯ46.В.42958_25 ЕАЭС N RU Д-CN.РА09.В.89987_23 ЕАЭС RU С-CN.МЕ77.В.01281_23 |  |  | https://www.youtube.com/watch?v=8gxZ0i6iv7g https://vkvideo.ru/video-227259215_456239057 https://rutube.ru/video/a391253f504779903a6529f6aa7b916c/?p=cZ3OATLWlYTxSn-PMhWC5Q | 2030 | штука |  | 1 | PCE BB1 CAR P12 | 1 2 3 4 | 1 6 72 2160 | шт. шт. шт. шт. | 4680409179093 | 4.45 23 36.1 120 | 3.54 9.1 24.6 80 | 8 8.5 25.6 95 | см. см. см. см. | 0.16 1.008 12.559 388 | кг. кг. кг. кг. | 69.3 мм | 40 А | 230 В | C (EV000084) | 0.03 А | A (EV000896) | 35.4 | 50/60 Гц (EV008015) | IP20 (EV006405) | 1 | Да | 2 | 6 кА | AC (перемен.) (EV000460) |  | 500 В |  |  |  | 2 | 4 кВ | [8 empty] | Срок гарантии на данное оборудование составляет 5 лет с момента отгрузки со склада Систэм Электрик, с подтверждением соответствующим документом | Подлежит замене
16352DEK | Авт. выкл. диф. тока (АВДТ) ДИФ-103 1P+N 50А C тип A 230В 30мА 6кА | Dekraft |  |  | 8536201007 | Прочие | Нет | Автоматические выключатели дифференциального тока серии ДИФ-103 6кА NEW Dekraft; 1P+N; номинальный ток 50 А; ном. диф. ток 30 мА; тип диф. расцепителя - A; кривая отключения - С; Icn, Ics = 6 кА; тип устройства - электронный; монтаж – на DIN-рейку. АВДТ обеспечивают три вида защиты — от короткого замыкания, перегрузки и возникновения утечки тока (в частности, вследствие прикосновения человека к токоведущим частям). АВДТ с отключающей способностью 6кА применяются во вводно-распределительных устройствах (ВРУ), главных распределительных щитах (ГРЩ), осветительных и распределительных установках в общественных, административных, производственных, промышленных и других подобных зданиях. | Продукты DEKraft FD | DEKFD | D02 | Dekraft. АВДТ 6кА электронные ДИФ-103 | DE6 | Dekraft. Модульное оборудование 6кА | PVB | Энергетика Базовая | EC000905 | Автоматический выключатель дифференциального тока (дифавтомат, АВДТ) | 7 | Китай | https://static-pcsp.systeme.ru/image/GNOWjiPGzkSi-jeQ6624c7c91ccd41713686473.jpeg https://static-pcsp.systeme.ru/image/Ny3n2R9S0qnYuTj-66239956d56ac1713609046.jpeg | https://static-pcsp.systeme.ru/image/GNOWjiPGzkSi-jeQ6624c7c91ccd41713686473.jpeg | 1 2 | не указан не указан | [8 empty] | https://api.systeme.ru/product/media/download/991823 |  | https://api.systeme.ru/certificates/default/download/3478 https://api.systeme.ru/certificates/default/download/3205 https://api.systeme.ru/certificates/default/download/3195 | С-ТР ТС-ЭМС С-ТР ТС-НВО С-ТР ЕАЭС-RoHS Д-ТР ЕАЭС-RoHS С-ТР ТС-ЭМС С-ТР ТС-НВО | ЕАЭС RU С-CN.АЯ46.В.42958_25 ЕАЭС N RU Д-CN.РА09.В.89987_23 ЕАЭС RU С-CN.МЕ77.В.01281_23 |  |  | https://www.youtube.com/watch?v=8gxZ0i6iv7g https://vkvideo.ru/video-227259215_456239057 https://rutube.ru/video/a391253f504779903a6529f6aa7b916c/?p=cZ3OATLWlYTxSn-PMhWC5Q | 2070 | штука |  | 1 | PCE BB1 CAR P12 | 1 2 3 4 | 1 6 72 2160 | шт. шт. шт. шт. | 4680409179116 | 4.45 22.7 36.5 120 | 3.54 8.9 23.8 80 | 8 8.5 25.5 95 | см. см. см. см. | 0.16 1.098 13.633 420 | кг. кг. кг. кг. | 69.3 мм | 50 А | 230 В | C (EV000084) | 0.03 А | A (EV000896) | 35.4 | 50/60 Гц (EV008015) | IP20 (EV006405) | 1 | Да | 2 | 6 кА | AC (перемен.) (EV000460) |  | 500 В |  |  |  | 2 | 4 кВ | [8 empty] | Срок гарантии на данное оборудование составляет 5 лет с момента отгрузки со склада Систэм Электрик, с подтверждением соответствующим документом | Подлежит замене
16353DEK | Авт. выкл. диф. тока (АВДТ) ДИФ-103 1P+N 63А C тип A 230В 30мА 6кА | Dekraft |  |  | 8536201007 | Прочие | Нет | Автоматические выключатели дифференциального тока серии ДИФ-103 6кА NEW Dekraft; 1P+N; номинальный ток 63 А; ном. диф. ток 30 мА; тип диф. расцепителя - A; кривая отключения - С; Icn, Ics = 6 кА; тип устройства - электронный; монтаж – на DIN-рейку. АВДТ обеспечивают три вида защиты — от короткого замыкания, перегрузки и возникновения утечки тока (в частности, вследствие прикосновения человека к токоведущим частям). АВДТ с отключающей способностью 6кА применяются во вводно-распределительных устройствах (ВРУ), главных распределительных щитах (ГРЩ), осветительных и распределительных установках в общественных, административных, производственных, промышленных и других подобных зданиях. | Продукты DEKraft FD | DEKFD | D02 | Dekraft. АВДТ 6кА электронные ДИФ-103 | DE6 | Dekraft. Модульное оборудование 6кА | PVB | Энергетика Базовая | EC000905 | Автоматический выключатель дифференциального тока (дифавтомат, АВДТ) | 7 | Китай | https://static-pcsp.systeme.ru/image/1N0cY5j4GYrGdgEF6624c7c8b429a1713686472.jpeg https://static-pcsp.systeme.ru/image/090WqeovLwn_Mtg766239957451d71713609047.jpeg | https://static-pcsp.systeme.ru/image/1N0cY5j4GYrGdgEF6624c7c8b429a1713686472.jpeg | 1 2 | не указан не указан | [8 empty] | https://api.systeme.ru/product/media/download/991823 |  | https://api.systeme.ru/certificates/default/download/3478 https://api.systeme.ru/certificates/default/download/3205 https://api.systeme.ru/certificates/default/download/3195 | С-ТР ТС-ЭМС С-ТР ТС-НВО С-ТР ЕАЭС-RoHS Д-ТР ЕАЭС-RoHS С-ТР ТС-ЭМС С-ТР ТС-НВО | ЕАЭС RU С-CN.АЯ46.В.42958_25 ЕАЭС N RU Д-CN.РА09.В.89987_23 ЕАЭС RU С-CN.МЕ77.В.01281_23 |  |  | https://www.youtube.com/watch?v=8gxZ0i6iv7g https://vkvideo.ru/video-227259215_456239057 https://rutube.ru/video/a391253f504779903a6529f6aa7b916c/?p=cZ3OATLWlYTxSn-PMhWC5Q | 2125 | штука |  | 1 | PCE BB1 CAR P12 | 1 2 3 4 | 1 6 72 2160 | шт. шт. шт. шт. | 4680409179130 | 4.45 22.9 36.1 120 | 3.54 9 24.5 80 | 8 8.5 25.7 95 | см. см. см. см. | 0.16 1.098 13.628 420 | кг. кг. кг. кг. | 69.3 мм | 63 А | 230 В | C (EV000084) | 0.03 А | A (EV000896) | 35.4 | 50/60 Гц (EV008015) | IP20 (EV006405) | 1 | Да | 2 | 6 кА | AC (перемен.) (EV000460) |  | 500 В |  |  |  | 2 | 4 кВ | [8 empty] | Срок гарантии на данное оборудование составляет 5 лет с момента отгрузки со склада Систэм Электрик, с подтверждением соответствующим документом | Подлежит замене
16354DEK | Авт. выкл. диф. тока (АВДТ) ДИФ-103 1P+N 6А C тип A 230В 100мА 6кА | Dekraft |  |  | 8536201007 | Прочие | Нет | Автоматические выключатели дифференциального тока серии ДИФ-103 6кА NEW Dekraft; 1P+N; номинальный ток 6 А; ном. диф. ток 100 мА; тип диф. расцепителя - A; кривая отключения - С; Icn, Ics = 6 кА; тип устройства - электронный; монтаж – на DIN-рейку. АВДТ обеспечивают три вида защиты — от короткого замыкания, перегрузки и возникновения утечки тока (в частности, вследствие прикосновения человека к токоведущим частям). АВДТ с отключающей способностью 6кА применяются во вводно-распределительных устройствах (ВРУ), главных распределительных щитах (ГРЩ), осветительных и распределительных установках в общественных, административных, производственных, промышленных и других подобных зданиях. | Продукты DEKraft FD | DEKFD | D02 | Dekraft. АВДТ 6кА электронные ДИФ-103 | DE6 | Dekraft. Модульное оборудование 6кА | PVB | Энергетика Базовая | EC000905 | Автоматический выключатель дифференциального тока (дифавтомат, АВДТ) | 7 | Китай | https://static-pcsp.systeme.ru/image/I7Uw-Wj5M2lqyiNN6624c7c851c8a1713686472.jpeg https://static-pcsp.systeme.ru/image/37qsOZ_Lg4icq_yN66239957b08071713609047.jpeg | https://static-pcsp.systeme.ru/image/I7Uw-Wj5M2lqyiNN6624c7c851c8a1713686472.jpeg | 1 2 | не указан не указан | [8 empty] | https://api.systeme.ru/product/media/download/991823 |  | https://api.systeme.ru/certificates/default/download/3478 https://api.systeme.ru/certificates/default/download/3205 https://api.systeme.ru/certificates/default/download/3195 | С-ТР ТС-ЭМС С-ТР ТС-НВО С-ТР ЕАЭС-RoHS Д-ТР ЕАЭС-RoHS С-ТР ТС-ЭМС С-ТР ТС-НВО | ЕАЭС RU С-CN.АЯ46.В.42958_25 ЕАЭС N RU Д-CN.РА09.В.89987_23 ЕАЭС RU С-CN.МЕ77.В.01281_23 |  |  | https://www.youtube.com/watch?v=8gxZ0i6iv7g https://vkvideo.ru/video-227259215_456239057 https://rutube.ru/video/a391253f504779903a6529f6aa7b916c/?p=cZ3OATLWlYTxSn-PMhWC5Q | 2185 | штука |  | 1 | PCE | 1 | 1 | шт. | 4680409179154 | 4.45 | 3.54 | 8 | см. | 0.16 | кг. | 69.3 мм | 6 А | 230 В | C (EV000084) | 0.1 А | A (EV000896) | 35.4 | 50/60 Гц (EV008015) | IP20 (EV006405) | 1 | Да | 2 | 6 кА | AC (перемен.) (EV000460) |  | 500 В |  |  |  | 2 | 4 кВ | [8 empty] | Срок гарантии на данное оборудование составляет 5 лет с момента отгрузки со склада Систэм Электрик, с подтверждением соответствующим документом | Подлежит замене
16355DEK | Авт. выкл. диф. тока (АВДТ) ДИФ-103 1P+N 10А C тип A 230В 100мА 6кА | Dekraft |  |  | 8536201007 | Прочие | Нет | Автоматические выключатели дифференциального тока серии ДИФ-103 6кА NEW Dekraft; 1P+N; номинальный ток 10 А; ном. диф. ток 100 мА; тип диф. расцепителя - A; кривая отключения - С; Icn, Ics = 6 кА; тип устройства - электронный; монтаж – на DIN-рейку. АВДТ обеспечивают три вида защиты — от короткого замыкания, перегрузки и возникновения утечки тока (в частности, вследствие прикосновения человека к токоведущим частям). АВДТ с отключающей способностью 6кА применяются во вводно-распределительных устройствах (ВРУ), главных распределительных щитах (ГРЩ), осветительных и распределительных установках в общественных, административных, производственных, промышленных и других подобных зданиях. | Продукты DEKraft FD | DEKFD | D02 | Dekraft. АВДТ 6кА электронные ДИФ-103 | DE6 | Dekraft. Модульное оборудование 6кА | PVB | Энергетика Базовая | EC000905 | Автоматический выключатель дифференциального тока (дифавтомат, АВДТ) | 7 | Китай | https://static-pcsp.systeme.ru/image/lhEZof4GXYaGkyvV6624c7c7e891c1713686471.jpeg https://static-pcsp.systeme.ru/image/Wnq0d4ytpMl4Cv4u662399582c52c1713609048.jpeg | https://static-pcsp.systeme.ru/image/lhEZof4GXYaGkyvV6624c7c7e891c1713686471.jpeg | 1 2 | не указан не указан | [8 empty] | https://api.systeme.ru/product/media/download/991823 |  | https://api.systeme.ru/certificates/default/download/3478 https://api.systeme.ru/certificates/default/download/3205 https://api.systeme.ru/certificates/default/download/3195 | С-ТР ТС-ЭМС С-ТР ТС-НВО С-ТР ЕАЭС-RoHS Д-ТР ЕАЭС-RoHS С-ТР ТС-ЭМС С-ТР ТС-НВО | ЕАЭС RU С-CN.АЯ46.В.42958_25 ЕАЭС N RU Д-CN.РА09.В.89987_23 ЕАЭС RU С-CN.МЕ77.В.01281_23 |  |  | https://www.youtube.com/watch?v=8gxZ0i6iv7g https://vkvideo.ru/video-227259215_456239057 https://rutube.ru/video/a391253f504779903a6529f6aa7b916c/?p=cZ3OATLWlYTxSn-PMhWC5Q | 2125 | штука |  | 1 | PCE BB1 CAR P12 | 1 2 3 4 | 1 6 72 2160 | шт. шт. шт. шт. | 4680409179178 | 3.9 8.8 24 120 | 8.5 22.8 36.3 80 | 7.4 8.7 25.9 90 | см. см. см. см. | 0.156 0.996 12.418 382 | кг. кг. кг. кг. | 69.3 мм | 10 А | 230 В | C (EV000084) | 0.1 А | A (EV000896) | 35.4 | 50/60 Гц (EV008015) | IP20 (EV006405) | 1 | Да | 2 | 6 кА | AC (перемен.) (EV000460) |  | 500 В |  |  |  | 2 | 4 кВ | [8 empty] | Срок гарантии на данное оборудование составляет 5 лет с момента отгрузки со склада Систэм Электрик, с подтверждением соответствующим документом | Подлежит замене
16356DEK | Авт. выкл. диф. тока (АВДТ) ДИФ-103 1P+N 16А C тип A 230В 100мА 6кА | Dekraft |  |  | 8536201007 | Прочие | Нет | Автоматические выключатели дифференциального тока серии ДИФ-103 6кА NEW Dekraft; 1P+N; номинальный ток 16 А; ном. диф. ток 100 мА; тип диф. расцепителя - A; кривая отключения - С; Icn, Ics = 6 кА; тип устройства - электронный; монтаж – на DIN-рейку. АВДТ обеспечивают три вида защиты — от короткого замыкания, перегрузки и возникновения утечки тока (в частности, вследствие прикосновения человека к токоведущим частям). АВДТ с отключающей способностью 6кА применяются во вводно-распределительных устройствах (ВРУ), главных распределительных щитах (ГРЩ), осветительных и распределительных установках в общественных, административных, производственных, промышленных и других подобных зданиях. | Продукты DEKraft FD | DEKFD | D02 | Dekraft. АВДТ 6кА электронные ДИФ-103 | DE6 | Dekraft. Модульное оборудование 6кА | PVB | Энергетика Базовая | EC000905 | Автоматический выключатель дифференциального тока (дифавтомат, АВДТ) | 7 | Китай | https://static-pcsp.systeme.ru/image/r8XyQJK2QAga_WYz6624c7c7916351713686471.jpeg https://static-pcsp.systeme.ru/image/_-fiBOm2sFBHdr6R662391fa48f5c1713607162.jpeg | https://static-pcsp.systeme.ru/image/r8XyQJK2QAga_WYz6624c7c7916351713686471.jpeg | 1 2 | не указан не указан | [8 empty] | https://api.systeme.ru/product/media/download/991823 |  | https://api.systeme.ru/certificates/default/download/3478 https://api.systeme.ru/certificates/default/download/3205 https://api.systeme.ru/certificates/default/download/3195 | С-ТР ТС-ЭМС С-ТР ТС-НВО С-ТР ЕАЭС-RoHS Д-ТР ЕАЭС-RoHS С-ТР ТС-ЭМС С-ТР ТС-НВО | ЕАЭС RU С-CN.АЯ46.В.42958_25 ЕАЭС N RU Д-CN.РА09.В.89987_23 ЕАЭС RU С-CN.МЕ77.В.01281_23 |  |  | https://www.youtube.com/watch?v=8gxZ0i6iv7g https://vkvideo.ru/video-227259215_456239057 https://rutube.ru/video/a391253f504779903a6529f6aa7b916c/?p=cZ3OATLWlYTxSn-PMhWC5Q | 2005 | штука |  | 1 | PCE BB1 CAR P12 | 1 2 3 4 | 1 6 72 2160 | шт. шт. шт. шт. | 4680409179192 | 8.2 8.7 24 120 | 4.1 22.7 35.6 80 | 7.4 8.7 25.9 90 | см. см. см. см. | 0.154 0.979 12.208 376 | кг. кг. кг. кг. | 69.3 мм | 16 А | 230 В | C (EV000084) | 0.1 А | A (EV000896) | 35.4 | 50/60 Гц (EV008015) | IP20 (EV006405) | 1 | Да | 2 | 6 кА | AC (перемен.) (EV000460) |  | 500 В |  |  |  | 2 | 4 кВ | [8 empty] | Срок гарантии на данное оборудование составляет 5 лет с момента отгрузки со склада Систэм Электрик, с подтверждением соответствующим документом | Подлежит замене
16357DEK | Авт. выкл. диф. тока (АВДТ) ДИФ-103 1P+N 20А C тип A 230В 100мА 6кА | Dekraft |  |  | 8536201007 | Прочие | Нет | Автоматические выключатели дифференциального тока серии ДИФ-103 6кА NEW Dekraft; 1P+N; номинальный ток 20 А; ном. диф. ток 100 мА; тип диф. расцепителя - A; кривая отключения - С; Icn, Ics = 6 кА; тип устройства - электронный; монтаж – на DIN-рейку. АВДТ обеспечивают три вида защиты — от короткого замыкания, перегрузки и возникновения утечки тока (в частности, вследствие прикосновения человека к токоведущим частям). АВДТ с отключающей способностью 6кА применяются во вводно-распределительных устройствах (ВРУ), главных распределительных щитах (ГРЩ), осветительных и распределительных установках в общественных, административных, производственных, промышленных и других подобных зданиях. | Продукты DEKraft FD | DEKFD | D02 | Dekraft. АВДТ 6кА электронные ДИФ-103 | DE6 | Dekraft. Модульное оборудование 6кА | PVB | Энергетика Базовая | EC000905 | Автоматический выключатель дифференциального тока (дифавтомат, АВДТ) | 7 | Китай | https://static-pcsp.systeme.ru/image/_u0vBMc5gNxrhGiw6624c7c73a4731713686471.jpeg https://static-pcsp.systeme.ru/image/Yw4qrb3nMcMoB3Pc662391fab91291713607162.jpeg | https://static-pcsp.systeme.ru/image/_u0vBMc5gNxrhGiw6624c7c73a4731713686471.jpeg | 1 2 | не указан не указан | [8 empty] | https://api.systeme.ru/product/media/download/991823 |  | https://api.systeme.ru/certificates/default/download/3478 https://api.systeme.ru/certificates/default/download/3205 https://api.systeme.ru/certificates/default/download/3195 | С-ТР ТС-ЭМС С-ТР ТС-НВО С-ТР ЕАЭС-RoHS Д-ТР ЕАЭС-RoHS С-ТР ТС-ЭМС С-ТР ТС-НВО | ЕАЭС RU С-CN.АЯ46.В.42958_25 ЕАЭС N RU Д-CN.РА09.В.89987_23 ЕАЭС RU С-CN.МЕ77.В.01281_23 |  |  | https://www.youtube.com/watch?v=8gxZ0i6iv7g https://vkvideo.ru/video-227259215_456239057 https://rutube.ru/video/a391253f504779903a6529f6aa7b916c/?p=cZ3OATLWlYTxSn-PMhWC5Q | 2070 | штука |  | 1 | PCE BB1 CAR P12 | 1 2 3 4 | 1 12 72 2160 | шт. шт. шт. шт. | 4680409179215 | 8.1 8.7 24.1 120 | 4.1 22.8 36.5 80 | 7.6 8.7 26.2 90 | см. см. см. см. | 0.155 0.976 12.198 375 | кг. кг. кг. кг. | 69.3 мм | 20 А | 230 В | C (EV000084) | 0.1 А | A (EV000896) | 35.4 | 50/60 Гц (EV008015) | IP20 (EV006405) | 1 | Да | 2 | 6 кА | AC (перемен.) (EV000460) |  | 500 В |  |  |  | 2 | 4 кВ | [8 empty] | Срок гарантии на данное оборудование составляет 5 лет с момента отгрузки со склада Систэм Электрик, с подтверждением соответствующим документом | Подлежит замене
16358DEK | Авт. выкл. диф. тока (АВДТ) ДИФ-103 1P+N 25А C тип A 230В 100мА 6кА | Dekraft |  |  | 8536201007 | Прочие | Нет | Автоматические выключатели дифференциального тока серии ДИФ-103 6кА NEW Dekraft; 1P+N; номинальный ток 25 А; ном. диф. ток 100 мА; тип диф. расцепителя - A; кривая отключения - С; Icn, Ics = 6 кА; тип устройства - электронный; монтаж – на DIN-рейку. АВДТ обеспечивают три вида защиты — от короткого замыкания, перегрузки и возникновения утечки тока (в частности, вследствие прикосновения человека к токоведущим частям). АВДТ с отключающей способностью 6кА применяются во вводно-распределительных устройствах (ВРУ), главных распределительных щитах (ГРЩ), осветительных и распределительных установках в общественных, административных, производственных, промышленных и других подобных зданиях. | Продукты DEKraft FD | DEKFD | D02 | Dekraft. АВДТ 6кА электронные ДИФ-103 | DE6 | Dekraft. Модульное оборудование 6кА | PVB | Энергетика Базовая | EC000905 | Автоматический выключатель дифференциального тока (дифавтомат, АВДТ) | 7 | Китай | https://static-pcsp.systeme.ru/image/0e7Zk9-OEOKpptfn6624c7c6d45bf1713686470.jpeg https://static-pcsp.systeme.ru/image/kUsAAzcptQkAQvV_662391fb2d57f1713607163.jpeg | https://static-pcsp.systeme.ru/image/0e7Zk9-OEOKpptfn6624c7c6d45bf1713686470.jpeg | 1 2 | не указан не указан | [8 empty] | https://api.systeme.ru/product/media/download/991823 |  | https://api.systeme.ru/certificates/default/download/3478 https://api.systeme.ru/certificates/default/download/3205 https://api.systeme.ru/certificates/default/download/3195 | С-ТР ТС-ЭМС С-ТР ТС-НВО С-ТР ЕАЭС-RoHS Д-ТР ЕАЭС-RoHS С-ТР ТС-ЭМС С-ТР ТС-НВО | ЕАЭС RU С-CN.АЯ46.В.42958_25 ЕАЭС N RU Д-CN.РА09.В.89987_23 ЕАЭС RU С-CN.МЕ77.В.01281_23 |  |  | https://www.youtube.com/watch?v=8gxZ0i6iv7g https://vkvideo.ru/video-227259215_456239057 https://rutube.ru/video/a391253f504779903a6529f6aa7b916c/?p=cZ3OATLWlYTxSn-PMhWC5Q | 2005 | штука |  | 1 | PCE BB1 CAR P12 | 1 2 3 4 | 1 6 72 2160 | шт. шт. шт. шт. | 4680409179239 | 4.45 22.6 35.9 120 | 3.54 9 24.8 80 | 8 8.5 25.7 95 | см. см. см. см. | 0.16 0.997 12.417 384 | кг. кг. кг. кг. | 69.3 мм | 25 А | 230 В | C (EV000084) | 0.1 А | A (EV000896) | 35.4 | 50/60 Гц (EV008015) | IP20 (EV006405) | 1 | Да | 2 | 6 кА | AC (перемен.) (EV000460) |  | 500 В |  |  |  | 2 | 4 кВ | [8 empty] | Срок гарантии на данное оборудование составляет 5 лет с момента отгрузки со склада Систэм Электрик, с подтверждением соответствующим документом | Подлежит замене
16359DEK | Авт. выкл. диф. тока (АВДТ) ДИФ-103 1P+N 32А C тип A 230В 100мА 6кА | Dekraft |  |  | 8536201007 | Прочие | Нет | Автоматические выключатели дифференциального тока серии ДИФ-103 6кА NEW Dekraft; 1P+N; номинальный ток 32 А; ном. диф. ток 100 мА; тип диф. расцепителя - A; кривая отключения - С; Icn, Ics = 6 кА; тип устройства - электронный; монтаж – на DIN-рейку. АВДТ обеспечивают три вида защиты — от короткого замыкания, перегрузки и возникновения утечки тока (в частности, вследствие прикосновения человека к токоведущим частям). АВДТ с отключающей способностью 6кА применяются во вводно-распределительных устройствах (ВРУ), главных распределительных щитах (ГРЩ), осветительных и распределительных установках в общественных, административных, производственных, промышленных и других подобных зданиях. | Продукты DEKraft FD | DEKFD | D02 | Dekraft. АВДТ 6кА электронные ДИФ-103 | DE6 | Dekraft. Модульное оборудование 6кА | PVB | Энергетика Базовая | EC000905 | Автоматический выключатель дифференциального тока (дифавтомат, АВДТ) | 7 | Китай | https://static-pcsp.systeme.ru/image/qZtjBE-qvH_KL-MY6624c7c66f4cb1713686470.jpeg https://static-pcsp.systeme.ru/image/yFnr9YuLasuYOtgG662391fb938a91713607163.jpeg | https://static-pcsp.systeme.ru/image/qZtjBE-qvH_KL-MY6624c7c66f4cb1713686470.jpeg | 1 2 | не указан не указан | [8 empty] | https://api.systeme.ru/product/media/download/991823 |  | https://api.systeme.ru/certificates/default/download/3478 https://api.systeme.ru/certificates/default/download/3205 https://api.systeme.ru/certificates/default/download/3195 | С-ТР ТС-ЭМС С-ТР ТС-НВО С-ТР ЕАЭС-RoHS Д-ТР ЕАЭС-RoHS С-ТР ТС-ЭМС С-ТР ТС-НВО | ЕАЭС RU С-CN.АЯ46.В.42958_25 ЕАЭС N RU Д-CN.РА09.В.89987_23 ЕАЭС RU С-CN.МЕ77.В.01281_23 |  |  | https://www.youtube.com/watch?v=8gxZ0i6iv7g https://vkvideo.ru/video-227259215_456239057 https://rutube.ru/video/a391253f504779903a6529f6aa7b916c/?p=cZ3OATLWlYTxSn-PMhWC5Q | 2070 | штука |  | 1 | PCE BB1 CAR P12 | 1 2 3 4 | 1 6 72 2160 | шт. шт. шт. шт. | 4680409179253 | 4.45 22.9 36.2 120 | 3.54 9 24.2 80 | 8 8.5 25.6 95 | см. см. см. см. | 0.16 0.993 12.397 383 | кг. кг. кг. кг. | 69.3 мм | 32 А | 230 В | C (EV000084) | 0.1 А | A (EV000896) | 35.4 | 50/60 Гц (EV008015) | IP20 (EV006405) | 1 | Да | 2 | 6 кА | AC (перемен.) (EV000460) |  | 500 В |  |  |  | 2 | 4 кВ | [8 empty] | Срок гарантии на данное оборудование составляет 5 лет с момента отгрузки со склада Систэм Электрик, с подтверждением соответствующим документом | Подлежит замене
16360DEK | Авт. выкл. диф. тока (АВДТ) ДИФ-103 1P+N 40А C тип A 230В 100мА 6кА | Dekraft |  |  | 8536201007 | Прочие | Нет | Автоматические выключатели дифференциального тока серии ДИФ-103 6кА NEW Dekraft; 1P+N; номинальный ток 40 А; ном. диф. ток 100 мА; тип диф. расцепителя - A; кривая отключения - С; Icn, Ics = 6 кА; тип устройства - электронный; монтаж – на DIN-рейку. АВДТ обеспечивают три вида защиты — от короткого замыкания, перегрузки и возникновения утечки тока (в частности, вследствие прикосновения человека к токоведущим частям). АВДТ с отключающей способностью 6кА применяются во вводно-распределительных устройствах (ВРУ), главных распределительных щитах (ГРЩ), осветительных и распределительных установках в общественных, административных, производственных, промышленных и других подобных зданиях. | Продукты DEKraft FD | DEKFD | D02 | Dekraft. АВДТ 6кА электронные ДИФ-103 | DE6 | Dekraft. Модульное оборудование 6кА | PVB | Энергетика Базовая | EC000905 | Автоматический выключатель дифференциального тока (дифавтомат, АВДТ) | 7 | Китай | https://static-pcsp.systeme.ru/image/J8vbcaLkisZk-kMr6624c7c615a0a1713686470.jpeg https://static-pcsp.systeme.ru/image/Rih3_Rl2FE6ZFGtg662391fc0211d1713607164.jpeg | https://static-pcsp.systeme.ru/image/J8vbcaLkisZk-kMr6624c7c615a0a1713686470.jpeg | 1 2 | не указан не указан | [8 empty] | https://api.systeme.ru/product/media/download/991823 |  | https://api.systeme.ru/certificates/default/download/3478 https://api.systeme.ru/certificates/default/download/3205 https://api.systeme.ru/certificates/default/download/3195 | С-ТР ТС-ЭМС С-ТР ТС-НВО С-ТР ЕАЭС-RoHS Д-ТР ЕАЭС-RoHS С-ТР ТС-ЭМС С-ТР ТС-НВО | ЕАЭС RU С-CN.АЯ46.В.42958_25 ЕАЭС N RU Д-CN.РА09.В.89987_23 ЕАЭС RU С-CN.МЕ77.В.01281_23 |  |  | https://www.youtube.com/watch?v=8gxZ0i6iv7g https://vkvideo.ru/video-227259215_456239057 https://rutube.ru/video/a391253f504779903a6529f6aa7b916c/?p=cZ3OATLWlYTxSn-PMhWC5Q | 2120 | штука |  | 1 | PCE CAR P12 | 1 3 4 | 1 72 2160 | шт. шт. шт. | 4680409179277 | 4.45 35.8 120 | 3.54 24.7 80 | 8 25.6 95 | см. см. см. | 0.16 12.534 388 | кг. кг. кг. | 69.3 мм | 40 А | 230 В | C (EV000084) | 0.1 А | A (EV000896) | 35.4 | 50/60 Гц (EV008015) | IP20 (EV006405) | 1 | Да | 2 | 6 кА | AC (перемен.) (EV000460) |  | 500 В |  |  |  | 2 | 4 кВ | [8 empty] | Срок гарантии на данное оборудование составляет 5 лет с момента отгрузки со склада Систэм Электрик, с подтверждением соответствующим документом | Подлежит замене
16361DEK | Авт. выкл. диф. тока (АВДТ) ДИФ-103 1P+N 50А C тип A 230В 100мА 6кА | Dekraft |  |  | 8536201007 | Прочие | Нет | Автоматические выключатели дифференциального тока серии ДИФ-103 6кА NEW Dekraft; 1P+N; номинальный ток 50 А; ном. диф. ток 100 мА; тип диф. расцепителя - A; кривая отключения - С; Icn, Ics = 6 кА; тип устройства - электронный; монтаж – на DIN-рейку. АВДТ обеспечивают три вида защиты — от короткого замыкания, перегрузки и возникновения утечки тока (в частности, вследствие прикосновения человека к токоведущим частям). АВДТ с отключающей способностью 6кА применяются во вводно-распределительных устройствах (ВРУ), главных распределительных щитах (ГРЩ), осветительных и распределительных установках в общественных, административных, производственных, промышленных и других подобных зданиях. | Продукты DEKraft FD | DEKFD | D02 | Dekraft. АВДТ 6кА электронные ДИФ-103 | DE6 | Dekraft. Модульное оборудование 6кА | PVB | Энергетика Базовая | EC000905 | Автоматический выключатель дифференциального тока (дифавтомат, АВДТ) | 7 | Китай | https://static-pcsp.systeme.ru/image/Iv7RQ4WCObXEVKek6624c7c5aed371713686469.jpeg https://static-pcsp.systeme.ru/image/w0n9CMFNn8NtSjak662391fc6d3ac1713607164.jpeg | https://static-pcsp.systeme.ru/image/Iv7RQ4WCObXEVKek6624c7c5aed371713686469.jpeg | 1 2 | не указан не указан | [8 empty] | https://api.systeme.ru/product/media/download/991823 |  | https://api.systeme.ru/certificates/default/download/3478 https://api.systeme.ru/certificates/default/download/3205 https://api.systeme.ru/certificates/default/download/3195 | С-ТР ТС-ЭМС С-ТР ТС-НВО С-ТР ЕАЭС-RoHS Д-ТР ЕАЭС-RoHS С-ТР ТС-ЭМС С-ТР ТС-НВО | ЕАЭС RU С-CN.АЯ46.В.42958_25 ЕАЭС N RU Д-CN.РА09.В.89987_23 ЕАЭС RU С-CN.МЕ77.В.01281_23 |  |  | https://www.youtube.com/watch?v=8gxZ0i6iv7g https://vkvideo.ru/video-227259215_456239057 https://rutube.ru/video/a391253f504779903a6529f6aa7b916c/?p=cZ3OATLWlYTxSn-PMhWC5Q | 2120 | штука |  | 1 | PCE BB1 CAR P12 | 1 2 3 4 | 1 6 72 2160 | шт. шт. шт. шт. | 4680409179291 | 4.45 22.9 36 120 | 3.54 9 24.7 80 | 8 8.5 25.5 95 | см. см. см. см. | 0.16 1.099 13.653 421 | кг. кг. кг. кг. | 69.3 мм | 50 А | 230 В | C (EV000084) | 0.1 А | A (EV000896) | 35.4 | 50/60 Гц (EV008015) | IP20 (EV006405) | 1 | Да | 2 | 6 кА | AC (перемен.) (EV000460) |  | 500 В |  |  |  | 2 | 4 кВ | [8 empty] | Срок гарантии на данное оборудование составляет 5 лет с момента отгрузки со склада Систэм Электрик, с подтверждением соответствующим документом | Подлежит замене
16362DEK | Авт. выкл. диф. тока (АВДТ) ДИФ-103 1P+N 63А C тип A 230В 100мА 6кА | Dekraft |  |  | 8536201007 | Прочие | Нет | Автоматические выключатели дифференциального тока серии ДИФ-103 6кА NEW Dekraft; 1P+N; номинальный ток 63 А; ном. диф. ток 100 мА; тип диф. расцепителя - A; кривая отключения - С; Icn, Ics = 6 кА; тип устройства - электронный; монтаж – на DIN-рейку. АВДТ обеспечивают три вида защиты — от короткого замыкания, перегрузки и возникновения утечки тока (в частности, вследствие прикосновения человека к токоведущим частям). АВДТ с отключающей способностью 6кА применяются во вводно-распределительных устройствах (ВРУ), главных распределительных щитах (ГРЩ), осветительных и распределительных установках в общественных, административных, производственных, промышленных и других подобных зданиях. | Продукты DEKraft FD | DEKFD | D02 | Dekraft. АВДТ 6кА электронные ДИФ-103 | DE6 | Dekraft. Модульное оборудование 6кА | PVB | Энергетика Базовая | EC000905 | Автоматический выключатель дифференциального тока (дифавтомат, АВДТ) | 7 | Китай | https://static-pcsp.systeme.ru/image/NoPkUjArqxWroQOq6624c7c54f6b51713686469.jpeg https://static-pcsp.systeme.ru/image/odd8q7Z6FvdZ-EPl662391fcd0fe81713607164.jpeg | https://static-pcsp.systeme.ru/image/NoPkUjArqxWroQOq6624c7c54f6b51713686469.jpeg | 1 2 | не указан не указан | [8 empty] | https://api.systeme.ru/product/media/download/991823 |  | https://api.systeme.ru/certificates/default/download/3478 https://api.systeme.ru/certificates/default/download/3205 https://api.systeme.ru/certificates/default/download/3195 | С-ТР ТС-ЭМС С-ТР ТС-НВО С-ТР ЕАЭС-RoHS Д-ТР ЕАЭС-RoHS С-ТР ТС-ЭМС С-ТР ТС-НВО | ЕАЭС RU С-CN.АЯ46.В.42958_25 ЕАЭС N RU Д-CN.РА09.В.89987_23 ЕАЭС RU С-CN.МЕ77.В.01281_23 |  |  | https://www.youtube.com/watch?v=8gxZ0i6iv7g https://vkvideo.ru/video-227259215_456239057 https://rutube.ru/video/a391253f504779903a6529f6aa7b916c/?p=cZ3OATLWlYTxSn-PMhWC5Q | 2125 | штука |  | 1 | PCE BB1 CAR P12 | 1 2 3 4 | 1 6 72 2160 | шт. шт. шт. шт. | 4680409179314 | 4.45 22.8 36.2 120 | 3.54 8.9 24.3 80 | 8 8.4 25.4 95 | см. см. см. см. | 0.16 1.098 13.633 420 | кг. кг. кг. кг. | 69.3 мм | 63 А | 230 В | C (EV000084) | 0.1 А | A (EV000896) | 35.4 | 50/60 Гц (EV008015) | IP20 (EV006405) | 1 | Да | 2 | 6 кА | AC (перемен.) (EV000460) |  | 500 В |  |  |  | 2 | 4 кВ | [8 empty] | Срок гарантии на данное оборудование составляет 5 лет с момента отгрузки со склада Систэм Электрик, с подтверждением соответствующим документом | Подлежит замене
16363DEK | Авт. выкл. диф. тока (АВДТ) ДИФ-103 1P+N 6А C тип A 230В 300мА 6кА | Dekraft |  |  | 8536201007 | Прочие | Нет | Автоматические выключатели дифференциального тока серии ДИФ-103 6кА NEW Dekraft; 1P+N; номинальный ток 6 А; ном. диф. ток 300 мА; тип диф. расцепителя - A; кривая отключения - С; Icn, Ics = 6 кА; тип устройства - электронный; монтаж – на DIN-рейку. АВДТ обеспечивают три вида защиты — от короткого замыкания, перегрузки и возникновения утечки тока (в частности, вследствие прикосновения человека к токоведущим частям). АВДТ с отключающей способностью 6кА применяются во вводно-распределительных устройствах (ВРУ), главных распределительных щитах (ГРЩ), осветительных и распределительных установках в общественных, административных, производственных, промышленных и других подобных зданиях. | Продукты DEKraft FD | DEKFD | D02 | Dekraft. АВДТ 6кА электронные ДИФ-103 | DE6 | Dekraft. Модульное оборудование 6кА | PVB | Энергетика Базовая | EC000905 | Автоматический выключатель дифференциального тока (дифавтомат, АВДТ) | 7 | Китай | https://static-pcsp.systeme.ru/image/X2bn89cmZdx89Umv6624c7c4eb80f1713686468.jpeg https://static-pcsp.systeme.ru/image/C6i_gU7-7fTWImL9662391fd413b01713607165.jpeg | https://static-pcsp.systeme.ru/image/X2bn89cmZdx89Umv6624c7c4eb80f1713686468.jpeg | 1 2 | не указан не указан | [8 empty] | https://api.systeme.ru/product/media/download/991823 |  | https://api.systeme.ru/certificates/default/download/3478 https://api.systeme.ru/certificates/default/download/3205 https://api.systeme.ru/certificates/default/download/3195 | С-ТР ТС-ЭМС С-ТР ТС-НВО С-ТР ЕАЭС-RoHS Д-ТР ЕАЭС-RoHS С-ТР ТС-ЭМС С-ТР ТС-НВО | ЕАЭС RU С-CN.АЯ46.В.42958_25 ЕАЭС N RU Д-CN.РА09.В.89987_23 ЕАЭС RU С-CN.МЕ77.В.01281_23 |  |  | https://www.youtube.com/watch?v=8gxZ0i6iv7g https://vkvideo.ru/video-227259215_456239057 https://rutube.ru/video/a391253f504779903a6529f6aa7b916c/?p=cZ3OATLWlYTxSn-PMhWC5Q | 2185 | штука |  | 1 | PCE | 1 | 1 | шт. | 4680409179338 | 4.45 | 3.54 | 8 | см. | 0.16 | кг. | 69.3 мм | 6 А | 230 В | C (EV000084) | 0.3 А | A (EV000896) | 35.4 | 50/60 Гц (EV008015) | IP20 (EV006405) | 1 | Да | 2 | 6 кА | AC (перемен.) (EV000460) |  | 500 В |  |  |  | 2 | 4 кВ | [8 empty] | Срок гарантии на данное оборудование составляет 5 лет с момента отгрузки со склада Систэм Электрик, с подтверждением соответствующим документом | Подлежит замене
16364DEK | Авт. выкл. диф. тока (АВДТ) ДИФ-103 1P+N 10А C тип A 230В 300мА 6кА | Dekraft |  |  | 8536201007 | Прочие | Нет | Автоматические выключатели дифференциального тока серии ДИФ-103 6кА NEW Dekraft; 1P+N; номинальный ток 10 А; ном. диф. ток 300 мА; тип диф. расцепителя - A; кривая отключения - С; Icn, Ics = 6 кА; тип устройства - электронный; монтаж – на DIN-рейку. АВДТ обеспечивают три вида защиты — от короткого замыкания, перегрузки и возникновения утечки тока (в частности, вследствие прикосновения человека к токоведущим частям). АВДТ с отключающей способностью 6кА применяются во вводно-распределительных устройствах (ВРУ), главных распределительных щитах (ГРЩ), осветительных и распределительных установках в общественных, административных, производственных, промышленных и других подобных зданиях. | Продукты DEKraft FD | DEKFD | D02 | Dekraft. АВДТ 6кА электронные ДИФ-103 | DE6 | Dekraft. Модульное оборудование 6кА | PVB | Энергетика Базовая | EC000905 | Автоматический выключатель дифференциального тока (дифавтомат, АВДТ) | 7 | Китай | https://static-pcsp.systeme.ru/image/W-ig0gEND-fhoz7-6624c7c492b781713686468.jpeg https://static-pcsp.systeme.ru/image/glma59k_BDNzm5r3662391fda28231713607165.jpeg | https://static-pcsp.systeme.ru/image/W-ig0gEND-fhoz7-6624c7c492b781713686468.jpeg | 1 2 | не указан не указан | [8 empty] | https://api.systeme.ru/product/media/download/991823 |  | https://api.systeme.ru/certificates/default/download/3478 https://api.systeme.ru/certificates/default/download/3205 https://api.systeme.ru/certificates/default/download/3195 | С-ТР ТС-ЭМС С-ТР ТС-НВО С-ТР ЕАЭС-RoHS Д-ТР ЕАЭС-RoHS С-ТР ТС-ЭМС С-ТР ТС-НВО | ЕАЭС RU С-CN.АЯ46.В.42958_25 ЕАЭС N RU Д-CN.РА09.В.89987_23 ЕАЭС RU С-CN.МЕ77.В.01281_23 |  |  | https://www.youtube.com/watch?v=8gxZ0i6iv7g https://vkvideo.ru/video-227259215_456239057 https://rutube.ru/video/a391253f504779903a6529f6aa7b916c/?p=cZ3OATLWlYTxSn-PMhWC5Q | 2125 | штука |  | 1 | PCE | 1 | 1 | шт. | 4680409179352 | 4.45 | 3.54 | 8 | см. | 0.16 | кг. | 69.3 мм | 10 А | 230 В | C (EV000084) | 0.3 А | A (EV000896) | 35.4 | 50/60 Гц (EV008015) | IP20 (EV006405) | 1 | Да | 2 | 6 кА | AC (перемен.) (EV000460) |  | 500 В |  |  |  | 2 | 4 кВ | [8 empty] | Срок гарантии на данное оборудование составляет 5 лет с момента отгрузки со склада Систэм Электрик, с подтверждением соответствующим документом | Подлежит замене
16365DEK | Авт. выкл. диф. тока (АВДТ) ДИФ-103 1P+N 16А C тип A 230В 300мА 6кА | Dekraft |  |  | 8536201007 | Прочие | Нет | Автоматические выключатели дифференциального тока серии ДИФ-103 6кА NEW Dekraft; 1P+N; номинальный ток 16 А; ном. диф. ток 300 мА; тип диф. расцепителя - A; кривая отключения - С; Icn, Ics = 6 кА; тип устройства - электронный; монтаж – на DIN-рейку. АВДТ обеспечивают три вида защиты — от короткого замыкания, перегрузки и возникновения утечки тока (в частности, вследствие прикосновения человека к токоведущим частям). АВДТ с отключающей способностью 6кА применяются во вводно-распределительных устройствах (ВРУ), главных распределительных щитах (ГРЩ), осветительных и распределительных установках в общественных, административных, производственных, промышленных и других подобных зданиях. | Продукты DEKraft FD | DEKFD | D02 | Dekraft. АВДТ 6кА электронные ДИФ-103 | DE6 | Dekraft. Модульное оборудование 6кА | PVB | Энергетика Базовая | EC000905 | Автоматический выключатель дифференциального тока (дифавтомат, АВДТ) | 7 | Китай | https://static-pcsp.systeme.ru/image/Zt7HqUjV89P7Wv_a6624c7c43813d1713686468.jpeg https://static-pcsp.systeme.ru/image/7k6PiQ3qHv7pQVlF662391fe1b94a1713607166.jpeg | https://static-pcsp.systeme.ru/image/Zt7HqUjV89P7Wv_a6624c7c43813d1713686468.jpeg | 1 2 | не указан не указан | [8 empty] | https://api.systeme.ru/product/media/download/991823 |  | https://api.systeme.ru/certificates/default/download/3478 https://api.systeme.ru/certificates/default/download/3205 https://api.systeme.ru/certificates/default/download/3195 | С-ТР ТС-ЭМС С-ТР ТС-НВО С-ТР ЕАЭС-RoHS Д-ТР ЕАЭС-RoHS С-ТР ТС-ЭМС С-ТР ТС-НВО | ЕАЭС RU С-CN.АЯ46.В.42958_25 ЕАЭС N RU Д-CN.РА09.В.89987_23 ЕАЭС RU С-CN.МЕ77.В.01281_23 |  |  | https://www.youtube.com/watch?v=8gxZ0i6iv7g https://vkvideo.ru/video-227259215_456239057 https://rutube.ru/video/a391253f504779903a6529f6aa7b916c/?p=cZ3OATLWlYTxSn-PMhWC5Q | 2005 | штука |  | 1 | PCE BB1 CAR P12 | 1 2 3 4 | 1 6 72 2160 | шт. шт. шт. шт. | 4680409179376 | 8.2 8.8 24.2 120 | 4.2 22.7 36.2 80 | 7.6 8.8 26.2 90 | см. см. см. см. | 0.155 0.977 12.195 375 | кг. кг. кг. кг. | 69.3 мм | 16 А | 230 В | C (EV000084) | 0.3 А | A (EV000896) | 35.4 | 50/60 Гц (EV008015) | IP20 (EV006405) | 1 | Да | 2 | 6 кА | AC (перемен.) (EV000460) |  | 500 В |  |  |  | 2 | 4 кВ | [8 empty] | Срок гарантии на данное оборудование составляет 5 лет с момента отгрузки со склада Систэм Электрик, с подтверждением соответствующим документом | Подлежит замене
16366DEK | Авт. выкл. диф. тока (АВДТ) ДИФ-103 1P+N 20А C тип A 230В 300мА 6кА | Dekraft |  |  | 8536201007 | Прочие | Нет | Автоматические выключатели дифференциального тока серии ДИФ-103 6кА NEW Dekraft; 1P+N; номинальный ток 20 А; ном. диф. ток 300 мА; тип диф. расцепителя - A; кривая отключения - С; Icn, Ics = 6 кА; тип устройства - электронный; монтаж – на DIN-рейку. АВДТ обеспечивают три вида защиты — от короткого замыкания, перегрузки и возникновения утечки тока (в частности, вследствие прикосновения человека к токоведущим частям). АВДТ с отключающей способностью 6кА применяются во вводно-распределительных устройствах (ВРУ), главных распределительных щитах (ГРЩ), осветительных и распределительных установках в общественных, административных, производственных, промышленных и других подобных зданиях. | Продукты DEKraft FD | DEKFD | D02 | Dekraft. АВДТ 6кА электронные ДИФ-103 | DE6 | Dekraft. Модульное оборудование 6кА | PVB | Энергетика Базовая | EC000905 | Автоматический выключатель дифференциального тока (дифавтомат, АВДТ) | 7 | Китай | https://static-pcsp.systeme.ru/image/wZ4vKlks-C3FsaxK6624c7c3d41081713686467.jpeg https://static-pcsp.systeme.ru/image/41dlXUXS16KJt80u662391fe7ec711713607166.jpeg | https://static-pcsp.systeme.ru/image/wZ4vKlks-C3FsaxK6624c7c3d41081713686467.jpeg | 1 2 | не указан не указан | [8 empty] | https://api.systeme.ru/product/media/download/991823 |  | https://api.systeme.ru/certificates/default/download/3478 https://api.systeme.ru/certificates/default/download/3205 https://api.systeme.ru/certificates/default/download/3195 | С-ТР ТС-ЭМС С-ТР ТС-НВО С-ТР ЕАЭС-RoHS Д-ТР ЕАЭС-RoHS С-ТР ТС-ЭМС С-ТР ТС-НВО | ЕАЭС RU С-CN.АЯ46.В.42958_25 ЕАЭС N RU Д-CN.РА09.В.89987_23 ЕАЭС RU С-CN.МЕ77.В.01281_23 |  |  | https://www.youtube.com/watch?v=8gxZ0i6iv7g https://vkvideo.ru/video-227259215_456239057 https://rutube.ru/video/a391253f504779903a6529f6aa7b916c/?p=cZ3OATLWlYTxSn-PMhWC5Q | 2070 | штука |  | 1 | PCE BB1 CAR P12 | 1 2 3 4 | 1 6 72 2160 | шт. шт. шт. шт. | 4680409179390 | 8.2 8.9 24 120 | 4.1 22.7 36.6 80 | 7.6 8.7 26.1 90 | см. см. см. см. | 0.155 0.98 12.221 376 | кг. кг. кг. кг. | 69.3 мм | 20 А | 230 В | C (EV000084) | 0.3 А | A (EV000896) | 35.4 | 50/60 Гц (EV008015) | IP20 (EV006405) | 1 | Да | 2 | 6 кА | AC (перемен.) (EV000460) |  | 500 В |  |  |  | 2 | 4 кВ | [8 empty] | Срок гарантии на данное оборудование составляет 5 лет с момента отгрузки со склада Систэм Электрик, с подтверждением соответствующим документом | Подлежит замене
16367DEK | Авт. выкл. диф. тока (АВДТ) ДИФ-103 1P+N 25А C тип A 230В 300мА 6кА | Dekraft |  |  | 8536201007 | Прочие | Нет | Автоматические выключатели дифференциального тока серии ДИФ-103 6кА NEW Dekraft; 1P+N; номинальный ток 25 А; ном. диф. ток 300 мА; тип диф. расцепителя - A; кривая отключения - С; Icn, Ics = 6 кА; тип устройства - электронный; монтаж – на DIN-рейку. АВДТ обеспечивают три вида защиты — от короткого замыкания, перегрузки и возникновения утечки тока (в частности, вследствие прикосновения человека к токоведущим частям). АВДТ с отключающей способностью 6кА применяются во вводно-распределительных устройствах (ВРУ), главных распределительных щитах (ГРЩ), осветительных и распределительных установках в общественных, административных, производственных, промышленных и других подобных зданиях. | Продукты DEKraft FD | DEKFD | D02 | Dekraft. АВДТ 6кА электронные ДИФ-103 | DE6 | Dekraft. Модульное оборудование 6кА | PVB | Энергетика Базовая | EC000905 | Автоматический выключатель дифференциального тока (дифавтомат, АВДТ) | 7 | Китай | https://static-pcsp.systeme.ru/image/fQiiXa87GJH-TvdD6624c7c3779621713686467.jpeg https://static-pcsp.systeme.ru/image/kclna8xM1u5Usc-j662391feead2a1713607166.jpeg | https://static-pcsp.systeme.ru/image/fQiiXa87GJH-TvdD6624c7c3779621713686467.jpeg | 1 2 | не указан не указан | [8 empty] | https://api.systeme.ru/product/media/download/991823 |  | https://api.systeme.ru/certificates/default/download/3478 https://api.systeme.ru/certificates/default/download/3205 https://api.systeme.ru/certificates/default/download/3195 | С-ТР ТС-ЭМС С-ТР ТС-НВО С-ТР ЕАЭС-RoHS Д-ТР ЕАЭС-RoHS С-ТР ТС-ЭМС С-ТР ТС-НВО | ЕАЭС RU С-CN.АЯ46.В.42958_25 ЕАЭС N RU Д-CN.РА09.В.89987_23 ЕАЭС RU С-CN.МЕ77.В.01281_23 |  |  | https://www.youtube.com/watch?v=8gxZ0i6iv7g https://vkvideo.ru/video-227259215_456239057 https://rutube.ru/video/a391253f504779903a6529f6aa7b916c/?p=cZ3OATLWlYTxSn-PMhWC5Q | 2005 | штука |  | 1 | PCE BB1 CAR P12 | 1 2 3 4 | 1 6 72 2160 | шт. шт. шт. шт. | 4680409179413 | 4.45 22.7 36.3 120 | 3.54 9 24.7 80 | 8 8.5 25.5 95 | см. см. см. см. | 0.16 0.999 12.446 385 | кг. кг. кг. кг. | 69.3 мм | 25 А | 230 В | C (EV000084) | 0.3 А | A (EV000896) | 35.4 | 50/60 Гц (EV008015) | IP20 (EV006405) | 1 | Да | 2 | 6 кА | AC (перемен.) (EV000460) |  | 500 В |  |  |  | 2 | 4 кВ | [8 empty] | Срок гарантии на данное оборудование составляет 5 лет с момента отгрузки со склада Систэм Электрик, с подтверждением соответствующим документом | Подлежит замене
16368DEK | Авт. выкл. диф. тока (АВДТ) ДИФ-103 1P+N 32А C тип A 230В 300мА 6кА | Dekraft |  |  | 8536201007 | Прочие | Нет | Автоматические выключатели дифференциального тока серии ДИФ-103 6кА NEW Dekraft; 1P+N; номинальный ток 32 А; ном. диф. ток 300 мА; тип диф. расцепителя - A; кривая отключения - С; Icn, Ics = 6 кА; тип устройства - электронный; монтаж – на DIN-рейку. АВДТ обеспечивают три вида защиты — от короткого замыкания, перегрузки и возникновения утечки тока (в частности, вследствие прикосновения человека к токоведущим частям). АВДТ с отключающей способностью 6кА применяются во вводно-распределительных устройствах (ВРУ), главных распределительных щитах (ГРЩ), осветительных и распределительных установках в общественных, административных, производственных, промышленных и других подобных зданиях. | Продукты DEKraft FD | DEKFD | D02 | Dekraft. АВДТ 6кА электронные ДИФ-103 | DE6 | Dekraft. Модульное оборудование 6кА | PVB | Энергетика Базовая | EC000905 | Автоматический выключатель дифференциального тока (дифавтомат, АВДТ) | 7 | Китай | https://static-pcsp.systeme.ru/image/z-IgRvLlJorVmG2k6624c7c31fb421713686467.jpeg https://static-pcsp.systeme.ru/image/kclna8xM1u5Usc-j662391feead2a1713607166.jpeg | https://static-pcsp.systeme.ru/image/z-IgRvLlJorVmG2k6624c7c31fb421713686467.jpeg | 1 2 | не указан не указан | [8 empty] | https://api.systeme.ru/product/media/download/991823 |  | https://api.systeme.ru/certificates/default/download/3478 https://api.systeme.ru/certificates/default/download/3205 https://api.systeme.ru/certificates/default/download/3195 | С-ТР ТС-ЭМС С-ТР ТС-НВО С-ТР ЕАЭС-RoHS Д-ТР ЕАЭС-RoHS С-ТР ТС-ЭМС С-ТР ТС-НВО | ЕАЭС RU С-CN.АЯ46.В.42958_25 ЕАЭС N RU Д-CN.РА09.В.89987_23 ЕАЭС RU С-CN.МЕ77.В.01281_23 |  |  | https://www.youtube.com/watch?v=8gxZ0i6iv7g https://vkvideo.ru/video-227259215_456239057 https://rutube.ru/video/a391253f504779903a6529f6aa7b916c/?p=cZ3OATLWlYTxSn-PMhWC5Q | 2070 | штука |  | 1 | PCE BB1 CAR P12 | 1 2 3 4 | 1 6 72 2160 | шт. шт. шт. шт. | 4680409179437 | 4.45 22.9 36.3 120 | 3.54 9 23.9 80 | 8 8.5 25.5 95 | см. см. см. см. | 0.16 0.994 12.396 383 | кг. кг. кг. кг. | 69.3 мм | 32 А | 230 В | C (EV000084) | 0.3 А | A (EV000896) | 35.4 | 50/60 Гц (EV008015) | IP20 (EV006405) | 1 | Да | 2 | 6 кА | AC (перемен.) (EV000460) |  | 500 В |  |  |  | 2 | 4 кВ | [8 empty] | Срок гарантии на данное оборудование составляет 5 лет с момента отгрузки со склада Систэм Электрик, с подтверждением соответствующим документом | Подлежит замене
16369DEK | Авт. выкл. диф. тока (АВДТ) ДИФ-103 1P+N 40А C тип A 230В 300мА 6кА | Dekraft |  |  | 8536201007 | Прочие | Нет | Автоматические выключатели дифференциального тока серии ДИФ-103 6кА NEW Dekraft; 1P+N; номинальный ток 40 А; ном. диф. ток 300 мА; тип диф. расцепителя - A; кривая отключения - С; Icn, Ics = 6 кА; тип устройства - электронный; монтаж – на DIN-рейку. АВДТ обеспечивают три вида защиты — от короткого замыкания, перегрузки и возникновения утечки тока (в частности, вследствие прикосновения человека к токоведущим частям). АВДТ с отключающей способностью 6кА применяются во вводно-распределительных устройствах (ВРУ), главных распределительных щитах (ГРЩ), осветительных и распределительных установках в общественных, административных, производственных, промышленных и других подобных зданиях. | Продукты DEKraft FD | DEKFD | D02 | Dekraft. АВДТ 6кА электронные ДИФ-103 | DE6 | Dekraft. Модульное оборудование 6кА | PVB | Энергетика Базовая | EC000905 | Автоматический выключатель дифференциального тока (дифавтомат, АВДТ) | 7 | Китай | https://static-pcsp.systeme.ru/image/3fDManVYmDVxbdR_6624c7c1d69011713686465.jpeg https://static-pcsp.systeme.ru/image/yLqJqnCTkST1gNMB662391ffe78971713607167.jpeg | https://static-pcsp.systeme.ru/image/3fDManVYmDVxbdR_6624c7c1d69011713686465.jpeg | 1 2 | не указан не указан | [8 empty] | https://api.systeme.ru/product/media/download/991823 |  | https://api.systeme.ru/certificates/default/download/3478 https://api.systeme.ru/certificates/default/download/3205 https://api.systeme.ru/certificates/default/download/3195 | С-ТР ТС-ЭМС С-ТР ТС-НВО С-ТР ЕАЭС-RoHS Д-ТР ЕАЭС-RoHS С-ТР ТС-ЭМС С-ТР ТС-НВО | ЕАЭС RU С-CN.АЯ46.В.42958_25 ЕАЭС N RU Д-CN.РА09.В.89987_23 ЕАЭС RU С-CN.МЕ77.В.01281_23 |  |  | https://www.youtube.com/watch?v=8gxZ0i6iv7g https://vkvideo.ru/video-227259215_456239057 https://rutube.ru/video/a391253f504779903a6529f6aa7b916c/?p=cZ3OATLWlYTxSn-PMhWC5Q | 2125 | штука |  | 1 | PCE BB1 CAR P12 | 1 2 3 4 | 1 6 72 2160 | шт. шт. шт. шт. | 4680409179451 | 4.45 23.1 36.9 120 | 3.54 8.8 24.3 80 | 8 8.5 25.5 95 | см. см. см. см. | 0.16 1.011 12.6 390 | кг. кг. кг. кг. | 69.3 мм | 40 А | 230 В | C (EV000084) | 0.3 А | A (EV000896) | 35.4 | 50/60 Гц (EV008015) | IP20 (EV006405) | 1 | Да | 2 | 6 кА | AC (перемен.) (EV000460) |  | 500 В |  |  |  | 2 | 4 кВ | [8 empty] | Срок гарантии на данное оборудование составляет 5 лет с момента отгрузки со склада Систэм Электрик, с подтверждением соответствующим документом | Подлежит замене
16370DEK | Авт. выкл. диф. тока (АВДТ) ДИФ-103 1P+N 50А C тип A 230В 300мА 6кА | Dekraft |  |  | 8536201007 | Прочие | Нет | Автоматические выключатели дифференциального тока серии ДИФ-103 6кА NEW Dekraft; 1P+N; номинальный ток 50 А; ном. диф. ток 300 мА; тип диф. расцепителя - A; кривая отключения - С; Icn, Ics = 6 кА; тип устройства - электронный; монтаж – на DIN-рейку. АВДТ обеспечивают три вида защиты — от короткого замыкания, перегрузки и возникновения утечки тока (в частности, вследствие прикосновения человека к токоведущим частям). АВДТ с отключающей способностью 6кА применяются во вводно-распределительных устройствах (ВРУ), главных распределительных щитах (ГРЩ), осветительных и распределительных установках в общественных, административных, производственных, промышленных и других подобных зданиях. | Продукты DEKraft FD | DEKFD | D02 | Dekraft. АВДТ 6кА электронные ДИФ-103 | DE6 | Dekraft. Модульное оборудование 6кА | PVB | Энергетика Базовая | EC000905 | Автоматический выключатель дифференциального тока (дифавтомат, АВДТ) | 7 | Китай | https://static-pcsp.systeme.ru/image/Y56vNyJnWi8X9QJN6624c7be4ea101713686462.jpeg https://static-pcsp.systeme.ru/image/SMxdjTv3De9_9ioJ66239200577801713607168.jpeg | https://static-pcsp.systeme.ru/image/Y56vNyJnWi8X9QJN6624c7be4ea101713686462.jpeg | 1 2 | не указан не указан | [8 empty] | https://api.systeme.ru/product/media/download/991823 |  | https://api.systeme.ru/certificates/default/download/3478 https://api.systeme.ru/certificates/default/download/3205 https://api.systeme.ru/certificates/default/download/3195 | С-ТР ТС-ЭМС С-ТР ТС-НВО С-ТР ЕАЭС-RoHS Д-ТР ЕАЭС-RoHS С-ТР ТС-ЭМС С-ТР ТС-НВО | ЕАЭС RU С-CN.АЯ46.В.42958_25 ЕАЭС N RU Д-CN.РА09.В.89987_23 ЕАЭС RU С-CN.МЕ77.В.01281_23 |  |  | https://www.youtube.com/watch?v=8gxZ0i6iv7g https://vkvideo.ru/video-227259215_456239057 https://rutube.ru/video/a391253f504779903a6529f6aa7b916c/?p=cZ3OATLWlYTxSn-PMhWC5Q | 2165 | штука |  | 1 | PCE BB1 CAR P12 | 1 2 3 4 | 1 6 72 2160 | шт. шт. шт. шт. | 4680409179475 | 4.45 23 36.3 120 | 3.54 9 24.4 80 | 8 8.6 25.4 95 | см. см. см. см. | 0.16 1.101 13.676 422 | кг. кг. кг. кг. | 69.3 мм | 50 А | 230 В | C (EV000084) | 0.3 А | A (EV000896) | 35.4 | 50/60 Гц (EV008015) | IP20 (EV006405) | 1 | Да | 2 | 6 кА | AC (перемен.) (EV000460) |  | 500 В |  |  |  | 2 | 4 кВ | [8 empty] | Срок гарантии на данное оборудование составляет 5 лет с момента отгрузки со склада Систэм Электрик, с подтверждением соответствующим документом | Подлежит замене
16371DEK | Авт. выкл. диф. тока (АВДТ) ДИФ-103 1P+N 63А C тип A 230В 300мА 6кА | Dekraft |  |  | 8536201007 | Прочие | Нет | Автоматические выключатели дифференциального тока серии ДИФ-103 6кА NEW Dekraft; 1P+N; номинальный ток 63 А; ном. диф. ток 300 мА; тип диф. расцепителя - A; кривая отключения - С; Icn, Ics = 6 кА; тип устройства - электронный; монтаж – на DIN-рейку. АВДТ обеспечивают три вида защиты — от короткого замыкания, перегрузки и возникновения утечки тока (в частности, вследствие прикосновения человека к токоведущим частям). АВДТ с отключающей способностью 6кА применяются во вводно-распределительных устройствах (ВРУ), главных распределительных щитах (ГРЩ), осветительных и распределительных установках в общественных, административных, производственных, промышленных и других подобных зданиях. | Продукты DEKraft FD | DEKFD | D02 | Dekraft. АВДТ 6кА электронные ДИФ-103 | DE6 | Dekraft. Модульное оборудование 6кА | PVB | Энергетика Базовая | EC000905 | Автоматический выключатель дифференциального тока (дифавтомат, АВДТ) | 7 | Китай | https://static-pcsp.systeme.ru/image/fAYtQRjDDFlLehiq6624c7bdc1ca81713686461.jpeg https://static-pcsp.systeme.ru/image/FF6oa2x3-4EeOFxZ66239200bb2901713607168.jpeg | https://static-pcsp.systeme.ru/image/fAYtQRjDDFlLehiq6624c7bdc1ca81713686461.jpeg | 1 2 | не указан не указан | [8 empty] | https://api.systeme.ru/product/media/download/991823 |  | https://api.systeme.ru/certificates/default/download/3478 https://api.systeme.ru/certificates/default/download/3205 https://api.systeme.ru/certificates/default/download/3195 | С-ТР ТС-ЭМС С-ТР ТС-НВО С-ТР ЕАЭС-RoHS Д-ТР ЕАЭС-RoHS С-ТР ТС-ЭМС С-ТР ТС-НВО | ЕАЭС RU С-CN.АЯ46.В.42958_25 ЕАЭС N RU Д-CN.РА09.В.89987_23 ЕАЭС RU С-CN.МЕ77.В.01281_23 |  |  | https://www.youtube.com/watch?v=8gxZ0i6iv7g https://vkvideo.ru/video-227259215_456239057 https://rutube.ru/video/a391253f504779903a6529f6aa7b916c/?p=cZ3OATLWlYTxSn-PMhWC5Q | 2185 | штука |  | 1 | PCE BB1 CAR P12 | 1 2 3 4 | 1 6 72 2160 | шт. шт. шт. шт. | 4680409179499 | 4.45 22.9 36.2 120 | 3.54 8.9 24.2 80 | 8 8.4 25.5 95 | см. см. см. см. | 0.16 1.101 13.66 421 | кг. кг. кг. кг. | 69.3 мм | 63 А | 230 В | C (EV000084) | 0.3 А | A (EV000896) | 35.4 | 50/60 Гц (EV008015) | IP20 (EV006405) | 1 | Да | 2 | 6 кА | AC (перемен.) (EV000460) |  | 500 В |  |  |  | 2 | 4 кВ | [8 empty] | Срок гарантии на данное оборудование составляет 5 лет с момента отгрузки со склада Систэм Электрик, с подтверждением соответствующим документом | Подлежит замене
16372DEK | Авт. выкл. диф. тока (АВДТ) ДИФ-103 3P 6А C тип AC 400В 30мА 6кА | Dekraft |  |  | 8536201007 | Прочие | Нет | Автоматические выключатели дифференциального тока серии ДИФ-103 6кА NEW Dekraft; 3P; номинальный ток 6 А; ном. диф. ток 30 мА; тип диф. расцепителя - AC; кривая отключения - С; Icn, Ics = 6 кА; тип устройства - электронный; монтаж – на DIN-рейку. АВДТ обеспечивают три вида защиты — от короткого замыкания, перегрузки и возникновения утечки тока (в частности, вследствие прикосновения человека к токоведущим частям). АВДТ с отключающей способностью 6кА применяются во вводно-распределительных устройствах (ВРУ), главных распределительных щитах (ГРЩ), осветительных и распределительных установках в общественных, административных, производственных, промышленных и других подобных зданиях. | Продукты DEKraft FD | DEKFD | D02 | Dekraft. АВДТ 6кА электронные ДИФ-103 | DE6 | Dekraft. Модульное оборудование 6кА | PVB | Энергетика Базовая | EC000905 | Автоматический выключатель дифференциального тока (дифавтомат, АВДТ) | 7 | Китай | https://static-pcsp.systeme.ru/image/tKn2XxwvTTWZh4az6624c7bd31a4a1713686461.jpeg https://static-pcsp.systeme.ru/image/odi70FEh_1ql4N1m662392013dd981713607169.jpeg | https://static-pcsp.systeme.ru/image/tKn2XxwvTTWZh4az6624c7bd31a4a1713686461.jpeg | 1 2 | не указан не указан | [8 empty] | https://api.systeme.ru/product/media/download/991823 |  | https://api.systeme.ru/certificates/default/download/3478 https://api.systeme.ru/certificates/default/download/3205 https://api.systeme.ru/certificates/default/download/3195 | С-ТР ТС-ЭМС С-ТР ТС-НВО С-ТР ЕАЭС-RoHS Д-ТР ЕАЭС-RoHS С-ТР ТС-ЭМС С-ТР ТС-НВО | ЕАЭС RU С-CN.АЯ46.В.42958_25 ЕАЭС N RU Д-CN.РА09.В.89987_23 ЕАЭС RU С-CN.МЕ77.В.01281_23 |  |  | https://www.youtube.com/watch?v=8gxZ0i6iv7g https://vkvideo.ru/video-227259215_456239057 https://rutube.ru/video/a391253f504779903a6529f6aa7b916c/?p=cZ3OATLWlYTxSn-PMhWC5Q | 2715 | штука |  | 1 | PCE BB1 CAR P12 | 1 2 3 4 | 1 3 24 720 | шт. шт. шт. шт. | 4680409179512 | 7.4 22.3 36.1 120 | 9.7 10.6 24.7 80 | 7.1 8.8 25.4 95 | см. см. см. см. | 0.336 1.07 8.998 284 | кг. кг. кг. кг. | 73 мм | 6 А | 415 В | C (EV000084) | 0.03 А | AC (перемен.) (EV000460) | 70.8 | 50/60 Гц (EV008015) | IP20 (EV006405) | 3 | Нет | 3 | 6 кА | AC (перемен.) (EV000460) |  | 500 В |  |  |  | 2 | 4 кВ | [8 empty] | Срок гарантии на данное оборудование составляет 5 лет с момента отгрузки со склада Систэм Электрик, с подтверждением соответствующим документом | Подлежит замене
16373DEK | Авт. выкл. диф. тока (АВДТ) ДИФ-103 3P 10А C тип AC 400В 30мА 6кА | Dekraft |  |  | 8536201007 | Прочие | Нет | Автоматические выключатели дифференциального тока серии ДИФ-103 6кА NEW Dekraft; 3P; номинальный ток 10 А; ном. диф. ток 30 мА; тип диф. расцепителя - AC; кривая отключения - С; Icn, Ics = 6 кА; тип устройства - электронный; монтаж – на DIN-рейку. АВДТ обеспечивают три вида защиты — от короткого замыкания, перегрузки и возникновения утечки тока (в частности, вследствие прикосновения человека к токоведущим частям). АВДТ с отключающей способностью 6кА применяются во вводно-распределительных устройствах (ВРУ), главных распределительных щитах (ГРЩ), осветительных и распределительных установках в общественных, административных, производственных, промышленных и других подобных зданиях. | Продукты DEKraft FD | DEKFD | D02 | Dekraft. АВДТ 6кА электронные ДИФ-103 | DE6 | Dekraft. Модульное оборудование 6кА | PVB | Энергетика Базовая | EC000905 | Автоматический выключатель дифференциального тока (дифавтомат, АВДТ) | 7 | Китай | https://static-pcsp.systeme.ru/image/LL8N8QFtr_3sBIBl6624c7bc799f61713686460.jpeg https://static-pcsp.systeme.ru/image/kTnt5VYUyBwypIXA66239201b7e321713607169.jpeg | https://static-pcsp.systeme.ru/image/LL8N8QFtr_3sBIBl6624c7bc799f61713686460.jpeg | 1 2 | не указан не указан | [8 empty] | https://api.systeme.ru/product/media/download/991823 |  | https://api.systeme.ru/certificates/default/download/3478 https://api.systeme.ru/certificates/default/download/3205 https://api.systeme.ru/certificates/default/download/3195 | С-ТР ТС-ЭМС С-ТР ТС-НВО С-ТР ЕАЭС-RoHS Д-ТР ЕАЭС-RoHS С-ТР ТС-ЭМС С-ТР ТС-НВО | ЕАЭС RU С-CN.АЯ46.В.42958_25 ЕАЭС N RU Д-CN.РА09.В.89987_23 ЕАЭС RU С-CN.МЕ77.В.01281_23 |  |  | https://www.youtube.com/watch?v=8gxZ0i6iv7g https://vkvideo.ru/video-227259215_456239057 https://rutube.ru/video/a391253f504779903a6529f6aa7b916c/?p=cZ3OATLWlYTxSn-PMhWC5Q | 2520 | штука |  | 1 | PCE BB1 CAR P12 | 1 2 3 4 | 1 3 24 720 | шт. шт. шт. шт. | 4680409179536 | 4.97 22.4 36.7 120 | 7.08 10.5 24 80 | 9.3 8.7 25.7 95 | см. см. см. см. | 0.35 1.077 9.049 283 | кг. кг. кг. кг. | 73 мм | 10 А | 415 В | C (EV000084) | 0.03 А | AC (перемен.) (EV000460) | 70.8 | 50/60 Гц (EV008015) | IP20 (EV006405) | 3 | Нет | 3 | 6 кА | AC (перемен.) (EV000460) |  | 500 В |  |  |  | 2 | 4 кВ | [8 empty] | Срок гарантии на данное оборудование составляет 5 лет с момента отгрузки со склада Систэм Электрик, с подтверждением соответствующим документом | Подлежит замене
16374DEK | Авт. выкл. диф. тока (АВДТ) ДИФ-103 3P 16А C тип AC 400В 30мА 6кА | Dekraft |  |  | 8536201007 | Прочие | Нет | Автоматические выключатели дифференциального тока серии ДИФ-103 6кА NEW Dekraft; 3P; номинальный ток 16 А; ном. диф. ток 30 мА; тип диф. расцепителя - AC; кривая отключения - С; Icn, Ics = 6 кА; тип устройства - электронный; монтаж – на DIN-рейку. АВДТ обеспечивают три вида защиты — от короткого замыкания, перегрузки и возникновения утечки тока (в частности, вследствие прикосновения человека к токоведущим частям). АВДТ с отключающей способностью 6кА применяются во вводно-распределительных устройствах (ВРУ), главных распределительных щитах (ГРЩ), осветительных и распределительных установках в общественных, административных, производственных, промышленных и других подобных зданиях. | Продукты DEKraft FD | DEKFD | D02 | Dekraft. АВДТ 6кА электронные ДИФ-103 | DE6 | Dekraft. Модульное оборудование 6кА | PVB | Энергетика Базовая | EC000905 | Автоматический выключатель дифференциального тока (дифавтомат, АВДТ) | 7 | Китай | https://static-pcsp.systeme.ru/image/SdSivFntiAL3w-956624c7bbd33df1713686459.jpeg https://static-pcsp.systeme.ru/image/967uCIdeL4QozKLf662392023c3de1713607170.jpeg | https://static-pcsp.systeme.ru/image/SdSivFntiAL3w-956624c7bbd33df1713686459.jpeg | 1 2 | не указан не указан | [8 empty] | https://api.systeme.ru/product/media/download/991823 |  | https://api.systeme.ru/certificates/default/download/3478 https://api.systeme.ru/certificates/default/download/3205 https://api.systeme.ru/certificates/default/download/3195 | С-ТР ТС-ЭМС С-ТР ТС-НВО С-ТР ЕАЭС-RoHS Д-ТР ЕАЭС-RoHS С-ТР ТС-ЭМС С-ТР ТС-НВО | ЕАЭС RU С-CN.АЯ46.В.42958_25 ЕАЭС N RU Д-CN.РА09.В.89987_23 ЕАЭС RU С-CN.МЕ77.В.01281_23 |  |  | https://www.youtube.com/watch?v=8gxZ0i6iv7g https://vkvideo.ru/video-227259215_456239057 https://rutube.ru/video/a391253f504779903a6529f6aa7b916c/?p=cZ3OATLWlYTxSn-PMhWC5Q | 2270 | штука |  | 1 | PCE BB1 CAR P12 | 1 2 3 4 | 1 3 24 720 | шт. шт. шт. шт. | 4680409179550 | 4.97 22.6 36 120 | 7.08 10.6 24.7 80 | 9.3 8.9 25.7 95 | см. см. см. см. | 0.35 1.051 8.83 276 | кг. кг. кг. кг. | 73 мм | 16 А | 415 В | C (EV000084) | 0.03 А | AC (перемен.) (EV000460) | 70.8 | 50/60 Гц (EV008015) | IP20 (EV006405) | 3 | Нет | 3 | 6 кА | AC (перемен.) (EV000460) |  | 500 В |  |  |  | 2 | 4 кВ | [8 empty] | Срок гарантии на данное оборудование составляет 5 лет с момента отгрузки со склада Систэм Электрик, с подтверждением соответствующим документом | Подлежит замене
16375DEK | Авт. выкл. диф. тока (АВДТ) ДИФ-103 3P 20А C тип AC 400В 30мА 6кА | Dekraft |  |  | 8536201007 | Прочие | Нет | Автоматические выключатели дифференциального тока серии ДИФ-103 6кА NEW Dekraft; 3P; номинальный ток 20 А; ном. диф. ток 30 мА; тип диф. расцепителя - AC; кривая отключения - С; Icn, Ics = 6 кА; тип устройства - электронный; монтаж – на DIN-рейку. АВДТ обеспечивают три вида защиты — от короткого замыкания, перегрузки и возникновения утечки тока (в частности, вследствие прикосновения человека к токоведущим частям). АВДТ с отключающей способностью 6кА применяются во вводно-распределительных устройствах (ВРУ), главных распределительных щитах (ГРЩ), осветительных и распределительных установках в общественных, административных, производственных, промышленных и других подобных зданиях. | Продукты DEKraft FD | DEKFD | D02 | Dekraft. АВДТ 6кА электронные ДИФ-103 | DE6 | Dekraft. Модульное оборудование 6кА | PVB | Энергетика Базовая | EC000905 | Автоматический выключатель дифференциального тока (дифавтомат, АВДТ) | 7 | Китай | https://static-pcsp.systeme.ru/image/Z2gyxAnhC6YHsVY-6624c7bb3a18e1713686459.jpeg https://static-pcsp.systeme.ru/image/TACxkjqXSbMDosxr66239203374c71713607171.jpeg | https://static-pcsp.systeme.ru/image/Z2gyxAnhC6YHsVY-6624c7bb3a18e1713686459.jpeg | 1 2 | не указан не указан | [8 empty] | https://api.systeme.ru/product/media/download/991823 |  | https://api.systeme.ru/certificates/default/download/3478 https://api.systeme.ru/certificates/default/download/3205 https://api.systeme.ru/certificates/default/download/3195 | С-ТР ТС-ЭМС С-ТР ТС-НВО С-ТР ЕАЭС-RoHS Д-ТР ЕАЭС-RoHS С-ТР ТС-ЭМС С-ТР ТС-НВО | ЕАЭС RU С-CN.АЯ46.В.42958_25 ЕАЭС N RU Д-CN.РА09.В.89987_23 ЕАЭС RU С-CN.МЕ77.В.01281_23 |  |  | https://www.youtube.com/watch?v=8gxZ0i6iv7g https://vkvideo.ru/video-227259215_456239057 https://rutube.ru/video/a391253f504779903a6529f6aa7b916c/?p=cZ3OATLWlYTxSn-PMhWC5Q | 2460 | штука |  | 1 | PCE BB1 CAR P12 | 1 2 3 4 | 1 3 24 720 | шт. шт. шт. шт. | 4680409179574 | 4.97 22.4 36 120 | 7.08 10.8 25 80 | 9.3 8.8 25.8 95 | см. см. см. см. | 0.35 1.053 8.895 278 | кг. кг. кг. кг. | 73 мм | 20 А | 415 В | C (EV000084) | 0.03 А | AC (перемен.) (EV000460) | 70.8 | 50/60 Гц (EV008015) | IP20 (EV006405) | 3 | Нет | 3 | 6 кА | AC (перемен.) (EV000460) |  | 500 В |  |  |  | 2 | 4 кВ | [8 empty] | Срок гарантии на данное оборудование составляет 5 лет с момента отгрузки со склада Систэм Электрик, с подтверждением соответствующим документом | Подлежит замене
16376DEK | Авт. выкл. диф. тока (АВДТ) ДИФ-103 3P 25А C тип AC 400В 30мА 6кА | Dekraft |  |  | 8536201007 | Прочие | Нет | Автоматические выключатели дифференциального тока серии ДИФ-103 6кА NEW Dekraft; 3P; номинальный ток 25 А; ном. диф. ток 30 мА; тип диф. расцепителя - AC; кривая отключения - С; Icn, Ics = 6 кА; тип устройства - электронный; монтаж – на DIN-рейку. АВДТ обеспечивают три вида защиты — от короткого замыкания, перегрузки и возникновения утечки тока (в частности, вследствие прикосновения человека к токоведущим частям). АВДТ с отключающей способностью 6кА применяются во вводно-распределительных устройствах (ВРУ), главных распределительных щитах (ГРЩ), осветительных и распределительных установках в общественных, административных, производственных, промышленных и других подобных зданиях. | Продукты DEKraft FD | DEKFD | D02 | Dekraft. АВДТ 6кА электронные ДИФ-103 | DE6 | Dekraft. Модульное оборудование 6кА | PVB | Энергетика Базовая | EC000905 | Автоматический выключатель дифференциального тока (дифавтомат, АВДТ) | 7 | Китай | https://static-pcsp.systeme.ru/image/qlZBRxxcpHrOSy406624c7ba941db1713686458.jpeg https://static-pcsp.systeme.ru/image/dAeeBCJtLk0HnMgA66239203c8c071713607171.jpeg | https://static-pcsp.systeme.ru/image/qlZBRxxcpHrOSy406624c7ba941db1713686458.jpeg | 1 2 | не указан не указан | [8 empty] | https://api.systeme.ru/product/media/download/991823 |  | https://api.systeme.ru/certificates/default/download/3478 https://api.systeme.ru/certificates/default/download/3205 https://api.systeme.ru/certificates/default/download/3195 | С-ТР ТС-ЭМС С-ТР ТС-НВО С-ТР ЕАЭС-RoHS Д-ТР ЕАЭС-RoHS С-ТР ТС-ЭМС С-ТР ТС-НВО | ЕАЭС RU С-CN.АЯ46.В.42958_25 ЕАЭС N RU Д-CN.РА09.В.89987_23 ЕАЭС RU С-CN.МЕ77.В.01281_23 |  |  | https://www.youtube.com/watch?v=8gxZ0i6iv7g https://vkvideo.ru/video-227259215_456239057 https://rutube.ru/video/a391253f504779903a6529f6aa7b916c/?p=cZ3OATLWlYTxSn-PMhWC5Q | 2335 | штука |  | 1 | PCE BB1 CAR P12 | 1 2 3 4 | 1 3 24 720 | шт. шт. шт. шт. | 4680409179598 | 7.5 22.5 36.3 120 | 9.7 10.5 24.4 80 | 7 8.9 26 95 | см. см. см. см. | 0.342 1.081 9.118 285 | кг. кг. кг. кг. | 73 мм | 25 А | 415 В | C (EV000084) | 0.03 А | AC (перемен.) (EV000460) | 70.8 | 50/60 Гц (EV008015) | IP20 (EV006405) | 3 | Нет | 3 | 6 кА | AC (перемен.) (EV000460) |  | 500 В |  |  |  | 2 | 4 кВ | [8 empty] | Срок гарантии на данное оборудование составляет 5 лет с момента отгрузки со склада Систэм Электрик, с подтверждением соответствующим документом | Подлежит замене
16377DEK | Авт. выкл. диф. тока (АВДТ) ДИФ-103 3P 32А C тип AC 400В 30мА 6кА | Dekraft |  |  | 8536201007 | Прочие | Нет | Автоматические выключатели дифференциального тока серии ДИФ-103 6кА NEW Dekraft; 3P; номинальный ток 32 А; ном. диф. ток 30 мА; тип диф. расцепителя - AC; кривая отключения - С; Icn, Ics = 6 кА; тип устройства - электронный; монтаж – на DIN-рейку. АВДТ обеспечивают три вида защиты — от короткого замыкания, перегрузки и возникновения утечки тока (в частности, вследствие прикосновения человека к токоведущим частям). АВДТ с отключающей способностью 6кА применяются во вводно-распределительных устройствах (ВРУ), главных распределительных щитах (ГРЩ), осветительных и распределительных установках в общественных, административных, производственных, промышленных и других подобных зданиях. | Продукты DEKraft FD | DEKFD | D02 | Dekraft. АВДТ 6кА электронные ДИФ-103 | DE6 | Dekraft. Модульное оборудование 6кА | PVB | Энергетика Базовая | EC000905 | Автоматический выключатель дифференциального тока (дифавтомат, АВДТ) | 7 | Китай | https://static-pcsp.systeme.ru/image/_pJ47dMaFXiPHFLR6624c7b9eb3bb1713686457.jpeg https://static-pcsp.systeme.ru/image/XBKV8QkAE0FQOaQN662392047491d1713607172.jpeg | https://static-pcsp.systeme.ru/image/_pJ47dMaFXiPHFLR6624c7b9eb3bb1713686457.jpeg | 1 2 | не указан не указан | [8 empty] | https://api.systeme.ru/product/media/download/991823 |  | https://api.systeme.ru/certificates/default/download/3478 https://api.systeme.ru/certificates/default/download/3205 https://api.systeme.ru/certificates/default/download/3195 | С-ТР ТС-ЭМС С-ТР ТС-НВО С-ТР ЕАЭС-RoHS Д-ТР ЕАЭС-RoHS С-ТР ТС-ЭМС С-ТР ТС-НВО | ЕАЭС RU С-CN.АЯ46.В.42958_25 ЕАЭС N RU Д-CN.РА09.В.89987_23 ЕАЭС RU С-CN.МЕ77.В.01281_23 |  |  | https://www.youtube.com/watch?v=8gxZ0i6iv7g https://vkvideo.ru/video-227259215_456239057 https://rutube.ru/video/a391253f504779903a6529f6aa7b916c/?p=cZ3OATLWlYTxSn-PMhWC5Q | 2485 | штука |  | 1 | PCE BB1 CAR P12 | 1 2 3 4 | 1 3 24 720 | шт. шт. шт. шт. | 4680409179611 | 7.4 22.4 36.2 120 | 9.5 10.6 24.5 80 | 7 8.8 26.4 95 | см. см. см. см. | 0.34 1.08 9.103 285 | кг. кг. кг. кг. | 73 мм | 32 А | 415 В | C (EV000084) | 0.03 А | AC (перемен.) (EV000460) | 70.8 | 50/60 Гц (EV008015) | IP20 (EV006405) | 3 | Нет | 3 | 6 кА | AC (перемен.) (EV000460) |  | 500 В |  |  |  | 2 | 4 кВ | [8 empty] | Срок гарантии на данное оборудование составляет 5 лет с момента отгрузки со склада Систэм Электрик, с подтверждением соответствующим документом | Подлежит замене
16378DEK | Авт. выкл. диф. тока (АВДТ) ДИФ-103 3P 40А C тип AC 400В 30мА 6кА | Dekraft |  |  | 8536201007 | Прочие | Нет | Автоматические выключатели дифференциального тока серии ДИФ-103 6кА NEW Dekraft; 3P; номинальный ток 40 А; ном. диф. ток 30 мА; тип диф. расцепителя - AC; кривая отключения - С; Icn, Ics = 6 кА; тип устройства - электронный; монтаж – на DIN-рейку. АВДТ обеспечивают три вида защиты — от короткого замыкания, перегрузки и возникновения утечки тока (в частности, вследствие прикосновения человека к токоведущим частям). АВДТ с отключающей способностью 6кА применяются во вводно-распределительных устройствах (ВРУ), главных распределительных щитах (ГРЩ), осветительных и распределительных установках в общественных, административных, производственных, промышленных и других подобных зданиях. | Продукты DEKraft FD | DEKFD | D02 | Dekraft. АВДТ 6кА электронные ДИФ-103 | DE6 | Dekraft. Модульное оборудование 6кА | PVB | Энергетика Базовая | EC000905 | Автоматический выключатель дифференциального тока (дифавтомат, АВДТ) | 7 | Китай | https://static-pcsp.systeme.ru/image/aH-CpFeSxQGxu2XS6624c7b9537ed1713686457.jpeg https://static-pcsp.systeme.ru/image/4kLELyunoFB6CedG66239205093aa1713607173.jpeg | https://static-pcsp.systeme.ru/image/aH-CpFeSxQGxu2XS6624c7b9537ed1713686457.jpeg | 1 2 | не указан не указан | [8 empty] | https://api.systeme.ru/product/media/download/991823 |  | https://api.systeme.ru/certificates/default/download/3478 https://api.systeme.ru/certificates/default/download/3205 https://api.systeme.ru/certificates/default/download/3195 | С-ТР ТС-ЭМС С-ТР ТС-НВО С-ТР ЕАЭС-RoHS Д-ТР ЕАЭС-RoHS С-ТР ТС-ЭМС С-ТР ТС-НВО | ЕАЭС RU С-CN.АЯ46.В.42958_25 ЕАЭС N RU Д-CN.РА09.В.89987_23 ЕАЭС RU С-CN.МЕ77.В.01281_23 |  |  | https://www.youtube.com/watch?v=8gxZ0i6iv7g https://vkvideo.ru/video-227259215_456239057 https://rutube.ru/video/a391253f504779903a6529f6aa7b916c/?p=cZ3OATLWlYTxSn-PMhWC5Q | 2560 | штука |  | 1 | PCE BB1 CAR P12 | 1 2 3 4 | 1 3 24 720 | шт. шт. шт. шт. | 4680409179635 | 7.5 22.4 36.6 120 | 9.6 10.5 24.5 80 | 7 8.8 25.8 95 | см. см. см. см. | 0.347 1.099 9.245 291 | кг. кг. кг. кг. | 73 мм | 40 А | 415 В | C (EV000084) | 0.03 А | AC (перемен.) (EV000460) | 70.8 | 50/60 Гц (EV008015) | IP20 (EV006405) | 3 | Нет | 3 | 6 кА | AC (перемен.) (EV000460) |  | 500 В |  |  |  | 2 | 4 кВ | [8 empty] | Срок гарантии на данное оборудование составляет 5 лет с момента отгрузки со склада Систэм Электрик, с подтверждением соответствующим документом | Подлежит замене
16379DEK | Авт. выкл. диф. тока (АВДТ) ДИФ-103 3P 50А C тип AC 400В 30мА 6кА | Dekraft |  |  | 8536201007 | Прочие | Нет | Автоматические выключатели дифференциального тока серии ДИФ-103 6кА NEW Dekraft; 3P; номинальный ток 50 А; ном. диф. ток 30 мА; тип диф. расцепителя - AC; кривая отключения - С; Icn, Ics = 6 кА; тип устройства - электронный; монтаж – на DIN-рейку. АВДТ обеспечивают три вида защиты — от короткого замыкания, перегрузки и возникновения утечки тока (в частности, вследствие прикосновения человека к токоведущим частям). АВДТ с отключающей способностью 6кА применяются во вводно-распределительных устройствах (ВРУ), главных распределительных щитах (ГРЩ), осветительных и распределительных установках в общественных, административных, производственных, промышленных и других подобных зданиях. | Продукты DEKraft FD | DEKFD | D02 | Dekraft. АВДТ 6кА электронные ДИФ-103 | DE6 | Dekraft. Модульное оборудование 6кА | PVB | Энергетика Базовая | EC000905 | Автоматический выключатель дифференциального тока (дифавтомат, АВДТ) | 7 | Китай | https://static-pcsp.systeme.ru/image/tQyOl4Hp_v7WORFG6624c7b8ad6981713686456.jpeg https://static-pcsp.systeme.ru/image/vwtFOS0tlDgavFoe66239205b56d41713607173.jpeg | https://static-pcsp.systeme.ru/image/tQyOl4Hp_v7WORFG6624c7b8ad6981713686456.jpeg | 1 2 | не указан не указан | [8 empty] | https://api.systeme.ru/product/media/download/991823 |  | https://api.systeme.ru/certificates/default/download/3478 https://api.systeme.ru/certificates/default/download/3205 https://api.systeme.ru/certificates/default/download/3195 | С-ТР ТС-ЭМС С-ТР ТС-НВО С-ТР ЕАЭС-RoHS Д-ТР ЕАЭС-RoHS С-ТР ТС-ЭМС С-ТР ТС-НВО | ЕАЭС RU С-CN.АЯ46.В.42958_25 ЕАЭС N RU Д-CN.РА09.В.89987_23 ЕАЭС RU С-CN.МЕ77.В.01281_23 |  |  | https://www.youtube.com/watch?v=8gxZ0i6iv7g https://vkvideo.ru/video-227259215_456239057 https://rutube.ru/video/a391253f504779903a6529f6aa7b916c/?p=cZ3OATLWlYTxSn-PMhWC5Q | 3000 | штука |  | 1 | PCE BB1 CAR P12 | 1 2 3 4 | 1 3 24 720 | шт. шт. шт. шт. | 4680409179659 | 4.97 22.4 36 120 | 7.08 10.4 24.6 80 | 9.3 8.8 25.7 95 | см. см. см. см. | 0.35 1.207 10.131 315 | кг. кг. кг. кг. | 73 мм | 50 А | 415 В | C (EV000084) | 0.03 А | AC (перемен.) (EV000460) | 70.8 | 50/60 Гц (EV008015) | IP20 (EV006405) | 3 | Нет | 3 | 6 кА | AC (перемен.) (EV000460) |  | 500 В |  |  |  | 2 | 4 кВ | [8 empty] | Срок гарантии на данное оборудование составляет 5 лет с момента отгрузки со склада Систэм Электрик, с подтверждением соответствующим документом | Подлежит замене
16380DEK | Авт. выкл. диф. тока (АВДТ) ДИФ-103 3P 63А C тип AC 400В 30мА 6кА | Dekraft |  |  | 8536201007 | Прочие | Нет | Автоматические выключатели дифференциального тока серии ДИФ-103 6кА NEW Dekraft; 3P; номинальный ток 63 А; ном. диф. ток 30 мА; тип диф. расцепителя - AC; кривая отключения - С; Icn, Ics = 6 кА; тип устройства - электронный; монтаж – на DIN-рейку. АВДТ обеспечивают три вида защиты — от короткого замыкания, перегрузки и возникновения утечки тока (в частности, вследствие прикосновения человека к токоведущим частям). АВДТ с отключающей способностью 6кА применяются во вводно-распределительных устройствах (ВРУ), главных распределительных щитах (ГРЩ), осветительных и распределительных установках в общественных, административных, производственных, промышленных и других подобных зданиях. | Продукты DEKraft FD | DEKFD | D02 | Dekraft. АВДТ 6кА электронные ДИФ-103 | DE6 | Dekraft. Модульное оборудование 6кА | PVB | Энергетика Базовая | EC000905 | Автоматический выключатель дифференциального тока (дифавтомат, АВДТ) | 7 | Китай | https://static-pcsp.systeme.ru/image/p_xOWTdqnLg8Mnsl6624c7b8140a11713686456.jpeg https://static-pcsp.systeme.ru/image/NS2z-5jrnuvezNl7662392065282c1713607174.jpeg | https://static-pcsp.systeme.ru/image/p_xOWTdqnLg8Mnsl6624c7b8140a11713686456.jpeg | 1 2 | не указан не указан | [8 empty] | https://api.systeme.ru/product/media/download/991823 |  | https://api.systeme.ru/certificates/default/download/3478 https://api.systeme.ru/certificates/default/download/3205 https://api.systeme.ru/certificates/default/download/3195 | С-ТР ТС-ЭМС С-ТР ТС-НВО С-ТР ЕАЭС-RoHS Д-ТР ЕАЭС-RoHS С-ТР ТС-ЭМС С-ТР ТС-НВО | ЕАЭС RU С-CN.АЯ46.В.42958_25 ЕАЭС N RU Д-CN.РА09.В.89987_23 ЕАЭС RU С-CN.МЕ77.В.01281_23 |  |  | https://www.youtube.com/watch?v=8gxZ0i6iv7g https://vkvideo.ru/video-227259215_456239057 https://rutube.ru/video/a391253f504779903a6529f6aa7b916c/?p=cZ3OATLWlYTxSn-PMhWC5Q | 3000 | штука |  | 1 | PCE BB1 CAR P12 | 1 2 3 4 | 1 3 24 720 | шт. шт. шт. шт. | 4680409179673 | 4.97 22.5 36.4 120 | 7.08 10.5 23.9 80 | 9.3 8.8 26 95 | см. см. см. см. | 0.35 1.205 10.071 314 | кг. кг. кг. кг. | 73 мм | 63 А | 415 В | C (EV000084) | 0.03 А | AC (перемен.) (EV000460) | 70.8 | 50/60 Гц (EV008015) | IP20 (EV006405) | 3 | Нет | 3 | 6 кА | AC (перемен.) (EV000460) |  | 500 В |  |  |  | 2 | 4 кВ | [8 empty] | Срок гарантии на данное оборудование составляет 5 лет с момента отгрузки со склада Систэм Электрик, с подтверждением соответствующим документом | Подлежит замене
16381DEK | Авт. выкл. диф. тока (АВДТ) ДИФ-103 3P 6А C тип AC 400В 100мА 6кА | Dekraft |  |  | 8536201007 | Прочие | Нет | Автоматические выключатели дифференциального тока серии ДИФ-103 6кА NEW Dekraft; 3P; номинальный ток 6 А; ном. диф. ток 100 мА; тип диф. расцепителя - AC; кривая отключения - С; Icn, Ics = 6 кА; тип устройства - электронный; монтаж – на DIN-рейку. АВДТ обеспечивают три вида защиты — от короткого замыкания, перегрузки и возникновения утечки тока (в частности, вследствие прикосновения человека к токоведущим частям). АВДТ с отключающей способностью 6кА применяются во вводно-распределительных устройствах (ВРУ), главных распределительных щитах (ГРЩ), осветительных и распределительных установках в общественных, административных, производственных, промышленных и других подобных зданиях. | Продукты DEKraft FD | DEKFD | D02 | Dekraft. АВДТ 6кА электронные ДИФ-103 | DE6 | Dekraft. Модульное оборудование 6кА | PVB | Энергетика Базовая | EC000905 | Автоматический выключатель дифференциального тока (дифавтомат, АВДТ) | 7 | Китай | https://static-pcsp.systeme.ru/image/g9rzHGl3mIEh2H4f6624c7b5c92aa1713686453.jpeg https://static-pcsp.systeme.ru/image/rbHI7enW5aX90ELS66239206cdaf91713607174.jpeg | https://static-pcsp.systeme.ru/image/g9rzHGl3mIEh2H4f6624c7b5c92aa1713686453.jpeg | 1 2 | не указан не указан | [8 empty] | https://api.systeme.ru/product/media/download/991823 |  | https://api.systeme.ru/certificates/default/download/3478 https://api.systeme.ru/certificates/default/download/3205 https://api.systeme.ru/certificates/default/download/3195 | С-ТР ТС-ЭМС С-ТР ТС-НВО С-ТР ЕАЭС-RoHS Д-ТР ЕАЭС-RoHS С-ТР ТС-ЭМС С-ТР ТС-НВО | ЕАЭС RU С-CN.АЯ46.В.42958_25 ЕАЭС N RU Д-CN.РА09.В.89987_23 ЕАЭС RU С-CN.МЕ77.В.01281_23 |  |  | https://www.youtube.com/watch?v=8gxZ0i6iv7g https://vkvideo.ru/video-227259215_456239057 https://rutube.ru/video/a391253f504779903a6529f6aa7b916c/?p=cZ3OATLWlYTxSn-PMhWC5Q | 3380 | штука |  | 1 | PCE | 1 | 1 | шт. | 4680409179697 | 4.97 | 7.08 | 9.3 | см. | 0.35 | кг. | 73 мм | 6 А | 415 В | C (EV000084) | 0.1 А | AC (перемен.) (EV000460) | 70.8 | 50/60 Гц (EV008015) | IP20 (EV006405) | 3 | Нет | 3 | 6 кА | AC (перемен.) (EV000460) |  | 500 В |  |  |  | 2 | 4 кВ | [8 empty] | Срок гарантии на данное оборудование составляет 5 лет с момента отгрузки со склада Систэм Электрик, с подтверждением соответствующим документом | Подлежит замене
16382DEK | Авт. выкл. диф. тока (АВДТ) ДИФ-103 3P 10А C тип AC 400В 100мА 6кА | Dekraft |  |  | 8536201007 | Прочие | Нет | Автоматические выключатели дифференциального тока серии ДИФ-103 6кА NEW Dekraft; 3P; номинальный ток 10 А; ном. диф. ток 100 мА; тип диф. расцепителя - AC; кривая отключения - С; Icn, Ics = 6 кА; тип устройства - электронный; монтаж – на DIN-рейку. АВДТ обеспечивают три вида защиты — от короткого замыкания, перегрузки и возникновения утечки тока (в частности, вследствие прикосновения человека к токоведущим частям). АВДТ с отключающей способностью 6кА применяются во вводно-распределительных устройствах (ВРУ), главных распределительных щитах (ГРЩ), осветительных и распределительных установках в общественных, административных, производственных, промышленных и других подобных зданиях. | Продукты DEKraft FD | DEKFD | D02 | Dekraft. АВДТ 6кА электронные ДИФ-103 | DE6 | Dekraft. Модульное оборудование 6кА | PVB | Энергетика Базовая | EC000905 | Автоматический выключатель дифференциального тока (дифавтомат, АВДТ) | 7 | Китай | https://static-pcsp.systeme.ru/image/R5HZnSgURNZ_dqpV6624c7b4d3ab41713686452.jpeg https://static-pcsp.systeme.ru/image/DqHRZsbm2qQwnrvg6623920755d6a1713607175.jpeg | https://static-pcsp.systeme.ru/image/R5HZnSgURNZ_dqpV6624c7b4d3ab41713686452.jpeg | 1 2 | не указан не указан | [8 empty] | https://api.systeme.ru/product/media/download/991823 |  | https://api.systeme.ru/certificates/default/download/3478 https://api.systeme.ru/certificates/default/download/3205 https://api.systeme.ru/certificates/default/download/3195 | С-ТР ТС-ЭМС С-ТР ТС-НВО С-ТР ЕАЭС-RoHS Д-ТР ЕАЭС-RoHS С-ТР ТС-ЭМС С-ТР ТС-НВО | ЕАЭС RU С-CN.АЯ46.В.42958_25 ЕАЭС N RU Д-CN.РА09.В.89987_23 ЕАЭС RU С-CN.МЕ77.В.01281_23 |  |  | https://www.youtube.com/watch?v=8gxZ0i6iv7g https://vkvideo.ru/video-227259215_456239057 https://rutube.ru/video/a391253f504779903a6529f6aa7b916c/?p=cZ3OATLWlYTxSn-PMhWC5Q | 3115 | штука |  | 1 | PCE | 1 | 1 | шт. | 4680409179710 | 4.97 | 7.08 | 9.3 | см. | 0.35 | кг. | 73 мм | 10 А | 415 В | C (EV000084) | 0.1 А | AC (перемен.) (EV000460) | 70.8 | 50/60 Гц (EV008015) | IP20 (EV006405) | 3 | Нет | 3 | 6 кА | AC (перемен.) (EV000460) |  | 500 В |  |  |  | 2 | 4 кВ | [8 empty] | Срок гарантии на данное оборудование составляет 5 лет с момента отгрузки со склада Систэм Электрик, с подтверждением соответствующим документом | Подлежит замене
16383DEK | Авт. выкл. диф. тока (АВДТ) ДИФ-103 3P 16А C тип AC 400В 100мА 6кА | Dekraft |  |  | 8536201007 | Прочие | Нет | Автоматические выключатели дифференциального тока серии ДИФ-103 6кА NEW Dekraft; 3P; номинальный ток 16 А; ном. диф. ток 100 мА; тип диф. расцепителя - AC; кривая отключения - С; Icn, Ics = 6 кА; тип устройства - электронный; монтаж – на DIN-рейку. АВДТ обеспечивают три вида защиты — от короткого замыкания, перегрузки и возникновения утечки тока (в частности, вследствие прикосновения человека к токоведущим частям). АВДТ с отключающей способностью 6кА применяются во вводно-распределительных устройствах (ВРУ), главных распределительных щитах (ГРЩ), осветительных и распределительных установках в общественных, административных, производственных, промышленных и других подобных зданиях. | Продукты DEKraft FD | DEKFD | D02 | Dekraft. АВДТ 6кА электронные ДИФ-103 | DE6 | Dekraft. Модульное оборудование 6кА | PVB | Энергетика Базовая | EC000905 | Автоматический выключатель дифференциального тока (дифавтомат, АВДТ) | 7 | Китай | https://static-pcsp.systeme.ru/image/E3UJQHaW7PwrJ4K66624c7b35c30d1713686451.jpeg https://static-pcsp.systeme.ru/image/jEY9rlyb7wzQqQ_I66239207d3aac1713607175.jpeg | https://static-pcsp.systeme.ru/image/E3UJQHaW7PwrJ4K66624c7b35c30d1713686451.jpeg | 1 2 | не указан не указан | [8 empty] | https://api.systeme.ru/product/media/download/991823 |  | https://api.systeme.ru/certificates/default/download/3478 https://api.systeme.ru/certificates/default/download/3205 https://api.systeme.ru/certificates/default/download/3195 | С-ТР ТС-ЭМС С-ТР ТС-НВО С-ТР ЕАЭС-RoHS Д-ТР ЕАЭС-RoHS С-ТР ТС-ЭМС С-ТР ТС-НВО | ЕАЭС RU С-CN.АЯ46.В.42958_25 ЕАЭС N RU Д-CN.РА09.В.89987_23 ЕАЭС RU С-CN.МЕ77.В.01281_23 |  |  | https://www.youtube.com/watch?v=8gxZ0i6iv7g https://vkvideo.ru/video-227259215_456239057 https://rutube.ru/video/a391253f504779903a6529f6aa7b916c/?p=cZ3OATLWlYTxSn-PMhWC5Q | 2910 | штука |  | 1 | PCE | 1 | 1 | шт. | 4680409179734 | 4.97 | 7.08 | 9.3 | см. | 0.35 | кг. | 73 мм | 16 А | 415 В | C (EV000084) | 0.1 А | AC (перемен.) (EV000460) | 70.8 | 50/60 Гц (EV008015) | IP20 (EV006405) | 3 | Нет | 3 | 6 кА | AC (перемен.) (EV000460) |  | 500 В |  |  |  | 2 | 4 кВ | [8 empty] | Срок гарантии на данное оборудование составляет 5 лет с момента отгрузки со склада Систэм Электрик, с подтверждением соответствующим документом | Подлежит замене
16384DEK | Авт. выкл. диф. тока (АВДТ) ДИФ-103 3P 20А C тип AC 400В 100мА 6кА | Dekraft |  |  | 8536201007 | Прочие | Нет | Автоматические выключатели дифференциального тока серии ДИФ-103 6кА NEW Dekraft; 3P; номинальный ток 20 А; ном. диф. ток 100 мА; тип диф. расцепителя - AC; кривая отключения - С; Icn, Ics = 6 кА; тип устройства - электронный; монтаж – на DIN-рейку. АВДТ обеспечивают три вида защиты — от короткого замыкания, перегрузки и возникновения утечки тока (в частности, вследствие прикосновения человека к токоведущим частям). АВДТ с отключающей способностью 6кА применяются во вводно-распределительных устройствах (ВРУ), главных распределительных щитах (ГРЩ), осветительных и распределительных установках в общественных, административных, производственных, промышленных и других подобных зданиях. | Продукты DEKraft FD | DEKFD | D02 | Dekraft. АВДТ 6кА электронные ДИФ-103 | DE6 | Dekraft. Модульное оборудование 6кА | PVB | Энергетика Базовая | EC000905 | Автоматический выключатель дифференциального тока (дифавтомат, АВДТ) | 7 | Китай | https://static-pcsp.systeme.ru/image/t1eeQYi1F61Nyzr_6624c7b2ace881713686450.jpeg https://static-pcsp.systeme.ru/image/s8uqIf6AeyssBb7V66239208659121713607176.jpeg | https://static-pcsp.systeme.ru/image/t1eeQYi1F61Nyzr_6624c7b2ace881713686450.jpeg | 1 2 | не указан не указан | [8 empty] | https://api.systeme.ru/product/media/download/991823 |  | https://api.systeme.ru/certificates/default/download/3478 https://api.systeme.ru/certificates/default/download/3205 https://api.systeme.ru/certificates/default/download/3195 | С-ТР ТС-ЭМС С-ТР ТС-НВО С-ТР ЕАЭС-RoHS Д-ТР ЕАЭС-RoHS С-ТР ТС-ЭМС С-ТР ТС-НВО | ЕАЭС RU С-CN.АЯ46.В.42958_25 ЕАЭС N RU Д-CN.РА09.В.89987_23 ЕАЭС RU С-CN.МЕ77.В.01281_23 |  |  | https://www.youtube.com/watch?v=8gxZ0i6iv7g https://vkvideo.ru/video-227259215_456239057 https://rutube.ru/video/a391253f504779903a6529f6aa7b916c/?p=cZ3OATLWlYTxSn-PMhWC5Q | 3050 | штука |  | 1 | PCE | 1 | 1 | шт. | 4680409179758 | 4.97 | 7.08 | 9.3 | см. | 0.35 | кг. | 73 мм | 20 А | 415 В | C (EV000084) | 0.1 А | AC (перемен.) (EV000460) | 70.8 | 50/60 Гц (EV008015) | IP20 (EV006405) | 3 | Нет | 3 | 6 кА | AC (перемен.) (EV000460) |  | 500 В |  |  |  | 2 | 4 кВ | [8 empty] | Срок гарантии на данное оборудование составляет 5 лет с момента отгрузки со склада Систэм Электрик, с подтверждением соответствующим документом | Подлежит замене
16385DEK | Авт. выкл. диф. тока (АВДТ) ДИФ-103 3P 25А C тип AC 400В 100мА 6кА | Dekraft |  |  | 8536201007 | Прочие | Нет | Автоматические выключатели дифференциального тока серии ДИФ-103 6кА NEW Dekraft; 3P; номинальный ток 25 А; ном. диф. ток 100 мА; тип диф. расцепителя - AC; кривая отключения - С; Icn, Ics = 6 кА; тип устройства - электронный; монтаж – на DIN-рейку. АВДТ обеспечивают три вида защиты — от короткого замыкания, перегрузки и возникновения утечки тока (в частности, вследствие прикосновения человека к токоведущим частям). АВДТ с отключающей способностью 6кА применяются во вводно-распределительных устройствах (ВРУ), главных распределительных щитах (ГРЩ), осветительных и распределительных установках в общественных, административных, производственных, промышленных и других подобных зданиях. | Продукты DEKraft FD | DEKFD | D02 | Dekraft. АВДТ 6кА электронные ДИФ-103 | DE6 | Dekraft. Модульное оборудование 6кА | PVB | Энергетика Базовая | EC000905 | Автоматический выключатель дифференциального тока (дифавтомат, АВДТ) | 7 | Китай | https://static-pcsp.systeme.ru/image/BTEk-T30q0kBBeUs6624c7b210f9c1713686450.jpeg https://static-pcsp.systeme.ru/image/2sMMeRuEsJyk-rvV66239208ec9511713607176.jpeg | https://static-pcsp.systeme.ru/image/BTEk-T30q0kBBeUs6624c7b210f9c1713686450.jpeg | 1 2 | не указан не указан | [8 empty] | https://api.systeme.ru/product/media/download/991823 |  | https://api.systeme.ru/certificates/default/download/3478 https://api.systeme.ru/certificates/default/download/3205 https://api.systeme.ru/certificates/default/download/3195 | С-ТР ТС-ЭМС С-ТР ТС-НВО С-ТР ЕАЭС-RoHS Д-ТР ЕАЭС-RoHS С-ТР ТС-ЭМС С-ТР ТС-НВО | ЕАЭС RU С-CN.АЯ46.В.42958_25 ЕАЭС N RU Д-CN.РА09.В.89987_23 ЕАЭС RU С-CN.МЕ77.В.01281_23 |  |  | https://www.youtube.com/watch?v=8gxZ0i6iv7g https://vkvideo.ru/video-227259215_456239057 https://rutube.ru/video/a391253f504779903a6529f6aa7b916c/?p=cZ3OATLWlYTxSn-PMhWC5Q | 2910 | штука |  | 1 | PCE BB1 CAR P12 | 1 2 3 4 | 1 3 24 720 | шт. шт. шт. шт. | 4680409179772 | 4.97 22.5 36.3 120 | 7.08 10.4 24.1 80 | 9.3 8.7 25.9 95 | см. см. см. см. | 0.35 1.082 9.088 284 | кг. кг. кг. кг. | 73 мм | 25 А | 415 В | C (EV000084) | 0.1 А | AC (перемен.) (EV000460) | 70.8 | 50/60 Гц (EV008015) | IP20 (EV006405) | 3 | Нет | 3 | 6 кА | AC (перемен.) (EV000460) |  | 500 В |  |  |  | 2 | 4 кВ | [8 empty] | Срок гарантии на данное оборудование составляет 5 лет с момента отгрузки со склада Систэм Электрик, с подтверждением соответствующим документом | Подлежит замене
16386DEK | Авт. выкл. диф. тока (АВДТ) ДИФ-103 3P 32А C тип AC 400В 100мА 6кА | Dekraft |  |  | 8536201007 | Прочие | Нет | Автоматические выключатели дифференциального тока серии ДИФ-103 6кА NEW Dekraft; 3P; номинальный ток 32 А; ном. диф. ток 100 мА; тип диф. расцепителя - AC; кривая отключения - С; Icn, Ics = 6 кА; тип устройства - электронный; монтаж – на DIN-рейку. АВДТ обеспечивают три вида защиты — от короткого замыкания, перегрузки и возникновения утечки тока (в частности, вследствие прикосновения человека к токоведущим частям). АВДТ с отключающей способностью 6кА применяются во вводно-распределительных устройствах (ВРУ), главных распределительных щитах (ГРЩ), осветительных и распределительных установках в общественных, административных, производственных, промышленных и других подобных зданиях. | Продукты DEKraft FD | DEKFD | D02 | Dekraft. АВДТ 6кА электронные ДИФ-103 | DE6 | Dekraft. Модульное оборудование 6кА | PVB | Энергетика Базовая | EC000905 | Автоматический выключатель дифференциального тока (дифавтомат, АВДТ) | 7 | Китай | https://static-pcsp.systeme.ru/image/US4fWMt44Ss4uHKM6624c7b15bd581713686449.jpeg https://static-pcsp.systeme.ru/image/v7UJE_XIb0rBh8te662392097ffd31713607177.jpeg | https://static-pcsp.systeme.ru/image/US4fWMt44Ss4uHKM6624c7b15bd581713686449.jpeg | 1 2 | не указан не указан | [8 empty] | https://api.systeme.ru/product/media/download/991823 |  | https://api.systeme.ru/certificates/default/download/3478 https://api.systeme.ru/certificates/default/download/3205 https://api.systeme.ru/certificates/default/download/3195 | С-ТР ТС-ЭМС С-ТР ТС-НВО С-ТР ЕАЭС-RoHS Д-ТР ЕАЭС-RoHS С-ТР ТС-ЭМС С-ТР ТС-НВО | ЕАЭС RU С-CN.АЯ46.В.42958_25 ЕАЭС N RU Д-CN.РА09.В.89987_23 ЕАЭС RU С-CN.МЕ77.В.01281_23 |  |  | https://www.youtube.com/watch?v=8gxZ0i6iv7g https://vkvideo.ru/video-227259215_456239057 https://rutube.ru/video/a391253f504779903a6529f6aa7b916c/?p=cZ3OATLWlYTxSn-PMhWC5Q | 3085 | штука |  | 1 | PCE BB1 CAR P12 | 1 2 3 4 | 1 3 24 720 | шт. шт. шт. шт. | 4680409179796 | 4.97 22.2 35.8 120 | 7.08 10.6 24.4 80 | 9.3 8.8 25.9 95 | см. см. см. см. | 0.35 1.084 9.146 286 | кг. кг. кг. кг. | 73 мм | 32 А | 415 В | C (EV000084) | 0.1 А | AC (перемен.) (EV000460) | 70.8 | 50/60 Гц (EV008015) | IP20 (EV006405) | 3 | Нет | 3 | 6 кА | AC (перемен.) (EV000460) |  | 500 В |  |  |  | 2 | 4 кВ | [8 empty] | Срок гарантии на данное оборудование составляет 5 лет с момента отгрузки со склада Систэм Электрик, с подтверждением соответствующим документом | Подлежит замене
16387DEK | Авт. выкл. диф. тока (АВДТ) ДИФ-103 3P 40А C тип AC 400В 100мА 6кА | Dekraft |  |  | 8536201007 | Прочие | Нет | Автоматические выключатели дифференциального тока серии ДИФ-103 6кА NEW Dekraft; 3P; номинальный ток 40 А; ном. диф. ток 100 мА; тип диф. расцепителя - AC; кривая отключения - С; Icn, Ics = 6 кА; тип устройства - электронный; монтаж – на DIN-рейку. АВДТ обеспечивают три вида защиты — от короткого замыкания, перегрузки и возникновения утечки тока (в частности, вследствие прикосновения человека к токоведущим частям). АВДТ с отключающей способностью 6кА применяются во вводно-распределительных устройствах (ВРУ), главных распределительных щитах (ГРЩ), осветительных и распределительных установках в общественных, административных, производственных, промышленных и других подобных зданиях. | Продукты DEKraft FD | DEKFD | D02 | Dekraft. АВДТ 6кА электронные ДИФ-103 | DE6 | Dekraft. Модульное оборудование 6кА | PVB | Энергетика Базовая | EC000905 | Автоматический выключатель дифференциального тока (дифавтомат, АВДТ) | 7 | Китай | https://static-pcsp.systeme.ru/image/WXZp-PLEa-_OEeAA6624c7b0ab91a1713686448.jpeg https://static-pcsp.systeme.ru/image/v7UJE_XIb0rBh8te662392097ffd31713607177.jpeg | https://static-pcsp.systeme.ru/image/WXZp-PLEa-_OEeAA6624c7b0ab91a1713686448.jpeg | 1 2 | не указан не указан | [8 empty] | https://api.systeme.ru/product/media/download/991823 |  | https://api.systeme.ru/certificates/default/download/3478 https://api.systeme.ru/certificates/default/download/3205 https://api.systeme.ru/certificates/default/download/3195 | С-ТР ТС-ЭМС С-ТР ТС-НВО С-ТР ЕАЭС-RoHS Д-ТР ЕАЭС-RoHS С-ТР ТС-ЭМС С-ТР ТС-НВО | ЕАЭС RU С-CN.АЯ46.В.42958_25 ЕАЭС N RU Д-CN.РА09.В.89987_23 ЕАЭС RU С-CN.МЕ77.В.01281_23 |  |  | https://www.youtube.com/watch?v=8gxZ0i6iv7g https://vkvideo.ru/video-227259215_456239057 https://rutube.ru/video/a391253f504779903a6529f6aa7b916c/?p=cZ3OATLWlYTxSn-PMhWC5Q | 3195 | штука |  | 1 | PCE BB1 CAR P12 | 1 2 3 4 | 1 3 24 720 | шт. шт. шт. шт. | 4680409179819 | 7.4 22.4 36.7 120 | 9.7 10.5 24.5 80 | 7 8.8 26.2 95 | см. см. см. см. | 0.346 1.099 9.254 292 | кг. кг. кг. кг. | 73 мм | 40 А | 415 В | C (EV000084) | 0.1 А | AC (перемен.) (EV000460) | 70.8 | 50/60 Гц (EV008015) | IP20 (EV006405) | 3 | Нет | 3 | 6 кА | AC (перемен.) (EV000460) |  | 500 В |  |  |  | 2 | 4 кВ | [8 empty] | Срок гарантии на данное оборудование составляет 5 лет с момента отгрузки со склада Систэм Электрик, с подтверждением соответствующим документом | Подлежит замене
16388DEK | Авт. выкл. диф. тока (АВДТ) ДИФ-103 3P 50А C тип AC 400В 100мА 6кА | Dekraft |  |  | 8536201007 | Прочие | Нет | Автоматические выключатели дифференциального тока серии ДИФ-103 6кА NEW Dekraft; 3P; номинальный ток 50 А; ном. диф. ток 100 мА; тип диф. расцепителя - AC; кривая отключения - С; Icn, Ics = 6 кА; тип устройства - электронный; монтаж – на DIN-рейку. АВДТ обеспечивают три вида защиты — от короткого замыкания, перегрузки и возникновения утечки тока (в частности, вследствие прикосновения человека к токоведущим частям). АВДТ с отключающей способностью 6кА применяются во вводно-распределительных устройствах (ВРУ), главных распределительных щитах (ГРЩ), осветительных и распределительных установках в общественных, административных, производственных, промышленных и других подобных зданиях. | Продукты DEKraft FD | DEKFD | D02 | Dekraft. АВДТ 6кА электронные ДИФ-103 | DE6 | Dekraft. Модульное оборудование 6кА | PVB | Энергетика Базовая | EC000905 | Автоматический выключатель дифференциального тока (дифавтомат, АВДТ) | 7 | Китай | https://static-pcsp.systeme.ru/image/YI461d-m2SG_T9Ug6624c7b005ef61713686448.jpeg https://static-pcsp.systeme.ru/image/7jjHgnE0kO41by6B6623920b931171713607179.jpeg | https://static-pcsp.systeme.ru/image/YI461d-m2SG_T9Ug6624c7b005ef61713686448.jpeg | 1 2 | не указан не указан | [8 empty] | https://api.systeme.ru/product/media/download/991823 |  | https://api.systeme.ru/certificates/default/download/3478 https://api.systeme.ru/certificates/default/download/3205 https://api.systeme.ru/certificates/default/download/3195 | С-ТР ТС-ЭМС С-ТР ТС-НВО С-ТР ЕАЭС-RoHS Д-ТР ЕАЭС-RoHS С-ТР ТС-ЭМС С-ТР ТС-НВО | ЕАЭС RU С-CN.АЯ46.В.42958_25 ЕАЭС N RU Д-CN.РА09.В.89987_23 ЕАЭС RU С-CN.МЕ77.В.01281_23 |  |  | https://www.youtube.com/watch?v=8gxZ0i6iv7g https://vkvideo.ru/video-227259215_456239057 https://rutube.ru/video/a391253f504779903a6529f6aa7b916c/?p=cZ3OATLWlYTxSn-PMhWC5Q | 3705 | штука |  | 1 | PCE BB1 CAR P12 | 1 2 3 4 | 1 3 24 720 | шт. шт. шт. шт. | 4680409179833 | 7.4 22.4 36.1 120 | 9.7 10.6 24.6 80 | 7 8.8 25.7 95 | см. см. см. см. | 0.382 1.191 10.107 315 | кг. кг. кг. кг. | 73 мм | 50 А | 415 В | C (EV000084) | 0.1 А | AC (перемен.) (EV000460) | 70.8 | 50/60 Гц (EV008015) | IP20 (EV006405) | 3 | Нет | 3 | 6 кА | AC (перемен.) (EV000460) |  | 500 В |  |  |  | 2 | 4 кВ | [8 empty] | Срок гарантии на данное оборудование составляет 5 лет с момента отгрузки со склада Систэм Электрик, с подтверждением соответствующим документом | Подлежит замене
16389DEK | Авт. выкл. диф. тока (АВДТ) ДИФ-103 3P 63А C тип AC 400В 100мА 6кА | Dekraft |  |  | 8536201007 | Прочие | Нет | Автоматические выключатели дифференциального тока серии ДИФ-103 6кА NEW Dekraft; 3P; номинальный ток 63 А; ном. диф. ток 100 мА; тип диф. расцепителя - AC; кривая отключения - С; Icn, Ics = 6 кА; тип устройства - электронный; монтаж – на DIN-рейку. АВДТ обеспечивают три вида защиты — от короткого замыкания, перегрузки и возникновения утечки тока (в частности, вследствие прикосновения человека к токоведущим частям). АВДТ с отключающей способностью 6кА применяются во вводно-распределительных устройствах (ВРУ), главных распределительных щитах (ГРЩ), осветительных и распределительных установках в общественных, административных, производственных, промышленных и других подобных зданиях. | Продукты DEKraft FD | DEKFD | D02 | Dekraft. АВДТ 6кА электронные ДИФ-103 | DE6 | Dekraft. Модульное оборудование 6кА | PVB | Энергетика Базовая | EC000905 | Автоматический выключатель дифференциального тока (дифавтомат, АВДТ) | 7 | Китай | https://static-pcsp.systeme.ru/image/CgWn0CJGlpctq_016624c7af5f5871713686447.jpeg https://static-pcsp.systeme.ru/image/4vAVOWhPROYEGdAg6623920c9eda81713607180.jpeg | https://static-pcsp.systeme.ru/image/CgWn0CJGlpctq_016624c7af5f5871713686447.jpeg | 1 2 | не указан не указан | [8 empty] | https://api.systeme.ru/product/media/download/991823 |  | https://api.systeme.ru/certificates/default/download/3478 https://api.systeme.ru/certificates/default/download/3205 https://api.systeme.ru/certificates/default/download/3195 | С-ТР ТС-ЭМС С-ТР ТС-НВО С-ТР ЕАЭС-RoHS Д-ТР ЕАЭС-RoHS С-ТР ТС-ЭМС С-ТР ТС-НВО | ЕАЭС RU С-CN.АЯ46.В.42958_25 ЕАЭС N RU Д-CN.РА09.В.89987_23 ЕАЭС RU С-CN.МЕ77.В.01281_23 |  |  | https://www.youtube.com/watch?v=8gxZ0i6iv7g https://vkvideo.ru/video-227259215_456239057 https://rutube.ru/video/a391253f504779903a6529f6aa7b916c/?p=cZ3OATLWlYTxSn-PMhWC5Q | 3705 | штука |  | 1 | PCE BB1 CAR P12 | 1 2 3 4 | 1 3 24 720 | шт. шт. шт. шт. | 4680409179857 | 7.4 22.4 36.3 120 | 9.7 10.8 24.2 80 | 7 8.8 26.1 95 | см. см. см. см. | 0.381 1.203 10.086 314 | кг. кг. кг. кг. | 73 мм | 63 А | 415 В | C (EV000084) | 0.1 А | AC (перемен.) (EV000460) | 70.8 | 50/60 Гц (EV008015) | IP20 (EV006405) | 3 | Нет | 3 | 6 кА | AC (перемен.) (EV000460) |  | 500 В |  |  |  | 2 | 4 кВ | [8 empty] | Срок гарантии на данное оборудование составляет 5 лет с момента отгрузки со склада Систэм Электрик, с подтверждением соответствующим документом | Подлежит замене
16390DEK | Авт. выкл. диф. тока (АВДТ) ДИФ-103 3P 6А C тип AC 400В 300мА 6кА | Dekraft |  |  | 8536201007 | Прочие | Нет | Автоматические выключатели дифференциального тока серии ДИФ-103 6кА NEW Dekraft; 3P; номинальный ток 6 А; ном. диф. ток 300 мА; тип диф. расцепителя - AC; кривая отключения - С; Icn, Ics = 6 кА; тип устройства - электронный; монтаж – на DIN-рейку. АВДТ обеспечивают три вида защиты — от короткого замыкания, перегрузки и возникновения утечки тока (в частности, вследствие прикосновения человека к токоведущим частям). АВДТ с отключающей способностью 6кА применяются во вводно-распределительных устройствах (ВРУ), главных распределительных щитах (ГРЩ), осветительных и распределительных установках в общественных, административных, производственных, промышленных и других подобных зданиях. | Продукты DEKraft FD | DEKFD | D02 | Dekraft. АВДТ 6кА электронные ДИФ-103 | DE6 | Dekraft. Модульное оборудование 6кА | PVB | Энергетика Базовая | EC000905 | Автоматический выключатель дифференциального тока (дифавтомат, АВДТ) | 7 | Китай | https://static-pcsp.systeme.ru/image/6k9--wxZD0YdYgzV6624c7aeba87e1713686446.jpeg https://static-pcsp.systeme.ru/image/_0djBf2edAVG7S3x6623920d410b91713607181.jpeg | https://static-pcsp.systeme.ru/image/6k9--wxZD0YdYgzV6624c7aeba87e1713686446.jpeg | 1 2 | не указан не указан | [8 empty] | https://api.systeme.ru/product/media/download/991823 |  | https://api.systeme.ru/certificates/default/download/3478 https://api.systeme.ru/certificates/default/download/3205 https://api.systeme.ru/certificates/default/download/3195 | С-ТР ТС-ЭМС С-ТР ТС-НВО С-ТР ЕАЭС-RoHS Д-ТР ЕАЭС-RoHS С-ТР ТС-ЭМС С-ТР ТС-НВО | ЕАЭС RU С-CN.АЯ46.В.42958_25 ЕАЭС N RU Д-CN.РА09.В.89987_23 ЕАЭС RU С-CN.МЕ77.В.01281_23 |  |  | https://www.youtube.com/watch?v=8gxZ0i6iv7g https://vkvideo.ru/video-227259215_456239057 https://rutube.ru/video/a391253f504779903a6529f6aa7b916c/?p=cZ3OATLWlYTxSn-PMhWC5Q | 3780 | штука |  | 1 | PCE BB1 CAR P12 | 1 2 3 4 | 1 3 24 720 | шт. шт. шт. шт. | 4680409179871 | 4.97 22.3 36 120 | 7.08 10.6 24.3 80 | 9.3 8.8 25.7 95 | см. см. см. см. | 0.35 1.067 9.024 284 | кг. кг. кг. кг. | 73 мм | 6 А | 415 В | C (EV000084) | 0.3 А | AC (перемен.) (EV000460) | 70.8 | 50/60 Гц (EV008015) | IP20 (EV006405) | 3 | Нет | 3 | 6 кА | AC (перемен.) (EV000460) |  | 500 В |  |  |  | 2 | 4 кВ | [8 empty] | Срок гарантии на данное оборудование составляет 5 лет с момента отгрузки со склада Систэм Электрик, с подтверждением соответствующим документом | Подлежит замене
16391DEK | Авт. выкл. диф. тока (АВДТ) ДИФ-103 3P 10А C тип AC 400В 300мА 6кА | Dekraft |  |  | 8536201007 | Прочие | Нет | Автоматические выключатели дифференциального тока серии ДИФ-103 6кА NEW Dekraft; 3P; номинальный ток 10 А; ном. диф. ток 300 мА; тип диф. расцепителя - AC; кривая отключения - С; Icn, Ics = 6 кА; тип устройства - электронный; монтаж – на DIN-рейку. АВДТ обеспечивают три вида защиты — от короткого замыкания, перегрузки и возникновения утечки тока (в частности, вследствие прикосновения человека к токоведущим частям). АВДТ с отключающей способностью 6кА применяются во вводно-распределительных устройствах (ВРУ), главных распределительных щитах (ГРЩ), осветительных и распределительных установках в общественных, административных, производственных, промышленных и других подобных зданиях. | Продукты DEKraft FD | DEKFD | D02 | Dekraft. АВДТ 6кА электронные ДИФ-103 | DE6 | Dekraft. Модульное оборудование 6кА | PVB | Энергетика Базовая | EC000905 | Автоматический выключатель дифференциального тока (дифавтомат, АВДТ) | 7 | Китай | https://static-pcsp.systeme.ru/image/TMl6iZBLwdoy-cMj6624c7ae0c20d1713686446.jpeg https://static-pcsp.systeme.ru/image/TerKTnzqxDQaMMg76623920dd8e9c1713607181.jpeg | https://static-pcsp.systeme.ru/image/TMl6iZBLwdoy-cMj6624c7ae0c20d1713686446.jpeg | 1 2 | не указан не указан | [8 empty] | https://api.systeme.ru/product/media/download/991823 |  | https://api.systeme.ru/certificates/default/download/3478 https://api.systeme.ru/certificates/default/download/3205 https://api.systeme.ru/certificates/default/download/3195 | С-ТР ТС-ЭМС С-ТР ТС-НВО С-ТР ЕАЭС-RoHS Д-ТР ЕАЭС-RoHS С-ТР ТС-ЭМС С-ТР ТС-НВО | ЕАЭС RU С-CN.АЯ46.В.42958_25 ЕАЭС N RU Д-CN.РА09.В.89987_23 ЕАЭС RU С-CN.МЕ77.В.01281_23 |  |  | https://www.youtube.com/watch?v=8gxZ0i6iv7g https://vkvideo.ru/video-227259215_456239057 https://rutube.ru/video/a391253f504779903a6529f6aa7b916c/?p=cZ3OATLWlYTxSn-PMhWC5Q | 3485 | штука |  | 1 | PCE BB1 CAR P12 | 1 2 3 4 | 1 3 24 720 | шт. шт. шт. шт. | 4680409179895 | 4.97 22.1 36.2 120 | 7.08 10.5 24.4 80 | 9.3 8.8 25.6 95 | см. см. см. см. | 0.35 1.077 9.099 284 | кг. кг. кг. кг. | 73 мм | 10 А | 415 В | C (EV000084) | 0.3 А | AC (перемен.) (EV000460) | 70.8 | 50/60 Гц (EV008015) | IP20 (EV006405) | 3 | Нет | 3 | 6 кА | AC (перемен.) (EV000460) |  | 500 В |  |  |  | 2 | 4 кВ | [8 empty] | Срок гарантии на данное оборудование составляет 5 лет с момента отгрузки со склада Систэм Электрик, с подтверждением соответствующим документом | Подлежит замене
16392DEK | Авт. выкл. диф. тока (АВДТ) ДИФ-103 3P 16А C тип AC 400В 300мА 6кА | Dekraft |  |  | 8536201007 | Прочие | Нет | Автоматические выключатели дифференциального тока серии ДИФ-103 6кА NEW Dekraft; 3P; номинальный ток 16 А; ном. диф. ток 300 мА; тип диф. расцепителя - AC; кривая отключения - С; Icn, Ics = 6 кА; тип устройства - электронный; монтаж – на DIN-рейку. АВДТ обеспечивают три вида защиты — от короткого замыкания, перегрузки и возникновения утечки тока (в частности, вследствие прикосновения человека к токоведущим частям). АВДТ с отключающей способностью 6кА применяются во вводно-распределительных устройствах (ВРУ), главных распределительных щитах (ГРЩ), осветительных и распределительных установках в общественных, административных, производственных, промышленных и других подобных зданиях. | Продукты DEKraft FD | DEKFD | D02 | Dekraft. АВДТ 6кА электронные ДИФ-103 | DE6 | Dekraft. Модульное оборудование 6кА | PVB | Энергетика Базовая | EC000905 | Автоматический выключатель дифференциального тока (дифавтомат, АВДТ) | 7 | Китай | https://static-pcsp.systeme.ru/image/o3s61PwqQAEyAMLE6624c7ac43cd31713686444.jpeg https://static-pcsp.systeme.ru/image/G5hL7hKgeiUyq8tj6623920e6995e1713607182.jpeg | https://static-pcsp.systeme.ru/image/o3s61PwqQAEyAMLE6624c7ac43cd31713686444.jpeg | 1 2 | не указан не указан | [8 empty] | https://api.systeme.ru/product/media/download/991823 |  | https://api.systeme.ru/certificates/default/download/3478 https://api.systeme.ru/certificates/default/download/3205 https://api.systeme.ru/certificates/default/download/3195 | С-ТР ТС-ЭМС С-ТР ТС-НВО С-ТР ЕАЭС-RoHS Д-ТР ЕАЭС-RoHS С-ТР ТС-ЭМС С-ТР ТС-НВО | ЕАЭС RU С-CN.АЯ46.В.42958_25 ЕАЭС N RU Д-CN.РА09.В.89987_23 ЕАЭС RU С-CN.МЕ77.В.01281_23 |  |  | https://www.youtube.com/watch?v=8gxZ0i6iv7g https://vkvideo.ru/video-227259215_456239057 https://rutube.ru/video/a391253f504779903a6529f6aa7b916c/?p=cZ3OATLWlYTxSn-PMhWC5Q | 3250 | штука |  | 1 | PCE BB1 CAR P12 | 1 2 3 4 | 1 3 24 720 | шт. шт. шт. шт. | 4680409179918 | 4.97 22.3 36 120 | 7.08 10.6 24.2 80 | 9.3 8.8 25.5 95 | см. см. см. см. | 0.35 1.049 8.877 278 | кг. кг. кг. кг. | 73 мм | 16 А | 415 В | C (EV000084) | 0.3 А | AC (перемен.) (EV000460) | 70.8 | 50/60 Гц (EV008015) | IP20 (EV006405) | 3 | Нет | 3 | 6 кА | AC (перемен.) (EV000460) |  | 500 В |  |  |  | 2 | 4 кВ | [8 empty] | Срок гарантии на данное оборудование составляет 5 лет с момента отгрузки со склада Систэм Электрик, с подтверждением соответствующим документом | Подлежит замене
16393DEK | Авт. выкл. диф. тока (АВДТ) ДИФ-103 3P 20А C тип AC 400В 300мА 6кА | Dekraft |  |  | 8536201007 | Прочие | Нет | Автоматические выключатели дифференциального тока серии ДИФ-103 6кА NEW Dekraft; 3P; номинальный ток 20 А; ном. диф. ток 300 мА; тип диф. расцепителя - AC; кривая отключения - С; Icn, Ics = 6 кА; тип устройства - электронный; монтаж – на DIN-рейку. АВДТ обеспечивают три вида защиты — от короткого замыкания, перегрузки и возникновения утечки тока (в частности, вследствие прикосновения человека к токоведущим частям). АВДТ с отключающей способностью 6кА применяются во вводно-распределительных устройствах (ВРУ), главных распределительных щитах (ГРЩ), осветительных и распределительных установках в общественных, административных, производственных, промышленных и других подобных зданиях. | Продукты DEKraft FD | DEKFD | D02 | Dekraft. АВДТ 6кА электронные ДИФ-103 | DE6 | Dekraft. Модульное оборудование 6кА | PVB | Энергетика Базовая | EC000905 | Автоматический выключатель дифференциального тока (дифавтомат, АВДТ) | 7 | Китай | https://static-pcsp.systeme.ru/image/UWoVZRI84umAvuO16624c7ab92c971713686443.jpeg https://static-pcsp.systeme.ru/image/3QhMU0jprjNUfylx6623920f1691a1713607183.jpeg | https://static-pcsp.systeme.ru/image/UWoVZRI84umAvuO16624c7ab92c971713686443.jpeg | 1 2 | не указан не указан | [8 empty] | https://api.systeme.ru/product/media/download/991823 |  | https://api.systeme.ru/certificates/default/download/3478 https://api.systeme.ru/certificates/default/download/3205 https://api.systeme.ru/certificates/default/download/3195 | С-ТР ТС-ЭМС С-ТР ТС-НВО С-ТР ЕАЭС-RoHS Д-ТР ЕАЭС-RoHS С-ТР ТС-ЭМС С-ТР ТС-НВО | ЕАЭС RU С-CN.АЯ46.В.42958_25 ЕАЭС N RU Д-CN.РА09.В.89987_23 ЕАЭС RU С-CN.МЕ77.В.01281_23 |  |  | https://www.youtube.com/watch?v=8gxZ0i6iv7g https://vkvideo.ru/video-227259215_456239057 https://rutube.ru/video/a391253f504779903a6529f6aa7b916c/?p=cZ3OATLWlYTxSn-PMhWC5Q | 3395 | штука |  | 1 | PCE | 1 | 1 | шт. | 4680409179956 | 4.97 | 7.08 | 9.3 | см. | 0.35 | кг. | 73 мм | 20 А | 415 В | C (EV000084) | 0.3 А | AC (перемен.) (EV000460) | 70.8 | 50/60 Гц (EV008015) | IP20 (EV006405) | 3 | Нет | 3 | 6 кА | AC (перемен.) (EV000460) |  | 500 В |  |  |  | 2 | 4 кВ | [8 empty] | Срок гарантии на данное оборудование составляет 5 лет с момента отгрузки со склада Систэм Электрик, с подтверждением соответствующим документом | Подлежит замене
16394DEK | Авт. выкл. диф. тока (АВДТ) ДИФ-103 3P 25А C тип AC 400В 300мА 6кА | Dekraft |  |  | 8536201007 | Прочие | Нет | Автоматические выключатели дифференциального тока серии ДИФ-103 6кА NEW Dekraft; 3P; номинальный ток 25 А; ном. диф. ток 300 мА; тип диф. расцепителя - AC; кривая отключения - С; Icn, Ics = 6 кА; тип устройства - электронный; монтаж – на DIN-рейку. АВДТ обеспечивают три вида защиты — от короткого замыкания, перегрузки и возникновения утечки тока (в частности, вследствие прикосновения человека к токоведущим частям). АВДТ с отключающей способностью 6кА применяются во вводно-распределительных устройствах (ВРУ), главных распределительных щитах (ГРЩ), осветительных и распределительных установках в общественных, административных, производственных, промышленных и других подобных зданиях. | Продукты DEKraft FD | DEKFD | D02 | Dekraft. АВДТ 6кА электронные ДИФ-103 | DE6 | Dekraft. Модульное оборудование 6кА | PVB | Энергетика Базовая | EC000905 | Автоматический выключатель дифференциального тока (дифавтомат, АВДТ) | 7 | Китай | https://static-pcsp.systeme.ru/image/bMzpzuiqAJMGbH7v6624c7aae1bf51713686442.jpeg https://static-pcsp.systeme.ru/image/y9yii0kyoqzkDMmt6623920fa15b31713607183.jpeg | https://static-pcsp.systeme.ru/image/bMzpzuiqAJMGbH7v6624c7aae1bf51713686442.jpeg | 1 2 | не указан не указан | [8 empty] | https://api.systeme.ru/product/media/download/991823 |  | https://api.systeme.ru/certificates/default/download/3478 https://api.systeme.ru/certificates/default/download/3205 https://api.systeme.ru/certificates/default/download/3195 | С-ТР ТС-ЭМС С-ТР ТС-НВО С-ТР ЕАЭС-RoHS Д-ТР ЕАЭС-RoHS С-ТР ТС-ЭМС С-ТР ТС-НВО | ЕАЭС RU С-CN.АЯ46.В.42958_25 ЕАЭС N RU Д-CN.РА09.В.89987_23 ЕАЭС RU С-CN.МЕ77.В.01281_23 |  |  | https://www.youtube.com/watch?v=8gxZ0i6iv7g https://vkvideo.ru/video-227259215_456239057 https://rutube.ru/video/a391253f504779903a6529f6aa7b916c/?p=cZ3OATLWlYTxSn-PMhWC5Q | 3250 | штука |  | 1 | PCE BB1 CAR P12 | 1 2 3 4 | 1 3 24 720 | шт. шт. шт. шт. | 4680409179970 | 4.97 22.4 36.2 120 | 7.08 10.3 24.4 80 | 9.3 8.8 25.6 95 | см. см. см. см. | 0.35 1.084 9.159 286 | кг. кг. кг. кг. | 73 мм | 25 А | 415 В | C (EV000084) | 0.3 А | AC (перемен.) (EV000460) | 70.8 | 50/60 Гц (EV008015) | IP20 (EV006405) | 3 | Нет | 3 | 6 кА | AC (перемен.) (EV000460) |  | 500 В |  |  |  | 2 | 4 кВ | [8 empty] | Срок гарантии на данное оборудование составляет 5 лет с момента отгрузки со склада Систэм Электрик, с подтверждением соответствующим документом | Подлежит замене
16395DEK | Авт. выкл. диф. тока (АВДТ) ДИФ-103 3P 32А C тип AC 400В 300мА 6кА | Dekraft |  |  | 8536201007 | Прочие | Нет | Автоматические выключатели дифференциального тока серии ДИФ-103 6кА NEW Dekraft; 3P; номинальный ток 32 А; ном. диф. ток 300 мА; тип диф. расцепителя - AC; кривая отключения - С; Icn, Ics = 6 кА; тип устройства - электронный; монтаж – на DIN-рейку. АВДТ обеспечивают три вида защиты — от короткого замыкания, перегрузки и возникновения утечки тока (в частности, вследствие прикосновения человека к токоведущим частям). АВДТ с отключающей способностью 6кА применяются во вводно-распределительных устройствах (ВРУ), главных распределительных щитах (ГРЩ), осветительных и распределительных установках в общественных, административных, производственных, промышленных и других подобных зданиях. | Продукты DEKraft FD | DEKFD | D02 | Dekraft. АВДТ 6кА электронные ДИФ-103 | DE6 | Dekraft. Модульное оборудование 6кА | PVB | Энергетика Базовая | EC000905 | Автоматический выключатель дифференциального тока (дифавтомат, АВДТ) | 7 | Китай | https://static-pcsp.systeme.ru/image/MIoN8YbCkIVS4E7L6624c7aa4c4b51713686442.jpeg https://static-pcsp.systeme.ru/image/IIKYcWFRW0HNdFnj662392102eb111713607184.jpeg | https://static-pcsp.systeme.ru/image/MIoN8YbCkIVS4E7L6624c7aa4c4b51713686442.jpeg | 1 2 | не указан не указан | [8 empty] | https://api.systeme.ru/product/media/download/991823 |  | https://api.systeme.ru/certificates/default/download/3478 https://api.systeme.ru/certificates/default/download/3205 https://api.systeme.ru/certificates/default/download/3195 | С-ТР ТС-ЭМС С-ТР ТС-НВО С-ТР ЕАЭС-RoHS Д-ТР ЕАЭС-RoHS С-ТР ТС-ЭМС С-ТР ТС-НВО | ЕАЭС RU С-CN.АЯ46.В.42958_25 ЕАЭС N RU Д-CN.РА09.В.89987_23 ЕАЭС RU С-CN.МЕ77.В.01281_23 |  |  | https://www.youtube.com/watch?v=8gxZ0i6iv7g https://vkvideo.ru/video-227259215_456239057 https://rutube.ru/video/a391253f504779903a6529f6aa7b916c/?p=cZ3OATLWlYTxSn-PMhWC5Q | 3460 | штука |  | 1 | PCE BB1 CAR P12 | 1 2 3 4 | 1 3 24 720 | шт. шт. шт. шт. | 4680409179994 | 4.97 22.4 35.2 120 | 7.08 10.5 24.7 80 | 9.3 8.8 26 95 | см. см. см. см. | 0.35 1.085 9.153 286 | кг. кг. кг. кг. | 73 мм | 32 А | 415 В | C (EV000084) | 0.3 А | AC (перемен.) (EV000460) | 70.8 | 50/60 Гц (EV008015) | IP20 (EV006405) | 3 | Нет | 3 | 6 кА | AC (перемен.) (EV000460) |  | 500 В |  |  |  | 2 | 4 кВ | [8 empty] | Срок гарантии на данное оборудование составляет 5 лет с момента отгрузки со склада Систэм Электрик, с подтверждением соответствующим документом | Подлежит замене
16396DEK | Авт. выкл. диф. тока (АВДТ) ДИФ-103 3P 40А C тип AC 400В 300мА 6кА | Dekraft |  |  | 8536201007 | Прочие | Нет | Автоматические выключатели дифференциального тока серии ДИФ-103 6кА NEW Dekraft; 3P; номинальный ток 40 А; ном. диф. ток 300 мА; тип диф. расцепителя - AC; кривая отключения - С; Icn, Ics = 6 кА; тип устройства - электронный; монтаж – на DIN-рейку. АВДТ обеспечивают три вида защиты — от короткого замыкания, перегрузки и возникновения утечки тока (в частности, вследствие прикосновения человека к токоведущим частям). АВДТ с отключающей способностью 6кА применяются во вводно-распределительных устройствах (ВРУ), главных распределительных щитах (ГРЩ), осветительных и распределительных установках в общественных, административных, производственных, промышленных и других подобных зданиях. | Продукты DEKraft FD | DEKFD | D02 | Dekraft. АВДТ 6кА электронные ДИФ-103 | DE6 | Dekraft. Модульное оборудование 6кА | PVB | Энергетика Базовая | EC000905 | Автоматический выключатель дифференциального тока (дифавтомат, АВДТ) | 7 | Китай | https://static-pcsp.systeme.ru/image/4DinD_-f0GhmjoPX6624c7a9a5f4e1713686441.jpeg https://static-pcsp.systeme.ru/image/auFlz8cWtM959bat66239210a5b181713607184.jpeg | https://static-pcsp.systeme.ru/image/4DinD_-f0GhmjoPX6624c7a9a5f4e1713686441.jpeg | 1 2 | не указан не указан | [8 empty] | https://api.systeme.ru/product/media/download/991823 |  | https://api.systeme.ru/certificates/default/download/3478 https://api.systeme.ru/certificates/default/download/3205 https://api.systeme.ru/certificates/default/download/3195 | С-ТР ТС-ЭМС С-ТР ТС-НВО С-ТР ЕАЭС-RoHS Д-ТР ЕАЭС-RoHS С-ТР ТС-ЭМС С-ТР ТС-НВО | ЕАЭС RU С-CN.АЯ46.В.42958_25 ЕАЭС N RU Д-CN.РА09.В.89987_23 ЕАЭС RU С-CN.МЕ77.В.01281_23 |  |  | https://www.youtube.com/watch?v=8gxZ0i6iv7g https://vkvideo.ru/video-227259215_456239057 https://rutube.ru/video/a391253f504779903a6529f6aa7b916c/?p=cZ3OATLWlYTxSn-PMhWC5Q | 3550 | штука |  | 1 | PCE BB1 CAR P12 | 1 2 3 4 | 1 3 24 720 | шт. шт. шт. шт. | 4680409180037 | 7.4 22.3 36.2 120 | 9.7 10.5 24.5 80 | 7 8.8 26.3 95 | см. см. см. см. | 0.347 1.102 9.271 290 | кг. кг. кг. кг. | 73 мм | 40 А | 415 В | C (EV000084) | 0.3 А | AC (перемен.) (EV000460) | 70.8 | 50/60 Гц (EV008015) | IP20 (EV006405) | 3 | Нет | 3 | 6 кА | AC (перемен.) (EV000460) |  | 500 В |  |  |  | 2 | 4 кВ | [8 empty] | Срок гарантии на данное оборудование составляет 5 лет с момента отгрузки со склада Систэм Электрик, с подтверждением соответствующим документом | Подлежит замене
16397DEK | Авт. выкл. диф. тока (АВДТ) ДИФ-103 3P 50А C тип AC 400В 300мА 6кА | Dekraft |  |  | 8536201007 | Прочие | Нет | Автоматические выключатели дифференциального тока серии ДИФ-103 6кА NEW Dekraft; 3P; номинальный ток 50 А; ном. диф. ток 300 мА; тип диф. расцепителя - AC; кривая отключения - С; Icn, Ics = 6 кА; тип устройства - электронный; монтаж – на DIN-рейку. АВДТ обеспечивают три вида защиты — от короткого замыкания, перегрузки и возникновения утечки тока (в частности, вследствие прикосновения человека к токоведущим частям). АВДТ с отключающей способностью 6кА применяются во вводно-распределительных устройствах (ВРУ), главных распределительных щитах (ГРЩ), осветительных и распределительных установках в общественных, административных, производственных, промышленных и других подобных зданиях. | Продукты DEKraft FD | DEKFD | D02 | Dekraft. АВДТ 6кА электронные ДИФ-103 | DE6 | Dekraft. Модульное оборудование 6кА | PVB | Энергетика Базовая | EC000905 | Автоматический выключатель дифференциального тока (дифавтомат, АВДТ) | 7 | Китай | https://static-pcsp.systeme.ru/image/JSFXWDUSUjukEOiN6624c7a9116961713686441.jpeg https://static-pcsp.systeme.ru/image/eX4fXi8VMdfxPcmQ662392112c9621713607185.jpeg | https://static-pcsp.systeme.ru/image/JSFXWDUSUjukEOiN6624c7a9116961713686441.jpeg | 1 2 | не указан не указан | [8 empty] | https://api.systeme.ru/product/media/download/991823 |  | https://api.systeme.ru/certificates/default/download/3478 https://api.systeme.ru/certificates/default/download/3205 https://api.systeme.ru/certificates/default/download/3195 | С-ТР ТС-ЭМС С-ТР ТС-НВО С-ТР ЕАЭС-RoHS Д-ТР ЕАЭС-RoHS С-ТР ТС-ЭМС С-ТР ТС-НВО | ЕАЭС RU С-CN.АЯ46.В.42958_25 ЕАЭС N RU Д-CN.РА09.В.89987_23 ЕАЭС RU С-CN.МЕ77.В.01281_23 |  |  | https://www.youtube.com/watch?v=8gxZ0i6iv7g https://vkvideo.ru/video-227259215_456239057 https://rutube.ru/video/a391253f504779903a6529f6aa7b916c/?p=cZ3OATLWlYTxSn-PMhWC5Q | 4140 | штука |  | 1 | PCE BB1 CAR P12 | 1 2 3 4 | 1 3 24 720 | шт. шт. шт. шт. | 4680409180051 | 7.5 22.3 36.4 120 | 9.7 10.7 24 80 | 7.1 8.8 26.3 95 | см. см. см. см. | 0.382 1.206 10.118 315 | кг. кг. кг. кг. | 73 мм | 50 А | 415 В | C (EV000084) | 0.3 А | AC (перемен.) (EV000460) | 70.8 | 50/60 Гц (EV008015) | IP20 (EV006405) | 3 | Нет | 3 | 6 кА | AC (перемен.) (EV000460) |  | 500 В |  |  |  | 2 | 4 кВ | [8 empty] | Срок гарантии на данное оборудование составляет 5 лет с момента отгрузки со склада Систэм Электрик, с подтверждением соответствующим документом | Подлежит замене
16398DEK | Авт. выкл. диф. тока (АВДТ) ДИФ-103 3P 63А C тип AC 400В 300мА 6кА | Dekraft |  |  | 8536201007 | Прочие | Нет | Автоматические выключатели дифференциального тока серии ДИФ-103 6кА NEW Dekraft; 3P; номинальный ток 63 А; ном. диф. ток 300 мА; тип диф. расцепителя - AC; кривая отключения - С; Icn, Ics = 6 кА; тип устройства - электронный; монтаж – на DIN-рейку. АВДТ обеспечивают три вида защиты — от короткого замыкания, перегрузки и возникновения утечки тока (в частности, вследствие прикосновения человека к токоведущим частям). АВДТ с отключающей способностью 6кА применяются во вводно-распределительных устройствах (ВРУ), главных распределительных щитах (ГРЩ), осветительных и распределительных установках в общественных, административных, производственных, промышленных и других подобных зданиях. | Продукты DEKraft FD | DEKFD | D02 | Dekraft. АВДТ 6кА электронные ДИФ-103 | DE6 | Dekraft. Модульное оборудование 6кА | PVB | Энергетика Базовая | EC000905 | Автоматический выключатель дифференциального тока (дифавтомат, АВДТ) | 7 | Китай | https://static-pcsp.systeme.ru/image/A-yhGtsj5uZqWpd76624c7a86bdbc1713686440.jpeg https://static-pcsp.systeme.ru/image/JKp370lN3kQv2Ude66239211b395e1713607185.jpeg | https://static-pcsp.systeme.ru/image/A-yhGtsj5uZqWpd76624c7a86bdbc1713686440.jpeg | 1 2 | не указан не указан | [8 empty] | https://api.systeme.ru/product/media/download/991823 |  | https://api.systeme.ru/certificates/default/download/3478 https://api.systeme.ru/certificates/default/download/3205 https://api.systeme.ru/certificates/default/download/3195 | С-ТР ТС-ЭМС С-ТР ТС-НВО С-ТР ЕАЭС-RoHS Д-ТР ЕАЭС-RoHS С-ТР ТС-ЭМС С-ТР ТС-НВО | ЕАЭС RU С-CN.АЯ46.В.42958_25 ЕАЭС N RU Д-CN.РА09.В.89987_23 ЕАЭС RU С-CN.МЕ77.В.01281_23 |  |  | https://www.youtube.com/watch?v=8gxZ0i6iv7g https://vkvideo.ru/video-227259215_456239057 https://rutube.ru/video/a391253f504779903a6529f6aa7b916c/?p=cZ3OATLWlYTxSn-PMhWC5Q | 4140 | штука |  | 1 | PCE BB1 CAR P12 | 1 2 3 4 | 1 3 24 720 | шт. шт. шт. шт. | 4680409180075 | 7.4 22.3 35.2 120 | 9.6 10.7 24.6 80 | 7.1 8.8 25.9 95 | см. см. см. см. | 0.383 1.206 10.111 315 | кг. кг. кг. кг. | 73 мм | 63 А | 415 В | C (EV000084) | 0.3 А | AC (перемен.) (EV000460) | 70.8 | 50/60 Гц (EV008015) | IP20 (EV006405) | 3 | Нет | 3 | 6 кА | AC (перемен.) (EV000460) |  | 500 В |  |  |  | 2 | 4 кВ | [8 empty] | Срок гарантии на данное оборудование составляет 5 лет с момента отгрузки со склада Систэм Электрик, с подтверждением соответствующим документом | Подлежит замене
16399DEK | Авт. выкл. диф. тока (АВДТ) ДИФ-103 3P+N 6А C тип AC 400В 30мА 6кА | Dekraft |  |  | 8536201007 | Прочие | Нет | Автоматические выключатели дифференциального тока серии ДИФ-103 6кА NEW Dekraft; 3P+N; номинальный ток 6 А; ном. диф. ток 30 мА; тип диф. расцепителя - AC; кривая отключения - С; Icn, Ics = 6 кА; тип устройства - электронный; монтаж – на DIN-рейку. АВДТ обеспечивают три вида защиты — от короткого замыкания, перегрузки и возникновения утечки тока (в частности, вследствие прикосновения человека к токоведущим частям). АВДТ с отключающей способностью 6кА применяются во вводно-распределительных устройствах (ВРУ), главных распределительных щитах (ГРЩ), осветительных и распределительных установках в общественных, административных, производственных, промышленных и других подобных зданиях. | Продукты DEKraft FD | DEKFD | D02 | Dekraft. АВДТ 6кА электронные ДИФ-103 | DE6 | Dekraft. Модульное оборудование 6кА | PVB | Энергетика Базовая | EC000905 | Автоматический выключатель дифференциального тока (дифавтомат, АВДТ) | 7 | Китай | https://static-pcsp.systeme.ru/image/JgVN-VU7D8OfQFpn6624c7a7c6ce61713686439.jpeg https://static-pcsp.systeme.ru/image/2ENXwqdlEv9hub1-6623995d4fa601713609053.jpeg | https://static-pcsp.systeme.ru/image/JgVN-VU7D8OfQFpn6624c7a7c6ce61713686439.jpeg | 1 2 | не указан не указан | [8 empty] | https://api.systeme.ru/product/media/download/991823 |  | https://api.systeme.ru/certificates/default/download/3478 https://api.systeme.ru/certificates/default/download/3205 https://api.systeme.ru/certificates/default/download/3195 | С-ТР ТС-ЭМС С-ТР ТС-НВО С-ТР ЕАЭС-RoHS Д-ТР ЕАЭС-RoHS С-ТР ТС-ЭМС С-ТР ТС-НВО | ЕАЭС RU С-CN.АЯ46.В.42958_25 ЕАЭС N RU Д-CN.РА09.В.89987_23 ЕАЭС RU С-CN.МЕ77.В.01281_23 |  |  | https://www.youtube.com/watch?v=8gxZ0i6iv7g https://vkvideo.ru/video-227259215_456239057 https://rutube.ru/video/a391253f504779903a6529f6aa7b916c/?p=cZ3OATLWlYTxSn-PMhWC5Q | 3035 | штука |  | 1 | PCE BB1 CAR P12 | 1 2 3 4 | 1 2 16 480 | шт. шт. шт. шт. | 4680409180099 | 9.5 10.3 24.3 120 | 9.5 22.7 36.9 80 | 8.1 9 25.5 90 | см. см. см. см. | 0.425 0.911 7.783 245 | кг. кг. кг. кг. | 73 мм | 6 А | 415 В | C (EV000084) | 0.03 А | AC (перемен.) (EV000460) | 88.5 | 50/60 Гц (EV008015) | IP20 (EV006405) | 3 | Да | 4 | 6 кА | AC (перемен.) (EV000460) |  | 500 В |  |  |  | 2 | 4 кВ | [8 empty] | Срок гарантии на данное оборудование составляет 5 лет с момента отгрузки со склада Систэм Электрик, с подтверждением соответствующим документом | Подлежит замене
16400DEK | Авт. выкл. диф. тока (АВДТ) ДИФ-103 3P+N 10А C тип AC 400В 30мА 6кА | Dekraft |  |  | 8536201007 | Прочие | Нет | Автоматические выключатели дифференциального тока серии ДИФ-103 6кА NEW Dekraft; 3P+N; номинальный ток 10 А; ном. диф. ток 30 мА; тип диф. расцепителя - AC; кривая отключения - С; Icn, Ics = 6 кА; тип устройства - электронный; монтаж – на DIN-рейку. АВДТ обеспечивают три вида защиты — от короткого замыкания, перегрузки и возникновения утечки тока (в частности, вследствие прикосновения человека к токоведущим частям). АВДТ с отключающей способностью 6кА применяются во вводно-распределительных устройствах (ВРУ), главных распределительных щитах (ГРЩ), осветительных и распределительных установках в общественных, административных, производственных, промышленных и других подобных зданиях. | Продукты DEKraft FD | DEKFD | D02 | Dekraft. АВДТ 6кА электронные ДИФ-103 | DE6 | Dekraft. Модульное оборудование 6кА | PVB | Энергетика Базовая | EC000905 | Автоматический выключатель дифференциального тока (дифавтомат, АВДТ) | 7 | Китай | https://static-pcsp.systeme.ru/image/G1xWMqP-ZJ0d1qFK6624c7a6ef7351713686438.jpeg https://static-pcsp.systeme.ru/image/ZJWVBTN4S9Vispj56623995dcee9b1713609053.jpeg | https://static-pcsp.systeme.ru/image/G1xWMqP-ZJ0d1qFK6624c7a6ef7351713686438.jpeg | 1 2 | не указан не указан | [8 empty] | https://api.systeme.ru/product/media/download/991823 |  | https://api.systeme.ru/certificates/default/download/3478 https://api.systeme.ru/certificates/default/download/3205 https://api.systeme.ru/certificates/default/download/3195 | С-ТР ТС-ЭМС С-ТР ТС-НВО С-ТР ЕАЭС-RoHS Д-ТР ЕАЭС-RoHS С-ТР ТС-ЭМС С-ТР ТС-НВО | ЕАЭС RU С-CN.АЯ46.В.42958_25 ЕАЭС N RU Д-CN.РА09.В.89987_23 ЕАЭС RU С-CN.МЕ77.В.01281_23 |  |  | https://www.youtube.com/watch?v=8gxZ0i6iv7g https://vkvideo.ru/video-227259215_456239057 https://rutube.ru/video/a391253f504779903a6529f6aa7b916c/?p=cZ3OATLWlYTxSn-PMhWC5Q | 2950 | штука |  | 1 | PCE BB1 CAR P12 | 1 2 3 4 | 1 2 16 480 | шт. шт. шт. шт. | 4680409180112 | 4.97 22.4 36.3 120 | 8.85 10.7 24.4 80 | 9.3 9 25.8 95 | см. см. см. см. | 0.35 0.914 7.758 244 | кг. кг. кг. кг. | 73 мм | 10 А | 415 В | C (EV000084) | 0.03 А | AC (перемен.) (EV000460) | 88.5 | 50/60 Гц (EV008015) | IP20 (EV006405) | 3 | Да | 4 | 6 кА | AC (перемен.) (EV000460) |  | 500 В |  |  |  | 2 | 4 кВ | [8 empty] | Срок гарантии на данное оборудование составляет 5 лет с момента отгрузки со склада Систэм Электрик, с подтверждением соответствующим документом | Подлежит замене
16401DEK | Авт. выкл. диф. тока (АВДТ) ДИФ-103 3P+N 16А C тип AC 400В 30мА 6кА | Dekraft |  |  | 8536201007 | Прочие | Нет | Автоматические выключатели дифференциального тока серии ДИФ-103 6кА NEW Dekraft; 3P+N; номинальный ток 16 А; ном. диф. ток 30 мА; тип диф. расцепителя - AC; кривая отключения - С; Icn, Ics = 6 кА; тип устройства - электронный; монтаж – на DIN-рейку. АВДТ обеспечивают три вида защиты — от короткого замыкания, перегрузки и возникновения утечки тока (в частности, вследствие прикосновения человека к токоведущим частям). АВДТ с отключающей способностью 6кА применяются во вводно-распределительных устройствах (ВРУ), главных распределительных щитах (ГРЩ), осветительных и распределительных установках в общественных, административных, производственных, промышленных и других подобных зданиях. | Продукты DEKraft FD | DEKFD | D02 | Dekraft. АВДТ 6кА электронные ДИФ-103 | DE6 | Dekraft. Модульное оборудование 6кА | PVB | Энергетика Базовая | EC000905 | Автоматический выключатель дифференциального тока (дифавтомат, АВДТ) | 7 | Китай | https://static-pcsp.systeme.ru/image/ZcKQ8gS7CG-Roy8F6624c7a6589111713686438.jpeg https://static-pcsp.systeme.ru/image/F9tw8wo8FCH5MuH_6623995e6a0c11713609054.jpeg | https://static-pcsp.systeme.ru/image/ZcKQ8gS7CG-Roy8F6624c7a6589111713686438.jpeg | 1 2 | не указан не указан | [8 empty] | https://api.systeme.ru/product/media/download/991823 |  | https://api.systeme.ru/certificates/default/download/3478 https://api.systeme.ru/certificates/default/download/3205 https://api.systeme.ru/certificates/default/download/3195 | С-ТР ТС-ЭМС С-ТР ТС-НВО С-ТР ЕАЭС-RoHS Д-ТР ЕАЭС-RoHS С-ТР ТС-ЭМС С-ТР ТС-НВО | ЕАЭС RU С-CN.АЯ46.В.42958_25 ЕАЭС N RU Д-CN.РА09.В.89987_23 ЕАЭС RU С-CN.МЕ77.В.01281_23 |  |  | https://www.youtube.com/watch?v=8gxZ0i6iv7g https://vkvideo.ru/video-227259215_456239057 https://rutube.ru/video/a391253f504779903a6529f6aa7b916c/?p=cZ3OATLWlYTxSn-PMhWC5Q | 2750 | штука |  | 1 | PCE BB1 CAR P12 | 1 2 3 4 | 1 2 16 480 | шт. шт. шт. шт. | 4680409180136 | 9.6 10.1 24.5 120 | 9.4 22.7 36.6 80 | 7.7 8.8 25.5 95 | см. см. см. см. | 0.417 0.892 7.627 243 | кг. кг. кг. кг. | 73 мм | 16 А | 415 В | C (EV000084) | 0.03 А | AC (перемен.) (EV000460) | 88.5 | 50/60 Гц (EV008015) | IP20 (EV006405) | 3 | Да | 4 | 6 кА | AC (перемен.) (EV000460) |  | 500 В |  |  |  | 2 | 4 кВ | [8 empty] | Срок гарантии на данное оборудование составляет 5 лет с момента отгрузки со склада Систэм Электрик, с подтверждением соответствующим документом | Подлежит замене
16402DEK | Авт. выкл. диф. тока (АВДТ) ДИФ-103 3P+N 20А C тип AC 400В 30мА 6кА | Dekraft |  |  | 8536201007 | Прочие | Нет | Автоматические выключатели дифференциального тока серии ДИФ-103 6кА NEW Dekraft; 3P+N; номинальный ток 20 А; ном. диф. ток 30 мА; тип диф. расцепителя - AC; кривая отключения - С; Icn, Ics = 6 кА; тип устройства - электронный; монтаж – на DIN-рейку. АВДТ обеспечивают три вида защиты — от короткого замыкания, перегрузки и возникновения утечки тока (в частности, вследствие прикосновения человека к токоведущим частям). АВДТ с отключающей способностью 6кА применяются во вводно-распределительных устройствах (ВРУ), главных распределительных щитах (ГРЩ), осветительных и распределительных установках в общественных, административных, производственных, промышленных и других подобных зданиях. | Продукты DEKraft FD | DEKFD | D02 | Dekraft. АВДТ 6кА электронные ДИФ-103 | DE6 | Dekraft. Модульное оборудование 6кА | PVB | Энергетика Базовая | EC000905 | Автоматический выключатель дифференциального тока (дифавтомат, АВДТ) | 7 | Китай | https://static-pcsp.systeme.ru/image/w-6bep3BER7Oa4Kd6624c7a5b6b881713686437.jpeg https://static-pcsp.systeme.ru/image/17YuApBfFYCwnyXN6623995f0088e1713609055.jpeg | https://static-pcsp.systeme.ru/image/w-6bep3BER7Oa4Kd6624c7a5b6b881713686437.jpeg | 1 2 | не указан не указан | [8 empty] | https://api.systeme.ru/product/media/download/991823 |  | https://api.systeme.ru/certificates/default/download/3478 https://api.systeme.ru/certificates/default/download/3205 https://api.systeme.ru/certificates/default/download/3195 | С-ТР ТС-ЭМС С-ТР ТС-НВО С-ТР ЕАЭС-RoHS Д-ТР ЕАЭС-RoHS С-ТР ТС-ЭМС С-ТР ТС-НВО | ЕАЭС RU С-CN.АЯ46.В.42958_25 ЕАЭС N RU Д-CN.РА09.В.89987_23 ЕАЭС RU С-CN.МЕ77.В.01281_23 |  |  | https://www.youtube.com/watch?v=8gxZ0i6iv7g https://vkvideo.ru/video-227259215_456239057 https://rutube.ru/video/a391253f504779903a6529f6aa7b916c/?p=cZ3OATLWlYTxSn-PMhWC5Q | 2890 | штука |  | 1 | PCE BB1 CAR P12 | 1 2 3 4 | 1 2 16 480 | шт. шт. шт. шт. | 4680409180150 | 4.97 22.6 36 120 | 8.85 10.4 24.3 80 | 9.3 9.1 26.4 95 | см. см. см. см. | 0.35 0.895 7.625 240 | кг. кг. кг. кг. | 73 мм | 20 А | 415 В | C (EV000084) | 0.03 А | AC (перемен.) (EV000460) | 5 | 50/60 Гц (EV008015) | IP20 (EV006405) | 3 | Да | 4 | 6 кА | AC (перемен.) (EV000460) |  | 500 В |  |  |  | 2 | 4 кВ | [8 empty] | Срок гарантии на данное оборудование составляет 5 лет с момента отгрузки со склада Систэм Электрик, с подтверждением соответствующим документом | Подлежит замене
16403DEK | Авт. выкл. диф. тока (АВДТ) ДИФ-103 3P+N 25А C тип AC 400В 30мА 6кА | Dekraft |  |  | 8536201007 | Прочие | Нет | Автоматические выключатели дифференциального тока серии ДИФ-103 6кА NEW Dekraft; 3P+N; номинальный ток 25 А; ном. диф. ток 30 мА; тип диф. расцепителя - AC; кривая отключения - С; Icn, Ics = 6 кА; тип устройства - электронный; монтаж – на DIN-рейку. АВДТ обеспечивают три вида защиты — от короткого замыкания, перегрузки и возникновения утечки тока (в частности, вследствие прикосновения человека к токоведущим частям). АВДТ с отключающей способностью 6кА применяются во вводно-распределительных устройствах (ВРУ), главных распределительных щитах (ГРЩ), осветительных и распределительных установках в общественных, административных, производственных, промышленных и других подобных зданиях. | Продукты DEKraft FD | DEKFD | D02 | Dekraft. АВДТ 6кА электронные ДИФ-103 | DE6 | Dekraft. Модульное оборудование 6кА | PVB | Энергетика Базовая | EC000905 | Автоматический выключатель дифференциального тока (дифавтомат, АВДТ) | 7 | Китай | https://static-pcsp.systeme.ru/image/jEmZCFxmF3NWw1oL6624c7a5255f01713686437.jpeg https://static-pcsp.systeme.ru/image/yzmDcyVedq_AkHDL6623995f81a731713609055.jpeg | https://static-pcsp.systeme.ru/image/jEmZCFxmF3NWw1oL6624c7a5255f01713686437.jpeg | 1 2 | не указан не указан | [8 empty] | https://api.systeme.ru/product/media/download/991823 |  | https://api.systeme.ru/certificates/default/download/3478 https://api.systeme.ru/certificates/default/download/3205 https://api.systeme.ru/certificates/default/download/3195 | С-ТР ТС-ЭМС С-ТР ТС-НВО С-ТР ЕАЭС-RoHS Д-ТР ЕАЭС-RoHS С-ТР ТС-ЭМС С-ТР ТС-НВО | ЕАЭС RU С-CN.АЯ46.В.42958_25 ЕАЭС N RU Д-CN.РА09.В.89987_23 ЕАЭС RU С-CN.МЕ77.В.01281_23 |  |  | https://www.youtube.com/watch?v=8gxZ0i6iv7g https://vkvideo.ru/video-227259215_456239057 https://rutube.ru/video/a391253f504779903a6529f6aa7b916c/?p=cZ3OATLWlYTxSn-PMhWC5Q | 2835 | штука |  | 1 | PCE BB1 CAR P12 | 1 2 3 4 | 1 2 16 480 | шт. шт. шт. шт. | 4680409180174 | 9.5 10.3 23.7 120 | 9.4 22.5 36.6 80 | 7.5 8.9 25.7 95 | см. см. см. см. | 0.431 0.921 7.854 250 | кг. кг. кг. кг. | 73 мм | 25 А | 415 В | C (EV000084) | 0.03 А | AC (перемен.) (EV000460) | 88.5 | 50/60 Гц (EV008015) | IP20 (EV006405) | 3 | Да | 4 | 6 кА | AC (перемен.) (EV000460) |  | 500 В |  |  |  | 2 | 4 кВ | [8 empty] | Срок гарантии на данное оборудование составляет 5 лет с момента отгрузки со склада Систэм Электрик, с подтверждением соответствующим документом | Подлежит замене
16404DEK | Авт. выкл. диф. тока (АВДТ) ДИФ-103 3P+N 32А C тип AC 400В 30мА 6кА | Dekraft |  |  | 8536201007 | Прочие | Нет | Автоматические выключатели дифференциального тока серии ДИФ-103 6кА NEW Dekraft; 3P+N; номинальный ток 32 А; ном. диф. ток 30 мА; тип диф. расцепителя - AC; кривая отключения - С; Icn, Ics = 6 кА; тип устройства - электронный; монтаж – на DIN-рейку. АВДТ обеспечивают три вида защиты — от короткого замыкания, перегрузки и возникновения утечки тока (в частности, вследствие прикосновения человека к токоведущим частям). АВДТ с отключающей способностью 6кА применяются во вводно-распределительных устройствах (ВРУ), главных распределительных щитах (ГРЩ), осветительных и распределительных установках в общественных, административных, производственных, промышленных и других подобных зданиях. | Продукты DEKraft FD | DEKFD | D02 | Dekraft. АВДТ 6кА электронные ДИФ-103 | DE6 | Dekraft. Модульное оборудование 6кА | PVB | Энергетика Базовая | EC000905 | Автоматический выключатель дифференциального тока (дифавтомат, АВДТ) | 7 | Китай | https://static-pcsp.systeme.ru/image/a356heFXIFUZZmll6624c7a483cd81713686436.jpeg https://static-pcsp.systeme.ru/image/gZgz71J_6nr5mxBI66239960257ce1713609056.jpeg | https://static-pcsp.systeme.ru/image/a356heFXIFUZZmll6624c7a483cd81713686436.jpeg | 1 2 | не указан не указан | [8 empty] | https://api.systeme.ru/product/media/download/991823 |  | https://api.systeme.ru/certificates/default/download/3478 https://api.systeme.ru/certificates/default/download/3205 https://api.systeme.ru/certificates/default/download/3195 | С-ТР ТС-ЭМС С-ТР ТС-НВО С-ТР ЕАЭС-RoHS Д-ТР ЕАЭС-RoHS С-ТР ТС-ЭМС С-ТР ТС-НВО | ЕАЭС RU С-CN.АЯ46.В.42958_25 ЕАЭС N RU Д-CN.РА09.В.89987_23 ЕАЭС RU С-CN.МЕ77.В.01281_23 |  |  | https://www.youtube.com/watch?v=8gxZ0i6iv7g https://vkvideo.ru/video-227259215_456239057 https://rutube.ru/video/a391253f504779903a6529f6aa7b916c/?p=cZ3OATLWlYTxSn-PMhWC5Q | 2960 | штука |  | 1 | PCE BB1 CAR P12 | 1 2 3 4 | 1 2 16 480 | шт. шт. шт. шт. | 4680409180198 | 9.6 10.2 23.9 120 | 9.5 22.6 36.7 80 | 7.5 8.9 26 95 | см. см. см. см. | 0.433 0.925 7.861 250 | кг. кг. кг. кг. | 73 мм | 32 А | 415 В | C (EV000084) | 0.03 А | AC (перемен.) (EV000460) | 88.5 | 50/60 Гц (EV008015) | IP20 (EV006405) | 3 | Да | 4 | 6 кА | AC (перемен.) (EV000460) |  | 500 В |  |  |  | 2 | 4 кВ | [8 empty] | Срок гарантии на данное оборудование составляет 5 лет с момента отгрузки со склада Систэм Электрик, с подтверждением соответствующим документом | Подлежит замене
16405DEK | Авт. выкл. диф. тока (АВДТ) ДИФ-103 3P+N 40А C тип AC 400В 30мА 6кА | Dekraft |  |  | 8536201007 | Прочие | Нет | Автоматические выключатели дифференциального тока серии ДИФ-103 6кА NEW Dekraft; 3P+N; номинальный ток 40 А; ном. диф. ток 30 мА; тип диф. расцепителя - AC; кривая отключения - С; Icn, Ics = 6 кА; тип устройства - электронный; монтаж – на DIN-рейку. АВДТ обеспечивают три вида защиты — от короткого замыкания, перегрузки и возникновения утечки тока (в частности, вследствие прикосновения человека к токоведущим частям). АВДТ с отключающей способностью 6кА применяются во вводно-распределительных устройствах (ВРУ), главных распределительных щитах (ГРЩ), осветительных и распределительных установках в общественных, административных, производственных, промышленных и других подобных зданиях. | Продукты DEKraft FD | DEKFD | D02 | Dekraft. АВДТ 6кА электронные ДИФ-103 | DE6 | Dekraft. Модульное оборудование 6кА | PVB | Энергетика Базовая | EC000905 | Автоматический выключатель дифференциального тока (дифавтомат, АВДТ) | 7 | Китай | https://static-pcsp.systeme.ru/image/eGUxzCTSXxKcT4qw6624c7a3ebdbd1713686435.jpeg https://static-pcsp.systeme.ru/image/YIHKowqb8QtVNY-z66239960a47701713609056.jpeg | https://static-pcsp.systeme.ru/image/eGUxzCTSXxKcT4qw6624c7a3ebdbd1713686435.jpeg | 1 2 | не указан не указан | [8 empty] | https://api.systeme.ru/product/media/download/991823 |  | https://api.systeme.ru/certificates/default/download/3478 https://api.systeme.ru/certificates/default/download/3205 https://api.systeme.ru/certificates/default/download/3195 | С-ТР ТС-ЭМС С-ТР ТС-НВО С-ТР ЕАЭС-RoHS Д-ТР ЕАЭС-RoHS С-ТР ТС-ЭМС С-ТР ТС-НВО | ЕАЭС RU С-CN.АЯ46.В.42958_25 ЕАЭС N RU Д-CN.РА09.В.89987_23 ЕАЭС RU С-CN.МЕ77.В.01281_23 |  |  | https://www.youtube.com/watch?v=8gxZ0i6iv7g https://vkvideo.ru/video-227259215_456239057 https://rutube.ru/video/a391253f504779903a6529f6aa7b916c/?p=cZ3OATLWlYTxSn-PMhWC5Q | 2965 | штука |  | 1 | PCE BB1 CAR P12 | 1 2 3 4 | 1 2 16 480 | шт. шт. шт. шт. | 4680409180211 | 9.3 22.5 36.2 120 | 9.7 10.6 24.4 80 | 7.1 9.3 26.6 100 | см. см. см. см. | 0.439 0.937 8.006 252 | кг. кг. кг. кг. | 73 мм | 40 А | 415 В | C (EV000084) | 0.03 А | AC (перемен.) (EV000460) | 88.5 | 50/60 Гц (EV008015) | IP20 (EV006405) | 3 | Да | 4 | 6 кА | AC (перемен.) (EV000460) |  | 500 В |  |  |  | 2 | 4 кВ | [8 empty] | Срок гарантии на данное оборудование составляет 5 лет с момента отгрузки со склада Систэм Электрик, с подтверждением соответствующим документом | Подлежит замене
16406DEK | Авт. выкл. диф. тока (АВДТ) ДИФ-103 3P+N 50А C тип AC 400В 30мА 6кА | Dekraft |  |  | 8536201007 | Прочие | Нет | Автоматические выключатели дифференциального тока серии ДИФ-103 6кА NEW Dekraft; 3P+N; номинальный ток 50 А; ном. диф. ток 30 мА; тип диф. расцепителя - AC; кривая отключения - С; Icn, Ics = 6 кА; тип устройства - электронный; монтаж – на DIN-рейку. АВДТ обеспечивают три вида защиты — от короткого замыкания, перегрузки и возникновения утечки тока (в частности, вследствие прикосновения человека к токоведущим частям). АВДТ с отключающей способностью 6кА применяются во вводно-распределительных устройствах (ВРУ), главных распределительных щитах (ГРЩ), осветительных и распределительных установках в общественных, административных, производственных, промышленных и других подобных зданиях. | Продукты DEKraft FD | DEKFD | D02 | Dekraft. АВДТ 6кА электронные ДИФ-103 | DE6 | Dekraft. Модульное оборудование 6кА | PVB | Энергетика Базовая | EC000905 | Автоматический выключатель дифференциального тока (дифавтомат, АВДТ) | 7 | Китай | https://static-pcsp.systeme.ru/image/LLsFFTLqZyXnj9Hb6624c7a36134c1713686435.jpeg https://static-pcsp.systeme.ru/image/ADEpf7rHDVen53K56623996155aee1713609057.jpeg | https://static-pcsp.systeme.ru/image/LLsFFTLqZyXnj9Hb6624c7a36134c1713686435.jpeg | 1 2 | не указан не указан | [8 empty] | https://api.systeme.ru/product/media/download/991823 |  | https://api.systeme.ru/certificates/default/download/3478 https://api.systeme.ru/certificates/default/download/3205 https://api.systeme.ru/certificates/default/download/3195 | С-ТР ТС-ЭМС С-ТР ТС-НВО С-ТР ЕАЭС-RoHS Д-ТР ЕАЭС-RoHS С-ТР ТС-ЭМС С-ТР ТС-НВО | ЕАЭС RU С-CN.АЯ46.В.42958_25 ЕАЭС N RU Д-CN.РА09.В.89987_23 ЕАЭС RU С-CN.МЕ77.В.01281_23 |  |  | https://www.youtube.com/watch?v=8gxZ0i6iv7g https://vkvideo.ru/video-227259215_456239057 https://rutube.ru/video/a391253f504779903a6529f6aa7b916c/?p=cZ3OATLWlYTxSn-PMhWC5Q | 3035 | штука |  | 1 | PCE BB1 CAR P12 | 1 2 3 4 | 1 2 16 480 | шт. шт. шт. шт. | 4680409180235 | 4.97 22.3 36.3 120 | 8.85 10.5 24.5 80 | 9.3 8.9 25.4 95 | см. см. см. см. | 0.35 1.035 8.769 275 | кг. кг. кг. кг. | 73 мм | 50 А | 415 В | C (EV000084) | 0.03 А | AC (перемен.) (EV000460) | 88.5 | 50/60 Гц (EV008015) | IP20 (EV006405) | 3 | Да | 4 | 6 кА | AC (перемен.) (EV000460) |  | 500 В |  |  |  | 2 | 4 кВ | [8 empty] | Срок гарантии на данное оборудование составляет 5 лет с момента отгрузки со склада Систэм Электрик, с подтверждением соответствующим документом | Подлежит замене
16407DEK | Авт. выкл. диф. тока (АВДТ) ДИФ-103 3P+N 63А C тип AC 400В 30мА 6кА | Dekraft |  |  | 8536201007 | Прочие | Нет | Автоматические выключатели дифференциального тока серии ДИФ-103 6кА NEW Dekraft; 3P+N; номинальный ток 63 А; ном. диф. ток 30 мА; тип диф. расцепителя - AC; кривая отключения - С; Icn, Ics = 6 кА; тип устройства - электронный; монтаж – на DIN-рейку. АВДТ обеспечивают три вида защиты — от короткого замыкания, перегрузки и возникновения утечки тока (в частности, вследствие прикосновения человека к токоведущим частям). АВДТ с отключающей способностью 6кА применяются во вводно-распределительных устройствах (ВРУ), главных распределительных щитах (ГРЩ), осветительных и распределительных установках в общественных, административных, производственных, промышленных и других подобных зданиях. | Продукты DEKraft FD | DEKFD | D02 | Dekraft. АВДТ 6кА электронные ДИФ-103 | DE6 | Dekraft. Модульное оборудование 6кА | PVB | Энергетика Базовая | EC000905 | Автоматический выключатель дифференциального тока (дифавтомат, АВДТ) | 7 | Китай | https://static-pcsp.systeme.ru/image/lPspxh4J4Rpo693C6624c7a2cd9641713686434.jpeg https://static-pcsp.systeme.ru/image/VMtxKvGIjwbQMveN66239961d4a901713609057.jpeg | https://static-pcsp.systeme.ru/image/lPspxh4J4Rpo693C6624c7a2cd9641713686434.jpeg | 1 2 | не указан не указан | [8 empty] | https://api.systeme.ru/product/media/download/991823 |  | https://api.systeme.ru/certificates/default/download/3478 https://api.systeme.ru/certificates/default/download/3205 https://api.systeme.ru/certificates/default/download/3195 | С-ТР ТС-ЭМС С-ТР ТС-НВО С-ТР ЕАЭС-RoHS Д-ТР ЕАЭС-RoHS С-ТР ТС-ЭМС С-ТР ТС-НВО | ЕАЭС RU С-CN.АЯ46.В.42958_25 ЕАЭС N RU Д-CN.РА09.В.89987_23 ЕАЭС RU С-CN.МЕ77.В.01281_23 |  |  | https://www.youtube.com/watch?v=8gxZ0i6iv7g https://vkvideo.ru/video-227259215_456239057 https://rutube.ru/video/a391253f504779903a6529f6aa7b916c/?p=cZ3OATLWlYTxSn-PMhWC5Q | 3095 | штука |  | 1 | PCE BB1 CAR P12 | 1 2 3 4 | 1 2 16 480 | шт. шт. шт. шт. | 4680409180259 | 4.97 22.4 36 120 | 8.85 10.5 24.3 80 | 9.3 8.9 25.6 95 | см. см. см. см. | 0.35 1.037 8.782 275 | кг. кг. кг. кг. | 73 мм | 63 А | 415 В | C (EV000084) | 0.03 А | AC (перемен.) (EV000460) | 88.5 | 50/60 Гц (EV008015) | IP20 (EV006405) | 3 | Да | 4 | 6 кА | AC (перемен.) (EV000460) |  | 500 В |  |  |  | 2 | 4 кВ | [8 empty] | Срок гарантии на данное оборудование составляет 5 лет с момента отгрузки со склада Систэм Электрик, с подтверждением соответствующим документом | Подлежит замене
16408DEK | Авт. выкл. диф. тока (АВДТ) ДИФ-103 3P+N 6А C тип AC 400В 100мА 6кА | Dekraft |  |  | 8536201007 | Прочие | Нет | Автоматические выключатели дифференциального тока серии ДИФ-103 6кА NEW Dekraft; 3P+N; номинальный ток 6 А; ном. диф. ток 100 мА; тип диф. расцепителя - AC; кривая отключения - С; Icn, Ics = 6 кА; тип устройства - электронный; монтаж – на DIN-рейку. АВДТ обеспечивают три вида защиты — от короткого замыкания, перегрузки и возникновения утечки тока (в частности, вследствие прикосновения человека к токоведущим частям). АВДТ с отключающей способностью 6кА применяются во вводно-распределительных устройствах (ВРУ), главных распределительных щитах (ГРЩ), осветительных и распределительных установках в общественных, административных, производственных, промышленных и других подобных зданиях. | Продукты DEKraft FD | DEKFD | D02 | Dekraft. АВДТ 6кА электронные ДИФ-103 | DE6 | Dekraft. Модульное оборудование 6кА | PVB | Энергетика Базовая | EC000905 | Автоматический выключатель дифференциального тока (дифавтомат, АВДТ) | 7 | Китай | https://static-pcsp.systeme.ru/image/X5xNSJ5FPtAgnfc-6624c7a24ade31713686434.jpeg https://static-pcsp.systeme.ru/image/JxqaiDYjfme2Iz8h662399625eb691713609058.jpeg | https://static-pcsp.systeme.ru/image/X5xNSJ5FPtAgnfc-6624c7a24ade31713686434.jpeg | 1 2 | не указан не указан | [8 empty] | https://api.systeme.ru/product/media/download/991823 |  | https://api.systeme.ru/certificates/default/download/3478 https://api.systeme.ru/certificates/default/download/3205 https://api.systeme.ru/certificates/default/download/3195 | С-ТР ТС-ЭМС С-ТР ТС-НВО С-ТР ЕАЭС-RoHS Д-ТР ЕАЭС-RoHS С-ТР ТС-ЭМС С-ТР ТС-НВО | ЕАЭС RU С-CN.АЯ46.В.42958_25 ЕАЭС N RU Д-CN.РА09.В.89987_23 ЕАЭС RU С-CN.МЕ77.В.01281_23 |  |  | https://www.youtube.com/watch?v=8gxZ0i6iv7g https://vkvideo.ru/video-227259215_456239057 https://rutube.ru/video/a391253f504779903a6529f6aa7b916c/?p=cZ3OATLWlYTxSn-PMhWC5Q | 3160 | штука |  | 1 | PCE BB1 CAR P12 | 1 2 3 4 | 1 2 16 480 | шт. шт. шт. шт. | 4680409180273 | 9.5 10.2 24.1 120 | 9.6 22.9 36.9 80 | 7.5 9.2 25.5 95 | см. см. см. см. | 0.427 0.915 7.797 248 | кг. кг. кг. кг. | 73 мм | 6 А | 415 В | C (EV000084) | 0.1 А | AC (перемен.) (EV000460) | 88.5 | 50/60 Гц (EV008015) | IP20 (EV006405) | 3 | Да | 4 | 6 кА | AC (перемен.) (EV000460) |  | 500 В |  |  |  | 2 | 4 кВ | [8 empty] | Срок гарантии на данное оборудование составляет 5 лет с момента отгрузки со склада Систэм Электрик, с подтверждением соответствующим документом | Подлежит замене
16409DEK | Авт. выкл. диф. тока (АВДТ) ДИФ-103 3P+N 10А C тип AC 400В 100мА 6кА | Dekraft |  |  | 8536201007 | Прочие | Нет | Автоматические выключатели дифференциального тока серии ДИФ-103 6кА NEW Dekraft; 3P+N; номинальный ток 10 А; ном. диф. ток 100 мА; тип диф. расцепителя - AC; кривая отключения - С; Icn, Ics = 6 кА; тип устройства - электронный; монтаж – на DIN-рейку. АВДТ обеспечивают три вида защиты — от короткого замыкания, перегрузки и возникновения утечки тока (в частности, вследствие прикосновения человека к токоведущим частям). АВДТ с отключающей способностью 6кА применяются во вводно-распределительных устройствах (ВРУ), главных распределительных щитах (ГРЩ), осветительных и распределительных установках в общественных, административных, производственных, промышленных и других подобных зданиях. | Продукты DEKraft FD | DEKFD | D02 | Dekraft. АВДТ 6кА электронные ДИФ-103 | DE6 | Dekraft. Модульное оборудование 6кА | PVB | Энергетика Базовая | EC000905 | Автоматический выключатель дифференциального тока (дифавтомат, АВДТ) | 7 | Китай | https://static-pcsp.systeme.ru/image/j1G8hv7s7e8CBj9l6624c7a1bbd3d1713686433.jpeg https://static-pcsp.systeme.ru/image/ISFzbOvT61eEdOHj6623a35eeea211713611614.jpeg | https://static-pcsp.systeme.ru/image/j1G8hv7s7e8CBj9l6624c7a1bbd3d1713686433.jpeg | 1 2 | не указан не указан | [8 empty] | https://api.systeme.ru/product/media/download/991823 |  | https://api.systeme.ru/certificates/default/download/3478 https://api.systeme.ru/certificates/default/download/3205 https://api.systeme.ru/certificates/default/download/3195 | С-ТР ТС-ЭМС С-ТР ТС-НВО С-ТР ЕАЭС-RoHS Д-ТР ЕАЭС-RoHS С-ТР ТС-ЭМС С-ТР ТС-НВО | ЕАЭС RU С-CN.АЯ46.В.42958_25 ЕАЭС N RU Д-CN.РА09.В.89987_23 ЕАЭС RU С-CN.МЕ77.В.01281_23 |  |  | https://www.youtube.com/watch?v=8gxZ0i6iv7g https://vkvideo.ru/video-227259215_456239057 https://rutube.ru/video/a391253f504779903a6529f6aa7b916c/?p=cZ3OATLWlYTxSn-PMhWC5Q | 3095 | штука |  | 1 | PCE BB1 CAR P12 | 1 2 3 4 | 1 2 16 480 | шт. шт. шт. шт. | 4680409180297 | 9.5 10.3 23.5 120 | 9.5 22.8 36.8 80 | 7.6 9 25.8 95 | см. см. см. см. | 0.431 0.921 7.811 249 | кг. кг. кг. кг. | 73 мм | 10 А | 415 В | C (EV000084) | 0.1 А | AC (перемен.) (EV000460) | 88.5 | 50/60 Гц (EV008015) | IP20 (EV006405) | 3 | Да | 4 | 6 кА | AC (перемен.) (EV000460) |  | 500 В |  |  |  | 2 | 4 кВ | [8 empty] | Срок гарантии на данное оборудование составляет 5 лет с момента отгрузки со склада Систэм Электрик, с подтверждением соответствующим документом | Подлежит замене
16410DEK | Авт. выкл. диф. тока (АВДТ) ДИФ-103 3P+N 16А C тип AC 400В 100мА 6кА | Dekraft |  |  | 8536201007 | Прочие | Нет | Автоматические выключатели дифференциального тока серии ДИФ-103 6кА NEW Dekraft; 3P+N; номинальный ток 16 А; ном. диф. ток 100 мА; тип диф. расцепителя - AC; кривая отключения - С; Icn, Ics = 6 кА; тип устройства - электронный; монтаж – на DIN-рейку. АВДТ обеспечивают три вида защиты — от короткого замыкания, перегрузки и возникновения утечки тока (в частности, вследствие прикосновения человека к токоведущим частям). АВДТ с отключающей способностью 6кА применяются во вводно-распределительных устройствах (ВРУ), главных распределительных щитах (ГРЩ), осветительных и распределительных установках в общественных, административных, производственных, промышленных и других подобных зданиях. | Продукты DEKraft FD | DEKFD | D02 | Dekraft. АВДТ 6кА электронные ДИФ-103 | DE6 | Dekraft. Модульное оборудование 6кА | PVB | Энергетика Базовая | EC000905 | Автоматический выключатель дифференциального тока (дифавтомат, АВДТ) | 7 | Китай | https://static-pcsp.systeme.ru/image/if1XTeY0C9eD_0NR6624c7a135e0b1713686433.jpeg https://static-pcsp.systeme.ru/image/uvzSLlJvy9qsrX766623a35fa8d661713611615.jpeg | https://static-pcsp.systeme.ru/image/if1XTeY0C9eD_0NR6624c7a135e0b1713686433.jpeg | 1 2 | не указан не указан | [8 empty] | https://api.systeme.ru/product/media/download/991823 |  | https://api.systeme.ru/certificates/default/download/3478 https://api.systeme.ru/certificates/default/download/3205 https://api.systeme.ru/certificates/default/download/3195 | С-ТР ТС-ЭМС С-ТР ТС-НВО С-ТР ЕАЭС-RoHS Д-ТР ЕАЭС-RoHS С-ТР ТС-ЭМС С-ТР ТС-НВО | ЕАЭС RU С-CN.АЯ46.В.42958_25 ЕАЭС N RU Д-CN.РА09.В.89987_23 ЕАЭС RU С-CN.МЕ77.В.01281_23 |  |  | https://www.youtube.com/watch?v=8gxZ0i6iv7g https://vkvideo.ru/video-227259215_456239057 https://rutube.ru/video/a391253f504779903a6529f6aa7b916c/?p=cZ3OATLWlYTxSn-PMhWC5Q | 2950 | штука |  | 1 | PCE BB1 CAR P12 | 1 2 3 4 | 1 2 16 480 | шт. шт. шт. шт. | 4680409180310 | 4.97 22.4 36.2 120 | 8.85 10.9 24.4 80 | 9.3 8.9 26 95 | см. см. см. см. | 0.35 0.894 7.619 240 | кг. кг. кг. кг. | 73 мм | 16 А | 415 В | C (EV000084) | 0.1 А | AC (перемен.) (EV000460) | 88.5 | 50/60 Гц (EV008015) | IP20 (EV006405) | 3 | Да | 4 | 6 кА | AC (перемен.) (EV000460) |  | 500 В |  |  |  | 2 | 4 кВ | [8 empty] | Срок гарантии на данное оборудование составляет 5 лет с момента отгрузки со склада Систэм Электрик, с подтверждением соответствующим документом | Подлежит замене
16411DEK | Авт. выкл. диф. тока (АВДТ) ДИФ-103 3P+N 20А C тип AC 400В 100мА 6кА | Dekraft |  |  | 8536201007 | Прочие | Нет | Автоматические выключатели дифференциального тока серии ДИФ-103 6кА NEW Dekraft; 3P+N; номинальный ток 20 А; ном. диф. ток 100 мА; тип диф. расцепителя - AC; кривая отключения - С; Icn, Ics = 6 кА; тип устройства - электронный; монтаж – на DIN-рейку. АВДТ обеспечивают три вида защиты — от короткого замыкания, перегрузки и возникновения утечки тока (в частности, вследствие прикосновения человека к токоведущим частям). АВДТ с отключающей способностью 6кА применяются во вводно-распределительных устройствах (ВРУ), главных распределительных щитах (ГРЩ), осветительных и распределительных установках в общественных, административных, производственных, промышленных и других подобных зданиях. | Продукты DEKraft FD | DEKFD | D02 | Dekraft. АВДТ 6кА электронные ДИФ-103 | DE6 | Dekraft. Модульное оборудование 6кА | PVB | Энергетика Базовая | EC000905 | Автоматический выключатель дифференциального тока (дифавтомат, АВДТ) | 7 | Китай | https://static-pcsp.systeme.ru/image/fFdXRV7apy2lks7P6624c7a0a1d921713686432.jpeg https://static-pcsp.systeme.ru/image/PMd9TVzzqrvtUZGf6623a36042e3b1713611616.jpeg | https://static-pcsp.systeme.ru/image/fFdXRV7apy2lks7P6624c7a0a1d921713686432.jpeg | 1 2 | не указан не указан | [8 empty] | https://api.systeme.ru/product/media/download/991823 |  | https://api.systeme.ru/certificates/default/download/3478 https://api.systeme.ru/certificates/default/download/3205 https://api.systeme.ru/certificates/default/download/3195 | С-ТР ТС-ЭМС С-ТР ТС-НВО С-ТР ЕАЭС-RoHS Д-ТР ЕАЭС-RoHS С-ТР ТС-ЭМС С-ТР ТС-НВО | ЕАЭС RU С-CN.АЯ46.В.42958_25 ЕАЭС N RU Д-CN.РА09.В.89987_23 ЕАЭС RU С-CN.МЕ77.В.01281_23 |  |  | https://www.youtube.com/watch?v=8gxZ0i6iv7g https://vkvideo.ru/video-227259215_456239057 https://rutube.ru/video/a391253f504779903a6529f6aa7b916c/?p=cZ3OATLWlYTxSn-PMhWC5Q | 2975 | штука |  | 1 | PCE BB1 CAR P12 | 1 2 3 4 | 1 2 16 480 | шт. шт. шт. шт. | 4680409180334 | 4.97 22.7 36.2 120 | 8.85 10.5 24.5 80 | 9.3 9 25.7 95 | см. см. см. см. | 0.35 0.896 7.639 241 | кг. кг. кг. кг. | 73 мм | 20 А | 415 В | C (EV000084) | 0.1 А | AC (перемен.) (EV000460) | 88.5 | 50/60 Гц (EV008015) | IP20 (EV006405) | 3 | Да | 4 | 6 кА | AC (перемен.) (EV000460) |  | 500 В |  |  |  | 2 | 4 кВ | [8 empty] | Срок гарантии на данное оборудование составляет 5 лет с момента отгрузки со склада Систэм Электрик, с подтверждением соответствующим документом | Подлежит замене
16412DEK | Авт. выкл. диф. тока (АВДТ) ДИФ-103 3P+N 25А C тип AC 400В 100мА 6кА | Dekraft |  |  | 8536201007 | Прочие | Нет | Автоматические выключатели дифференциального тока серии ДИФ-103 6кА NEW Dekraft; 3P+N; номинальный ток 25 А; ном. диф. ток 100 мА; тип диф. расцепителя - AC; кривая отключения - С; Icn, Ics = 6 кА; тип устройства - электронный; монтаж – на DIN-рейку. АВДТ обеспечивают три вида защиты — от короткого замыкания, перегрузки и возникновения утечки тока (в частности, вследствие прикосновения человека к токоведущим частям). АВДТ с отключающей способностью 6кА применяются во вводно-распределительных устройствах (ВРУ), главных распределительных щитах (ГРЩ), осветительных и распределительных установках в общественных, административных, производственных, промышленных и других подобных зданиях. | Продукты DEKraft FD | DEKFD | D02 | Dekraft. АВДТ 6кА электронные ДИФ-103 | DE6 | Dekraft. Модульное оборудование 6кА | PVB | Энергетика Базовая | EC000905 | Автоматический выключатель дифференциального тока (дифавтомат, АВДТ) | 7 | Китай | https://static-pcsp.systeme.ru/image/nIPtX4Nd1_vHiNEn6624c7a01bd0e1713686432.jpeg https://static-pcsp.systeme.ru/image/bZjMbvmQGQFO_S2Z6623a360dca3a1713611616.jpeg | https://static-pcsp.systeme.ru/image/nIPtX4Nd1_vHiNEn6624c7a01bd0e1713686432.jpeg | 1 2 | не указан не указан | [8 empty] | https://api.systeme.ru/product/media/download/991823 |  | https://api.systeme.ru/certificates/default/download/3478 https://api.systeme.ru/certificates/default/download/3205 https://api.systeme.ru/certificates/default/download/3195 | С-ТР ТС-ЭМС С-ТР ТС-НВО С-ТР ЕАЭС-RoHS Д-ТР ЕАЭС-RoHS С-ТР ТС-ЭМС С-ТР ТС-НВО | ЕАЭС RU С-CN.АЯ46.В.42958_25 ЕАЭС N RU Д-CN.РА09.В.89987_23 ЕАЭС RU С-CN.МЕ77.В.01281_23 |  |  | https://www.youtube.com/watch?v=8gxZ0i6iv7g https://vkvideo.ru/video-227259215_456239057 https://rutube.ru/video/a391253f504779903a6529f6aa7b916c/?p=cZ3OATLWlYTxSn-PMhWC5Q | 2940 | штука |  | 1 | PCE BB1 CAR P12 | 1 2 3 4 | 1 2 16 480 | шт. шт. шт. шт. | 4680409180358 | 4.97 22.4 36 120 | 8.85 10.6 24.4 80 | 9.3 9 26 95 | см. см. см. см. | 0.35 0.923 7.858 247 | кг. кг. кг. кг. | 73 мм | 25 А | 415 В | C (EV000084) | 0.1 А | AC (перемен.) (EV000460) | 88.5 | 50/60 Гц (EV008015) | IP20 (EV006405) | 3 | Да | 4 | 6 кА | AC (перемен.) (EV000460) |  | 500 В |  |  |  | 2 | 4 кВ | [8 empty] | Срок гарантии на данное оборудование составляет 5 лет с момента отгрузки со склада Систэм Электрик, с подтверждением соответствующим документом | Подлежит замене
16413DEK | Авт. выкл. диф. тока (АВДТ) ДИФ-103 3P+N 32А C тип AC 400В 100мА 6кА | Dekraft |  |  | 8536201007 | Прочие | Нет | Автоматические выключатели дифференциального тока серии ДИФ-103 6кА NEW Dekraft; 3P+N; номинальный ток 32 А; ном. диф. ток 100 мА; тип диф. расцепителя - AC; кривая отключения - С; Icn, Ics = 6 кА; тип устройства - электронный; монтаж – на DIN-рейку. АВДТ обеспечивают три вида защиты — от короткого замыкания, перегрузки и возникновения утечки тока (в частности, вследствие прикосновения человека к токоведущим частям). АВДТ с отключающей способностью 6кА применяются во вводно-распределительных устройствах (ВРУ), главных распределительных щитах (ГРЩ), осветительных и распределительных установках в общественных, административных, производственных, промышленных и других подобных зданиях. | Продукты DEKraft FD | DEKFD | D02 | Dekraft. АВДТ 6кА электронные ДИФ-103 | DE6 | Dekraft. Модульное оборудование 6кА | PVB | Энергетика Базовая | EC000905 | Автоматический выключатель дифференциального тока (дифавтомат, АВДТ) | 7 | Китай | https://static-pcsp.systeme.ru/image/0MntTBO2nnYFZkYl6624c79f873ca1713686431.jpeg https://static-pcsp.systeme.ru/image/GURzzWoC1wxIphxQ6623a361847cc1713611617.jpeg | https://static-pcsp.systeme.ru/image/0MntTBO2nnYFZkYl6624c79f873ca1713686431.jpeg | 1 2 | не указан не указан | [8 empty] | https://api.systeme.ru/product/media/download/991823 |  | https://api.systeme.ru/certificates/default/download/3478 https://api.systeme.ru/certificates/default/download/3205 https://api.systeme.ru/certificates/default/download/3195 | С-ТР ТС-ЭМС С-ТР ТС-НВО С-ТР ЕАЭС-RoHS Д-ТР ЕАЭС-RoHS С-ТР ТС-ЭМС С-ТР ТС-НВО | ЕАЭС RU С-CN.АЯ46.В.42958_25 ЕАЭС N RU Д-CN.РА09.В.89987_23 ЕАЭС RU С-CN.МЕ77.В.01281_23 |  |  | https://www.youtube.com/watch?v=8gxZ0i6iv7g https://vkvideo.ru/video-227259215_456239057 https://rutube.ru/video/a391253f504779903a6529f6aa7b916c/?p=cZ3OATLWlYTxSn-PMhWC5Q | 2995 | штука |  | 1 | PCE BB1 CAR P12 | 1 2 3 4 | 1 2 16 480 | шт. шт. шт. шт. | 4680409180372 | 4.97 22.3 36.1 120 | 8.85 10.7 24.7 80 | 9.3 8.9 25.6 95 | см. см. см. см. | 0.35 0.924 7.886 248 | кг. кг. кг. кг. | 73 мм | 32 А | 415 В | C (EV000084) | 0.1 А | AC (перемен.) (EV000460) | 88.5 | 50/60 Гц (EV008015) | IP20 (EV006405) | 3 | Да | 4 | 6 кА | AC (перемен.) (EV000460) |  | 500 В |  |  |  | 2 | 4 кВ | [8 empty] | Срок гарантии на данное оборудование составляет 5 лет с момента отгрузки со склада Систэм Электрик, с подтверждением соответствующим документом | Подлежит замене
16414DEK | Авт. выкл. диф. тока (АВДТ) ДИФ-103 3P+N 40А C тип AC 400В 100мА 6кА | Dekraft |  |  | 8536201007 | Прочие | Нет | Автоматические выключатели дифференциального тока серии ДИФ-103 6кА NEW Dekraft; 3P+N; номинальный ток 40 А; ном. диф. ток 100 мА; тип диф. расцепителя - AC; кривая отключения - С; Icn, Ics = 6 кА; тип устройства - электронный; монтаж – на DIN-рейку. АВДТ обеспечивают три вида защиты — от короткого замыкания, перегрузки и возникновения утечки тока (в частности, вследствие прикосновения человека к токоведущим частям). АВДТ с отключающей способностью 6кА применяются во вводно-распределительных устройствах (ВРУ), главных распределительных щитах (ГРЩ), осветительных и распределительных установках в общественных, административных, производственных, промышленных и других подобных зданиях. | Продукты DEKraft FD | DEKFD | D02 | Dekraft. АВДТ 6кА электронные ДИФ-103 | DE6 | Dekraft. Модульное оборудование 6кА | PVB | Энергетика Базовая | EC000905 | Автоматический выключатель дифференциального тока (дифавтомат, АВДТ) | 7 | Китай | https://static-pcsp.systeme.ru/image/HHUM5UYBY1s5OIPd6624c79eebb851713686430.jpeg https://static-pcsp.systeme.ru/image/CSwDp5JVJ7FkKbnM6623a3621670b1713611618.jpeg | https://static-pcsp.systeme.ru/image/HHUM5UYBY1s5OIPd6624c79eebb851713686430.jpeg | 1 2 | не указан не указан | [8 empty] | https://api.systeme.ru/product/media/download/991823 |  | https://api.systeme.ru/certificates/default/download/3478 https://api.systeme.ru/certificates/default/download/3205 https://api.systeme.ru/certificates/default/download/3195 | С-ТР ТС-ЭМС С-ТР ТС-НВО С-ТР ЕАЭС-RoHS Д-ТР ЕАЭС-RoHS С-ТР ТС-ЭМС С-ТР ТС-НВО | ЕАЭС RU С-CN.АЯ46.В.42958_25 ЕАЭС N RU Д-CN.РА09.В.89987_23 ЕАЭС RU С-CN.МЕ77.В.01281_23 |  |  | https://www.youtube.com/watch?v=8gxZ0i6iv7g https://vkvideo.ru/video-227259215_456239057 https://rutube.ru/video/a391253f504779903a6529f6aa7b916c/?p=cZ3OATLWlYTxSn-PMhWC5Q | 2995 | штука |  | 1 | PCE BB1 CAR P12 | 1 2 3 4 | 1 2 16 480 | шт. шт. шт. шт. | 4680409180396 | 4.97 22.6 36.4 120 | 8.85 10.4 23.9 80 | 9.3 8.9 25.6 95 | см. см. см. см. | 0.35 0.943 7.969 250 | кг. кг. кг. кг. | 73 мм | 40 А | 415 В | C (EV000084) | 0.1 А | AC (перемен.) (EV000460) | 88.5 | 50/60 Гц (EV008015) | IP20 (EV006405) | 3 | Да | 4 | 6 кА | AC (перемен.) (EV000460) |  | 500 В |  |  |  | 2 | 4 кВ | [8 empty] | Срок гарантии на данное оборудование составляет 5 лет с момента отгрузки со склада Систэм Электрик, с подтверждением соответствующим документом | Подлежит замене
16415DEK | Авт. выкл. диф. тока (АВДТ) ДИФ-103 3P+N 50А C тип AC 400В 100мА 6кА | Dekraft |  |  | 8536201007 | Прочие | Нет | Автоматические выключатели дифференциального тока серии ДИФ-103 6кА NEW Dekraft; 3P+N; номинальный ток 50 А; ном. диф. ток 100 мА; тип диф. расцепителя - AC; кривая отключения - С; Icn, Ics = 6 кА; тип устройства - электронный; монтаж – на DIN-рейку. АВДТ обеспечивают три вида защиты — от короткого замыкания, перегрузки и возникновения утечки тока (в частности, вследствие прикосновения человека к токоведущим частям). АВДТ с отключающей способностью 6кА применяются во вводно-распределительных устройствах (ВРУ), главных распределительных щитах (ГРЩ), осветительных и распределительных установках в общественных, административных, производственных, промышленных и других подобных зданиях. | Продукты DEKraft FD | DEKFD | D02 | Dekraft. АВДТ 6кА электронные ДИФ-103 | DE6 | Dekraft. Модульное оборудование 6кА | PVB | Энергетика Базовая | EC000905 | Автоматический выключатель дифференциального тока (дифавтомат, АВДТ) | 7 | Китай | https://static-pcsp.systeme.ru/image/PGvI-yy3J--OcRvL6624c79e4b8301713686430.jpeg https://static-pcsp.systeme.ru/image/DfpQafPz0hMZumee6623a362a423a1713611618.jpeg | https://static-pcsp.systeme.ru/image/PGvI-yy3J--OcRvL6624c79e4b8301713686430.jpeg | 1 2 | не указан не указан | [8 empty] | https://api.systeme.ru/product/media/download/991823 |  | https://api.systeme.ru/certificates/default/download/3478 https://api.systeme.ru/certificates/default/download/3205 https://api.systeme.ru/certificates/default/download/3195 | С-ТР ТС-ЭМС С-ТР ТС-НВО С-ТР ЕАЭС-RoHS Д-ТР ЕАЭС-RoHS С-ТР ТС-ЭМС С-ТР ТС-НВО | ЕАЭС RU С-CN.АЯ46.В.42958_25 ЕАЭС N RU Д-CN.РА09.В.89987_23 ЕАЭС RU С-CN.МЕ77.В.01281_23 |  |  | https://www.youtube.com/watch?v=8gxZ0i6iv7g https://vkvideo.ru/video-227259215_456239057 https://rutube.ru/video/a391253f504779903a6529f6aa7b916c/?p=cZ3OATLWlYTxSn-PMhWC5Q | 3220 | штука |  | 1 | PCE BB1 CAR P12 | 1 2 3 4 | 1 2 16 480 | шт. шт. шт. шт. | 4680409180419 | 4.97 22.4 36.3 120 | 8.85 10.5 24.5 80 | 9.3 8.9 25.8 95 | см. см. см. см. | 0.35 1.04 8.795 275 | кг. кг. кг. кг. | 73 мм | 50 А | 415 В | C (EV000084) | 0.1 А | AC (перемен.) (EV000460) | 88.5 | 50/60 Гц (EV008015) | IP20 (EV006405) | 3 | Да | 4 | 6 кА | AC (перемен.) (EV000460) |  | 500 В |  |  |  | 2 | 4 кВ | [8 empty] | Срок гарантии на данное оборудование составляет 5 лет с момента отгрузки со склада Систэм Электрик, с подтверждением соответствующим документом | Подлежит замене
16416DEK | Авт. выкл. диф. тока (АВДТ) ДИФ-103 3P+N 63А C тип AC 400В 100мА 6кА | Dekraft |  |  | 8536201007 | Прочие | Нет | Автоматические выключатели дифференциального тока серии ДИФ-103 6кА NEW Dekraft; 3P+N; номинальный ток 63 А; ном. диф. ток 100 мА; тип диф. расцепителя - AC; кривая отключения - С; Icn, Ics = 6 кА; тип устройства - электронный; монтаж – на DIN-рейку. АВДТ обеспечивают три вида защиты — от короткого замыкания, перегрузки и возникновения утечки тока (в частности, вследствие прикосновения человека к токоведущим частям). АВДТ с отключающей способностью 6кА применяются во вводно-распределительных устройствах (ВРУ), главных распределительных щитах (ГРЩ), осветительных и распределительных установках в общественных, административных, производственных, промышленных и других подобных зданиях. | Продукты DEKraft FD | DEKFD | D02 | Dekraft. АВДТ 6кА электронные ДИФ-103 | DE6 | Dekraft. Модульное оборудование 6кА | PVB | Энергетика Базовая | EC000905 | Автоматический выключатель дифференциального тока (дифавтомат, АВДТ) | 7 | Китай | https://static-pcsp.systeme.ru/image/GcMujVHTZ9uNpJ8B6624c79dbafd81713686429.jpeg https://static-pcsp.systeme.ru/image/J3i4YOZzJwrEXga26623a363352491713611619.jpeg | https://static-pcsp.systeme.ru/image/GcMujVHTZ9uNpJ8B6624c79dbafd81713686429.jpeg | 1 2 | не указан не указан | [8 empty] | https://api.systeme.ru/product/media/download/991823 |  | https://api.systeme.ru/certificates/default/download/3478 https://api.systeme.ru/certificates/default/download/3205 https://api.systeme.ru/certificates/default/download/3195 | С-ТР ТС-ЭМС С-ТР ТС-НВО С-ТР ЕАЭС-RoHS Д-ТР ЕАЭС-RoHS С-ТР ТС-ЭМС С-ТР ТС-НВО | ЕАЭС RU С-CN.АЯ46.В.42958_25 ЕАЭС N RU Д-CN.РА09.В.89987_23 ЕАЭС RU С-CN.МЕ77.В.01281_23 |  |  | https://www.youtube.com/watch?v=8gxZ0i6iv7g https://vkvideo.ru/video-227259215_456239057 https://rutube.ru/video/a391253f504779903a6529f6aa7b916c/?p=cZ3OATLWlYTxSn-PMhWC5Q | 3340 | штука |  | 1 | PCE BB1 CAR P12 | 1 2 3 4 | 1 2 16 480 | шт. шт. шт. шт. | 4680409180433 | 4.97 22.4 36.6 120 | 8.85 10.8 24.2 80 | 9.3 8.9 25.6 95 | см. см. см. см. | 0.35 1.041 8.794 275 | кг. кг. кг. кг. | 73 мм | 63 А | 415 В | C (EV000084) | 0.1 А | AC (перемен.) (EV000460) | 88.5 | 50/60 Гц (EV008015) | IP20 (EV006405) | 3 | Да | 4 | 6 кА | AC (перемен.) (EV000460) |  | 500 В |  |  |  | 2 | 4 кВ | [8 empty] | Срок гарантии на данное оборудование составляет 5 лет с момента отгрузки со склада Систэм Электрик, с подтверждением соответствующим документом | Подлежит замене
16417DEK | Авт. выкл. диф. тока (АВДТ) ДИФ-103 3P+N 6А C тип AC 400В 300мА 6кА | Dekraft |  |  | 8536201007 | Прочие | Нет | Автоматические выключатели дифференциального тока серии ДИФ-103 6кА NEW Dekraft; 3P+N; номинальный ток 6 А; ном. диф. ток 300 мА; тип диф. расцепителя - AC; кривая отключения - С; Icn, Ics = 6 кА; тип устройства - электронный; монтаж – на DIN-рейку. АВДТ обеспечивают три вида защиты — от короткого замыкания, перегрузки и возникновения утечки тока (в частности, вследствие прикосновения человека к токоведущим частям). АВДТ с отключающей способностью 6кА применяются во вводно-распределительных устройствах (ВРУ), главных распределительных щитах (ГРЩ), осветительных и распределительных установках в общественных, административных, производственных, промышленных и других подобных зданиях. | Продукты DEKraft FD | DEKFD | D02 | Dekraft. АВДТ 6кА электронные ДИФ-103 | DE6 | Dekraft. Модульное оборудование 6кА | PVB | Энергетика Базовая | EC000905 | Автоматический выключатель дифференциального тока (дифавтомат, АВДТ) | 7 | Китай | https://static-pcsp.systeme.ru/image/8kUD5OdnbTYput406624c79d2b88f1713686429.jpeg https://static-pcsp.systeme.ru/image/GowPffLSJ8CM-RHY6623a363d447f1713611619.jpeg | https://static-pcsp.systeme.ru/image/8kUD5OdnbTYput406624c79d2b88f1713686429.jpeg | 1 2 | не указан не указан | [8 empty] | https://api.systeme.ru/product/media/download/991823 |  | https://api.systeme.ru/certificates/default/download/3478 https://api.systeme.ru/certificates/default/download/3205 https://api.systeme.ru/certificates/default/download/3195 | С-ТР ТС-ЭМС С-ТР ТС-НВО С-ТР ЕАЭС-RoHS Д-ТР ЕАЭС-RoHS С-ТР ТС-ЭМС С-ТР ТС-НВО | ЕАЭС RU С-CN.АЯ46.В.42958_25 ЕАЭС N RU Д-CN.РА09.В.89987_23 ЕАЭС RU С-CN.МЕ77.В.01281_23 |  |  | https://www.youtube.com/watch?v=8gxZ0i6iv7g https://vkvideo.ru/video-227259215_456239057 https://rutube.ru/video/a391253f504779903a6529f6aa7b916c/?p=cZ3OATLWlYTxSn-PMhWC5Q | 3340 | штука |  | 1 | PCE | 1 | 1 | шт. | 4680409180457 | 4.97 | 8.85 | 9.3 | см. | 0.35 | кг. | 73 мм | 6 А | 415 В | C (EV000084) | 0.3 А | AC (перемен.) (EV000460) | 88.5 | 50/60 Гц (EV008015) | IP20 (EV006405) | 3 | Да | 4 | 6 кА | AC (перемен.) (EV000460) |  | 500 В |  |  |  | 2 | 4 кВ | [8 empty] | Срок гарантии на данное оборудование составляет 5 лет с момента отгрузки со склада Систэм Электрик, с подтверждением соответствующим документом | Подлежит замене
16418DEK | Авт. выкл. диф. тока (АВДТ) ДИФ-103 3P+N 10А C тип AC 400В 300мА 6кА | Dekraft |  |  | 8536201007 | Прочие | Нет | Автоматические выключатели дифференциального тока серии ДИФ-103 6кА NEW Dekraft; 3P+N; номинальный ток 10 А; ном. диф. ток 300 мА; тип диф. расцепителя - AC; кривая отключения - С; Icn, Ics = 6 кА; тип устройства - электронный; монтаж – на DIN-рейку. АВДТ обеспечивают три вида защиты — от короткого замыкания, перегрузки и возникновения утечки тока (в частности, вследствие прикосновения человека к токоведущим частям). АВДТ с отключающей способностью 6кА применяются во вводно-распределительных устройствах (ВРУ), главных распределительных щитах (ГРЩ), осветительных и распределительных установках в общественных, административных, производственных, промышленных и других подобных зданиях. | Продукты DEKraft FD | DEKFD | D02 | Dekraft. АВДТ 6кА электронные ДИФ-103 | DE6 | Dekraft. Модульное оборудование 6кА | PVB | Энергетика Базовая | EC000905 | Автоматический выключатель дифференциального тока (дифавтомат, АВДТ) | 7 | Китай | https://static-pcsp.systeme.ru/image/p6QIe7OXVOaZP6Si6624c79c8efbd1713686428.jpeg https://static-pcsp.systeme.ru/image/h-W-iUyQZ6FU6UWC6623a36472d9d1713611620.jpeg | https://static-pcsp.systeme.ru/image/p6QIe7OXVOaZP6Si6624c79c8efbd1713686428.jpeg | 1 2 | не указан не указан | [8 empty] | https://api.systeme.ru/product/media/download/991823 |  | https://api.systeme.ru/certificates/default/download/3478 https://api.systeme.ru/certificates/default/download/3205 https://api.systeme.ru/certificates/default/download/3195 | С-ТР ТС-ЭМС С-ТР ТС-НВО С-ТР ЕАЭС-RoHS Д-ТР ЕАЭС-RoHS С-ТР ТС-ЭМС С-ТР ТС-НВО | ЕАЭС RU С-CN.АЯ46.В.42958_25 ЕАЭС N RU Д-CN.РА09.В.89987_23 ЕАЭС RU С-CN.МЕ77.В.01281_23 |  |  | https://www.youtube.com/watch?v=8gxZ0i6iv7g https://vkvideo.ru/video-227259215_456239057 https://rutube.ru/video/a391253f504779903a6529f6aa7b916c/?p=cZ3OATLWlYTxSn-PMhWC5Q | 3220 | штука |  | 1 | PCE | 1 | 1 | шт. | 4680409180471 | 4.97 | 8.85 | 9.3 | см. | 0.35 | кг. | 73 мм | 10 А | 415 В | C (EV000084) | 0.3 А | AC (перемен.) (EV000460) | 88.5 | 50/60 Гц (EV008015) | IP20 (EV006405) | 3 | Да | 4 | 6 кА | AC (перемен.) (EV000460) |  | 500 В |  |  |  | 2 | 4 кВ | [8 empty] | Срок гарантии на данное оборудование составляет 5 лет с момента отгрузки со склада Систэм Электрик, с подтверждением соответствующим документом | Подлежит замене
16419DEK | Авт. выкл. диф. тока (АВДТ) ДИФ-103 3P+N 16А C тип AC 400В 300мА 6кА | Dekraft |  |  | 8536201007 | Прочие | Нет | Автоматические выключатели дифференциального тока серии ДИФ-103 6кА NEW Dekraft; 3P+N; номинальный ток 16 А; ном. диф. ток 300 мА; тип диф. расцепителя - AC; кривая отключения - С; Icn, Ics = 6 кА; тип устройства - электронный; монтаж – на DIN-рейку. АВДТ обеспечивают три вида защиты — от короткого замыкания, перегрузки и возникновения утечки тока (в частности, вследствие прикосновения человека к токоведущим частям). АВДТ с отключающей способностью 6кА применяются во вводно-распределительных устройствах (ВРУ), главных распределительных щитах (ГРЩ), осветительных и распределительных установках в общественных, административных, производственных, промышленных и других подобных зданиях. | Продукты DEKraft FD | DEKFD | D02 | Dekraft. АВДТ 6кА электронные ДИФ-103 | DE6 | Dekraft. Модульное оборудование 6кА | PVB | Энергетика Базовая | EC000905 | Автоматический выключатель дифференциального тока (дифавтомат, АВДТ) | 7 | Китай | https://static-pcsp.systeme.ru/image/ZmXBnxwzdgKdhCHH6624c79be6a311713686427.jpeg https://static-pcsp.systeme.ru/image/iitYK2G4NGZFtgyg6623a3650ea801713611621.jpeg | https://static-pcsp.systeme.ru/image/ZmXBnxwzdgKdhCHH6624c79be6a311713686427.jpeg | 1 2 | не указан не указан | [8 empty] | https://api.systeme.ru/product/media/download/991823 |  | https://api.systeme.ru/certificates/default/download/3478 https://api.systeme.ru/certificates/default/download/3205 https://api.systeme.ru/certificates/default/download/3195 | С-ТР ТС-ЭМС С-ТР ТС-НВО С-ТР ЕАЭС-RoHS Д-ТР ЕАЭС-RoHS С-ТР ТС-ЭМС С-ТР ТС-НВО | ЕАЭС RU С-CN.АЯ46.В.42958_25 ЕАЭС N RU Д-CN.РА09.В.89987_23 ЕАЭС RU С-CN.МЕ77.В.01281_23 |  |  | https://www.youtube.com/watch?v=8gxZ0i6iv7g https://vkvideo.ru/video-227259215_456239057 https://rutube.ru/video/a391253f504779903a6529f6aa7b916c/?p=cZ3OATLWlYTxSn-PMhWC5Q | 3015 | штука |  | 1 | PCE BB1 CAR P12 | 1 2 3 4 | 1 2 16 480 | шт. шт. шт. шт. | 4680409180495 | 4.97 22.4 36.3 120 | 8.85 10.5 24.5 80 | 9.3 8.9 25.6 95 | см. см. см. см. | 0.35 0.888 7.638 241 | кг. кг. кг. кг. | 73 мм | 16 А | 415 В | C (EV000084) | 0.3 А | AC (перемен.) (EV000460) | 88.5 | 50/60 Гц (EV008015) | IP20 (EV006405) | 3 | Да | 4 | 6 кА | AC (перемен.) (EV000460) |  | 500 В |  |  |  | 2 | 4 кВ | [8 empty] | Срок гарантии на данное оборудование составляет 5 лет с момента отгрузки со склада Систэм Электрик, с подтверждением соответствующим документом | Подлежит замене
16420DEK | Авт. выкл. диф. тока (АВДТ) ДИФ-103 3P+N 20А C тип AC 400В 300мА 6кА | Dekraft |  |  | 8536201007 | Прочие | Нет | Автоматические выключатели дифференциального тока серии ДИФ-103 6кА NEW Dekraft; 3P+N; номинальный ток 20 А; ном. диф. ток 300 мА; тип диф. расцепителя - AC; кривая отключения - С; Icn, Ics = 6 кА; тип устройства - электронный; монтаж – на DIN-рейку. АВДТ обеспечивают три вида защиты — от короткого замыкания, перегрузки и возникновения утечки тока (в частности, вследствие прикосновения человека к токоведущим частям). АВДТ с отключающей способностью 6кА применяются во вводно-распределительных устройствах (ВРУ), главных распределительных щитах (ГРЩ), осветительных и распределительных установках в общественных, административных, производственных, промышленных и других подобных зданиях. | Продукты DEKraft FD | DEKFD | D02 | Dekraft. АВДТ 6кА электронные ДИФ-103 | DE6 | Dekraft. Модульное оборудование 6кА | PVB | Энергетика Базовая | EC000905 | Автоматический выключатель дифференциального тока (дифавтомат, АВДТ) | 7 | Китай | https://static-pcsp.systeme.ru/image/Qux5bun__j-25num6624c79b4ec4e1713686427.jpeg https://static-pcsp.systeme.ru/image/S2UTBAXU0TCFVCTu6623a365a03a21713611621.jpeg | https://static-pcsp.systeme.ru/image/Qux5bun__j-25num6624c79b4ec4e1713686427.jpeg | 1 2 | не указан не указан | [8 empty] | https://api.systeme.ru/product/media/download/991823 |  | https://api.systeme.ru/certificates/default/download/3478 https://api.systeme.ru/certificates/default/download/3205 https://api.systeme.ru/certificates/default/download/3195 | С-ТР ТС-ЭМС С-ТР ТС-НВО С-ТР ЕАЭС-RoHS Д-ТР ЕАЭС-RoHS С-ТР ТС-ЭМС С-ТР ТС-НВО | ЕАЭС RU С-CN.АЯ46.В.42958_25 ЕАЭС N RU Д-CN.РА09.В.89987_23 ЕАЭС RU С-CN.МЕ77.В.01281_23 |  |  | https://www.youtube.com/watch?v=8gxZ0i6iv7g https://vkvideo.ru/video-227259215_456239057 https://rutube.ru/video/a391253f504779903a6529f6aa7b916c/?p=cZ3OATLWlYTxSn-PMhWC5Q | 3035 | штука |  | 1 | PCE BB1 CAR P12 | 1 2 3 4 | 1 2 16 480 | шт. шт. шт. шт. | 4680409180518 | 4.97 22.2 36.1 120 | 8.85 10.5 24.9 80 | 9.3 8.9 26 95 | см. см. см. см. | 0.35 0.893 7.64 241 | кг. кг. кг. кг. | 73 мм | 20 А | 415 В | C (EV000084) | 0.3 А | AC (перемен.) (EV000460) | 88.5 | 50/60 Гц (EV008015) | IP20 (EV006405) | 3 | Да | 4 | 6 кА | AC (перемен.) (EV000460) |  | 500 В |  |  |  | 2 | 4 кВ | [8 empty] | Срок гарантии на данное оборудование составляет 5 лет с момента отгрузки со склада Систэм Электрик, с подтверждением соответствующим документом | Подлежит замене
16421DEK | Авт. выкл. диф. тока (АВДТ) ДИФ-103 3P+N 25А C тип AC 400В 300мА 6кА | Dekraft |  |  | 8536201007 | Прочие | Нет | Автоматические выключатели дифференциального тока серии ДИФ-103 6кА NEW Dekraft; 3P+N; номинальный ток 25 А; ном. диф. ток 300 мА; тип диф. расцепителя - AC; кривая отключения - С; Icn, Ics = 6 кА; тип устройства - электронный; монтаж – на DIN-рейку. АВДТ обеспечивают три вида защиты — от короткого замыкания, перегрузки и возникновения утечки тока (в частности, вследствие прикосновения человека к токоведущим частям). АВДТ с отключающей способностью 6кА применяются во вводно-распределительных устройствах (ВРУ), главных распределительных щитах (ГРЩ), осветительных и распределительных установках в общественных, административных, производственных, промышленных и других подобных зданиях. | Продукты DEKraft FD | DEKFD | D02 | Dekraft. АВДТ 6кА электронные ДИФ-103 | DE6 | Dekraft. Модульное оборудование 6кА | PVB | Энергетика Базовая | EC000905 | Автоматический выключатель дифференциального тока (дифавтомат, АВДТ) | 7 | Китай | https://static-pcsp.systeme.ru/image/-qk2jEvfIHos2UBk6624c0fd1d3351713684733.jpeg https://static-pcsp.systeme.ru/image/qKrbZuqWorAlHujG6623a366352981713611622.jpeg | https://static-pcsp.systeme.ru/image/-qk2jEvfIHos2UBk6624c0fd1d3351713684733.jpeg | 1 2 | не указан не указан | [8 empty] | https://api.systeme.ru/product/media/download/991823 |  | https://api.systeme.ru/certificates/default/download/3478 https://api.systeme.ru/certificates/default/download/3205 https://api.systeme.ru/certificates/default/download/3195 | С-ТР ТС-ЭМС С-ТР ТС-НВО С-ТР ЕАЭС-RoHS Д-ТР ЕАЭС-RoHS С-ТР ТС-ЭМС С-ТР ТС-НВО | ЕАЭС RU С-CN.АЯ46.В.42958_25 ЕАЭС N RU Д-CN.РА09.В.89987_23 ЕАЭС RU С-CN.МЕ77.В.01281_23 |  |  | https://www.youtube.com/watch?v=8gxZ0i6iv7g https://vkvideo.ru/video-227259215_456239057 https://rutube.ru/video/a391253f504779903a6529f6aa7b916c/?p=cZ3OATLWlYTxSn-PMhWC5Q | 3015 | штука |  | 1 | PCE BB1 CAR P12 | 1 2 3 4 | 1 2 16 480 | шт. шт. шт. шт. | 4680409180532 | 4.97 22.7 36.3 120 | 8.85 10.6 24.7 80 | 9.3 9 26.1 95 | см. см. см. см. | 0.35 0.917 7.848 247 | кг. кг. кг. кг. | 73 мм | 25 А | 415 В | C (EV000084) | 0.3 А | AC (перемен.) (EV000460) | 88.5 | 50/60 Гц (EV008015) | IP20 (EV006405) | 3 | Да | 4 | 6 кА | AC (перемен.) (EV000460) |  | 500 В |  |  |  | 2 | 4 кВ | [8 empty] | Срок гарантии на данное оборудование составляет 5 лет с момента отгрузки со склада Систэм Электрик, с подтверждением соответствующим документом | Подлежит замене
16422DEK | Авт. выкл. диф. тока (АВДТ) ДИФ-103 3P+N 32А C тип AC 400В 300мА 6кА | Dekraft |  |  | 8536201007 | Прочие | Нет | Автоматические выключатели дифференциального тока серии ДИФ-103 6кА NEW Dekraft; 3P+N; номинальный ток 32 А; ном. диф. ток 300 мА; тип диф. расцепителя - AC; кривая отключения - С; Icn, Ics = 6 кА; тип устройства - электронный; монтаж – на DIN-рейку. АВДТ обеспечивают три вида защиты — от короткого замыкания, перегрузки и возникновения утечки тока (в частности, вследствие прикосновения человека к токоведущим частям). АВДТ с отключающей способностью 6кА применяются во вводно-распределительных устройствах (ВРУ), главных распределительных щитах (ГРЩ), осветительных и распределительных установках в общественных, административных, производственных, промышленных и других подобных зданиях. | Продукты DEKraft FD | DEKFD | D02 | Dekraft. АВДТ 6кА электронные ДИФ-103 | DE6 | Dekraft. Модульное оборудование 6кА | PVB | Энергетика Базовая | EC000905 | Автоматический выключатель дифференциального тока (дифавтомат, АВДТ) | 7 | Китай | https://static-pcsp.systeme.ru/image/hWRCVXCflr0xLqET6624c0fc5faf81713684732.jpeg https://static-pcsp.systeme.ru/image/YHQseZUVD5wr1csg6623a366b80d61713611622.jpeg | https://static-pcsp.systeme.ru/image/hWRCVXCflr0xLqET6624c0fc5faf81713684732.jpeg | 1 2 | не указан не указан | [8 empty] | https://api.systeme.ru/product/media/download/991823 |  | https://api.systeme.ru/certificates/default/download/3478 https://api.systeme.ru/certificates/default/download/3205 https://api.systeme.ru/certificates/default/download/3195 | С-ТР ТС-ЭМС С-ТР ТС-НВО С-ТР ЕАЭС-RoHS Д-ТР ЕАЭС-RoHS С-ТР ТС-ЭМС С-ТР ТС-НВО | ЕАЭС RU С-CN.АЯ46.В.42958_25 ЕАЭС N RU Д-CN.РА09.В.89987_23 ЕАЭС RU С-CN.МЕ77.В.01281_23 |  |  | https://www.youtube.com/watch?v=8gxZ0i6iv7g https://vkvideo.ru/video-227259215_456239057 https://rutube.ru/video/a391253f504779903a6529f6aa7b916c/?p=cZ3OATLWlYTxSn-PMhWC5Q | 3045 | штука |  | 1 | PCE BB1 CAR P12 | 1 2 3 4 | 1 2 16 480 | шт. шт. шт. шт. | 4680409180556 | 9.2 22.5 36.4 120 | 9.6 10.4 24.1 80 | 7 8.9 26.5 100 | см. см. см. см. | 0.431 0.922 7.891 250 | кг. кг. кг. кг. | 73 мм | 32 А | 415 В | C (EV000084) | 0.3 А | AC (перемен.) (EV000460) | 88.5 | 50/60 Гц (EV008015) | IP20 (EV006405) | 3 | Да | 4 | 6 кА | AC (перемен.) (EV000460) |  | 500 В |  |  |  | 2 | 4 кВ | [8 empty] | Срок гарантии на данное оборудование составляет 5 лет с момента отгрузки со склада Систэм Электрик, с подтверждением соответствующим документом | Подлежит замене
16423DEK | Авт. выкл. диф. тока (АВДТ) ДИФ-103 3P+N 40А C тип AC 400В 300мА 6кА | Dekraft |  |  | 8536201007 | Прочие | Нет | Автоматические выключатели дифференциального тока серии ДИФ-103 6кА NEW Dekraft; 3P+N; номинальный ток 40 А; ном. диф. ток 300 мА; тип диф. расцепителя - AC; кривая отключения - С; Icn, Ics = 6 кА; тип устройства - электронный; монтаж – на DIN-рейку. АВДТ обеспечивают три вида защиты — от короткого замыкания, перегрузки и возникновения утечки тока (в частности, вследствие прикосновения человека к токоведущим частям). АВДТ с отключающей способностью 6кА применяются во вводно-распределительных устройствах (ВРУ), главных распределительных щитах (ГРЩ), осветительных и распределительных установках в общественных, административных, производственных, промышленных и других подобных зданиях. | Продукты DEKraft FD | DEKFD | D02 | Dekraft. АВДТ 6кА электронные ДИФ-103 | DE6 | Dekraft. Модульное оборудование 6кА | PVB | Энергетика Базовая | EC000905 | Автоматический выключатель дифференциального тока (дифавтомат, АВДТ) | 7 | Китай | https://static-pcsp.systeme.ru/image/32VCkL1ZZ6PLgvYW6624c0faf3b1b1713684730.jpeg https://static-pcsp.systeme.ru/image/ikzXGyuYPbrbBlMu6623a3675a7dc1713611623.jpeg | https://static-pcsp.systeme.ru/image/32VCkL1ZZ6PLgvYW6624c0faf3b1b1713684730.jpeg | 1 2 | не указан не указан | [8 empty] | https://api.systeme.ru/product/media/download/991823 |  | https://api.systeme.ru/certificates/default/download/3478 https://api.systeme.ru/certificates/default/download/3205 https://api.systeme.ru/certificates/default/download/3195 | С-ТР ТС-ЭМС С-ТР ТС-НВО С-ТР ЕАЭС-RoHS Д-ТР ЕАЭС-RoHS С-ТР ТС-ЭМС С-ТР ТС-НВО | ЕАЭС RU С-CN.АЯ46.В.42958_25 ЕАЭС N RU Д-CN.РА09.В.89987_23 ЕАЭС RU С-CN.МЕ77.В.01281_23 |  |  | https://www.youtube.com/watch?v=8gxZ0i6iv7g https://vkvideo.ru/video-227259215_456239057 https://rutube.ru/video/a391253f504779903a6529f6aa7b916c/?p=cZ3OATLWlYTxSn-PMhWC5Q | 3045 | штука |  | 1 | PCE BB1 CAR P12 | 1 2 3 4 | 1 2 16 480 | шт. шт. шт. шт. | 4680409180570 | 4.97 22.4 36.1 120 | 8.85 10.7 24 80 | 9.3 8.9 25.7 95 | см. см. см. см. | 0.35 0.938 7.999 252 | кг. кг. кг. кг. | 73 мм | 40 А | 415 В | C (EV000084) | 0.3 А | AC (перемен.) (EV000460) | 88.5 | 50/60 Гц (EV008015) | IP20 (EV006405) | 3 | Да | 4 | 6 кА | AC (перемен.) (EV000460) |  | 500 В |  |  |  | 2 | 4 кВ | [8 empty] | Срок гарантии на данное оборудование составляет 5 лет с момента отгрузки со склада Систэм Электрик, с подтверждением соответствующим документом | Подлежит замене
16424DEK | Авт. выкл. диф. тока (АВДТ) ДИФ-103 3P+N 50А C тип AC 400В 300мА 6кА | Dekraft |  |  | 8536201007 | Прочие | Нет | Автоматические выключатели дифференциального тока серии ДИФ-103 6кА NEW Dekraft; 3P+N; номинальный ток 50 А; ном. диф. ток 300 мА; тип диф. расцепителя - AC; кривая отключения - С; Icn, Ics = 6 кА; тип устройства - электронный; монтаж – на DIN-рейку. АВДТ обеспечивают три вида защиты — от короткого замыкания, перегрузки и возникновения утечки тока (в частности, вследствие прикосновения человека к токоведущим частям). АВДТ с отключающей способностью 6кА применяются во вводно-распределительных устройствах (ВРУ), главных распределительных щитах (ГРЩ), осветительных и распределительных установках в общественных, административных, производственных, промышленных и других подобных зданиях. | Продукты DEKraft FD | DEKFD | D02 | Dekraft. АВДТ 6кА электронные ДИФ-103 | DE6 | Dekraft. Модульное оборудование 6кА | PVB | Энергетика Базовая | EC000905 | Автоматический выключатель дифференциального тока (дифавтомат, АВДТ) | 7 | Китай | https://static-pcsp.systeme.ru/image/UY-4dGEDq1B81VUH6624c0fa367891713684730.jpeg https://static-pcsp.systeme.ru/image/Cz7xhFduqbmNa41E6623a36801a471713611624.jpeg | https://static-pcsp.systeme.ru/image/UY-4dGEDq1B81VUH6624c0fa367891713684730.jpeg | 1 2 | не указан не указан | [8 empty] | https://api.systeme.ru/product/media/download/991823 |  | https://api.systeme.ru/certificates/default/download/3478 https://api.systeme.ru/certificates/default/download/3205 https://api.systeme.ru/certificates/default/download/3195 | С-ТР ТС-ЭМС С-ТР ТС-НВО С-ТР ЕАЭС-RoHS Д-ТР ЕАЭС-RoHS С-ТР ТС-ЭМС С-ТР ТС-НВО | ЕАЭС RU С-CN.АЯ46.В.42958_25 ЕАЭС N RU Д-CN.РА09.В.89987_23 ЕАЭС RU С-CN.МЕ77.В.01281_23 |  |  | https://www.youtube.com/watch?v=8gxZ0i6iv7g https://vkvideo.ru/video-227259215_456239057 https://rutube.ru/video/a391253f504779903a6529f6aa7b916c/?p=cZ3OATLWlYTxSn-PMhWC5Q | 3185 | штука |  | 1 | PCE BB1 CAR P12 | 1 2 3 4 | 1 2 16 480 | шт. шт. шт. шт. | 4680409180594 | 4.97 22.3 36.5 120 | 8.85 10.5 24.1 80 | 9.3 8.9 25.4 95 | см. см. см. см. | 0.35 1.038 8.8 276 | кг. кг. кг. кг. | 73 мм | 50 А | 415 В | C (EV000084) | 0.3 А | AC (перемен.) (EV000460) | 88.5 | 50/60 Гц (EV008015) | IP20 (EV006405) | 3 | Да | 4 | 6 кА | AC (перемен.) (EV000460) |  | 500 В |  |  |  | 2 | 4 кВ | [8 empty] | Срок гарантии на данное оборудование составляет 5 лет с момента отгрузки со склада Систэм Электрик, с подтверждением соответствующим документом | Подлежит замене
16425DEK | Авт. выкл. диф. тока (АВДТ) ДИФ-103 3P+N 63А C тип AC 400В 300мА 6кА | Dekraft |  |  | 8536201007 | Прочие | Нет | Автоматические выключатели дифференциального тока серии ДИФ-103 6кА NEW Dekraft; 3P+N; номинальный ток 63 А; ном. диф. ток 300 мА; тип диф. расцепителя - AC; кривая отключения - С; Icn, Ics = 6 кА; тип устройства - электронный; монтаж – на DIN-рейку. АВДТ обеспечивают три вида защиты — от короткого замыкания, перегрузки и возникновения утечки тока (в частности, вследствие прикосновения человека к токоведущим частям). АВДТ с отключающей способностью 6кА применяются во вводно-распределительных устройствах (ВРУ), главных распределительных щитах (ГРЩ), осветительных и распределительных установках в общественных, административных, производственных, промышленных и других подобных зданиях. | Продукты DEKraft FD | DEKFD | D02 | Dekraft. АВДТ 6кА электронные ДИФ-103 | DE6 | Dekraft. Модульное оборудование 6кА | PVB | Энергетика Базовая | EC000905 | Автоматический выключатель дифференциального тока (дифавтомат, АВДТ) | 7 | Китай | https://static-pcsp.systeme.ru/image/AeRm4WKGYBHDPw8S6624c0f985a781713684729.jpeg https://static-pcsp.systeme.ru/image/tKyHGolnJ5tH4Gsi6623a36898c1f1713611624.jpeg | https://static-pcsp.systeme.ru/image/AeRm4WKGYBHDPw8S6624c0f985a781713684729.jpeg | 1 2 | не указан не указан | [8 empty] | https://api.systeme.ru/product/media/download/991823 |  | https://api.systeme.ru/certificates/default/download/3478 https://api.systeme.ru/certificates/default/download/3205 https://api.systeme.ru/certificates/default/download/3195 | С-ТР ТС-ЭМС С-ТР ТС-НВО С-ТР ЕАЭС-RoHS Д-ТР ЕАЭС-RoHS С-ТР ТС-ЭМС С-ТР ТС-НВО | ЕАЭС RU С-CN.АЯ46.В.42958_25 ЕАЭС N RU Д-CN.РА09.В.89987_23 ЕАЭС RU С-CN.МЕ77.В.01281_23 |  |  | https://www.youtube.com/watch?v=8gxZ0i6iv7g https://vkvideo.ru/video-227259215_456239057 https://rutube.ru/video/a391253f504779903a6529f6aa7b916c/?p=cZ3OATLWlYTxSn-PMhWC5Q | 3275 | штука |  | 1 | PCE BB1 CAR P12 | 1 2 3 4 | 1 2 16 480 | шт. шт. шт. шт. | 4680409180617 | 4.97 22.4 36.4 120 | 8.85 10.5 24.6 80 | 9.3 8.9 25.7 95 | см. см. см. см. | 0.35 1.04 8.786 275 | кг. кг. кг. кг. | 73 мм | 63 А | 415 В | C (EV000084) | 0.3 А | AC (перемен.) (EV000460) | 88.5 | 50/60 Гц (EV008015) | IP20 (EV006405) | 3 | Да | 4 | 6 кА | AC (перемен.) (EV000460) |  | 500 В |  |  |  | 2 | 4 кВ | [8 empty] | Срок гарантии на данное оборудование составляет 5 лет с момента отгрузки со склада Систэм Электрик, с подтверждением соответствующим документом | Подлежит замене
16426DEK | Авт. выкл. диф. тока (АВДТ) ДИФ-103 3P+N 6А C тип A 400В 30мА 6кА | Dekraft |  |  | 8536201007 | Прочие | Нет | Автоматические выключатели дифференциального тока серии ДИФ-103 6кА NEW Dekraft; 3P+N; номинальный ток 6 А; ном. диф. ток 30 мА; тип диф. расцепителя - A; кривая отключения - С; Icn, Ics = 6 кА; тип устройства - электронный; монтаж – на DIN-рейку. АВДТ обеспечивают три вида защиты — от короткого замыкания, перегрузки и возникновения утечки тока (в частности, вследствие прикосновения человека к токоведущим частям). АВДТ с отключающей способностью 6кА применяются во вводно-распределительных устройствах (ВРУ), главных распределительных щитах (ГРЩ), осветительных и распределительных установках в общественных, административных, производственных, промышленных и других подобных зданиях. | Продукты DEKraft FD | DEKFD | D02 | Dekraft. АВДТ 6кА электронные ДИФ-103 | DE6 | Dekraft. Модульное оборудование 6кА | PVB | Энергетика Базовая | EC000905 | Автоматический выключатель дифференциального тока (дифавтомат, АВДТ) | 7 | Китай | https://static-pcsp.systeme.ru/image/VGrGpM-qybqrFRxB6624c0f8c38d81713684728.jpeg https://static-pcsp.systeme.ru/image/2ENXwqdlEv9hub1-6623995d4fa601713609053.jpeg | https://static-pcsp.systeme.ru/image/VGrGpM-qybqrFRxB6624c0f8c38d81713684728.jpeg | 1 2 | не указан не указан | [8 empty] | https://api.systeme.ru/product/media/download/991823 |  | https://api.systeme.ru/certificates/default/download/3478 https://api.systeme.ru/certificates/default/download/3205 https://api.systeme.ru/certificates/default/download/3195 | С-ТР ТС-ЭМС С-ТР ТС-НВО С-ТР ЕАЭС-RoHS Д-ТР ЕАЭС-RoHS С-ТР ТС-ЭМС С-ТР ТС-НВО | ЕАЭС RU С-CN.АЯ46.В.42958_25 ЕАЭС N RU Д-CN.РА09.В.89987_23 ЕАЭС RU С-CN.МЕ77.В.01281_23 |  |  | https://www.youtube.com/watch?v=8gxZ0i6iv7g https://vkvideo.ru/video-227259215_456239057 https://rutube.ru/video/a391253f504779903a6529f6aa7b916c/?p=cZ3OATLWlYTxSn-PMhWC5Q | 3160 | штука |  | 1 | PCE BB1 CAR P12 | 1 2 3 4 | 1 2 16 480 | шт. шт. шт. шт. | 4680409180631 | 9.6 10.3 24.2 120 | 9.5 22.7 36 80 | 7.8 9 25.6 90 | см. см. см. см. | 0.427 0.909 7.74 242 | кг. кг. кг. кг. | 73 мм | 6 А | 415 В | C (EV000084) | 0.03 А | A (EV000896) | 88.5 | 50/60 Гц (EV008015) | IP20 (EV006405) | 3 | Да | 4 | 6 кА | AC (перемен.) (EV000460) |  | 500 В |  |  |  | 2 | 4 кВ | [8 empty] | Срок гарантии на данное оборудование составляет 5 лет с момента отгрузки со склада Систэм Электрик, с подтверждением соответствующим документом | Подлежит замене
16427DEK | Авт. выкл. диф. тока (АВДТ) ДИФ-103 3P+N 10А C тип A 400В 30мА 6кА | Dekraft |  |  | 8536201007 | Прочие | Нет | Автоматические выключатели дифференциального тока серии ДИФ-103 6кА NEW Dekraft; 3P+N; номинальный ток 10 А; ном. диф. ток 30 мА; тип диф. расцепителя - A; кривая отключения - С; Icn, Ics = 6 кА; тип устройства - электронный; монтаж – на DIN-рейку. АВДТ обеспечивают три вида защиты — от короткого замыкания, перегрузки и возникновения утечки тока (в частности, вследствие прикосновения человека к токоведущим частям). АВДТ с отключающей способностью 6кА применяются во вводно-распределительных устройствах (ВРУ), главных распределительных щитах (ГРЩ), осветительных и распределительных установках в общественных, административных, производственных, промышленных и других подобных зданиях. | Продукты DEKraft FD | DEKFD | D02 | Dekraft. АВДТ 6кА электронные ДИФ-103 | DE6 | Dekraft. Модульное оборудование 6кА | PVB | Энергетика Базовая | EC000905 | Автоматический выключатель дифференциального тока (дифавтомат, АВДТ) | 7 | Китай | https://static-pcsp.systeme.ru/image/nG6A846nV4vjAqMh6624c0f81ea4e1713684728.jpeg https://static-pcsp.systeme.ru/image/ZJWVBTN4S9Vispj56623995dcee9b1713609053.jpeg | https://static-pcsp.systeme.ru/image/nG6A846nV4vjAqMh6624c0f81ea4e1713684728.jpeg | 1 2 | не указан не указан | [8 empty] | https://api.systeme.ru/product/media/download/991823 |  | https://api.systeme.ru/certificates/default/download/3478 https://api.systeme.ru/certificates/default/download/3205 https://api.systeme.ru/certificates/default/download/3195 | С-ТР ТС-ЭМС С-ТР ТС-НВО С-ТР ЕАЭС-RoHS Д-ТР ЕАЭС-RoHS С-ТР ТС-ЭМС С-ТР ТС-НВО | ЕАЭС RU С-CN.АЯ46.В.42958_25 ЕАЭС N RU Д-CN.РА09.В.89987_23 ЕАЭС RU С-CN.МЕ77.В.01281_23 |  |  | https://www.youtube.com/watch?v=8gxZ0i6iv7g https://vkvideo.ru/video-227259215_456239057 https://rutube.ru/video/a391253f504779903a6529f6aa7b916c/?p=cZ3OATLWlYTxSn-PMhWC5Q | 3185 | штука |  | 1 | PCE BB1 CAR P12 | 1 2 3 4 | 1 2 16 480 | шт. шт. шт. шт. | 4680409180655 | 4.97 22.5 36.1 120 | 8.85 10.3 24.6 80 | 9.3 8.9 26.1 95 | см. см. см. см. | 0.35 0.917 7.77 245 | кг. кг. кг. кг. | 73 мм | 10 А | 415 В | C (EV000084) | 0.03 А | A (EV000896) | 88.5 | 50/60 Гц (EV008015) | IP20 (EV006405) | 3 | Да | 4 | 6 кА | AC (перемен.) (EV000460) |  | 500 В |  |  |  | 2 | 4 кВ | [8 empty] | Срок гарантии на данное оборудование составляет 5 лет с момента отгрузки со склада Систэм Электрик, с подтверждением соответствующим документом | Подлежит замене
16428DEK | Авт. выкл. диф. тока (АВДТ) ДИФ-103 3P+N 16А C тип A 400В 30мА 6кА | Dekraft |  |  | 8536201007 | Прочие | Нет | Автоматические выключатели дифференциального тока серии ДИФ-103 6кА NEW Dekraft; 3P+N; номинальный ток 16 А; ном. диф. ток 30 мА; тип диф. расцепителя - A; кривая отключения - С; Icn, Ics = 6 кА; тип устройства - электронный; монтаж – на DIN-рейку. АВДТ обеспечивают три вида защиты — от короткого замыкания, перегрузки и возникновения утечки тока (в частности, вследствие прикосновения человека к токоведущим частям). АВДТ с отключающей способностью 6кА применяются во вводно-распределительных устройствах (ВРУ), главных распределительных щитах (ГРЩ), осветительных и распределительных установках в общественных, административных, производственных, промышленных и других подобных зданиях. | Продукты DEKraft FD | DEKFD | D02 | Dekraft. АВДТ 6кА электронные ДИФ-103 | DE6 | Dekraft. Модульное оборудование 6кА | PVB | Энергетика Базовая | EC000905 | Автоматический выключатель дифференциального тока (дифавтомат, АВДТ) | 7 | Китай | https://static-pcsp.systeme.ru/image/fhSb_bNAfprk1LLL6624c0f763a0c1713684727.jpeg https://static-pcsp.systeme.ru/image/F9tw8wo8FCH5MuH_6623995e6a0c11713609054.jpeg | https://static-pcsp.systeme.ru/image/fhSb_bNAfprk1LLL6624c0f763a0c1713684727.jpeg | 1 2 | не указан не указан | [8 empty] | https://api.systeme.ru/product/media/download/991823 |  | https://api.systeme.ru/certificates/default/download/3478 https://api.systeme.ru/certificates/default/download/3205 https://api.systeme.ru/certificates/default/download/3195 | С-ТР ТС-ЭМС С-ТР ТС-НВО С-ТР ЕАЭС-RoHS Д-ТР ЕАЭС-RoHS С-ТР ТС-ЭМС С-ТР ТС-НВО | ЕАЭС RU С-CN.АЯ46.В.42958_25 ЕАЭС N RU Д-CN.РА09.В.89987_23 ЕАЭС RU С-CN.МЕ77.В.01281_23 |  |  | https://www.youtube.com/watch?v=8gxZ0i6iv7g https://vkvideo.ru/video-227259215_456239057 https://rutube.ru/video/a391253f504779903a6529f6aa7b916c/?p=cZ3OATLWlYTxSn-PMhWC5Q | 2990 | штука |  | 1 | PCE BB1 CAR P12 | 1 2 3 4 | 1 2 16 480 | шт. шт. шт. шт. | 4680409180679 | 9.6 10.3 24 120 | 9.6 22.8 36.2 80 | 7.6 9 25.7 95 | см. см. см. см. | 0.417 0.893 7.602 243 | кг. кг. кг. кг. | 73 мм | 16 А | 415 В | C (EV000084) | 0.03 А | A (EV000896) | 88.5 | 50/60 Гц (EV008015) | IP20 (EV006405) | 3 | Да | 4 | 6 кА | AC (перемен.) (EV000460) |  | 500 В |  |  |  | 2 | 4 кВ | [8 empty] | Срок гарантии на данное оборудование составляет 5 лет с момента отгрузки со склада Систэм Электрик, с подтверждением соответствующим документом | Подлежит замене
16429DEK | Авт. выкл. диф. тока (АВДТ) ДИФ-103 3P+N 20А C тип A 400В 30мА 6кА | Dekraft |  |  | 8536201007 | Прочие | Нет | Автоматические выключатели дифференциального тока серии ДИФ-103 6кА NEW Dekraft; 3P+N; номинальный ток 20 А; ном. диф. ток 30 мА; тип диф. расцепителя - A; кривая отключения - С; Icn, Ics = 6 кА; тип устройства - электронный; монтаж – на DIN-рейку. АВДТ обеспечивают три вида защиты — от короткого замыкания, перегрузки и возникновения утечки тока (в частности, вследствие прикосновения человека к токоведущим частям). АВДТ с отключающей способностью 6кА применяются во вводно-распределительных устройствах (ВРУ), главных распределительных щитах (ГРЩ), осветительных и распределительных установках в общественных, административных, производственных, промышленных и других подобных зданиях. | Продукты DEKraft FD | DEKFD | D02 | Dekraft. АВДТ 6кА электронные ДИФ-103 | DE6 | Dekraft. Модульное оборудование 6кА | PVB | Энергетика Базовая | EC000905 | Автоматический выключатель дифференциального тока (дифавтомат, АВДТ) | 7 | Китай | https://static-pcsp.systeme.ru/image/f4uigiPW0XESbvSW6624c0f6bd5831713684726.jpeg https://static-pcsp.systeme.ru/image/17YuApBfFYCwnyXN6623995f0088e1713609055.jpeg | https://static-pcsp.systeme.ru/image/f4uigiPW0XESbvSW6624c0f6bd5831713684726.jpeg | 1 2 | не указан не указан | [8 empty] | https://api.systeme.ru/product/media/download/991823 |  | https://api.systeme.ru/certificates/default/download/3478 https://api.systeme.ru/certificates/default/download/3205 https://api.systeme.ru/certificates/default/download/3195 | С-ТР ТС-ЭМС С-ТР ТС-НВО С-ТР ЕАЭС-RoHS Д-ТР ЕАЭС-RoHS С-ТР ТС-ЭМС С-ТР ТС-НВО | ЕАЭС RU С-CN.АЯ46.В.42958_25 ЕАЭС N RU Д-CN.РА09.В.89987_23 ЕАЭС RU С-CN.МЕ77.В.01281_23 |  |  | https://www.youtube.com/watch?v=8gxZ0i6iv7g https://vkvideo.ru/video-227259215_456239057 https://rutube.ru/video/a391253f504779903a6529f6aa7b916c/?p=cZ3OATLWlYTxSn-PMhWC5Q | 3080 | штука |  | 1 | PCE BB1 CAR P12 | 1 2 3 4 | 1 2 16 480 | шт. шт. шт. шт. | 4680409180693 | 4.97 22.8 36.3 120 | 8.85 10.4 24.6 80 | 9.3 8.9 25.9 95 | см. см. см. см. | 0.35 0.895 7.632 240 | кг. кг. кг. кг. | 73 мм | 20 А | 415 В | C (EV000084) | 0.03 А | A (EV000896) | 88.5 | 50/60 Гц (EV008015) | IP20 (EV006405) | 3 | Да | 4 | 6 кА | AC (перемен.) (EV000460) |  | 500 В |  |  |  | 2 | 4 кВ | [8 empty] | Срок гарантии на данное оборудование составляет 5 лет с момента отгрузки со склада Систэм Электрик, с подтверждением соответствующим документом | Подлежит замене
16430DEK | Авт. выкл. диф. тока (АВДТ) ДИФ-103 3P+N 25А C тип A 400В 30мА 6кА | Dekraft |  |  | 8536201007 | Прочие | Нет | Автоматические выключатели дифференциального тока серии ДИФ-103 6кА NEW Dekraft; 3P+N; номинальный ток 25 А; ном. диф. ток 30 мА; тип диф. расцепителя - A; кривая отключения - С; Icn, Ics = 6 кА; тип устройства - электронный; монтаж – на DIN-рейку. АВДТ обеспечивают три вида защиты — от короткого замыкания, перегрузки и возникновения утечки тока (в частности, вследствие прикосновения человека к токоведущим частям). АВДТ с отключающей способностью 6кА применяются во вводно-распределительных устройствах (ВРУ), главных распределительных щитах (ГРЩ), осветительных и распределительных установках в общественных, административных, производственных, промышленных и других подобных зданиях. | Продукты DEKraft FD | DEKFD | D02 | Dekraft. АВДТ 6кА электронные ДИФ-103 | DE6 | Dekraft. Модульное оборудование 6кА | PVB | Энергетика Базовая | EC000905 | Автоматический выключатель дифференциального тока (дифавтомат, АВДТ) | 7 | Китай | https://static-pcsp.systeme.ru/image/f7pXhibTUJyxw_E16624c0f60fe901713684726.jpeg https://static-pcsp.systeme.ru/image/yzmDcyVedq_AkHDL6623995f81a731713609055.jpeg | https://static-pcsp.systeme.ru/image/f7pXhibTUJyxw_E16624c0f60fe901713684726.jpeg | 1 2 | не указан не указан | [8 empty] | https://api.systeme.ru/product/media/download/991823 |  | https://api.systeme.ru/certificates/default/download/3478 https://api.systeme.ru/certificates/default/download/3205 https://api.systeme.ru/certificates/default/download/3195 | С-ТР ТС-ЭМС С-ТР ТС-НВО С-ТР ЕАЭС-RoHS Д-ТР ЕАЭС-RoHS С-ТР ТС-ЭМС С-ТР ТС-НВО | ЕАЭС RU С-CN.АЯ46.В.42958_25 ЕАЭС N RU Д-CN.РА09.В.89987_23 ЕАЭС RU С-CN.МЕ77.В.01281_23 |  |  | https://www.youtube.com/watch?v=8gxZ0i6iv7g https://vkvideo.ru/video-227259215_456239057 https://rutube.ru/video/a391253f504779903a6529f6aa7b916c/?p=cZ3OATLWlYTxSn-PMhWC5Q | 3070 | штука |  | 1 | PCE BB1 CAR P12 | 1 2 3 4 | 1 2 16 480 | шт. шт. шт. шт. | 4680409180716 | 9.2 22.5 36 120 | 9.9 10.5 24.6 80 | 7 8.9 26 100 | см. см. см. см. | 0.429 0.918 7.859 247 | кг. кг. кг. кг. | 73 мм | 25 А | 415 В | C (EV000084) | 0.03 А | A (EV000896) | 88.5 | 50/60 Гц (EV008015) | IP20 (EV006405) | 3 | Да | 4 | 6 кА | AC (перемен.) (EV000460) |  | 500 В |  |  |  | 2 | 4 кВ | [8 empty] | Срок гарантии на данное оборудование составляет 5 лет с момента отгрузки со склада Систэм Электрик, с подтверждением соответствующим документом | Подлежит замене
16431DEK | Авт. выкл. диф. тока (АВДТ) ДИФ-103 3P+N 32А C тип A 400В 30мА 6кА | Dekraft |  |  | 8536201007 | Прочие | Нет | Автоматические выключатели дифференциального тока серии ДИФ-103 6кА NEW Dekraft; 3P+N; номинальный ток 32 А; ном. диф. ток 30 мА; тип диф. расцепителя - A; кривая отключения - С; Icn, Ics = 6 кА; тип устройства - электронный; монтаж – на DIN-рейку. АВДТ обеспечивают три вида защиты — от короткого замыкания, перегрузки и возникновения утечки тока (в частности, вследствие прикосновения человека к токоведущим частям). АВДТ с отключающей способностью 6кА применяются во вводно-распределительных устройствах (ВРУ), главных распределительных щитах (ГРЩ), осветительных и распределительных установках в общественных, административных, производственных, промышленных и других подобных зданиях. | Продукты DEKraft FD | DEKFD | D02 | Dekraft. АВДТ 6кА электронные ДИФ-103 | DE6 | Dekraft. Модульное оборудование 6кА | PVB | Энергетика Базовая | EC000905 | Автоматический выключатель дифференциального тока (дифавтомат, АВДТ) | 7 | Китай | https://static-pcsp.systeme.ru/image/a62pTmsnE2rBnpJ_6624c0f565d151713684725.jpeg https://static-pcsp.systeme.ru/image/gZgz71J_6nr5mxBI66239960257ce1713609056.jpeg | https://static-pcsp.systeme.ru/image/a62pTmsnE2rBnpJ_6624c0f565d151713684725.jpeg | 1 2 | не указан не указан | [8 empty] | https://api.systeme.ru/product/media/download/991823 |  | https://api.systeme.ru/certificates/default/download/3478 https://api.systeme.ru/certificates/default/download/3205 https://api.systeme.ru/certificates/default/download/3195 | С-ТР ТС-ЭМС С-ТР ТС-НВО С-ТР ЕАЭС-RoHS Д-ТР ЕАЭС-RoHS С-ТР ТС-ЭМС С-ТР ТС-НВО | ЕАЭС RU С-CN.АЯ46.В.42958_25 ЕАЭС N RU Д-CN.РА09.В.89987_23 ЕАЭС RU С-CN.МЕ77.В.01281_23 |  |  | https://www.youtube.com/watch?v=8gxZ0i6iv7g https://vkvideo.ru/video-227259215_456239057 https://rutube.ru/video/a391253f504779903a6529f6aa7b916c/?p=cZ3OATLWlYTxSn-PMhWC5Q | 3210 | штука |  | 1 | PCE BB1 CAR P12 | 1 2 3 4 | 1 2 16 480 | шт. шт. шт. шт. | 4680409180730 | 4.97 22.4 36.1 120 | 8.85 10.5 24.9 80 | 9.3 8.9 25.5 95 | см. см. см. см. | 0.35 0.923 7.827 246 | кг. кг. кг. кг. | 73 мм | 32 А | 415 В | C (EV000084) | 0.03 А | A (EV000896) | 88.5 | 50/60 Гц (EV008015) | IP20 (EV006405) | 3 | Да | 4 | 6 кА | AC (перемен.) (EV000460) |  | 500 В |  |  |  | 2 | 4 кВ | [8 empty] | Срок гарантии на данное оборудование составляет 5 лет с момента отгрузки со склада Систэм Электрик, с подтверждением соответствующим документом | Подлежит замене
16432DEK | Авт. выкл. диф. тока (АВДТ) ДИФ-103 3P+N 40А C тип A 400В 30мА 6кА | Dekraft |  |  | 8536201007 | Прочие | Нет | Автоматические выключатели дифференциального тока серии ДИФ-103 6кА NEW Dekraft; 3P+N; номинальный ток 40 А; ном. диф. ток 30 мА; тип диф. расцепителя - A; кривая отключения - С; Icn, Ics = 6 кА; тип устройства - электронный; монтаж – на DIN-рейку. АВДТ обеспечивают три вида защиты — от короткого замыкания, перегрузки и возникновения утечки тока (в частности, вследствие прикосновения человека к токоведущим частям). АВДТ с отключающей способностью 6кА применяются во вводно-распределительных устройствах (ВРУ), главных распределительных щитах (ГРЩ), осветительных и распределительных установках в общественных, административных, производственных, промышленных и других подобных зданиях. | Продукты DEKraft FD | DEKFD | D02 | Dekraft. АВДТ 6кА электронные ДИФ-103 | DE6 | Dekraft. Модульное оборудование 6кА | PVB | Энергетика Базовая | EC000905 | Автоматический выключатель дифференциального тока (дифавтомат, АВДТ) | 7 | Китай | https://static-pcsp.systeme.ru/image/na2hkmC8ChrtZsJl6624c0f4bc99d1713684724.jpeg https://static-pcsp.systeme.ru/image/YIHKowqb8QtVNY-z66239960a47701713609056.jpeg | https://static-pcsp.systeme.ru/image/na2hkmC8ChrtZsJl6624c0f4bc99d1713684724.jpeg | 1 2 | не указан не указан | [8 empty] | https://api.systeme.ru/product/media/download/991823 |  | https://api.systeme.ru/certificates/default/download/3478 https://api.systeme.ru/certificates/default/download/3205 https://api.systeme.ru/certificates/default/download/3195 | С-ТР ТС-ЭМС С-ТР ТС-НВО С-ТР ЕАЭС-RoHS Д-ТР ЕАЭС-RoHS С-ТР ТС-ЭМС С-ТР ТС-НВО | ЕАЭС RU С-CN.АЯ46.В.42958_25 ЕАЭС N RU Д-CN.РА09.В.89987_23 ЕАЭС RU С-CN.МЕ77.В.01281_23 |  |  | https://www.youtube.com/watch?v=8gxZ0i6iv7g https://vkvideo.ru/video-227259215_456239057 https://rutube.ru/video/a391253f504779903a6529f6aa7b916c/?p=cZ3OATLWlYTxSn-PMhWC5Q | 3210 | штука |  | 1 | PCE BB1 CAR P12 | 1 2 3 4 | 1 2 16 480 | шт. шт. шт. шт. | 4680409180754 | 9.2 22.5 36.7 120 | 9.9 10.5 24.3 80 | 6.9 8.9 26.1 100 | см. см. см. см. | 0.44 0.939 8.009 252 | кг. кг. кг. кг. | 73 мм | 40 А | 415 В | C (EV000084) | 0.03 А | A (EV000896) | 88.5 | 50/60 Гц (EV008015) | IP20 (EV006405) | 3 | Да | 4 | 6 кА | AC (перемен.) (EV000460) |  | 500 В |  |  |  | 2 | 4 кВ | [8 empty] | Срок гарантии на данное оборудование составляет 5 лет с момента отгрузки со склада Систэм Электрик, с подтверждением соответствующим документом | Подлежит замене
16433DEK | Авт. выкл. диф. тока (АВДТ) ДИФ-103 3P+N 50А C тип A 400В 30мА 6кА | Dekraft |  |  | 8536201007 | Прочие | Нет | Автоматические выключатели дифференциального тока серии ДИФ-103 6кА NEW Dekraft; 3P+N; номинальный ток 50 А; ном. диф. ток 30 мА; тип диф. расцепителя - A; кривая отключения - С; Icn, Ics = 6 кА; тип устройства - электронный; монтаж – на DIN-рейку. АВДТ обеспечивают три вида защиты — от короткого замыкания, перегрузки и возникновения утечки тока (в частности, вследствие прикосновения человека к токоведущим частям). АВДТ с отключающей способностью 6кА применяются во вводно-распределительных устройствах (ВРУ), главных распределительных щитах (ГРЩ), осветительных и распределительных установках в общественных, административных, производственных, промышленных и других подобных зданиях. | Продукты DEKraft FD | DEKFD | D02 | Dekraft. АВДТ 6кА электронные ДИФ-103 | DE6 | Dekraft. Модульное оборудование 6кА | PVB | Энергетика Базовая | EC000905 | Автоматический выключатель дифференциального тока (дифавтомат, АВДТ) | 7 | Китай | https://static-pcsp.systeme.ru/image/2fxfXEWpdr_N0eQ06624c0f358fce1713684723.jpeg https://static-pcsp.systeme.ru/image/ADEpf7rHDVen53K56623996155aee1713609057.jpeg | https://static-pcsp.systeme.ru/image/2fxfXEWpdr_N0eQ06624c0f358fce1713684723.jpeg | 1 2 | не указан не указан | [8 empty] | https://api.systeme.ru/product/media/download/991823 |  | https://api.systeme.ru/certificates/default/download/3478 https://api.systeme.ru/certificates/default/download/3205 https://api.systeme.ru/certificates/default/download/3195 | С-ТР ТС-ЭМС С-ТР ТС-НВО С-ТР ЕАЭС-RoHS Д-ТР ЕАЭС-RoHS С-ТР ТС-ЭМС С-ТР ТС-НВО | ЕАЭС RU С-CN.АЯ46.В.42958_25 ЕАЭС N RU Д-CN.РА09.В.89987_23 ЕАЭС RU С-CN.МЕ77.В.01281_23 |  |  | https://www.youtube.com/watch?v=8gxZ0i6iv7g https://vkvideo.ru/video-227259215_456239057 https://rutube.ru/video/a391253f504779903a6529f6aa7b916c/?p=cZ3OATLWlYTxSn-PMhWC5Q | 3230 | штука |  | 1 | PCE BB1 CAR P12 | 1 2 3 4 | 1 2 16 480 | шт. шт. шт. шт. | 4680409180778 | 4.97 22.4 36.3 120 | 8.85 10.6 24.6 80 | 9.3 9 25.7 95 | см. см. см. см. | 0.35 1.039 8.793 275 | кг. кг. кг. кг. | 73 мм | 50 А | 415 В | C (EV000084) | 0.03 А | A (EV000896) | 88.5 | 50/60 Гц (EV008015) | IP20 (EV006405) | 3 | Да | 4 | 6 кА | AC (перемен.) (EV000460) |  | 500 В |  |  |  | 2 | 4 кВ | [8 empty] | Срок гарантии на данное оборудование составляет 5 лет с момента отгрузки со склада Систэм Электрик, с подтверждением соответствующим документом | Подлежит замене
16434DEK | Авт. выкл. диф. тока (АВДТ) ДИФ-103 3P+N 63А C тип A 400В 30мА 6кА | Dekraft |  |  | 8536201007 | Прочие | Нет | Автоматические выключатели дифференциального тока серии ДИФ-103 6кА NEW Dekraft; 3P+N; номинальный ток 63 А; ном. диф. ток 30 мА; тип диф. расцепителя - A; кривая отключения - С; Icn, Ics = 6 кА; тип устройства - электронный; монтаж – на DIN-рейку. АВДТ обеспечивают три вида защиты — от короткого замыкания, перегрузки и возникновения утечки тока (в частности, вследствие прикосновения человека к токоведущим частям). АВДТ с отключающей способностью 6кА применяются во вводно-распределительных устройствах (ВРУ), главных распределительных щитах (ГРЩ), осветительных и распределительных установках в общественных, административных, производственных, промышленных и других подобных зданиях. | Продукты DEKraft FD | DEKFD | D02 | Dekraft. АВДТ 6кА электронные ДИФ-103 | DE6 | Dekraft. Модульное оборудование 6кА | PVB | Энергетика Базовая | EC000905 | Автоматический выключатель дифференциального тока (дифавтомат, АВДТ) | 7 | Китай | https://static-pcsp.systeme.ru/image/rVE4l7HhVrePT7Pm6624c0f253d3b1713684722.jpeg https://static-pcsp.systeme.ru/image/VMtxKvGIjwbQMveN66239961d4a901713609057.jpeg | https://static-pcsp.systeme.ru/image/rVE4l7HhVrePT7Pm6624c0f253d3b1713684722.jpeg | 1 2 | не указан не указан | [8 empty] | https://api.systeme.ru/product/media/download/991823 |  | https://api.systeme.ru/certificates/default/download/3478 https://api.systeme.ru/certificates/default/download/3205 https://api.systeme.ru/certificates/default/download/3195 | С-ТР ТС-ЭМС С-ТР ТС-НВО С-ТР ЕАЭС-RoHS Д-ТР ЕАЭС-RoHS С-ТР ТС-ЭМС С-ТР ТС-НВО | ЕАЭС RU С-CN.АЯ46.В.42958_25 ЕАЭС N RU Д-CN.РА09.В.89987_23 ЕАЭС RU С-CN.МЕ77.В.01281_23 |  |  | https://www.youtube.com/watch?v=8gxZ0i6iv7g https://vkvideo.ru/video-227259215_456239057 https://rutube.ru/video/a391253f504779903a6529f6aa7b916c/?p=cZ3OATLWlYTxSn-PMhWC5Q | 3230 | штука |  | 1 | PCE BB1 CAR P12 | 1 2 3 4 | 1 2 16 480 | шт. шт. шт. шт. | 4680409180792 | 4.97 22.3 36.2 120 | 8.85 10.4 24.7 80 | 9.3 8.9 26.1 95 | см. см. см. см. | 0.35 1.035 8.776 275 | кг. кг. кг. кг. | 73 мм | 63 А | 415 В | C (EV000084) | 0.03 А | A (EV000896) | 88.5 | 50/60 Гц (EV008015) | IP20 (EV006405) | 3 | Да | 4 | 6 кА | AC (перемен.) (EV000460) |  | 500 В |  |  |  | 2 | 4 кВ | [8 empty] | Срок гарантии на данное оборудование составляет 5 лет с момента отгрузки со склада Систэм Электрик, с подтверждением соответствующим документом | Подлежит замене
16435DEK | Авт. выкл. диф. тока (АВДТ) ДИФ-103 3P+N 6А C тип A 400В 100мА 6кА | Dekraft |  |  | 8536201007 | Прочие | Нет | Автоматические выключатели дифференциального тока серии ДИФ-103 6кА NEW Dekraft; 3P+N; номинальный ток 6 А; ном. диф. ток 100 мА; тип диф. расцепителя - A; кривая отключения - С; Icn, Ics = 6 кА; тип устройства - электронный; монтаж – на DIN-рейку. АВДТ обеспечивают три вида защиты — от короткого замыкания, перегрузки и возникновения утечки тока (в частности, вследствие прикосновения человека к токоведущим частям). АВДТ с отключающей способностью 6кА применяются во вводно-распределительных устройствах (ВРУ), главных распределительных щитах (ГРЩ), осветительных и распределительных установках в общественных, административных, производственных, промышленных и других подобных зданиях. | Продукты DEKraft FD | DEKFD | D02 | Dekraft. АВДТ 6кА электронные ДИФ-103 | DE6 | Dekraft. Модульное оборудование 6кА | PVB | Энергетика Базовая | EC000905 | Автоматический выключатель дифференциального тока (дифавтомат, АВДТ) | 7 | Китай | https://static-pcsp.systeme.ru/image/uHK9uOCGOnzCPhKq6624c0f188fb91713684721.jpeg https://static-pcsp.systeme.ru/image/JxqaiDYjfme2Iz8h662399625eb691713609058.jpeg | https://static-pcsp.systeme.ru/image/uHK9uOCGOnzCPhKq6624c0f188fb91713684721.jpeg | 1 2 | не указан не указан | [8 empty] | https://api.systeme.ru/product/media/download/991823 |  | https://api.systeme.ru/certificates/default/download/3478 https://api.systeme.ru/certificates/default/download/3205 https://api.systeme.ru/certificates/default/download/3195 | С-ТР ТС-ЭМС С-ТР ТС-НВО С-ТР ЕАЭС-RoHS Д-ТР ЕАЭС-RoHS С-ТР ТС-ЭМС С-ТР ТС-НВО | ЕАЭС RU С-CN.АЯ46.В.42958_25 ЕАЭС N RU Д-CN.РА09.В.89987_23 ЕАЭС RU С-CN.МЕ77.В.01281_23 |  |  | https://www.youtube.com/watch?v=8gxZ0i6iv7g https://vkvideo.ru/video-227259215_456239057 https://rutube.ru/video/a391253f504779903a6529f6aa7b916c/?p=cZ3OATLWlYTxSn-PMhWC5Q | 3340 | штука |  | 1 | PCE BB1 CAR P12 | 1 2 3 4 | 1 2 16 480 | шт. шт. шт. шт. | 4680409180815 | 9.5 10.3 23.9 120 | 9.5 22.7 35.8 80 | 7.5 8.9 25.4 90 | см. см. см. см. | 0.426 0.91 7.743 242 | кг. кг. кг. кг. | 73 мм | 6 А | 415 В | C (EV000084) | 0.1 А | A (EV000896) | 88.5 | 50/60 Гц (EV008015) | IP20 (EV006405) | 3 | Да | 4 | 6 кА | AC (перемен.) (EV000460) |  | 500 В |  |  |  | 2 | 4 кВ | [8 empty] | Срок гарантии на данное оборудование составляет 5 лет с момента отгрузки со склада Систэм Электрик, с подтверждением соответствующим документом | Подлежит замене
16436DEK | Авт. выкл. диф. тока (АВДТ) ДИФ-103 3P+N 10А C тип A 400В 100мА 6кА | Dekraft |  |  | 8536201007 | Прочие | Нет | Автоматические выключатели дифференциального тока серии ДИФ-103 6кА NEW Dekraft; 3P+N; номинальный ток 10 А; ном. диф. ток 100 мА; тип диф. расцепителя - A; кривая отключения - С; Icn, Ics = 6 кА; тип устройства - электронный; монтаж – на DIN-рейку. АВДТ обеспечивают три вида защиты — от короткого замыкания, перегрузки и возникновения утечки тока (в частности, вследствие прикосновения человека к токоведущим частям). АВДТ с отключающей способностью 6кА применяются во вводно-распределительных устройствах (ВРУ), главных распределительных щитах (ГРЩ), осветительных и распределительных установках в общественных, административных, производственных, промышленных и других подобных зданиях. | Продукты DEKraft FD | DEKFD | D02 | Dekraft. АВДТ 6кА электронные ДИФ-103 | DE6 | Dekraft. Модульное оборудование 6кА | PVB | Энергетика Базовая | EC000905 | Автоматический выключатель дифференциального тока (дифавтомат, АВДТ) | 7 | Китай | https://static-pcsp.systeme.ru/image/I9RzIsxayitRLk-r6624c0f0b58711713684720.jpeg https://static-pcsp.systeme.ru/image/ISFzbOvT61eEdOHj6623a35eeea211713611614.jpeg | https://static-pcsp.systeme.ru/image/I9RzIsxayitRLk-r6624c0f0b58711713684720.jpeg | 1 2 | не указан не указан | [8 empty] | https://api.systeme.ru/product/media/download/991823 |  | https://api.systeme.ru/certificates/default/download/3478 https://api.systeme.ru/certificates/default/download/3205 https://api.systeme.ru/certificates/default/download/3195 | С-ТР ТС-ЭМС С-ТР ТС-НВО С-ТР ЕАЭС-RoHS Д-ТР ЕАЭС-RoHS С-ТР ТС-ЭМС С-ТР ТС-НВО | ЕАЭС RU С-CN.АЯ46.В.42958_25 ЕАЭС N RU Д-CN.РА09.В.89987_23 ЕАЭС RU С-CN.МЕ77.В.01281_23 |  |  | https://www.youtube.com/watch?v=8gxZ0i6iv7g https://vkvideo.ru/video-227259215_456239057 https://rutube.ru/video/a391253f504779903a6529f6aa7b916c/?p=cZ3OATLWlYTxSn-PMhWC5Q | 3275 | штука |  | 1 | PCE | 1 | 1 | шт. | 4680409180839 | 4.97 | 8.85 | 9.3 | см. | 0.35 | кг. | 73 мм | 10 А | 415 В | C (EV000084) | 0.1 А | A (EV000896) | 88.5 | 50/60 Гц (EV008015) | IP20 (EV006405) | 3 | Да | 4 | 6 кА | AC (перемен.) (EV000460) |  | 500 В |  |  |  | 2 | 4 кВ | [8 empty] | Срок гарантии на данное оборудование составляет 5 лет с момента отгрузки со склада Систэм Электрик, с подтверждением соответствующим документом | Подлежит замене
16437DEK | Авт. выкл. диф. тока (АВДТ) ДИФ-103 3P+N 16А C тип A 400В 100мА 6кА | Dekraft |  |  | 8536201007 | Прочие | Нет | Автоматические выключатели дифференциального тока серии ДИФ-103 6кА NEW Dekraft; 3P+N; номинальный ток 16 А; ном. диф. ток 100 мА; тип диф. расцепителя - A; кривая отключения - С; Icn, Ics = 6 кА; тип устройства - электронный; монтаж – на DIN-рейку. АВДТ обеспечивают три вида защиты — от короткого замыкания, перегрузки и возникновения утечки тока (в частности, вследствие прикосновения человека к токоведущим частям). АВДТ с отключающей способностью 6кА применяются во вводно-распределительных устройствах (ВРУ), главных распределительных щитах (ГРЩ), осветительных и распределительных установках в общественных, административных, производственных, промышленных и других подобных зданиях. | Продукты DEKraft FD | DEKFD | D02 | Dekraft. АВДТ 6кА электронные ДИФ-103 | DE6 | Dekraft. Модульное оборудование 6кА | PVB | Энергетика Базовая | EC000905 | Автоматический выключатель дифференциального тока (дифавтомат, АВДТ) | 7 | Китай | https://static-pcsp.systeme.ru/image/oBbA5hqVyF1S-2Eg6624c0f006d521713684720.jpeg https://static-pcsp.systeme.ru/image/uvzSLlJvy9qsrX766623a35fa8d661713611615.jpeg | https://static-pcsp.systeme.ru/image/oBbA5hqVyF1S-2Eg6624c0f006d521713684720.jpeg | 1 2 | не указан не указан | [8 empty] | https://api.systeme.ru/product/media/download/991823 |  | https://api.systeme.ru/certificates/default/download/3478 https://api.systeme.ru/certificates/default/download/3205 https://api.systeme.ru/certificates/default/download/3195 | С-ТР ТС-ЭМС С-ТР ТС-НВО С-ТР ЕАЭС-RoHS Д-ТР ЕАЭС-RoHS С-ТР ТС-ЭМС С-ТР ТС-НВО | ЕАЭС RU С-CN.АЯ46.В.42958_25 ЕАЭС N RU Д-CN.РА09.В.89987_23 ЕАЭС RU С-CN.МЕ77.В.01281_23 |  |  | https://www.youtube.com/watch?v=8gxZ0i6iv7g https://vkvideo.ru/video-227259215_456239057 https://rutube.ru/video/a391253f504779903a6529f6aa7b916c/?p=cZ3OATLWlYTxSn-PMhWC5Q | 3185 | штука |  | 1 | PCE | 1 | 1 | шт. | 4680409180853 | 4.97 | 8.85 | 9.3 | см. | 0.35 | кг. | 73 мм | 16 А | 415 В | C (EV000084) | 0.1 А | A (EV000896) | 88.5 | 50/60 Гц (EV008015) | IP20 (EV006405) | 3 | Да | 4 | 6 кА | AC (перемен.) (EV000460) |  | 500 В |  |  |  | 2 | 4 кВ | [8 empty] | Срок гарантии на данное оборудование составляет 5 лет с момента отгрузки со склада Систэм Электрик, с подтверждением соответствующим документом | Подлежит замене
16438DEK | Авт. выкл. диф. тока (АВДТ) ДИФ-103 3P+N 20А C тип A 400В 100мА 6кА | Dekraft |  |  | 8536201007 | Прочие | Нет | Автоматические выключатели дифференциального тока серии ДИФ-103 6кА NEW Dekraft; 3P+N; номинальный ток 20 А; ном. диф. ток 100 мА; тип диф. расцепителя - A; кривая отключения - С; Icn, Ics = 6 кА; тип устройства - электронный; монтаж – на DIN-рейку. АВДТ обеспечивают три вида защиты — от короткого замыкания, перегрузки и возникновения утечки тока (в частности, вследствие прикосновения человека к токоведущим частям). АВДТ с отключающей способностью 6кА применяются во вводно-распределительных устройствах (ВРУ), главных распределительных щитах (ГРЩ), осветительных и распределительных установках в общественных, административных, производственных, промышленных и других подобных зданиях. | Продукты DEKraft FD | DEKFD | D02 | Dekraft. АВДТ 6кА электронные ДИФ-103 | DE6 | Dekraft. Модульное оборудование 6кА | PVB | Энергетика Базовая | EC000905 | Автоматический выключатель дифференциального тока (дифавтомат, АВДТ) | 7 | Китай | https://static-pcsp.systeme.ru/image/znAktYgM_iMccZKU6624c0ef55e981713684719.jpeg https://static-pcsp.systeme.ru/image/PMd9TVzzqrvtUZGf6623a36042e3b1713611616.jpeg | https://static-pcsp.systeme.ru/image/znAktYgM_iMccZKU6624c0ef55e981713684719.jpeg | 1 2 | не указан не указан | [8 empty] | https://api.systeme.ru/product/media/download/991823 |  | https://api.systeme.ru/certificates/default/download/3478 https://api.systeme.ru/certificates/default/download/3205 https://api.systeme.ru/certificates/default/download/3195 | С-ТР ТС-ЭМС С-ТР ТС-НВО С-ТР ЕАЭС-RoHS Д-ТР ЕАЭС-RoHS С-ТР ТС-ЭМС С-ТР ТС-НВО | ЕАЭС RU С-CN.АЯ46.В.42958_25 ЕАЭС N RU Д-CN.РА09.В.89987_23 ЕАЭС RU С-CN.МЕ77.В.01281_23 |  |  | https://www.youtube.com/watch?v=8gxZ0i6iv7g https://vkvideo.ru/video-227259215_456239057 https://rutube.ru/video/a391253f504779903a6529f6aa7b916c/?p=cZ3OATLWlYTxSn-PMhWC5Q | 3275 | штука |  | 1 | PCE BB1 CAR P12 | 1 2 3 4 | 1 2 16 480 | шт. шт. шт. шт. | 4680409180877 | 9.6 10.4 24.2 120 | 9.6 22.7 36.3 80 | 8 8.9 25.4 95 | см. см. см. см. | 0.419 0.894 7.635 245 | кг. кг. кг. кг. | 73 мм | 20 А | 415 В | C (EV000084) | 0.1 А | A (EV000896) | 88.5 | 50/60 Гц (EV008015) | IP20 (EV006405) | 3 | Да | 4 | 6 кА | AC (перемен.) (EV000460) |  | 500 В |  |  |  | 2 | 4 кВ | [8 empty] | Срок гарантии на данное оборудование составляет 5 лет с момента отгрузки со склада Систэм Электрик, с подтверждением соответствующим документом | Подлежит замене
16439DEK | Авт. выкл. диф. тока (АВДТ) ДИФ-103 3P+N 25А C тип A 400В 100мА 6кА | Dekraft |  |  | 8536201007 | Прочие | Нет | Автоматические выключатели дифференциального тока серии ДИФ-103 6кА NEW Dekraft; 3P+N; номинальный ток 25 А; ном. диф. ток 100 мА; тип диф. расцепителя - A; кривая отключения - С; Icn, Ics = 6 кА; тип устройства - электронный; монтаж – на DIN-рейку. АВДТ обеспечивают три вида защиты — от короткого замыкания, перегрузки и возникновения утечки тока (в частности, вследствие прикосновения человека к токоведущим частям). АВДТ с отключающей способностью 6кА применяются во вводно-распределительных устройствах (ВРУ), главных распределительных щитах (ГРЩ), осветительных и распределительных установках в общественных, административных, производственных, промышленных и других подобных зданиях. | Продукты DEKraft FD | DEKFD | D02 | Dekraft. АВДТ 6кА электронные ДИФ-103 | DE6 | Dekraft. Модульное оборудование 6кА | PVB | Энергетика Базовая | EC000905 | Автоматический выключатель дифференциального тока (дифавтомат, АВДТ) | 7 | Китай | https://static-pcsp.systeme.ru/image/03VlRB56jn3WdX6r6624c0eeadc581713684718.jpeg https://static-pcsp.systeme.ru/image/bZjMbvmQGQFO_S2Z6623a360dca3a1713611616.jpeg | https://static-pcsp.systeme.ru/image/03VlRB56jn3WdX6r6624c0eeadc581713684718.jpeg | 1 2 | не указан не указан | [8 empty] | https://api.systeme.ru/product/media/download/991823 |  | https://api.systeme.ru/certificates/default/download/3478 https://api.systeme.ru/certificates/default/download/3205 https://api.systeme.ru/certificates/default/download/3195 | С-ТР ТС-ЭМС С-ТР ТС-НВО С-ТР ЕАЭС-RoHS Д-ТР ЕАЭС-RoHS С-ТР ТС-ЭМС С-ТР ТС-НВО | ЕАЭС RU С-CN.АЯ46.В.42958_25 ЕАЭС N RU Д-CN.РА09.В.89987_23 ЕАЭС RU С-CN.МЕ77.В.01281_23 |  |  | https://www.youtube.com/watch?v=8gxZ0i6iv7g https://vkvideo.ru/video-227259215_456239057 https://rutube.ru/video/a391253f504779903a6529f6aa7b916c/?p=cZ3OATLWlYTxSn-PMhWC5Q | 3185 | штука |  | 1 | PCE BB1 CAR P12 | 1 2 3 4 | 1 2 16 480 | шт. шт. шт. шт. | 4680409180891 | 4.97 22.5 36.1 120 | 8.85 10.4 24.9 80 | 9.3 9 25.5 95 | см. см. см. см. | 0.35 0.923 7.815 246 | кг. кг. кг. кг. | 73 мм | 25 А | 415 В | C (EV000084) | 0.1 А | A (EV000896) | 88.5 | 50/60 Гц (EV008015) | IP20 (EV006405) | 3 | Да | 4 | 6 кА | AC (перемен.) (EV000460) |  | 500 В |  |  |  | 2 | 4 кВ | [8 empty] | Срок гарантии на данное оборудование составляет 5 лет с момента отгрузки со склада Систэм Электрик, с подтверждением соответствующим документом | Подлежит замене
16440DEK | Авт. выкл. диф. тока (АВДТ) ДИФ-103 3P+N 32А C тип A 400В 100мА 6кА | Dekraft |  |  | 8536201007 | Прочие | Нет | Автоматические выключатели дифференциального тока серии ДИФ-103 6кА NEW Dekraft; 3P+N; номинальный ток 32 А; ном. диф. ток 100 мА; тип диф. расцепителя - A; кривая отключения - С; Icn, Ics = 6 кА; тип устройства - электронный; монтаж – на DIN-рейку. АВДТ обеспечивают три вида защиты — от короткого замыкания, перегрузки и возникновения утечки тока (в частности, вследствие прикосновения человека к токоведущим частям). АВДТ с отключающей способностью 6кА применяются во вводно-распределительных устройствах (ВРУ), главных распределительных щитах (ГРЩ), осветительных и распределительных установках в общественных, административных, производственных, промышленных и других подобных зданиях. | Продукты DEKraft FD | DEKFD | D02 | Dekraft. АВДТ 6кА электронные ДИФ-103 | DE6 | Dekraft. Модульное оборудование 6кА | PVB | Энергетика Базовая | EC000905 | Автоматический выключатель дифференциального тока (дифавтомат, АВДТ) | 7 | Китай | https://static-pcsp.systeme.ru/image/voL_Iy6gjM2jKEYI6624c0edcff9a1713684717.jpeg https://static-pcsp.systeme.ru/image/GURzzWoC1wxIphxQ6623a361847cc1713611617.jpeg | https://static-pcsp.systeme.ru/image/voL_Iy6gjM2jKEYI6624c0edcff9a1713684717.jpeg | 1 2 | не указан не указан | [8 empty] | https://api.systeme.ru/product/media/download/991823 |  | https://api.systeme.ru/certificates/default/download/3478 https://api.systeme.ru/certificates/default/download/3205 https://api.systeme.ru/certificates/default/download/3195 | С-ТР ТС-ЭМС С-ТР ТС-НВО С-ТР ЕАЭС-RoHS Д-ТР ЕАЭС-RoHS С-ТР ТС-ЭМС С-ТР ТС-НВО | ЕАЭС RU С-CN.АЯ46.В.42958_25 ЕАЭС N RU Д-CN.РА09.В.89987_23 ЕАЭС RU С-CN.МЕ77.В.01281_23 |  |  | https://www.youtube.com/watch?v=8gxZ0i6iv7g https://vkvideo.ru/video-227259215_456239057 https://rutube.ru/video/a391253f504779903a6529f6aa7b916c/?p=cZ3OATLWlYTxSn-PMhWC5Q | 3245 | штука |  | 1 | PCE BB1 CAR P12 | 1 2 3 4 | 1 2 16 480 | шт. шт. шт. шт. | 4680409180914 | 4.97 22.3 36.2 120 | 8.85 10.5 24.5 80 | 9.3 8.9 25.8 95 | см. см. см. см. | 0.35 0.925 7.882 248 | кг. кг. кг. кг. | 73 мм | 32 А | 415 В | C (EV000084) | 0.1 А | A (EV000896) | 88.5 | 50/60 Гц (EV008015) | IP20 (EV006405) | 3 | Да | 4 | 6 кА | AC (перемен.) (EV000460) |  | 500 В |  |  |  | 2 | 4 кВ | [8 empty] | Срок гарантии на данное оборудование составляет 5 лет с момента отгрузки со склада Систэм Электрик, с подтверждением соответствующим документом | Подлежит замене
16441DEK | Авт. выкл. диф. тока (АВДТ) ДИФ-103 3P+N 40А C тип A 400В 100мА 6кА | Dekraft |  |  | 8536201007 | Прочие | Нет | Автоматические выключатели дифференциального тока серии ДИФ-103 6кА NEW Dekraft; 3P+N; номинальный ток 40 А; ном. диф. ток 100 мА; тип диф. расцепителя - A; кривая отключения - С; Icn, Ics = 6 кА; тип устройства - электронный; монтаж – на DIN-рейку. АВДТ обеспечивают три вида защиты — от короткого замыкания, перегрузки и возникновения утечки тока (в частности, вследствие прикосновения человека к токоведущим частям). АВДТ с отключающей способностью 6кА применяются во вводно-распределительных устройствах (ВРУ), главных распределительных щитах (ГРЩ), осветительных и распределительных установках в общественных, административных, производственных, промышленных и других подобных зданиях. | Продукты DEKraft FD | DEKFD | D02 | Dekraft. АВДТ 6кА электронные ДИФ-103 | DE6 | Dekraft. Модульное оборудование 6кА | PVB | Энергетика Базовая | EC000905 | Автоматический выключатель дифференциального тока (дифавтомат, АВДТ) | 7 | Китай | https://static-pcsp.systeme.ru/image/MaYAalNZk6jjzM6R6624c0ed2c3171713684717.jpeg https://static-pcsp.systeme.ru/image/CSwDp5JVJ7FkKbnM6623a3621670b1713611618.jpeg | https://static-pcsp.systeme.ru/image/MaYAalNZk6jjzM6R6624c0ed2c3171713684717.jpeg | 1 2 | не указан не указан | [8 empty] | https://api.systeme.ru/product/media/download/991823 |  | https://api.systeme.ru/certificates/default/download/3478 https://api.systeme.ru/certificates/default/download/3205 https://api.systeme.ru/certificates/default/download/3195 | С-ТР ТС-ЭМС С-ТР ТС-НВО С-ТР ЕАЭС-RoHS Д-ТР ЕАЭС-RoHS С-ТР ТС-ЭМС С-ТР ТС-НВО | ЕАЭС RU С-CN.АЯ46.В.42958_25 ЕАЭС N RU Д-CN.РА09.В.89987_23 ЕАЭС RU С-CN.МЕ77.В.01281_23 |  |  | https://www.youtube.com/watch?v=8gxZ0i6iv7g https://vkvideo.ru/video-227259215_456239057 https://rutube.ru/video/a391253f504779903a6529f6aa7b916c/?p=cZ3OATLWlYTxSn-PMhWC5Q | 3245 | штука |  | 1 | PCE BB1 CAR P12 | 1 2 3 4 | 1 2 16 480 | шт. шт. шт. шт. | 4680409180938 | 4.97 22.5 36.1 120 | 8.85 10.6 24.6 80 | 9.3 9 25.8 95 | см. см. см. см. | 0.35 0.941 7.959 250 | кг. кг. кг. кг. | 73 мм | 40 А | 415 В | C (EV000084) | 0.1 А | A (EV000896) | 88.5 | 50/60 Гц (EV008015) | IP20 (EV006405) | 3 | Да | 4 | 6 кА | AC (перемен.) (EV000460) |  | 500 В |  |  |  | 2 | 4 кВ | [8 empty] | Срок гарантии на данное оборудование составляет 5 лет с момента отгрузки со склада Систэм Электрик, с подтверждением соответствующим документом | Подлежит замене
16442DEK | Авт. выкл. диф. тока (АВДТ) ДИФ-103 3P+N 50А C тип A 400В 100мА 6кА | Dekraft |  |  | 8536201007 | Прочие | Нет | Автоматические выключатели дифференциального тока серии ДИФ-103 6кА NEW Dekraft; 3P+N; номинальный ток 50 А; ном. диф. ток 100 мА; тип диф. расцепителя - A; кривая отключения - С; Icn, Ics = 6 кА; тип устройства - электронный; монтаж – на DIN-рейку. АВДТ обеспечивают три вида защиты — от короткого замыкания, перегрузки и возникновения утечки тока (в частности, вследствие прикосновения человека к токоведущим частям). АВДТ с отключающей способностью 6кА применяются во вводно-распределительных устройствах (ВРУ), главных распределительных щитах (ГРЩ), осветительных и распределительных установках в общественных, административных, производственных, промышленных и других подобных зданиях. | Продукты DEKraft FD | DEKFD | D02 | Dekraft. АВДТ 6кА электронные ДИФ-103 | DE6 | Dekraft. Модульное оборудование 6кА | PVB | Энергетика Базовая | EC000905 | Автоматический выключатель дифференциального тока (дифавтомат, АВДТ) | 7 | Китай | https://static-pcsp.systeme.ru/image/QSwCOEHZ-0ScOXt-6624c0ec813f61713684716.jpeg https://static-pcsp.systeme.ru/image/DfpQafPz0hMZumee6623a362a423a1713611618.jpeg | https://static-pcsp.systeme.ru/image/QSwCOEHZ-0ScOXt-6624c0ec813f61713684716.jpeg | 1 2 | не указан не указан | [8 empty] | https://api.systeme.ru/product/media/download/991823 |  | https://api.systeme.ru/certificates/default/download/3478 https://api.systeme.ru/certificates/default/download/3205 https://api.systeme.ru/certificates/default/download/3195 | С-ТР ТС-ЭМС С-ТР ТС-НВО С-ТР ЕАЭС-RoHS Д-ТР ЕАЭС-RoHS С-ТР ТС-ЭМС С-ТР ТС-НВО | ЕАЭС RU С-CN.АЯ46.В.42958_25 ЕАЭС N RU Д-CN.РА09.В.89987_23 ЕАЭС RU С-CN.МЕ77.В.01281_23 |  |  | https://www.youtube.com/watch?v=8gxZ0i6iv7g https://vkvideo.ru/video-227259215_456239057 https://rutube.ru/video/a391253f504779903a6529f6aa7b916c/?p=cZ3OATLWlYTxSn-PMhWC5Q | 3340 | штука |  | 1 | PCE BB1 CAR P12 | 1 2 3 4 | 1 2 16 480 | шт. шт. шт. шт. | 4680409180952 | 4.97 22.3 36.5 120 | 8.85 10.5 23.5 80 | 9.3 8.8 25.4 95 | см. см. см. см. | 0.35 1.037 8.74 274 | кг. кг. кг. кг. | 73 мм | 50 А | 415 В | C (EV000084) | 0.1 А | A (EV000896) | 88.5 | 50/60 Гц (EV008015) | IP20 (EV006405) | 3 | Да | 4 | 6 кА | AC (перемен.) (EV000460) |  | 500 В |  |  |  | 2 | 4 кВ | [8 empty] | Срок гарантии на данное оборудование составляет 5 лет с момента отгрузки со склада Систэм Электрик, с подтверждением соответствующим документом | Подлежит замене
16443DEK | Авт. выкл. диф. тока (АВДТ) ДИФ-103 3P+N 63А C тип A 400В 100мА 6кА | Dekraft |  |  | 8536201007 | Прочие | Нет | Автоматические выключатели дифференциального тока серии ДИФ-103 6кА NEW Dekraft; 3P+N; номинальный ток 63 А; ном. диф. ток 100 мА; тип диф. расцепителя - A; кривая отключения - С; Icn, Ics = 6 кА; тип устройства - электронный; монтаж – на DIN-рейку. АВДТ обеспечивают три вида защиты — от короткого замыкания, перегрузки и возникновения утечки тока (в частности, вследствие прикосновения человека к токоведущим частям). АВДТ с отключающей способностью 6кА применяются во вводно-распределительных устройствах (ВРУ), главных распределительных щитах (ГРЩ), осветительных и распределительных установках в общественных, административных, производственных, промышленных и других подобных зданиях. | Продукты DEKraft FD | DEKFD | D02 | Dekraft. АВДТ 6кА электронные ДИФ-103 | DE6 | Dekraft. Модульное оборудование 6кА | PVB | Энергетика Базовая | EC000905 | Автоматический выключатель дифференциального тока (дифавтомат, АВДТ) | 7 | Китай | https://static-pcsp.systeme.ru/image/DSeoM-DarGuo1mxz6624c0ebd662e1713684715.jpeg https://static-pcsp.systeme.ru/image/J3i4YOZzJwrEXga26623a363352491713611619.jpeg | https://static-pcsp.systeme.ru/image/DSeoM-DarGuo1mxz6624c0ebd662e1713684715.jpeg | 1 2 | не указан не указан | [8 empty] | https://api.systeme.ru/product/media/download/991823 |  | https://api.systeme.ru/certificates/default/download/3478 https://api.systeme.ru/certificates/default/download/3205 https://api.systeme.ru/certificates/default/download/3195 | С-ТР ТС-ЭМС С-ТР ТС-НВО С-ТР ЕАЭС-RoHS Д-ТР ЕАЭС-RoHS С-ТР ТС-ЭМС С-ТР ТС-НВО | ЕАЭС RU С-CN.АЯ46.В.42958_25 ЕАЭС N RU Д-CN.РА09.В.89987_23 ЕАЭС RU С-CN.МЕ77.В.01281_23 |  |  | https://www.youtube.com/watch?v=8gxZ0i6iv7g https://vkvideo.ru/video-227259215_456239057 https://rutube.ru/video/a391253f504779903a6529f6aa7b916c/?p=cZ3OATLWlYTxSn-PMhWC5Q | 3400 | штука |  | 1 | PCE BB1 CAR P12 | 1 2 3 4 | 1 2 16 480 | шт. шт. шт. шт. | 4680409180976 | 4.97 22.4 36.3 120 | 8.85 10.4 24.3 80 | 9.3 9 25.7 95 | см. см. см. см. | 0.35 1.036 8.735 274 | кг. кг. кг. кг. | 73 мм | 63 А | 415 В | C (EV000084) | 0.1 А | A (EV000896) | 88.5 | 50/60 Гц (EV008015) | IP20 (EV006405) | 3 | Да | 4 | 6 кА | AC (перемен.) (EV000460) |  | 500 В |  |  |  | 2 | 4 кВ | [8 empty] | Срок гарантии на данное оборудование составляет 5 лет с момента отгрузки со склада Систэм Электрик, с подтверждением соответствующим документом | Подлежит замене
16444DEK | Авт. выкл. диф. тока (АВДТ) ДИФ-103 3P+N 6А C тип A 400В 300мА 6кА | Dekraft |  |  | 8536201007 | Прочие | Нет | Автоматические выключатели дифференциального тока серии ДИФ-103 6кА NEW Dekraft; 3P+N; номинальный ток 6 А; ном. диф. ток 300 мА; тип диф. расцепителя - A; кривая отключения - С; Icn, Ics = 6 кА; тип устройства - электронный; монтаж – на DIN-рейку. АВДТ обеспечивают три вида защиты — от короткого замыкания, перегрузки и возникновения утечки тока (в частности, вследствие прикосновения человека к токоведущим частям). АВДТ с отключающей способностью 6кА применяются во вводно-распределительных устройствах (ВРУ), главных распределительных щитах (ГРЩ), осветительных и распределительных установках в общественных, административных, производственных, промышленных и других подобных зданиях. | Продукты DEKraft FD | DEKFD | D02 | Dekraft. АВДТ 6кА электронные ДИФ-103 | DE6 | Dekraft. Модульное оборудование 6кА | PVB | Энергетика Базовая | EC000905 | Автоматический выключатель дифференциального тока (дифавтомат, АВДТ) | 7 | Китай | https://static-pcsp.systeme.ru/image/FIjkjYdUfSV9imvL6624c0eb341d61713684715.jpeg https://static-pcsp.systeme.ru/image/GowPffLSJ8CM-RHY6623a363d447f1713611619.jpeg | https://static-pcsp.systeme.ru/image/FIjkjYdUfSV9imvL6624c0eb341d61713684715.jpeg | 1 2 | не указан не указан | [8 empty] | https://api.systeme.ru/product/media/download/991823 |  | https://api.systeme.ru/certificates/default/download/3478 https://api.systeme.ru/certificates/default/download/3205 https://api.systeme.ru/certificates/default/download/3195 | С-ТР ТС-ЭМС С-ТР ТС-НВО С-ТР ЕАЭС-RoHS Д-ТР ЕАЭС-RoHS С-ТР ТС-ЭМС С-ТР ТС-НВО | ЕАЭС RU С-CN.АЯ46.В.42958_25 ЕАЭС N RU Д-CN.РА09.В.89987_23 ЕАЭС RU С-CN.МЕ77.В.01281_23 |  |  | https://www.youtube.com/watch?v=8gxZ0i6iv7g https://vkvideo.ru/video-227259215_456239057 https://rutube.ru/video/a391253f504779903a6529f6aa7b916c/?p=cZ3OATLWlYTxSn-PMhWC5Q | 3400 | штука |  | 1 | PCE BB1 CAR P12 | 1 2 3 4 | 1 2 16 480 | шт. шт. шт. шт. | 4680409180990 | 9.6 10.3 24.5 120 | 9.5 22.5 36.5 80 | 8.1 8.9 25.7 90 | см. см. см. см. | 0.426 0.912 7.761 242 | кг. кг. кг. кг. | 73 мм | 6 А | 415 В | C (EV000084) | 0.3 А | A (EV000896) | 88.5 | 50/60 Гц (EV008015) | IP20 (EV006405) | 3 | Да | 4 | 6 кА | AC (перемен.) (EV000460) |  | 500 В |  |  |  | 2 | 4 кВ | [8 empty] | Срок гарантии на данное оборудование составляет 5 лет с момента отгрузки со склада Систэм Электрик, с подтверждением соответствующим документом | Подлежит замене
16445DEK | Авт. выкл. диф. тока (АВДТ) ДИФ-103 3P+N 10А C тип A 400В 300мА 6кА | Dekraft |  |  | 8536201007 | Прочие | Нет | Автоматические выключатели дифференциального тока серии ДИФ-103 6кА NEW Dekraft; 3P+N; номинальный ток 10 А; ном. диф. ток 300 мА; тип диф. расцепителя - A; кривая отключения - С; Icn, Ics = 6 кА; тип устройства - электронный; монтаж – на DIN-рейку. АВДТ обеспечивают три вида защиты — от короткого замыкания, перегрузки и возникновения утечки тока (в частности, вследствие прикосновения человека к токоведущим частям). АВДТ с отключающей способностью 6кА применяются во вводно-распределительных устройствах (ВРУ), главных распределительных щитах (ГРЩ), осветительных и распределительных установках в общественных, административных, производственных, промышленных и других подобных зданиях. | Продукты DEKraft FD | DEKFD | D02 | Dekraft. АВДТ 6кА электронные ДИФ-103 | DE6 | Dekraft. Модульное оборудование 6кА | PVB | Энергетика Базовая | EC000905 | Автоматический выключатель дифференциального тока (дифавтомат, АВДТ) | 7 | Китай | https://static-pcsp.systeme.ru/image/ZLyRToFR79PE2c9F6624c0ea7bb9e1713684714.jpeg https://static-pcsp.systeme.ru/image/h-W-iUyQZ6FU6UWC6623a36472d9d1713611620.jpeg | https://static-pcsp.systeme.ru/image/ZLyRToFR79PE2c9F6624c0ea7bb9e1713684714.jpeg | 1 2 | не указан не указан | [8 empty] | https://api.systeme.ru/product/media/download/991823 |  | https://api.systeme.ru/certificates/default/download/3478 https://api.systeme.ru/certificates/default/download/3205 https://api.systeme.ru/certificates/default/download/3195 | С-ТР ТС-ЭМС С-ТР ТС-НВО С-ТР ЕАЭС-RoHS Д-ТР ЕАЭС-RoHS С-ТР ТС-ЭМС С-ТР ТС-НВО | ЕАЭС RU С-CN.АЯ46.В.42958_25 ЕАЭС N RU Д-CN.РА09.В.89987_23 ЕАЭС RU С-CN.МЕ77.В.01281_23 |  |  | https://www.youtube.com/watch?v=8gxZ0i6iv7g https://vkvideo.ru/video-227259215_456239057 https://rutube.ru/video/a391253f504779903a6529f6aa7b916c/?p=cZ3OATLWlYTxSn-PMhWC5Q | 3340 | штука |  | 1 | PCE BB1 CAR P12 | 1 2 3 4 | 1 2 16 480 | шт. шт. шт. шт. | 4680409181010 | 9.5 10.4 24.2 120 | 9.4 22.8 36.7 80 | 7.8 8.9 25.6 95 | см. см. см. см. | 0.432 0.92 7.856 251 | кг. кг. кг. кг. | 73 мм | 10 А | 415 В | C (EV000084) | 0.3 А | A (EV000896) | 88.5 | 50/60 Гц (EV008015) | IP20 (EV006405) | 3 | Да | 4 | 6 кА | AC (перемен.) (EV000460) |  | 500 В |  |  |  | 2 | 4 кВ | [8 empty] | Срок гарантии на данное оборудование составляет 5 лет с момента отгрузки со склада Систэм Электрик, с подтверждением соответствующим документом | Подлежит замене
16446DEK | Авт. выкл. диф. тока (АВДТ) ДИФ-103 3P+N 16А C тип A 400В 300мА 6кА | Dekraft |  |  | 8536201007 | Прочие | Нет | Автоматические выключатели дифференциального тока серии ДИФ-103 6кА NEW Dekraft; 3P+N; номинальный ток 16 А; ном. диф. ток 300 мА; тип диф. расцепителя - A; кривая отключения - С; Icn, Ics = 6 кА; тип устройства - электронный; монтаж – на DIN-рейку. АВДТ обеспечивают три вида защиты — от короткого замыкания, перегрузки и возникновения утечки тока (в частности, вследствие прикосновения человека к токоведущим частям). АВДТ с отключающей способностью 6кА применяются во вводно-распределительных устройствах (ВРУ), главных распределительных щитах (ГРЩ), осветительных и распределительных установках в общественных, административных, производственных, промышленных и других подобных зданиях. | Продукты DEKraft FD | DEKFD | D02 | Dekraft. АВДТ 6кА электронные ДИФ-103 | DE6 | Dekraft. Модульное оборудование 6кА | PVB | Энергетика Базовая | EC000905 | Автоматический выключатель дифференциального тока (дифавтомат, АВДТ) | 7 | Китай | https://static-pcsp.systeme.ru/image/x6bQaBbmvX_u4Pk36624c0e9d40651713684713.jpeg https://static-pcsp.systeme.ru/image/iitYK2G4NGZFtgyg6623a3650ea801713611621.jpeg | https://static-pcsp.systeme.ru/image/x6bQaBbmvX_u4Pk36624c0e9d40651713684713.jpeg | 1 2 | не указан не указан | [8 empty] | https://api.systeme.ru/product/media/download/991823 |  | https://api.systeme.ru/certificates/default/download/3478 https://api.systeme.ru/certificates/default/download/3205 https://api.systeme.ru/certificates/default/download/3195 | С-ТР ТС-ЭМС С-ТР ТС-НВО С-ТР ЕАЭС-RoHS Д-ТР ЕАЭС-RoHS С-ТР ТС-ЭМС С-ТР ТС-НВО | ЕАЭС RU С-CN.АЯ46.В.42958_25 ЕАЭС N RU Д-CN.РА09.В.89987_23 ЕАЭС RU С-CN.МЕ77.В.01281_23 |  |  | https://www.youtube.com/watch?v=8gxZ0i6iv7g https://vkvideo.ru/video-227259215_456239057 https://rutube.ru/video/a391253f504779903a6529f6aa7b916c/?p=cZ3OATLWlYTxSn-PMhWC5Q | 3260 | штука |  | 1 | PCE BB1 CAR P12 | 1 2 3 4 | 1 2 16 480 | шт. шт. шт. шт. | 4680409181034 | 4.97 22.3 36.2 120 | 8.85 10.8 24.4 80 | 9.3 8.9 25.8 95 | см. см. см. см. | 0.35 0.892 7.617 240 | кг. кг. кг. кг. | 73 мм | 16 А | 415 В | C (EV000084) | 0.3 А | A (EV000896) | 88.5 | 50/60 Гц (EV008015) | IP20 (EV006405) | 3 | Да | 4 | 6 кА | AC (перемен.) (EV000460) |  | 500 В |  |  |  | 2 | 4 кВ | [8 empty] | Срок гарантии на данное оборудование составляет 5 лет с момента отгрузки со склада Систэм Электрик, с подтверждением соответствующим документом | Подлежит замене
16447DEK | Авт. выкл. диф. тока (АВДТ) ДИФ-103 3P+N 20А C тип A 400В 300мА 6кА | Dekraft |  |  | 8536201007 | Прочие | Нет | Автоматические выключатели дифференциального тока серии ДИФ-103 6кА NEW Dekraft; 3P+N; номинальный ток 20 А; ном. диф. ток 300 мА; тип диф. расцепителя - A; кривая отключения - С; Icn, Ics = 6 кА; тип устройства - электронный; монтаж – на DIN-рейку. АВДТ обеспечивают три вида защиты — от короткого замыкания, перегрузки и возникновения утечки тока (в частности, вследствие прикосновения человека к токоведущим частям). АВДТ с отключающей способностью 6кА применяются во вводно-распределительных устройствах (ВРУ), главных распределительных щитах (ГРЩ), осветительных и распределительных установках в общественных, административных, производственных, промышленных и других подобных зданиях. | Продукты DEKraft FD | DEKFD | D02 | Dekraft. АВДТ 6кА электронные ДИФ-103 | DE6 | Dekraft. Модульное оборудование 6кА | PVB | Энергетика Базовая | EC000905 | Автоматический выключатель дифференциального тока (дифавтомат, АВДТ) | 7 | Китай | https://static-pcsp.systeme.ru/image/YKOSxFEPP_FmVxvR6624c0e9333d31713684713.jpeg https://static-pcsp.systeme.ru/image/S2UTBAXU0TCFVCTu6623a365a03a21713611621.jpeg | https://static-pcsp.systeme.ru/image/YKOSxFEPP_FmVxvR6624c0e9333d31713684713.jpeg | 1 2 | не указан не указан | [8 empty] | https://api.systeme.ru/product/media/download/991823 |  | https://api.systeme.ru/certificates/default/download/3478 https://api.systeme.ru/certificates/default/download/3205 https://api.systeme.ru/certificates/default/download/3195 | С-ТР ТС-ЭМС С-ТР ТС-НВО С-ТР ЕАЭС-RoHS Д-ТР ЕАЭС-RoHS С-ТР ТС-ЭМС С-ТР ТС-НВО | ЕАЭС RU С-CN.АЯ46.В.42958_25 ЕАЭС N RU Д-CN.РА09.В.89987_23 ЕАЭС RU С-CN.МЕ77.В.01281_23 |  |  | https://www.youtube.com/watch?v=8gxZ0i6iv7g https://vkvideo.ru/video-227259215_456239057 https://rutube.ru/video/a391253f504779903a6529f6aa7b916c/?p=cZ3OATLWlYTxSn-PMhWC5Q | 3275 | штука |  | 1 | PCE BB1 CAR P12 | 1 2 3 4 | 1 2 16 480 | шт. шт. шт. шт. | 4680409181058 | 9.6 10.3 24.5 120 | 9.5 22.8 37 80 | 7.8 9 25.5 95 | см. см. см. см. | 0.42 0.9 7.673 245 | кг. кг. кг. кг. | 73 мм | 20 А | 415 В | C (EV000084) | 0.3 А | A (EV000896) | 88.5 | 50/60 Гц (EV008015) | IP20 (EV006405) | 3 | Да | 4 | 6 кА | AC (перемен.) (EV000460) |  | 500 В |  |  |  | 2 | 4 кВ | [8 empty] | Срок гарантии на данное оборудование составляет 5 лет с момента отгрузки со склада Систэм Электрик, с подтверждением соответствующим документом | Подлежит замене
16448DEK | Авт. выкл. диф. тока (АВДТ) ДИФ-103 3P+N 25А C тип A 400В 300мА 6кА | Dekraft |  |  | 8536201007 | Прочие | Нет | Автоматические выключатели дифференциального тока серии ДИФ-103 6кА NEW Dekraft; 3P+N; номинальный ток 25 А; ном. диф. ток 300 мА; тип диф. расцепителя - A; кривая отключения - С; Icn, Ics = 6 кА; тип устройства - электронный; монтаж – на DIN-рейку. АВДТ обеспечивают три вида защиты — от короткого замыкания, перегрузки и возникновения утечки тока (в частности, вследствие прикосновения человека к токоведущим частям). АВДТ с отключающей способностью 6кА применяются во вводно-распределительных устройствах (ВРУ), главных распределительных щитах (ГРЩ), осветительных и распределительных установках в общественных, административных, производственных, промышленных и других подобных зданиях. | Продукты DEKraft FD | DEKFD | D02 | Dekraft. АВДТ 6кА электронные ДИФ-103 | DE6 | Dekraft. Модульное оборудование 6кА | PVB | Энергетика Базовая | EC000905 | Автоматический выключатель дифференциального тока (дифавтомат, АВДТ) | 7 | Китай | https://static-pcsp.systeme.ru/image/0KImuuQe9Nx9JG2e6624c0e8879211713684712.jpeg https://static-pcsp.systeme.ru/image/qKrbZuqWorAlHujG6623a366352981713611622.jpeg | https://static-pcsp.systeme.ru/image/0KImuuQe9Nx9JG2e6624c0e8879211713684712.jpeg | 1 2 | не указан не указан | [8 empty] | https://api.systeme.ru/product/media/download/991823 |  | https://api.systeme.ru/certificates/default/download/3478 https://api.systeme.ru/certificates/default/download/3205 https://api.systeme.ru/certificates/default/download/3195 | С-ТР ТС-ЭМС С-ТР ТС-НВО С-ТР ЕАЭС-RoHS Д-ТР ЕАЭС-RoHS С-ТР ТС-ЭМС С-ТР ТС-НВО | ЕАЭС RU С-CN.АЯ46.В.42958_25 ЕАЭС N RU Д-CN.РА09.В.89987_23 ЕАЭС RU С-CN.МЕ77.В.01281_23 |  |  | https://www.youtube.com/watch?v=8gxZ0i6iv7g https://vkvideo.ru/video-227259215_456239057 https://rutube.ru/video/a391253f504779903a6529f6aa7b916c/?p=cZ3OATLWlYTxSn-PMhWC5Q | 3260 | штука |  | 1 | PCE BB1 CAR P12 | 1 2 3 4 | 1 2 16 480 | шт. шт. шт. шт. | 4680409181072 | 4.97 22.6 36.3 120 | 8.85 10.5 24.1 80 | 9.3 9 25.6 95 | см. см. см. см. | 0.35 0.922 7.808 246 | кг. кг. кг. кг. | 73 мм | 25 А | 415 В | C (EV000084) | 0.3 А | A (EV000896) | 88.5 | 50/60 Гц (EV008015) | IP20 (EV006405) | 3 | Да | 4 | 6 кА | AC (перемен.) (EV000460) |  | 500 В |  |  |  | 2 | 4 кВ | [8 empty] | Срок гарантии на данное оборудование составляет 5 лет с момента отгрузки со склада Систэм Электрик, с подтверждением соответствующим документом | Подлежит замене
16449DEK | Авт. выкл. диф. тока (АВДТ) ДИФ-103 3P+N 32А C тип A 400В 300мА 6кА | Dekraft |  |  | 8536201007 | Прочие | Нет | Автоматические выключатели дифференциального тока серии ДИФ-103 6кА NEW Dekraft; 3P+N; номинальный ток 32 А; ном. диф. ток 300 мА; тип диф. расцепителя - A; кривая отключения - С; Icn, Ics = 6 кА; тип устройства - электронный; монтаж – на DIN-рейку. АВДТ обеспечивают три вида защиты — от короткого замыкания, перегрузки и возникновения утечки тока (в частности, вследствие прикосновения человека к токоведущим частям). АВДТ с отключающей способностью 6кА применяются во вводно-распределительных устройствах (ВРУ), главных распределительных щитах (ГРЩ), осветительных и распределительных установках в общественных, административных, производственных, промышленных и других подобных зданиях. | Продукты DEKraft FD | DEKFD | D02 | Dekraft. АВДТ 6кА электронные ДИФ-103 | DE6 | Dekraft. Модульное оборудование 6кА | PVB | Энергетика Базовая | EC000905 | Автоматический выключатель дифференциального тока (дифавтомат, АВДТ) | 7 | Китай | https://static-pcsp.systeme.ru/image/sO_9mk5DyTKaNVwJ6624c0e7e3bb91713684711.jpeg https://static-pcsp.systeme.ru/image/YHQseZUVD5wr1csg6623a366b80d61713611622.jpeg | https://static-pcsp.systeme.ru/image/sO_9mk5DyTKaNVwJ6624c0e7e3bb91713684711.jpeg | 1 2 | не указан не указан | [8 empty] | https://api.systeme.ru/product/media/download/991823 |  | https://api.systeme.ru/certificates/default/download/3478 https://api.systeme.ru/certificates/default/download/3205 https://api.systeme.ru/certificates/default/download/3195 | С-ТР ТС-ЭМС С-ТР ТС-НВО С-ТР ЕАЭС-RoHS Д-ТР ЕАЭС-RoHS С-ТР ТС-ЭМС С-ТР ТС-НВО | ЕАЭС RU С-CN.АЯ46.В.42958_25 ЕАЭС N RU Д-CN.РА09.В.89987_23 ЕАЭС RU С-CN.МЕ77.В.01281_23 |  |  | https://www.youtube.com/watch?v=8gxZ0i6iv7g https://vkvideo.ru/video-227259215_456239057 https://rutube.ru/video/a391253f504779903a6529f6aa7b916c/?p=cZ3OATLWlYTxSn-PMhWC5Q | 3295 | штука |  | 1 | PCE BB1 CAR P12 | 1 2 3 4 | 1 2 16 480 | шт. шт. шт. шт. | 4680409181096 | 4.97 22.5 36.4 120 | 8.85 10.4 24.3 80 | 9.3 8.9 25.6 95 | см. см. см. см. | 0.35 0.924 7.881 248 | кг. кг. кг. кг. | 73 мм | 32 А | 415 В | C (EV000084) | 0.3 А | A (EV000896) | 88.5 | 50/60 Гц (EV008015) | IP20 (EV006405) | 3 | Да | 4 | 6 кА | AC (перемен.) (EV000460) |  | 500 В |  |  |  | 2 | 4 кВ | [8 empty] | Срок гарантии на данное оборудование составляет 5 лет с момента отгрузки со склада Систэм Электрик, с подтверждением соответствующим документом | Подлежит замене
16450DEK | Авт. выкл. диф. тока (АВДТ) ДИФ-103 3P+N 40А C тип A 400В 300мА 6кА | Dekraft |  |  | 8536201007 | Прочие | Нет | Автоматические выключатели дифференциального тока серии ДИФ-103 6кА NEW Dekraft; 3P+N; номинальный ток 40 А; ном. диф. ток 300 мА; тип диф. расцепителя - A; кривая отключения - С; Icn, Ics = 6 кА; тип устройства - электронный; монтаж – на DIN-рейку. АВДТ обеспечивают три вида защиты — от короткого замыкания, перегрузки и возникновения утечки тока (в частности, вследствие прикосновения человека к токоведущим частям). АВДТ с отключающей способностью 6кА применяются во вводно-распределительных устройствах (ВРУ), главных распределительных щитах (ГРЩ), осветительных и распределительных установках в общественных, административных, производственных, промышленных и других подобных зданиях. | Продукты DEKraft FD | DEKFD | D02 | Dekraft. АВДТ 6кА электронные ДИФ-103 | DE6 | Dekraft. Модульное оборудование 6кА | PVB | Энергетика Базовая | EC000905 | Автоматический выключатель дифференциального тока (дифавтомат, АВДТ) | 7 | Китай | https://static-pcsp.systeme.ru/image/d2YRvVO8k3IZ3j6e6624c0e743ee31713684711.jpeg https://static-pcsp.systeme.ru/image/ikzXGyuYPbrbBlMu6623a3675a7dc1713611623.jpeg | https://static-pcsp.systeme.ru/image/d2YRvVO8k3IZ3j6e6624c0e743ee31713684711.jpeg | 1 2 | не указан не указан | [8 empty] | https://api.systeme.ru/product/media/download/991823 |  | https://api.systeme.ru/certificates/default/download/3478 https://api.systeme.ru/certificates/default/download/3205 https://api.systeme.ru/certificates/default/download/3195 | С-ТР ТС-ЭМС С-ТР ТС-НВО С-ТР ЕАЭС-RoHS Д-ТР ЕАЭС-RoHS С-ТР ТС-ЭМС С-ТР ТС-НВО | ЕАЭС RU С-CN.АЯ46.В.42958_25 ЕАЭС N RU Д-CN.РА09.В.89987_23 ЕАЭС RU С-CN.МЕ77.В.01281_23 |  |  | https://www.youtube.com/watch?v=8gxZ0i6iv7g https://vkvideo.ru/video-227259215_456239057 https://rutube.ru/video/a391253f504779903a6529f6aa7b916c/?p=cZ3OATLWlYTxSn-PMhWC5Q | 3295 | штука |  | 1 | PCE BB1 CAR P12 | 1 2 3 4 | 1 2 16 480 | шт. шт. шт. шт. | 4680409181119 | 4.97 22.4 36.1 120 | 8.85 10.5 24.6 80 | 9.3 8.9 25.7 95 | см. см. см. см. | 0.35 0.941 7.966 250 | кг. кг. кг. кг. | 73 мм | 40 А | 415 В | C (EV000084) | 0.3 А | A (EV000896) | 88.5 | 50/60 Гц (EV008015) | IP20 (EV006405) | 3 | Да | 4 | 6 кА | AC (перемен.) (EV000460) |  | 500 В |  |  |  | 2 | 4 кВ | [8 empty] | Срок гарантии на данное оборудование составляет 5 лет с момента отгрузки со склада Систэм Электрик, с подтверждением соответствующим документом | Подлежит замене
16451DEK | Авт. выкл. диф. тока (АВДТ) ДИФ-103 3P+N 50А C тип A 400В 300мА 6кА | Dekraft |  |  | 8536201007 | Прочие | Нет | Автоматические выключатели дифференциального тока серии ДИФ-103 6кА NEW Dekraft; 3P+N; номинальный ток 50 А; ном. диф. ток 300 мА; тип диф. расцепителя - A; кривая отключения - С; Icn, Ics = 6 кА; тип устройства - электронный; монтаж – на DIN-рейку. АВДТ обеспечивают три вида защиты — от короткого замыкания, перегрузки и возникновения утечки тока (в частности, вследствие прикосновения человека к токоведущим частям). АВДТ с отключающей способностью 6кА применяются во вводно-распределительных устройствах (ВРУ), главных распределительных щитах (ГРЩ), осветительных и распределительных установках в общественных, административных, производственных, промышленных и других подобных зданиях. | Продукты DEKraft FD | DEKFD | D02 | Dekraft. АВДТ 6кА электронные ДИФ-103 | DE6 | Dekraft. Модульное оборудование 6кА | PVB | Энергетика Базовая | EC000905 | Автоматический выключатель дифференциального тока (дифавтомат, АВДТ) | 7 | Китай | https://static-pcsp.systeme.ru/image/E6yiImKdmzwPyotz6624c0e69e7101713684710.jpeg https://static-pcsp.systeme.ru/image/Cz7xhFduqbmNa41E6623a36801a471713611624.jpeg | https://static-pcsp.systeme.ru/image/E6yiImKdmzwPyotz6624c0e69e7101713684710.jpeg | 1 2 | не указан не указан | [8 empty] | https://api.systeme.ru/product/media/download/991823 |  | https://api.systeme.ru/certificates/default/download/3478 https://api.systeme.ru/certificates/default/download/3205 https://api.systeme.ru/certificates/default/download/3195 | С-ТР ТС-ЭМС С-ТР ТС-НВО С-ТР ЕАЭС-RoHS Д-ТР ЕАЭС-RoHS С-ТР ТС-ЭМС С-ТР ТС-НВО | ЕАЭС RU С-CN.АЯ46.В.42958_25 ЕАЭС N RU Д-CN.РА09.В.89987_23 ЕАЭС RU С-CN.МЕ77.В.01281_23 |  |  | https://www.youtube.com/watch?v=8gxZ0i6iv7g https://vkvideo.ru/video-227259215_456239057 https://rutube.ru/video/a391253f504779903a6529f6aa7b916c/?p=cZ3OATLWlYTxSn-PMhWC5Q | 3400 | штука |  | 1 | PCE BB1 CAR P12 | 1 2 3 4 | 1 2 16 480 | шт. шт. шт. шт. | 4680409181133 | 4.97 22.4 36.1 120 | 8.85 10.6 24.5 80 | 9.3 8.9 25.7 95 | см. см. см. см. | 0.35 1.039 8.796 275 | кг. кг. кг. кг. | 73 мм | 50 А | 415 В | C (EV000084) | 0.3 А | A (EV000896) | 88.5 | 50/60 Гц (EV008015) | IP20 (EV006405) | 3 | Да | 4 | 6 кА | AC (перемен.) (EV000460) |  | 500 В |  |  |  | 2 | 4 кВ | [8 empty] | Срок гарантии на данное оборудование составляет 5 лет с момента отгрузки со склада Систэм Электрик, с подтверждением соответствующим документом | Подлежит замене
16452DEK | Авт. выкл. диф. тока (АВДТ) ДИФ-103 3P+N 63А C тип A 400В 300мА 6кА | Dekraft |  |  | 8536201007 | Прочие | Нет | Автоматические выключатели дифференциального тока серии ДИФ-103 6кА NEW Dekraft; 3P+N; номинальный ток 63 А; ном. диф. ток 300 мА; тип диф. расцепителя - A; кривая отключения - С; Icn, Ics = 6 кА; тип устройства - электронный; монтаж – на DIN-рейку. АВДТ обеспечивают три вида защиты — от короткого замыкания, перегрузки и возникновения утечки тока (в частности, вследствие прикосновения человека к токоведущим частям). АВДТ с отключающей способностью 6кА применяются во вводно-распределительных устройствах (ВРУ), главных распределительных щитах (ГРЩ), осветительных и распределительных установках в общественных, административных, производственных, промышленных и других подобных зданиях. | Продукты DEKraft FD | DEKFD | D02 | Dekraft. АВДТ 6кА электронные ДИФ-103 | DE6 | Dekraft. Модульное оборудование 6кА | PVB | Энергетика Базовая | EC000905 | Автоматический выключатель дифференциального тока (дифавтомат, АВДТ) | 7 | Китай | https://static-pcsp.systeme.ru/image/Lm4hUO9bFAmeiqxQ6624c0e5e5ac21713684709.jpeg https://static-pcsp.systeme.ru/image/tKyHGolnJ5tH4Gsi6623a36898c1f1713611624.jpeg | https://static-pcsp.systeme.ru/image/Lm4hUO9bFAmeiqxQ6624c0e5e5ac21713684709.jpeg | 1 2 | не указан не указан | [8 empty] | https://api.systeme.ru/product/media/download/991823 |  | https://api.systeme.ru/certificates/default/download/3478 https://api.systeme.ru/certificates/default/download/3205 https://api.systeme.ru/certificates/default/download/3195 | С-ТР ТС-ЭМС С-ТР ТС-НВО С-ТР ЕАЭС-RoHS Д-ТР ЕАЭС-RoHS С-ТР ТС-ЭМС С-ТР ТС-НВО | ЕАЭС RU С-CN.АЯ46.В.42958_25 ЕАЭС N RU Д-CN.РА09.В.89987_23 ЕАЭС RU С-CN.МЕ77.В.01281_23 |  |  | https://www.youtube.com/watch?v=8gxZ0i6iv7g https://vkvideo.ru/video-227259215_456239057 https://rutube.ru/video/a391253f504779903a6529f6aa7b916c/?p=cZ3OATLWlYTxSn-PMhWC5Q | 3460 | штука |  | 1 | PCE BB1 CAR P12 | 1 2 3 4 | 1 2 16 480 | шт. шт. шт. шт. | 4680409181157 | 4.97 22.4 36.6 120 | 8.85 10.6 24.3 80 | 9.3 8.9 25.4 95 | см. см. см. см. | 0.35 1.041 8.798 275 | кг. кг. кг. кг. | 73 мм | 63 А | 415 В | C (EV000084) | 0.3 А | A (EV000896) | 88.5 | 50/60 Гц (EV008015) | IP20 (EV006405) | 3 | Да | 4 | 6 кА | AC (перемен.) (EV000460) |  | 500 В |  |  |  | 2 | 4 кВ | [8 empty] | Срок гарантии на данное оборудование составляет 5 лет с момента отгрузки со склада Систэм Электрик, с подтверждением соответствующим документом | Подлежит замене
16453DEK | Авт. выкл. диф. тока (АВДТ) ДИФ-103 1P+N 6А D тип AC 230В 30мА 6кА | Dekraft |  |  | 8536201007 | Прочие | Нет | Автоматические выключатели дифференциального тока серии ДИФ-103 6кА NEW Dekraft; 1P+N; номинальный ток 6 А; ном. диф. ток 30 мА; тип диф. расцепителя - AC; кривая отключения - D; Icn, Ics = 6 кА; тип устройства - электронный; монтаж – на DIN-рейку. АВДТ обеспечивают три вида защиты — от короткого замыкания, перегрузки и возникновения утечки тока (в частности, вследствие прикосновения человека к токоведущим частям). АВДТ с отключающей способностью 6кА применяются во вводно-распределительных устройствах (ВРУ), главных распределительных щитах (ГРЩ), осветительных и распределительных установках в общественных, административных, производственных, промышленных и других подобных зданиях. | Продукты DEKraft FD | DEKFD | D02 | Dekraft. АВДТ 6кА электронные ДИФ-103 | DE6 | Dekraft. Модульное оборудование 6кА | PVB | Энергетика Базовая | EC000905 | Автоматический выключатель дифференциального тока (дифавтомат, АВДТ) | 7 | Китай | https://static-pcsp.systeme.ru/image/jWG8abIe48IwgR_Z6624c0e53d8d21713684709.jpeg https://static-pcsp.systeme.ru/image/5cisCL9kSsvtjwlq66239214ded3b1713607188.jpeg | https://static-pcsp.systeme.ru/image/jWG8abIe48IwgR_Z6624c0e53d8d21713684709.jpeg | 1 2 | не указан не указан | [8 empty] | https://api.systeme.ru/product/media/download/991823 |  | https://api.systeme.ru/certificates/default/download/3478 https://api.systeme.ru/certificates/default/download/3205 https://api.systeme.ru/certificates/default/download/3195 | С-ТР ТС-ЭМС С-ТР ТС-НВО С-ТР ЕАЭС-RoHS Д-ТР ЕАЭС-RoHS С-ТР ТС-ЭМС С-ТР ТС-НВО | ЕАЭС RU С-CN.АЯ46.В.42958_25 ЕАЭС N RU Д-CN.РА09.В.89987_23 ЕАЭС RU С-CN.МЕ77.В.01281_23 |  |  | https://www.youtube.com/watch?v=8gxZ0i6iv7g https://vkvideo.ru/video-227259215_456239057 https://rutube.ru/video/a391253f504779903a6529f6aa7b916c/?p=cZ3OATLWlYTxSn-PMhWC5Q | 2200 | штука |  | 1 | PCE | 1 | 1 | шт. | 4680409181171 | 4.45 | 3.54 | 8 | см. | 0.16 | кг. | 69.3 мм | 6 А | 230 В | D (EV000413) | 0.03 А | AC (перемен.) (EV000460) | 35.4 | 50/60 Гц (EV008015) | IP20 (EV006405) | 1 | Да | 2 | 6 кА | AC (перемен.) (EV000460) |  | 500 В |  |  |  | 2 | 4 кВ | [8 empty] | Срок гарантии на данное оборудование составляет 5 лет с момента отгрузки со склада Систэм Электрик, с подтверждением соответствующим документом | Подлежит замене
16454DEK | Авт. выкл. диф. тока (АВДТ) ДИФ-103 1P+N 10А D тип AC 230В 30мА 6кА | Dekraft |  |  | 8536201007 | Прочие | Нет | Автоматические выключатели дифференциального тока серии ДИФ-103 6кА NEW Dekraft; 1P+N; номинальный ток 10 А; ном. диф. ток 30 мА; тип диф. расцепителя - AC; кривая отключения - D; Icn, Ics = 6 кА; тип устройства - электронный; монтаж – на DIN-рейку. АВДТ обеспечивают три вида защиты — от короткого замыкания, перегрузки и возникновения утечки тока (в частности, вследствие прикосновения человека к токоведущим частям). АВДТ с отключающей способностью 6кА применяются во вводно-распределительных устройствах (ВРУ), главных распределительных щитах (ГРЩ), осветительных и распределительных установках в общественных, административных, производственных, промышленных и других подобных зданиях. | Продукты DEKraft FD | DEKFD | D02 | Dekraft. АВДТ 6кА электронные ДИФ-103 | DE6 | Dekraft. Модульное оборудование 6кА | PVB | Энергетика Базовая | EC000905 | Автоматический выключатель дифференциального тока (дифавтомат, АВДТ) | 7 | Китай | https://static-pcsp.systeme.ru/image/vDcMiEb6Gg4tJ0o46624c0e4c5ddd1713684708.jpeg https://static-pcsp.systeme.ru/image/mul3a_uZxfdkRmkM6623921556a781713607189.jpeg | https://static-pcsp.systeme.ru/image/vDcMiEb6Gg4tJ0o46624c0e4c5ddd1713684708.jpeg | 1 2 | не указан не указан | [8 empty] | https://api.systeme.ru/product/media/download/991823 |  | https://api.systeme.ru/certificates/default/download/3478 https://api.systeme.ru/certificates/default/download/3205 https://api.systeme.ru/certificates/default/download/3195 | С-ТР ТС-ЭМС С-ТР ТС-НВО С-ТР ЕАЭС-RoHS Д-ТР ЕАЭС-RoHS С-ТР ТС-ЭМС С-ТР ТС-НВО | ЕАЭС RU С-CN.АЯ46.В.42958_25 ЕАЭС N RU Д-CN.РА09.В.89987_23 ЕАЭС RU С-CN.МЕ77.В.01281_23 |  |  | https://www.youtube.com/watch?v=8gxZ0i6iv7g https://vkvideo.ru/video-227259215_456239057 https://rutube.ru/video/a391253f504779903a6529f6aa7b916c/?p=cZ3OATLWlYTxSn-PMhWC5Q | 2280 | штука |  | 1 | PCE | 1 | 1 | шт. | 4680409181195 | 4.45 | 3.54 | 8 | см. | 0.16 | кг. | 69.3 мм | 10 А | 230 В | D (EV000413) | 0.03 А | AC (перемен.) (EV000460) | 35.4 | 50/60 Гц (EV008015) | IP20 (EV006405) | 1 | Да | 2 | 6 кА | AC (перемен.) (EV000460) |  | 500 В |  |  |  | 2 | 4 кВ | [8 empty] | Срок гарантии на данное оборудование составляет 5 лет с момента отгрузки со склада Систэм Электрик, с подтверждением соответствующим документом | Подлежит замене
16455DEK | Авт. выкл. диф. тока (АВДТ) ДИФ-103 1P+N 16А D тип AC 230В 30мА 6кА | Dekraft |  |  | 8536201007 | Прочие | Нет | Автоматические выключатели дифференциального тока серии ДИФ-103 6кА NEW Dekraft; 1P+N; номинальный ток 16 А; ном. диф. ток 30 мА; тип диф. расцепителя - AC; кривая отключения - D; Icn, Ics = 6 кА; тип устройства - электронный; монтаж – на DIN-рейку. АВДТ обеспечивают три вида защиты — от короткого замыкания, перегрузки и возникновения утечки тока (в частности, вследствие прикосновения человека к токоведущим частям). АВДТ с отключающей способностью 6кА применяются во вводно-распределительных устройствах (ВРУ), главных распределительных щитах (ГРЩ), осветительных и распределительных установках в общественных, административных, производственных, промышленных и других подобных зданиях. | Продукты DEKraft FD | DEKFD | D02 | Dekraft. АВДТ 6кА электронные ДИФ-103 | DE6 | Dekraft. Модульное оборудование 6кА | PVB | Энергетика Базовая | EC000905 | Автоматический выключатель дифференциального тока (дифавтомат, АВДТ) | 7 | Китай | https://static-pcsp.systeme.ru/image/hRPcTQXdLVjAyf726624c0e4600641713684708.jpeg https://static-pcsp.systeme.ru/image/Q620DZp6YxFI7-gW66239215bf1951713607189.jpeg | https://static-pcsp.systeme.ru/image/hRPcTQXdLVjAyf726624c0e4600641713684708.jpeg | 1 2 | не указан не указан | [8 empty] | https://api.systeme.ru/product/media/download/991823 |  | https://api.systeme.ru/certificates/default/download/3478 https://api.systeme.ru/certificates/default/download/3205 https://api.systeme.ru/certificates/default/download/3195 | С-ТР ТС-ЭМС С-ТР ТС-НВО С-ТР ЕАЭС-RoHS Д-ТР ЕАЭС-RoHS С-ТР ТС-ЭМС С-ТР ТС-НВО | ЕАЭС RU С-CN.АЯ46.В.42958_25 ЕАЭС N RU Д-CN.РА09.В.89987_23 ЕАЭС RU С-CN.МЕ77.В.01281_23 |  |  | https://www.youtube.com/watch?v=8gxZ0i6iv7g https://vkvideo.ru/video-227259215_456239057 https://rutube.ru/video/a391253f504779903a6529f6aa7b916c/?p=cZ3OATLWlYTxSn-PMhWC5Q | 2055 | штука |  | 1 | PCE BB1 CAR P12 | 1 2 3 4 | 1 6 72 2160 | шт. шт. шт. шт. | 4680409181218 | 8.2 8.7 24.3 120 | 4 22.8 36.3 80 | 7.5 8.6 26 92 | см. см. см. см. | 0.153 0.969 12.108 375 | кг. кг. кг. кг. | 69.3 мм | 16 А | 230 В | D (EV000413) | 0.03 А | AC (перемен.) (EV000460) | 35.4 | 50/60 Гц (EV008015) | IP20 (EV006405) | 1 | Да | 2 | 6 кА | AC (перемен.) (EV000460) |  | 500 В |  |  |  | 2 | 4 кВ | [8 empty] | Срок гарантии на данное оборудование составляет 5 лет с момента отгрузки со склада Систэм Электрик, с подтверждением соответствующим документом | Подлежит замене
16456DEK | Авт. выкл. диф. тока (АВДТ) ДИФ-103 1P+N 20А D тип AC 230В 30мА 6кА | Dekraft |  |  | 8536201007 | Прочие | Нет | Автоматические выключатели дифференциального тока серии ДИФ-103 6кА NEW Dekraft; 1P+N; номинальный ток 20 А; ном. диф. ток 30 мА; тип диф. расцепителя - AC; кривая отключения - D; Icn, Ics = 6 кА; тип устройства - электронный; монтаж – на DIN-рейку. АВДТ обеспечивают три вида защиты — от короткого замыкания, перегрузки и возникновения утечки тока (в частности, вследствие прикосновения человека к токоведущим частям). АВДТ с отключающей способностью 6кА применяются во вводно-распределительных устройствах (ВРУ), главных распределительных щитах (ГРЩ), осветительных и распределительных установках в общественных, административных, производственных, промышленных и других подобных зданиях. | Продукты DEKraft FD | DEKFD | D02 | Dekraft. АВДТ 6кА электронные ДИФ-103 | DE6 | Dekraft. Модульное оборудование 6кА | PVB | Энергетика Базовая | EC000905 | Автоматический выключатель дифференциального тока (дифавтомат, АВДТ) | 7 | Китай | https://static-pcsp.systeme.ru/image/p-bOUnhpOoIPeYkZ6624c0e3e7c301713684707.jpeg https://static-pcsp.systeme.ru/image/-yKUgKKfNDkA2rxQ6623921634f401713607190.jpeg | https://static-pcsp.systeme.ru/image/p-bOUnhpOoIPeYkZ6624c0e3e7c301713684707.jpeg | 1 2 | не указан не указан | [8 empty] | https://api.systeme.ru/product/media/download/991823 |  | https://api.systeme.ru/certificates/default/download/3478 https://api.systeme.ru/certificates/default/download/3205 https://api.systeme.ru/certificates/default/download/3195 | С-ТР ТС-ЭМС С-ТР ТС-НВО С-ТР ЕАЭС-RoHS Д-ТР ЕАЭС-RoHS С-ТР ТС-ЭМС С-ТР ТС-НВО | ЕАЭС RU С-CN.АЯ46.В.42958_25 ЕАЭС N RU Д-CN.РА09.В.89987_23 ЕАЭС RU С-CN.МЕ77.В.01281_23 |  |  | https://www.youtube.com/watch?v=8gxZ0i6iv7g https://vkvideo.ru/video-227259215_456239057 https://rutube.ru/video/a391253f504779903a6529f6aa7b916c/?p=cZ3OATLWlYTxSn-PMhWC5Q | 2280 | штука |  | 1 | PCE BB1 CAR P12 | 1 2 3 4 | 1 6 72 2160 | шт. шт. шт. шт. | 4680409181232 | 8.2 8.7 24.2 120 | 4.3 23 36.5 80 | 7.8 8.5 25.8 95 | см. см. см. см. | 0.153 0.972 12.176 377 | кг. кг. кг. кг. | 69.3 мм | 20 А | 230 В | D (EV000413) | 0.03 А | AC (перемен.) (EV000460) | 35.4 | 50/60 Гц (EV008015) | IP20 (EV006405) | 1 | Да | 2 | 6 кА | AC (перемен.) (EV000460) |  | 500 В |  |  |  | 2 | 4 кВ | [8 empty] | Срок гарантии на данное оборудование составляет 5 лет с момента отгрузки со склада Систэм Электрик, с подтверждением соответствующим документом | Подлежит замене
16457DEK | Авт. выкл. диф. тока (АВДТ) ДИФ-103 1P+N 25А D тип AC 230В 30мА 6кА | Dekraft |  |  | 8536201007 | Прочие | Нет | Автоматические выключатели дифференциального тока серии ДИФ-103 6кА NEW Dekraft; 1P+N; номинальный ток 25 А; ном. диф. ток 30 мА; тип диф. расцепителя - AC; кривая отключения - D; Icn, Ics = 6 кА; тип устройства - электронный; монтаж – на DIN-рейку. АВДТ обеспечивают три вида защиты — от короткого замыкания, перегрузки и возникновения утечки тока (в частности, вследствие прикосновения человека к токоведущим частям). АВДТ с отключающей способностью 6кА применяются во вводно-распределительных устройствах (ВРУ), главных распределительных щитах (ГРЩ), осветительных и распределительных установках в общественных, административных, производственных, промышленных и других подобных зданиях. | Продукты DEKraft FD | DEKFD | D02 | Dekraft. АВДТ 6кА электронные ДИФ-103 | DE6 | Dekraft. Модульное оборудование 6кА | PVB | Энергетика Базовая | EC000905 | Автоматический выключатель дифференциального тока (дифавтомат, АВДТ) | 7 | Китай | https://static-pcsp.systeme.ru/image/S4hcGKgxd4POyjke6624c0e387d8f1713684707.jpeg https://static-pcsp.systeme.ru/image/z-EFlmC-beWeQw_M66239216a12e11713607190.jpeg | https://static-pcsp.systeme.ru/image/S4hcGKgxd4POyjke6624c0e387d8f1713684707.jpeg | 1 2 | не указан не указан | [8 empty] | https://api.systeme.ru/product/media/download/991823 |  | https://api.systeme.ru/certificates/default/download/3478 https://api.systeme.ru/certificates/default/download/3205 https://api.systeme.ru/certificates/default/download/3195 | С-ТР ТС-ЭМС С-ТР ТС-НВО С-ТР ЕАЭС-RoHS Д-ТР ЕАЭС-RoHS С-ТР ТС-ЭМС С-ТР ТС-НВО | ЕАЭС RU С-CN.АЯ46.В.42958_25 ЕАЭС N RU Д-CN.РА09.В.89987_23 ЕАЭС RU С-CN.МЕ77.В.01281_23 |  |  | https://www.youtube.com/watch?v=8gxZ0i6iv7g https://vkvideo.ru/video-227259215_456239057 https://rutube.ru/video/a391253f504779903a6529f6aa7b916c/?p=cZ3OATLWlYTxSn-PMhWC5Q | 2055 | штука |  | 1 | PCE BB1 CAR P12 | 1 2 3 4 | 1 6 72 2160 | шт. шт. шт. шт. | 4680409181256 | 3.9 9.3 23.9 120 | 8.5 22.7 37 80 | 7.5 8.8 26.1 90 | см. см. см. см. | 0.156 0.994 12.393 381 | кг. кг. кг. кг. | 69.3 мм | 25 А | 230 В | D (EV000413) | 0.03 А | AC (перемен.) (EV000460) | 35.4 | 50/60 Гц (EV008015) | IP20 (EV006405) | 1 | Да | 2 | 6 кА | AC (перемен.) (EV000460) |  | 500 В |  |  |  | 2 | 4 кВ | [8 empty] | Срок гарантии на данное оборудование составляет 5 лет с момента отгрузки со склада Систэм Электрик, с подтверждением соответствующим документом | Подлежит замене
16458DEK | Авт. выкл. диф. тока (АВДТ) ДИФ-103 1P+N 32А D тип AC 230В 30мА 6кА | Dekraft |  |  | 8536201007 | Прочие | Нет | Автоматические выключатели дифференциального тока серии ДИФ-103 6кА NEW Dekraft; 1P+N; номинальный ток 32 А; ном. диф. ток 30 мА; тип диф. расцепителя - AC; кривая отключения - D; Icn, Ics = 6 кА; тип устройства - электронный; монтаж – на DIN-рейку. АВДТ обеспечивают три вида защиты — от короткого замыкания, перегрузки и возникновения утечки тока (в частности, вследствие прикосновения человека к токоведущим частям). АВДТ с отключающей способностью 6кА применяются во вводно-распределительных устройствах (ВРУ), главных распределительных щитах (ГРЩ), осветительных и распределительных установках в общественных, административных, производственных, промышленных и других подобных зданиях. | Продукты DEKraft FD | DEKFD | D02 | Dekraft. АВДТ 6кА электронные ДИФ-103 | DE6 | Dekraft. Модульное оборудование 6кА | PVB | Энергетика Базовая | EC000905 | Автоматический выключатель дифференциального тока (дифавтомат, АВДТ) | 7 | Китай | https://static-pcsp.systeme.ru/image/T68amQJHsAUhI70L6624c0e31d8a31713684707.jpeg https://static-pcsp.systeme.ru/image/w7P0NtP7Jb04uqgy66239217103a31713607191.jpeg | https://static-pcsp.systeme.ru/image/T68amQJHsAUhI70L6624c0e31d8a31713684707.jpeg | 1 2 | не указан не указан | [8 empty] | https://api.systeme.ru/product/media/download/991823 |  | https://api.systeme.ru/certificates/default/download/3478 https://api.systeme.ru/certificates/default/download/3205 https://api.systeme.ru/certificates/default/download/3195 | С-ТР ТС-ЭМС С-ТР ТС-НВО С-ТР ЕАЭС-RoHS Д-ТР ЕАЭС-RoHS С-ТР ТС-ЭМС С-ТР ТС-НВО | ЕАЭС RU С-CN.АЯ46.В.42958_25 ЕАЭС N RU Д-CN.РА09.В.89987_23 ЕАЭС RU С-CN.МЕ77.В.01281_23 |  |  | https://www.youtube.com/watch?v=8gxZ0i6iv7g https://vkvideo.ru/video-227259215_456239057 https://rutube.ru/video/a391253f504779903a6529f6aa7b916c/?p=cZ3OATLWlYTxSn-PMhWC5Q | 2305 | штука |  | 1 | PCE BB1 CAR P12 | 1 2 3 4 | 1 6 72 2160 | шт. шт. шт. шт. | 4680409181270 | 8.2 22.7 24.2 120 | 4.2 9.1 36.6 80 | 7.6 8.7 25.8 92 | см. см. см. см. | 0.159 1.001 12.514 387 | кг. кг. кг. кг. | 69.3 мм | 32 А | 230 В | D (EV000413) | 0.03 А | AC (перемен.) (EV000460) | 35.4 | 50/60 Гц (EV008015) | IP20 (EV006405) | 1 | Да | 2 | 6 кА | AC (перемен.) (EV000460) |  | 500 В |  |  |  | 2 | 4 кВ | [8 empty] | Срок гарантии на данное оборудование составляет 5 лет с момента отгрузки со склада Систэм Электрик, с подтверждением соответствующим документом | Подлежит замене
16459DEK | Авт. выкл. диф. тока (АВДТ) ДИФ-103 1P+N 40А D тип AC 230В 30мА 6кА | Dekraft |  |  | 8536201007 | Прочие | Нет | Автоматические выключатели дифференциального тока серии ДИФ-103 6кА NEW Dekraft; 1P+N; номинальный ток 40 А; ном. диф. ток 30 мА; тип диф. расцепителя - AC; кривая отключения - D; Icn, Ics = 6 кА; тип устройства - электронный; монтаж – на DIN-рейку. АВДТ обеспечивают три вида защиты — от короткого замыкания, перегрузки и возникновения утечки тока (в частности, вследствие прикосновения человека к токоведущим частям). АВДТ с отключающей способностью 6кА применяются во вводно-распределительных устройствах (ВРУ), главных распределительных щитах (ГРЩ), осветительных и распределительных установках в общественных, административных, производственных, промышленных и других подобных зданиях. | Продукты DEKraft FD | DEKFD | D02 | Dekraft. АВДТ 6кА электронные ДИФ-103 | DE6 | Dekraft. Модульное оборудование 6кА | PVB | Энергетика Базовая | EC000905 | Автоматический выключатель дифференциального тока (дифавтомат, АВДТ) | 7 | Китай | https://static-pcsp.systeme.ru/image/a5akti0B_Z8VLLYy6624c0e28b7be1713684706.jpeg https://static-pcsp.systeme.ru/image/8uhxNr5bsC-cK9Gs662392177d78c1713607191.jpeg | https://static-pcsp.systeme.ru/image/a5akti0B_Z8VLLYy6624c0e28b7be1713684706.jpeg | 1 2 | не указан не указан | [8 empty] | https://api.systeme.ru/product/media/download/991823 |  | https://api.systeme.ru/certificates/default/download/3478 https://api.systeme.ru/certificates/default/download/3205 https://api.systeme.ru/certificates/default/download/3195 | С-ТР ТС-ЭМС С-ТР ТС-НВО С-ТР ЕАЭС-RoHS Д-ТР ЕАЭС-RoHS С-ТР ТС-ЭМС С-ТР ТС-НВО | ЕАЭС RU С-CN.АЯ46.В.42958_25 ЕАЭС N RU Д-CN.РА09.В.89987_23 ЕАЭС RU С-CN.МЕ77.В.01281_23 |  |  | https://www.youtube.com/watch?v=8gxZ0i6iv7g https://vkvideo.ru/video-227259215_456239057 https://rutube.ru/video/a391253f504779903a6529f6aa7b916c/?p=cZ3OATLWlYTxSn-PMhWC5Q | 2305 | штука |  | 1 | PCE | 1 | 1 | шт. | 4680409181294 | 4.45 | 3.54 | 8 | см. | 0.16 | кг. | 69.3 мм | 40 А | 230 В | D (EV000413) | 0.03 А | AC (перемен.) (EV000460) | 35.4 | 50/60 Гц (EV008015) | IP20 (EV006405) | 1 | Да | 2 | 6 кА | AC (перемен.) (EV000460) |  | 500 В |  |  |  | 2 | 4 кВ | [8 empty] | Срок гарантии на данное оборудование составляет 5 лет с момента отгрузки со склада Систэм Электрик, с подтверждением соответствующим документом | Подлежит замене
16460DEK | Авт. выкл. диф. тока (АВДТ) ДИФ-103 1P+N 50А D тип AC 230В 30мА 6кА | Dekraft |  |  | 8536201007 | Прочие | Нет | Автоматические выключатели дифференциального тока серии ДИФ-103 6кА NEW Dekraft; 1P+N; номинальный ток 50 А; ном. диф. ток 30 мА; тип диф. расцепителя - AC; кривая отключения - D; Icn, Ics = 6 кА; тип устройства - электронный; монтаж – на DIN-рейку. АВДТ обеспечивают три вида защиты — от короткого замыкания, перегрузки и возникновения утечки тока (в частности, вследствие прикосновения человека к токоведущим частям). АВДТ с отключающей способностью 6кА применяются во вводно-распределительных устройствах (ВРУ), главных распределительных щитах (ГРЩ), осветительных и распределительных установках в общественных, административных, производственных, промышленных и других подобных зданиях. | Продукты DEKraft FD | DEKFD | D02 | Dekraft. АВДТ 6кА электронные ДИФ-103 | DE6 | Dekraft. Модульное оборудование 6кА | PVB | Энергетика Базовая | EC000905 | Автоматический выключатель дифференциального тока (дифавтомат, АВДТ) | 7 | Китай | https://static-pcsp.systeme.ru/image/LGtF89G_vUorDbo76624c0e201b3b1713684706.jpeg https://static-pcsp.systeme.ru/image/VcY5YKOh8FTEYGfF66239217ee26f1713607191.jpeg | https://static-pcsp.systeme.ru/image/LGtF89G_vUorDbo76624c0e201b3b1713684706.jpeg | 1 2 | не указан не указан | [8 empty] | https://api.systeme.ru/product/media/download/991823 |  | https://api.systeme.ru/certificates/default/download/3478 https://api.systeme.ru/certificates/default/download/3205 https://api.systeme.ru/certificates/default/download/3195 | С-ТР ТС-ЭМС С-ТР ТС-НВО С-ТР ЕАЭС-RoHS Д-ТР ЕАЭС-RoHS С-ТР ТС-ЭМС С-ТР ТС-НВО | ЕАЭС RU С-CN.АЯ46.В.42958_25 ЕАЭС N RU Д-CN.РА09.В.89987_23 ЕАЭС RU С-CN.МЕ77.В.01281_23 |  |  | https://www.youtube.com/watch?v=8gxZ0i6iv7g https://vkvideo.ru/video-227259215_456239057 https://rutube.ru/video/a391253f504779903a6529f6aa7b916c/?p=cZ3OATLWlYTxSn-PMhWC5Q | 2380 | штука |  | 1 | PCE | 1 | 1 | шт. | 4680409181317 | 4.45 | 3.54 | 8 | см. | 0.16 | кг. | 69.3 мм | 50 А | 230 В | D (EV000413) | 0.03 А | AC (перемен.) (EV000460) | 35.4 | 50/60 Гц (EV008015) | IP20 (EV006405) | 1 | Да | 2 | 6 кА | AC (перемен.) (EV000460) |  | 500 В |  |  |  | 2 | 4 кВ | [8 empty] | Срок гарантии на данное оборудование составляет 5 лет с момента отгрузки со склада Систэм Электрик, с подтверждением соответствующим документом | Подлежит замене
16461DEK | Авт. выкл. диф. тока (АВДТ) ДИФ-103 1P+N 63А D тип AC 230В 30мА 6кА | Dekraft |  |  | 8536201007 | Прочие | Нет | Автоматические выключатели дифференциального тока серии ДИФ-103 6кА NEW Dekraft; 1P+N; номинальный ток 63 А; ном. диф. ток 30 мА; тип диф. расцепителя - AC; кривая отключения - D; Icn, Ics = 6 кА; тип устройства - электронный; монтаж – на DIN-рейку. АВДТ обеспечивают три вида защиты — от короткого замыкания, перегрузки и возникновения утечки тока (в частности, вследствие прикосновения человека к токоведущим частям). АВДТ с отключающей способностью 6кА применяются во вводно-распределительных устройствах (ВРУ), главных распределительных щитах (ГРЩ), осветительных и распределительных установках в общественных, административных, производственных, промышленных и других подобных зданиях. | Продукты DEKraft FD | DEKFD | D02 | Dekraft. АВДТ 6кА электронные ДИФ-103 | DE6 | Dekraft. Модульное оборудование 6кА | PVB | Энергетика Базовая | EC000905 | Автоматический выключатель дифференциального тока (дифавтомат, АВДТ) | 7 | Китай | https://static-pcsp.systeme.ru/image/ksqvq2mGXwqAKo_66624c0e1776df1713684705.jpeg https://static-pcsp.systeme.ru/image/zZw-c_B7jNMP91iU662392186c2631713607192.jpeg | https://static-pcsp.systeme.ru/image/ksqvq2mGXwqAKo_66624c0e1776df1713684705.jpeg | 1 2 | не указан не указан | [8 empty] | https://api.systeme.ru/product/media/download/991823 |  | https://api.systeme.ru/certificates/default/download/3478 https://api.systeme.ru/certificates/default/download/3205 https://api.systeme.ru/certificates/default/download/3195 | С-ТР ТС-ЭМС С-ТР ТС-НВО С-ТР ЕАЭС-RoHS Д-ТР ЕАЭС-RoHS С-ТР ТС-ЭМС С-ТР ТС-НВО | ЕАЭС RU С-CN.АЯ46.В.42958_25 ЕАЭС N RU Д-CN.РА09.В.89987_23 ЕАЭС RU С-CN.МЕ77.В.01281_23 |  |  | https://www.youtube.com/watch?v=8gxZ0i6iv7g https://vkvideo.ru/video-227259215_456239057 https://rutube.ru/video/a391253f504779903a6529f6aa7b916c/?p=cZ3OATLWlYTxSn-PMhWC5Q | 2425 | штука |  | 1 | PCE | 1 | 1 | шт. | 4680409181331 | 4.45 | 3.54 | 8 | см. | 0.16 | кг. | 69.3 мм | 63 А | 230 В | D (EV000413) | 0.03 А | AC (перемен.) (EV000460) | 35.4 | 50/60 Гц (EV008015) | IP20 (EV006405) | 1 | Да | 2 | 6 кА | AC (перемен.) (EV000460) |  | 500 В |  |  |  | 2 | 4 кВ | [8 empty] | Срок гарантии на данное оборудование составляет 5 лет с момента отгрузки со склада Систэм Электрик, с подтверждением соответствующим документом | Подлежит замене
16462DEK | Авт. выкл. диф. тока (АВДТ) ДИФ-103 1P+N 6А D тип AC 230В 100мА 6кА | Dekraft |  |  | 8536201007 | Прочие | Нет | Автоматические выключатели дифференциального тока серии ДИФ-103 6кА NEW Dekraft; 1P+N; номинальный ток 6 А; ном. диф. ток 100 мА; тип диф. расцепителя - AC; кривая отключения - D; Icn, Ics = 6 кА; тип устройства - электронный; монтаж – на DIN-рейку. АВДТ обеспечивают три вида защиты — от короткого замыкания, перегрузки и возникновения утечки тока (в частности, вследствие прикосновения человека к токоведущим частям). АВДТ с отключающей способностью 6кА применяются во вводно-распределительных устройствах (ВРУ), главных распределительных щитах (ГРЩ), осветительных и распределительных установках в общественных, административных, производственных, промышленных и других подобных зданиях. | Продукты DEKraft FD | DEKFD | D02 | Dekraft. АВДТ 6кА электронные ДИФ-103 | DE6 | Dekraft. Модульное оборудование 6кА | PVB | Энергетика Базовая | EC000905 | Автоматический выключатель дифференциального тока (дифавтомат, АВДТ) | 7 | Китай | https://static-pcsp.systeme.ru/image/49pQwLFLFz58KJTT6624c0e0f414e1713684704.jpeg https://static-pcsp.systeme.ru/image/mZnkUVKcs-PoUjJs66239218e23311713607192.jpeg | https://static-pcsp.systeme.ru/image/49pQwLFLFz58KJTT6624c0e0f414e1713684704.jpeg | 1 2 | не указан не указан | [8 empty] | https://api.systeme.ru/product/media/download/991823 |  | https://api.systeme.ru/certificates/default/download/3478 https://api.systeme.ru/certificates/default/download/3205 https://api.systeme.ru/certificates/default/download/3195 | С-ТР ТС-ЭМС С-ТР ТС-НВО С-ТР ЕАЭС-RoHS Д-ТР ЕАЭС-RoHS С-ТР ТС-ЭМС С-ТР ТС-НВО | ЕАЭС RU С-CN.АЯ46.В.42958_25 ЕАЭС N RU Д-CN.РА09.В.89987_23 ЕАЭС RU С-CN.МЕ77.В.01281_23 |  |  | https://www.youtube.com/watch?v=8gxZ0i6iv7g https://vkvideo.ru/video-227259215_456239057 https://rutube.ru/video/a391253f504779903a6529f6aa7b916c/?p=cZ3OATLWlYTxSn-PMhWC5Q | 2595 | штука |  | 1 | PCE | 1 | 1 | шт. | 4680409181355 | 4.45 | 3.54 | 8 | см. | 0.16 | кг. | 69.3 мм | 6 А | 230 В | D (EV000413) | 0.1 А | AC (перемен.) (EV000460) | 35.4 | 50/60 Гц (EV008015) | IP20 (EV006405) | 1 | Да | 2 | 6 кА | AC (перемен.) (EV000460) |  | 500 В |  |  |  | 2 | 4 кВ | [8 empty] | Срок гарантии на данное оборудование составляет 5 лет с момента отгрузки со склада Систэм Электрик, с подтверждением соответствующим документом | Подлежит замене
16463DEK | Авт. выкл. диф. тока (АВДТ) ДИФ-103 1P+N 10А D тип AC 230В 100мА 6кА | Dekraft |  |  | 8536201007 | Прочие | Нет | Автоматические выключатели дифференциального тока серии ДИФ-103 6кА NEW Dekraft; 1P+N; номинальный ток 10 А; ном. диф. ток 100 мА; тип диф. расцепителя - AC; кривая отключения - D; Icn, Ics = 6 кА; тип устройства - электронный; монтаж – на DIN-рейку. АВДТ обеспечивают три вида защиты — от короткого замыкания, перегрузки и возникновения утечки тока (в частности, вследствие прикосновения человека к токоведущим частям). АВДТ с отключающей способностью 6кА применяются во вводно-распределительных устройствах (ВРУ), главных распределительных щитах (ГРЩ), осветительных и распределительных установках в общественных, административных, производственных, промышленных и других подобных зданиях. | Продукты DEKraft FD | DEKFD | D02 | Dekraft. АВДТ 6кА электронные ДИФ-103 | DE6 | Dekraft. Модульное оборудование 6кА | PVB | Энергетика Базовая | EC000905 | Автоматический выключатель дифференциального тока (дифавтомат, АВДТ) | 7 | Китай | https://static-pcsp.systeme.ru/image/pM9FxpuXlBpCDJKQ6624c0e0783841713684704.jpeg https://static-pcsp.systeme.ru/image/5w6jpqzT6tBUThal662392195b0d81713607193.jpeg | https://static-pcsp.systeme.ru/image/pM9FxpuXlBpCDJKQ6624c0e0783841713684704.jpeg | 1 2 | не указан не указан | [8 empty] | https://api.systeme.ru/product/media/download/991823 |  | https://api.systeme.ru/certificates/default/download/3478 https://api.systeme.ru/certificates/default/download/3205 https://api.systeme.ru/certificates/default/download/3195 | С-ТР ТС-ЭМС С-ТР ТС-НВО С-ТР ЕАЭС-RoHS Д-ТР ЕАЭС-RoHS С-ТР ТС-ЭМС С-ТР ТС-НВО | ЕАЭС RU С-CN.АЯ46.В.42958_25 ЕАЭС N RU Д-CN.РА09.В.89987_23 ЕАЭС RU С-CN.МЕ77.В.01281_23 |  |  | https://www.youtube.com/watch?v=8gxZ0i6iv7g https://vkvideo.ru/video-227259215_456239057 https://rutube.ru/video/a391253f504779903a6529f6aa7b916c/?p=cZ3OATLWlYTxSn-PMhWC5Q | 2530 | штука |  | 1 | PCE | 1 | 1 | шт. | 4680409181379 | 4.45 | 3.54 | 8 | см. | 0.16 | кг. | 69.3 мм | 10 А | 230 В | D (EV000413) | 0.1 А | AC (перемен.) (EV000460) | 35.4 | 50/60 Гц (EV008015) | IP20 (EV006405) | 1 | Да | 2 | 6 кА | AC (перемен.) (EV000460) |  | 500 В |  |  |  | 2 | 4 кВ | [8 empty] | Срок гарантии на данное оборудование составляет 5 лет с момента отгрузки со склада Систэм Электрик, с подтверждением соответствующим документом | Подлежит замене
16464DEK | Авт. выкл. диф. тока (АВДТ) ДИФ-103 1P+N 16А D тип AC 230В 100мА 6кА | Dekraft |  |  | 8536201007 | Прочие | Нет | Автоматические выключатели дифференциального тока серии ДИФ-103 6кА NEW Dekraft; 1P+N; номинальный ток 16 А; ном. диф. ток 100 мА; тип диф. расцепителя - AC; кривая отключения - D; Icn, Ics = 6 кА; тип устройства - электронный; монтаж – на DIN-рейку. АВДТ обеспечивают три вида защиты — от короткого замыкания, перегрузки и возникновения утечки тока (в частности, вследствие прикосновения человека к токоведущим частям). АВДТ с отключающей способностью 6кА применяются во вводно-распределительных устройствах (ВРУ), главных распределительных щитах (ГРЩ), осветительных и распределительных установках в общественных, административных, производственных, промышленных и других подобных зданиях. | Продукты DEKraft FD | DEKFD | D02 | Dekraft. АВДТ 6кА электронные ДИФ-103 | DE6 | Dekraft. Модульное оборудование 6кА | PVB | Энергетика Базовая | EC000905 | Автоматический выключатель дифференциального тока (дифавтомат, АВДТ) | 7 | Китай | https://static-pcsp.systeme.ru/image/lUnlaHSLjk6pg-SY6624c0dfdd0241713684703.jpeg https://static-pcsp.systeme.ru/image/g1LQWroWSPROez2666239219cb7781713607193.jpeg | https://static-pcsp.systeme.ru/image/lUnlaHSLjk6pg-SY6624c0dfdd0241713684703.jpeg | 1 2 | не указан не указан | [8 empty] | https://api.systeme.ru/product/media/download/991823 |  | https://api.systeme.ru/certificates/default/download/3478 https://api.systeme.ru/certificates/default/download/3205 https://api.systeme.ru/certificates/default/download/3195 | С-ТР ТС-ЭМС С-ТР ТС-НВО С-ТР ЕАЭС-RoHS Д-ТР ЕАЭС-RoHS С-ТР ТС-ЭМС С-ТР ТС-НВО | ЕАЭС RU С-CN.АЯ46.В.42958_25 ЕАЭС N RU Д-CN.РА09.В.89987_23 ЕАЭС RU С-CN.МЕ77.В.01281_23 |  |  | https://www.youtube.com/watch?v=8gxZ0i6iv7g https://vkvideo.ru/video-227259215_456239057 https://rutube.ru/video/a391253f504779903a6529f6aa7b916c/?p=cZ3OATLWlYTxSn-PMhWC5Q | 2230 | штука |  | 1 | PCE | 1 | 1 | шт. | 4680409181393 | 4.45 | 3.54 | 8 | см. | 0.16 | кг. | 69.3 мм | 16 А | 230 В | D (EV000413) | 0.1 А | AC (перемен.) (EV000460) | 35.4 | 50/60 Гц (EV008015) | IP20 (EV006405) | 1 | Да | 2 | 6 кА | AC (перемен.) (EV000460) |  | 500 В |  |  |  | 2 | 4 кВ | [8 empty] | Срок гарантии на данное оборудование составляет 5 лет с момента отгрузки со склада Систэм Электрик, с подтверждением соответствующим документом | Подлежит замене
16465DEK | Авт. выкл. диф. тока (АВДТ) ДИФ-103 1P+N 20А D тип AC 230В 100мА 6кА | Dekraft |  |  | 8536201007 | Прочие | Нет | Автоматические выключатели дифференциального тока серии ДИФ-103 6кА NEW Dekraft; 1P+N; номинальный ток 20 А; ном. диф. ток 100 мА; тип диф. расцепителя - AC; кривая отключения - D; Icn, Ics = 6 кА; тип устройства - электронный; монтаж – на DIN-рейку. АВДТ обеспечивают три вида защиты — от короткого замыкания, перегрузки и возникновения утечки тока (в частности, вследствие прикосновения человека к токоведущим частям). АВДТ с отключающей способностью 6кА применяются во вводно-распределительных устройствах (ВРУ), главных распределительных щитах (ГРЩ), осветительных и распределительных установках в общественных, административных, производственных, промышленных и других подобных зданиях. | Продукты DEKraft FD | DEKFD | D02 | Dekraft. АВДТ 6кА электронные ДИФ-103 | DE6 | Dekraft. Модульное оборудование 6кА | PVB | Энергетика Базовая | EC000905 | Автоматический выключатель дифференциального тока (дифавтомат, АВДТ) | 7 | Китай | https://static-pcsp.systeme.ru/image/zHqdVajygkLEfnmd6624c0df6682c1713684703.jpeg https://static-pcsp.systeme.ru/image/yRQ-pLk25r8hc3Ps6623921a4dbb01713607194.jpeg | https://static-pcsp.systeme.ru/image/zHqdVajygkLEfnmd6624c0df6682c1713684703.jpeg | 1 2 | не указан не указан | [8 empty] | https://api.systeme.ru/product/media/download/991823 |  | https://api.systeme.ru/certificates/default/download/3478 https://api.systeme.ru/certificates/default/download/3205 https://api.systeme.ru/certificates/default/download/3195 | С-ТР ТС-ЭМС С-ТР ТС-НВО С-ТР ЕАЭС-RoHS Д-ТР ЕАЭС-RoHS С-ТР ТС-ЭМС С-ТР ТС-НВО | ЕАЭС RU С-CN.АЯ46.В.42958_25 ЕАЭС N RU Д-CN.РА09.В.89987_23 ЕАЭС RU С-CN.МЕ77.В.01281_23 |  |  | https://www.youtube.com/watch?v=8gxZ0i6iv7g https://vkvideo.ru/video-227259215_456239057 https://rutube.ru/video/a391253f504779903a6529f6aa7b916c/?p=cZ3OATLWlYTxSn-PMhWC5Q | 2345 | штука |  | 1 | PCE | 1 | 1 | шт. | 4680409181416 | 4.45 | 3.54 | 8 | см. | 0.16 | кг. | 69.3 мм | 20 А | 230 В | D (EV000413) | 0.1 А | AC (перемен.) (EV000460) | 35.4 | 50/60 Гц (EV008015) | IP20 (EV006405) | 1 | Да | 2 | 6 кА | AC (перемен.) (EV000460) |  | 500 В |  |  |  | 2 | 4 кВ | [8 empty] | Срок гарантии на данное оборудование составляет 5 лет с момента отгрузки со склада Систэм Электрик, с подтверждением соответствующим документом | Подлежит замене
16466DEK | Авт. выкл. диф. тока (АВДТ) ДИФ-103 1P+N 25А D тип AC 230В 100мА 6кА | Dekraft |  |  | 8536201007 | Прочие | Нет | Автоматические выключатели дифференциального тока серии ДИФ-103 6кА NEW Dekraft; 1P+N; номинальный ток 25 А; ном. диф. ток 100 мА; тип диф. расцепителя - AC; кривая отключения - D; Icn, Ics = 6 кА; тип устройства - электронный; монтаж – на DIN-рейку. АВДТ обеспечивают три вида защиты — от короткого замыкания, перегрузки и возникновения утечки тока (в частности, вследствие прикосновения человека к токоведущим частям). АВДТ с отключающей способностью 6кА применяются во вводно-распределительных устройствах (ВРУ), главных распределительных щитах (ГРЩ), осветительных и распределительных установках в общественных, административных, производственных, промышленных и других подобных зданиях. | Продукты DEKraft FD | DEKFD | D02 | Dekraft. АВДТ 6кА электронные ДИФ-103 | DE6 | Dekraft. Модульное оборудование 6кА | PVB | Энергетика Базовая | EC000905 | Автоматический выключатель дифференциального тока (дифавтомат, АВДТ) | 7 | Китай | https://static-pcsp.systeme.ru/image/rl-Mb7Yfm65hl6Ev6624c0df064491713684703.jpeg https://static-pcsp.systeme.ru/image/41Id3ogBtdbZlIbt6623921abdc461713607194.jpeg | https://static-pcsp.systeme.ru/image/rl-Mb7Yfm65hl6Ev6624c0df064491713684703.jpeg | 1 2 | не указан не указан | [8 empty] | https://api.systeme.ru/product/media/download/991823 |  | https://api.systeme.ru/certificates/default/download/3478 https://api.systeme.ru/certificates/default/download/3205 https://api.systeme.ru/certificates/default/download/3195 | С-ТР ТС-ЭМС С-ТР ТС-НВО С-ТР ЕАЭС-RoHS Д-ТР ЕАЭС-RoHS С-ТР ТС-ЭМС С-ТР ТС-НВО | ЕАЭС RU С-CN.АЯ46.В.42958_25 ЕАЭС N RU Д-CN.РА09.В.89987_23 ЕАЭС RU С-CN.МЕ77.В.01281_23 |  |  | https://www.youtube.com/watch?v=8gxZ0i6iv7g https://vkvideo.ru/video-227259215_456239057 https://rutube.ru/video/a391253f504779903a6529f6aa7b916c/?p=cZ3OATLWlYTxSn-PMhWC5Q | 2230 | штука |  | 1 | PCE | 1 | 1 | шт. | 4680409181430 | 4.45 | 3.54 | 8 | см. | 0.16 | кг. | 69.3 мм | 25 А | 230 В | D (EV000413) | 0.1 А | AC (перемен.) (EV000460) | 35.4 | 50/60 Гц (EV008015) | IP20 (EV006405) | 1 | Да | 2 | 6 кА | AC (перемен.) (EV000460) |  | 500 В |  |  |  | 2 | 4 кВ | [8 empty] | Срок гарантии на данное оборудование составляет 5 лет с момента отгрузки со склада Систэм Электрик, с подтверждением соответствующим документом | Подлежит замене
16467DEK | Авт. выкл. диф. тока (АВДТ) ДИФ-103 1P+N 32А D тип AC 230В 100мА 6кА | Dekraft |  |  | 8536201007 | Прочие | Нет | Автоматические выключатели дифференциального тока серии ДИФ-103 6кА NEW Dekraft; 1P+N; номинальный ток 32 А; ном. диф. ток 100 мА; тип диф. расцепителя - AC; кривая отключения - D; Icn, Ics = 6 кА; тип устройства - электронный; монтаж – на DIN-рейку. АВДТ обеспечивают три вида защиты — от короткого замыкания, перегрузки и возникновения утечки тока (в частности, вследствие прикосновения человека к токоведущим частям). АВДТ с отключающей способностью 6кА применяются во вводно-распределительных устройствах (ВРУ), главных распределительных щитах (ГРЩ), осветительных и распределительных установках в общественных, административных, производственных, промышленных и других подобных зданиях. | Продукты DEKraft FD | DEKFD | D02 | Dekraft. АВДТ 6кА электронные ДИФ-103 | DE6 | Dekraft. Модульное оборудование 6кА | PVB | Энергетика Базовая | EC000905 | Автоматический выключатель дифференциального тока (дифавтомат, АВДТ) | 7 | Китай | https://static-pcsp.systeme.ru/image/Q38J9DG7QBrOyWhL6624c0de9978c1713684702.jpeg https://static-pcsp.systeme.ru/image/9gpG1QT9CjwhQRd36623921b3b5a11713607195.jpeg | https://static-pcsp.systeme.ru/image/Q38J9DG7QBrOyWhL6624c0de9978c1713684702.jpeg | 1 2 | не указан не указан | [8 empty] | https://api.systeme.ru/product/media/download/991823 |  | https://api.systeme.ru/certificates/default/download/3478 https://api.systeme.ru/certificates/default/download/3205 https://api.systeme.ru/certificates/default/download/3195 | С-ТР ТС-ЭМС С-ТР ТС-НВО С-ТР ЕАЭС-RoHS Д-ТР ЕАЭС-RoHS С-ТР ТС-ЭМС С-ТР ТС-НВО | ЕАЭС RU С-CN.АЯ46.В.42958_25 ЕАЭС N RU Д-CN.РА09.В.89987_23 ЕАЭС RU С-CN.МЕ77.В.01281_23 |  |  | https://www.youtube.com/watch?v=8gxZ0i6iv7g https://vkvideo.ru/video-227259215_456239057 https://rutube.ru/video/a391253f504779903a6529f6aa7b916c/?p=cZ3OATLWlYTxSn-PMhWC5Q | 2345 | штука |  | 1 | PCE | 1 | 1 | шт. | 4680409181454 | 4.45 | 3.54 | 8 | см. | 0.16 | кг. | 69.3 мм | 32 А | 230 В | D (EV000413) | 0.1 А | AC (перемен.) (EV000460) | 35.4 | 50/60 Гц (EV008015) | IP20 (EV006405) | 1 | Да | 2 | 6 кА | AC (перемен.) (EV000460) |  | 500 В |  |  |  | 2 | 4 кВ | [8 empty] | Срок гарантии на данное оборудование составляет 5 лет с момента отгрузки со склада Систэм Электрик, с подтверждением соответствующим документом | Подлежит замене
16468DEK | Авт. выкл. диф. тока (АВДТ) ДИФ-103 1P+N 40А D тип AC 230В 100мА 6кА | Dekraft |  |  | 8536201007 | Прочие | Нет | Автоматические выключатели дифференциального тока серии ДИФ-103 6кА NEW Dekraft; 1P+N; номинальный ток 40 А; ном. диф. ток 100 мА; тип диф. расцепителя - AC; кривая отключения - D; Icn, Ics = 6 кА; тип устройства - электронный; монтаж – на DIN-рейку. АВДТ обеспечивают три вида защиты — от короткого замыкания, перегрузки и возникновения утечки тока (в частности, вследствие прикосновения человека к токоведущим частям). АВДТ с отключающей способностью 6кА применяются во вводно-распределительных устройствах (ВРУ), главных распределительных щитах (ГРЩ), осветительных и распределительных установках в общественных, административных, производственных, промышленных и других подобных зданиях. | Продукты DEKraft FD | DEKFD | D02 | Dekraft. АВДТ 6кА электронные ДИФ-103 | DE6 | Dekraft. Модульное оборудование 6кА | PVB | Энергетика Базовая | EC000905 | Автоматический выключатель дифференциального тока (дифавтомат, АВДТ) | 7 | Китай | https://static-pcsp.systeme.ru/image/gqtXJ5jF12zJvB5T6624c0de38ce71713684702.jpeg https://static-pcsp.systeme.ru/image/7B12gpobu8cuXG_b6623921ba58d21713607195.jpeg | https://static-pcsp.systeme.ru/image/gqtXJ5jF12zJvB5T6624c0de38ce71713684702.jpeg | 1 2 | не указан не указан | [8 empty] | https://api.systeme.ru/product/media/download/991823 |  | https://api.systeme.ru/certificates/default/download/3478 https://api.systeme.ru/certificates/default/download/3205 https://api.systeme.ru/certificates/default/download/3195 | С-ТР ТС-ЭМС С-ТР ТС-НВО С-ТР ЕАЭС-RoHS Д-ТР ЕАЭС-RoHS С-ТР ТС-ЭМС С-ТР ТС-НВО | ЕАЭС RU С-CN.АЯ46.В.42958_25 ЕАЭС N RU Д-CN.РА09.В.89987_23 ЕАЭС RU С-CN.МЕ77.В.01281_23 |  |  | https://www.youtube.com/watch?v=8gxZ0i6iv7g https://vkvideo.ru/video-227259215_456239057 https://rutube.ru/video/a391253f504779903a6529f6aa7b916c/?p=cZ3OATLWlYTxSn-PMhWC5Q | 2385 | штука |  | 1 | PCE | 1 | 1 | шт. | 4680409181478 | 4.45 | 3.54 | 8 | см. | 0.16 | кг. | 69.3 мм | 40 А | 230 В | D (EV000413) | 0.1 А | AC (перемен.) (EV000460) | 35.4 | 50/60 Гц (EV008015) | IP20 (EV006405) | 1 | Да | 2 | 6 кА | AC (перемен.) (EV000460) |  | 500 В |  |  |  | 2 | 4 кВ | [8 empty] | Срок гарантии на данное оборудование составляет 5 лет с момента отгрузки со склада Систэм Электрик, с подтверждением соответствующим документом | Подлежит замене
16469DEK | Авт. выкл. диф. тока (АВДТ) ДИФ-103 1P+N 50А D тип AC 230В 100мА 6кА | Dekraft |  |  | 8536201007 | Прочие | Нет | Автоматические выключатели дифференциального тока серии ДИФ-103 6кА NEW Dekraft; 1P+N; номинальный ток 50 А; ном. диф. ток 100 мА; тип диф. расцепителя - AC; кривая отключения - D; Icn, Ics = 6 кА; тип устройства - электронный; монтаж – на DIN-рейку. АВДТ обеспечивают три вида защиты — от короткого замыкания, перегрузки и возникновения утечки тока (в частности, вследствие прикосновения человека к токоведущим частям). АВДТ с отключающей способностью 6кА применяются во вводно-распределительных устройствах (ВРУ), главных распределительных щитах (ГРЩ), осветительных и распределительных установках в общественных, административных, производственных, промышленных и других подобных зданиях. | Продукты DEKraft FD | DEKFD | D02 | Dekraft. АВДТ 6кА электронные ДИФ-103 | DE6 | Dekraft. Модульное оборудование 6кА | PVB | Энергетика Базовая | EC000905 | Автоматический выключатель дифференциального тока (дифавтомат, АВДТ) | 7 | Китай | https://static-pcsp.systeme.ru/image/NHebC29rQIlSYN136624c0ddce3641713684701.jpeg https://static-pcsp.systeme.ru/image/HBMy2Knm6VpqjRN76623921c2648d1713607196.jpeg | https://static-pcsp.systeme.ru/image/NHebC29rQIlSYN136624c0ddce3641713684701.jpeg | 1 2 | не указан не указан | [8 empty] | https://api.systeme.ru/product/media/download/991823 |  | https://api.systeme.ru/certificates/default/download/3478 https://api.systeme.ru/certificates/default/download/3205 https://api.systeme.ru/certificates/default/download/3195 | С-ТР ТС-ЭМС С-ТР ТС-НВО С-ТР ЕАЭС-RoHS Д-ТР ЕАЭС-RoHS С-ТР ТС-ЭМС С-ТР ТС-НВО | ЕАЭС RU С-CN.АЯ46.В.42958_25 ЕАЭС N RU Д-CN.РА09.В.89987_23 ЕАЭС RU С-CN.МЕ77.В.01281_23 |  |  | https://www.youtube.com/watch?v=8gxZ0i6iv7g https://vkvideo.ru/video-227259215_456239057 https://rutube.ru/video/a391253f504779903a6529f6aa7b916c/?p=cZ3OATLWlYTxSn-PMhWC5Q | 2385 | штука |  | 1 | PCE | 1 | 1 | шт. | 4680409181492 | 4.45 | 3.54 | 8 | см. | 0.16 | кг. | 69.3 мм | 50 А | 230 В | D (EV000413) | 0.1 А | AC (перемен.) (EV000460) | 35.4 | 50/60 Гц (EV008015) | IP20 (EV006405) | 1 | Да | 2 | 6 кА | AC (перемен.) (EV000460) |  | 500 В |  |  |  | 2 | 4 кВ | [8 empty] | Срок гарантии на данное оборудование составляет 5 лет с момента отгрузки со склада Систэм Электрик, с подтверждением соответствующим документом | Подлежит замене
16470DEK | Авт. выкл. диф. тока (АВДТ) ДИФ-103 1P+N 63А D тип AC 230В 100мА 6кА | Dekraft |  |  | 8536201007 | Прочие | Нет | Автоматические выключатели дифференциального тока серии ДИФ-103 6кА NEW Dekraft; 1P+N; номинальный ток 63 А; ном. диф. ток 100 мА; тип диф. расцепителя - AC; кривая отключения - D; Icn, Ics = 6 кА; тип устройства - электронный; монтаж – на DIN-рейку. АВДТ обеспечивают три вида защиты — от короткого замыкания, перегрузки и возникновения утечки тока (в частности, вследствие прикосновения человека к токоведущим частям). АВДТ с отключающей способностью 6кА применяются во вводно-распределительных устройствах (ВРУ), главных распределительных щитах (ГРЩ), осветительных и распределительных установках в общественных, административных, производственных, промышленных и других подобных зданиях. | Продукты DEKraft FD | DEKFD | D02 | Dekraft. АВДТ 6кА электронные ДИФ-103 | DE6 | Dekraft. Модульное оборудование 6кА | PVB | Энергетика Базовая | EC000905 | Автоматический выключатель дифференциального тока (дифавтомат, АВДТ) | 7 | Китай | https://static-pcsp.systeme.ru/image/8Hj5pnS2xWHomgJ16624c0dd71abf1713684701.jpeg https://static-pcsp.systeme.ru/image/Fzo_6cCdPO_Cum6a6623921c9655b1713607196.jpeg | https://static-pcsp.systeme.ru/image/8Hj5pnS2xWHomgJ16624c0dd71abf1713684701.jpeg | 1 2 | не указан не указан | [8 empty] | https://api.systeme.ru/product/media/download/991823 |  | https://api.systeme.ru/certificates/default/download/3478 https://api.systeme.ru/certificates/default/download/3205 https://api.systeme.ru/certificates/default/download/3195 | С-ТР ТС-ЭМС С-ТР ТС-НВО С-ТР ЕАЭС-RoHS Д-ТР ЕАЭС-RoHS С-ТР ТС-ЭМС С-ТР ТС-НВО | ЕАЭС RU С-CN.АЯ46.В.42958_25 ЕАЭС N RU Д-CN.РА09.В.89987_23 ЕАЭС RU С-CN.МЕ77.В.01281_23 |  |  | https://www.youtube.com/watch?v=8gxZ0i6iv7g https://vkvideo.ru/video-227259215_456239057 https://rutube.ru/video/a391253f504779903a6529f6aa7b916c/?p=cZ3OATLWlYTxSn-PMhWC5Q | 2510 | штука |  | 1 | PCE | 1 | 1 | шт. | 4680409181515 | 4.45 | 3.54 | 8 | см. | 0.16 | кг. | 69.3 мм | 63 А | 230 В | D (EV000413) | 0.1 А | AC (перемен.) (EV000460) | 35.4 | 50/60 Гц (EV008015) | IP20 (EV006405) | 1 | Да | 2 | 6 кА | AC (перемен.) (EV000460) |  | 500 В |  |  |  | 2 | 4 кВ | [8 empty] | Срок гарантии на данное оборудование составляет 5 лет с момента отгрузки со склада Систэм Электрик, с подтверждением соответствующим документом | Подлежит замене
16471DEK | Авт. выкл. диф. тока (АВДТ) ДИФ-103 1P+N 6А D тип AC 230В 300мА 6кА | Dekraft |  |  | 8536201007 | Прочие | Нет | Автоматические выключатели дифференциального тока серии ДИФ-103 6кА NEW Dekraft; 1P+N; номинальный ток 6 А; ном. диф. ток 300 мА; тип диф. расцепителя - AC; кривая отключения - D; Icn, Ics = 6 кА; тип устройства - электронный; монтаж – на DIN-рейку. АВДТ обеспечивают три вида защиты — от короткого замыкания, перегрузки и возникновения утечки тока (в частности, вследствие прикосновения человека к токоведущим частям). АВДТ с отключающей способностью 6кА применяются во вводно-распределительных устройствах (ВРУ), главных распределительных щитах (ГРЩ), осветительных и распределительных установках в общественных, административных, производственных, промышленных и других подобных зданиях. | Продукты DEKraft FD | DEKFD | D02 | Dekraft. АВДТ 6кА электронные ДИФ-103 | DE6 | Dekraft. Модульное оборудование 6кА | PVB | Энергетика Базовая | EC000905 | Автоматический выключатель дифференциального тока (дифавтомат, АВДТ) | 7 | Китай | https://static-pcsp.systeme.ru/image/OjVOhn5u4om8C8CK6624c0dd13dbc1713684701.jpeg https://static-pcsp.systeme.ru/image/jBsZHS-WIxEKSFxk6623921d2f4351713607197.jpeg | https://static-pcsp.systeme.ru/image/OjVOhn5u4om8C8CK6624c0dd13dbc1713684701.jpeg | 1 2 | не указан не указан | [8 empty] | https://api.systeme.ru/product/media/download/991823 |  | https://api.systeme.ru/certificates/default/download/3478 https://api.systeme.ru/certificates/default/download/3205 https://api.systeme.ru/certificates/default/download/3195 | С-ТР ТС-ЭМС С-ТР ТС-НВО С-ТР ЕАЭС-RoHS Д-ТР ЕАЭС-RoHS С-ТР ТС-ЭМС С-ТР ТС-НВО | ЕАЭС RU С-CN.АЯ46.В.42958_25 ЕАЭС N RU Д-CN.РА09.В.89987_23 ЕАЭС RU С-CN.МЕ77.В.01281_23 |  |  | https://www.youtube.com/watch?v=8gxZ0i6iv7g https://vkvideo.ru/video-227259215_456239057 https://rutube.ru/video/a391253f504779903a6529f6aa7b916c/?p=cZ3OATLWlYTxSn-PMhWC5Q | 2595 | штука |  | 1 | PCE | 1 | 1 | шт. | 4680409181539 | 4.45 | 3.54 | 8 | см. | 0.16 | кг. | 69.3 мм | 6 А | 230 В | D (EV000413) | 0.3 А | AC (перемен.) (EV000460) | 35.4 | 50/60 Гц (EV008015) | IP20 (EV006405) | 1 | Да | 2 | 6 кА | AC (перемен.) (EV000460) |  | 500 В |  |  |  | 2 | 4 кВ | [8 empty] | Срок гарантии на данное оборудование составляет 5 лет с момента отгрузки со склада Систэм Электрик, с подтверждением соответствующим документом | Подлежит замене
16472DEK | Авт. выкл. диф. тока (АВДТ) ДИФ-103 1P+N 10А D тип AC 230В 300мА 6кА | Dekraft |  |  | 8536201007 | Прочие | Нет | Автоматические выключатели дифференциального тока серии ДИФ-103 6кА NEW Dekraft; 1P+N; номинальный ток 10 А; ном. диф. ток 300 мА; тип диф. расцепителя - AC; кривая отключения - D; Icn, Ics = 6 кА; тип устройства - электронный; монтаж – на DIN-рейку. АВДТ обеспечивают три вида защиты — от короткого замыкания, перегрузки и возникновения утечки тока (в частности, вследствие прикосновения человека к токоведущим частям). АВДТ с отключающей способностью 6кА применяются во вводно-распределительных устройствах (ВРУ), главных распределительных щитах (ГРЩ), осветительных и распределительных установках в общественных, административных, производственных, промышленных и других подобных зданиях. | Продукты DEKraft FD | DEKFD | D02 | Dekraft. АВДТ 6кА электронные ДИФ-103 | DE6 | Dekraft. Модульное оборудование 6кА | PVB | Энергетика Базовая | EC000905 | Автоматический выключатель дифференциального тока (дифавтомат, АВДТ) | 7 | Китай | https://static-pcsp.systeme.ru/image/8Mu-eThy7iZFYAyp6624c0dca7b8b1713684700.jpeg https://static-pcsp.systeme.ru/image/OjTgtHBWpNqIgPHF6623921d939671713607197.jpeg | https://static-pcsp.systeme.ru/image/8Mu-eThy7iZFYAyp6624c0dca7b8b1713684700.jpeg | 1 2 | не указан не указан | [8 empty] | https://api.systeme.ru/product/media/download/991823 |  | https://api.systeme.ru/certificates/default/download/3478 https://api.systeme.ru/certificates/default/download/3205 https://api.systeme.ru/certificates/default/download/3195 | С-ТР ТС-ЭМС С-ТР ТС-НВО С-ТР ЕАЭС-RoHS Д-ТР ЕАЭС-RoHS С-ТР ТС-ЭМС С-ТР ТС-НВО | ЕАЭС RU С-CN.АЯ46.В.42958_25 ЕАЭС N RU Д-CN.РА09.В.89987_23 ЕАЭС RU С-CN.МЕ77.В.01281_23 |  |  | https://www.youtube.com/watch?v=8gxZ0i6iv7g https://vkvideo.ru/video-227259215_456239057 https://rutube.ru/video/a391253f504779903a6529f6aa7b916c/?p=cZ3OATLWlYTxSn-PMhWC5Q | 2530 | штука |  | 1 | PCE | 1 | 1 | шт. | 4680409181553 | 4.45 | 3.54 | 8 | см. | 0.16 | кг. | 69.3 мм | 10 А | 230 В | D (EV000413) | 0.3 А | AC (перемен.) (EV000460) | 35.4 | 50/60 Гц (EV008015) | IP20 (EV006405) | 1 | Да | 2 | 6 кА | AC (перемен.) (EV000460) |  | 500 В |  |  |  | 2 | 4 кВ | [8 empty] | Срок гарантии на данное оборудование составляет 5 лет с момента отгрузки со склада Систэм Электрик, с подтверждением соответствующим документом | Подлежит замене
16473DEK | Авт. выкл. диф. тока (АВДТ) ДИФ-103 1P+N 16А D тип AC 230В 300мА 6кА | Dekraft |  |  | 8536201007 | Прочие | Нет | Автоматические выключатели дифференциального тока серии ДИФ-103 6кА NEW Dekraft; 1P+N; номинальный ток 16 А; ном. диф. ток 300 мА; тип диф. расцепителя - AC; кривая отключения - D; Icn, Ics = 6 кА; тип устройства - электронный; монтаж – на DIN-рейку. АВДТ обеспечивают три вида защиты — от короткого замыкания, перегрузки и возникновения утечки тока (в частности, вследствие прикосновения человека к токоведущим частям). АВДТ с отключающей способностью 6кА применяются во вводно-распределительных устройствах (ВРУ), главных распределительных щитах (ГРЩ), осветительных и распределительных установках в общественных, административных, производственных, промышленных и других подобных зданиях. | Продукты DEKraft FD | DEKFD | D02 | Dekraft. АВДТ 6кА электронные ДИФ-103 | DE6 | Dekraft. Модульное оборудование 6кА | PVB | Энергетика Базовая | EC000905 | Автоматический выключатель дифференциального тока (дифавтомат, АВДТ) | 7 | Китай | https://static-pcsp.systeme.ru/image/vG-Df4Qc0A9Zslsq6624c0dc377d11713684700.jpeg https://static-pcsp.systeme.ru/image/661kUHeec4aTz5GR6623921e07a611713607198.jpeg | https://static-pcsp.systeme.ru/image/vG-Df4Qc0A9Zslsq6624c0dc377d11713684700.jpeg | 1 2 | не указан не указан | [8 empty] | https://api.systeme.ru/product/media/download/991823 |  | https://api.systeme.ru/certificates/default/download/3478 https://api.systeme.ru/certificates/default/download/3205 https://api.systeme.ru/certificates/default/download/3195 | С-ТР ТС-ЭМС С-ТР ТС-НВО С-ТР ЕАЭС-RoHS Д-ТР ЕАЭС-RoHS С-ТР ТС-ЭМС С-ТР ТС-НВО | ЕАЭС RU С-CN.АЯ46.В.42958_25 ЕАЭС N RU Д-CN.РА09.В.89987_23 ЕАЭС RU С-CN.МЕ77.В.01281_23 |  |  | https://www.youtube.com/watch?v=8gxZ0i6iv7g https://vkvideo.ru/video-227259215_456239057 https://rutube.ru/video/a391253f504779903a6529f6aa7b916c/?p=cZ3OATLWlYTxSn-PMhWC5Q | 2230 | штука |  | 1 | PCE | 1 | 1 | шт. | 4680409181577 | 4.45 | 3.54 | 8 | см. | 0.16 | кг. | 69.3 мм | 16 А | 230 В | D (EV000413) | 0.3 А | AC (перемен.) (EV000460) | 35.4 | 50/60 Гц (EV008015) | IP20 (EV006405) | 1 | Да | 2 | 6 кА | AC (перемен.) (EV000460) |  | 500 В |  |  |  | 2 | 4 кВ | [8 empty] | Срок гарантии на данное оборудование составляет 5 лет с момента отгрузки со склада Систэм Электрик, с подтверждением соответствующим документом | Подлежит замене
16474DEK | Авт. выкл. диф. тока (АВДТ) ДИФ-103 1P+N 20А D тип AC 230В 300мА 6кА | Dekraft |  |  | 8536201007 | Прочие | Нет | Автоматические выключатели дифференциального тока серии ДИФ-103 6кА NEW Dekraft; 1P+N; номинальный ток 20 А; ном. диф. ток 300 мА; тип диф. расцепителя - AC; кривая отключения - D; Icn, Ics = 6 кА; тип устройства - электронный; монтаж – на DIN-рейку. АВДТ обеспечивают три вида защиты — от короткого замыкания, перегрузки и возникновения утечки тока (в частности, вследствие прикосновения человека к токоведущим частям). АВДТ с отключающей способностью 6кА применяются во вводно-распределительных устройствах (ВРУ), главных распределительных щитах (ГРЩ), осветительных и распределительных установках в общественных, административных, производственных, промышленных и других подобных зданиях. | Продукты DEKraft FD | DEKFD | D02 | Dekraft. АВДТ 6кА электронные ДИФ-103 | DE6 | Dekraft. Модульное оборудование 6кА | PVB | Энергетика Базовая | EC000905 | Автоматический выключатель дифференциального тока (дифавтомат, АВДТ) | 7 | Китай | https://static-pcsp.systeme.ru/image/594Q1GcdvFjKajZ06624c0dba1b4b1713684699.jpeg https://static-pcsp.systeme.ru/image/7c3lNjwOhN-gP8qX6623921e6a49b1713607198.jpeg | https://static-pcsp.systeme.ru/image/594Q1GcdvFjKajZ06624c0dba1b4b1713684699.jpeg | 1 2 | не указан не указан | [8 empty] | https://api.systeme.ru/product/media/download/991823 |  | https://api.systeme.ru/certificates/default/download/3478 https://api.systeme.ru/certificates/default/download/3205 https://api.systeme.ru/certificates/default/download/3195 | С-ТР ТС-ЭМС С-ТР ТС-НВО С-ТР ЕАЭС-RoHS Д-ТР ЕАЭС-RoHS С-ТР ТС-ЭМС С-ТР ТС-НВО | ЕАЭС RU С-CN.АЯ46.В.42958_25 ЕАЭС N RU Д-CN.РА09.В.89987_23 ЕАЭС RU С-CN.МЕ77.В.01281_23 |  |  | https://www.youtube.com/watch?v=8gxZ0i6iv7g https://vkvideo.ru/video-227259215_456239057 https://rutube.ru/video/a391253f504779903a6529f6aa7b916c/?p=cZ3OATLWlYTxSn-PMhWC5Q | 2345 | штука |  | 1 | PCE | 1 | 1 | шт. | 4680409181591 | 4.45 | 3.54 | 8 | см. | 0.16 | кг. | 69.3 мм | 20 А | 230 В | D (EV000413) | 0.3 А | AC (перемен.) (EV000460) | 35.4 | 50/60 Гц (EV008015) | IP20 (EV006405) | 1 | Да | 2 | 6 кА | AC (перемен.) (EV000460) |  | 500 В |  |  |  | 2 | 4 кВ | [8 empty] | Срок гарантии на данное оборудование составляет 5 лет с момента отгрузки со склада Систэм Электрик, с подтверждением соответствующим документом | Подлежит замене
16475DEK | Авт. выкл. диф. тока (АВДТ) ДИФ-103 1P+N 25А D тип AC 230В 300мА 6кА | Dekraft |  |  | 8536201007 | Прочие | Нет | Автоматические выключатели дифференциального тока серии ДИФ-103 6кА NEW Dekraft; 1P+N; номинальный ток 25 А; ном. диф. ток 300 мА; тип диф. расцепителя - AC; кривая отключения - D; Icn, Ics = 6 кА; тип устройства - электронный; монтаж – на DIN-рейку. АВДТ обеспечивают три вида защиты — от короткого замыкания, перегрузки и возникновения утечки тока (в частности, вследствие прикосновения человека к токоведущим частям). АВДТ с отключающей способностью 6кА применяются во вводно-распределительных устройствах (ВРУ), главных распределительных щитах (ГРЩ), осветительных и распределительных установках в общественных, административных, производственных, промышленных и других подобных зданиях. | Продукты DEKraft FD | DEKFD | D02 | Dekraft. АВДТ 6кА электронные ДИФ-103 | DE6 | Dekraft. Модульное оборудование 6кА | PVB | Энергетика Базовая | EC000905 | Автоматический выключатель дифференциального тока (дифавтомат, АВДТ) | 7 | Китай | https://static-pcsp.systeme.ru/image/iLNhpX3O2IBVQGh16624c0d7ea0f61713684695.jpeg https://static-pcsp.systeme.ru/image/z8Mx5IEVInKtB_JA6623921edf2c81713607198.jpeg | https://static-pcsp.systeme.ru/image/iLNhpX3O2IBVQGh16624c0d7ea0f61713684695.jpeg | 1 2 | не указан не указан | [8 empty] | https://api.systeme.ru/product/media/download/991823 |  | https://api.systeme.ru/certificates/default/download/3478 https://api.systeme.ru/certificates/default/download/3205 https://api.systeme.ru/certificates/default/download/3195 | С-ТР ТС-ЭМС С-ТР ТС-НВО С-ТР ЕАЭС-RoHS Д-ТР ЕАЭС-RoHS С-ТР ТС-ЭМС С-ТР ТС-НВО | ЕАЭС RU С-CN.АЯ46.В.42958_25 ЕАЭС N RU Д-CN.РА09.В.89987_23 ЕАЭС RU С-CN.МЕ77.В.01281_23 |  |  | https://www.youtube.com/watch?v=8gxZ0i6iv7g https://vkvideo.ru/video-227259215_456239057 https://rutube.ru/video/a391253f504779903a6529f6aa7b916c/?p=cZ3OATLWlYTxSn-PMhWC5Q | 2230 | штука |  | 1 | PCE | 1 | 1 | шт. | 4680409181614 | 4.45 | 3.54 | 8 | см. | 0.16 | кг. | 69.3 мм | 25 А | 230 В | D (EV000413) | 0.3 А | AC (перемен.) (EV000460) | 35.4 | 50/60 Гц (EV008015) | IP20 (EV006405) | 1 | Да | 2 | 6 кА | AC (перемен.) (EV000460) |  | 500 В |  |  |  | 2 | 4 кВ | [8 empty] | Срок гарантии на данное оборудование составляет 5 лет с момента отгрузки со склада Систэм Электрик, с подтверждением соответствующим документом | Подлежит замене
16476DEK | Авт. выкл. диф. тока (АВДТ) ДИФ-103 1P+N 32А D тип AC 230В 300мА 6кА | Dekraft |  |  | 8536201007 | Прочие | Нет | Автоматические выключатели дифференциального тока серии ДИФ-103 6кА NEW Dekraft; 1P+N; номинальный ток 32 А; ном. диф. ток 300 мА; тип диф. расцепителя - AC; кривая отключения - D; Icn, Ics = 6 кА; тип устройства - электронный; монтаж – на DIN-рейку. АВДТ обеспечивают три вида защиты — от короткого замыкания, перегрузки и возникновения утечки тока (в частности, вследствие прикосновения человека к токоведущим частям). АВДТ с отключающей способностью 6кА применяются во вводно-распределительных устройствах (ВРУ), главных распределительных щитах (ГРЩ), осветительных и распределительных установках в общественных, административных, производственных, промышленных и других подобных зданиях. | Продукты DEKraft FD | DEKFD | D02 | Dekraft. АВДТ 6кА электронные ДИФ-103 | DE6 | Dekraft. Модульное оборудование 6кА | PVB | Энергетика Базовая | EC000905 | Автоматический выключатель дифференциального тока (дифавтомат, АВДТ) | 7 | Китай | https://static-pcsp.systeme.ru/image/0N1XJkx70TT_5UiW6624c0d4308d91713684692.jpeg https://static-pcsp.systeme.ru/image/xWcF0auNlzdpHAwb6623921f5cce31713607199.jpeg | https://static-pcsp.systeme.ru/image/0N1XJkx70TT_5UiW6624c0d4308d91713684692.jpeg | 1 2 | не указан не указан | [8 empty] | https://api.systeme.ru/product/media/download/991823 |  | https://api.systeme.ru/certificates/default/download/3478 https://api.systeme.ru/certificates/default/download/3205 https://api.systeme.ru/certificates/default/download/3195 | С-ТР ТС-ЭМС С-ТР ТС-НВО С-ТР ЕАЭС-RoHS Д-ТР ЕАЭС-RoHS С-ТР ТС-ЭМС С-ТР ТС-НВО | ЕАЭС RU С-CN.АЯ46.В.42958_25 ЕАЭС N RU Д-CN.РА09.В.89987_23 ЕАЭС RU С-CN.МЕ77.В.01281_23 |  |  | https://www.youtube.com/watch?v=8gxZ0i6iv7g https://vkvideo.ru/video-227259215_456239057 https://rutube.ru/video/a391253f504779903a6529f6aa7b916c/?p=cZ3OATLWlYTxSn-PMhWC5Q | 2345 | штука |  | 1 | PCE | 1 | 1 | шт. | 4680409181638 | 4.45 | 3.54 | 8 | см. | 0.16 | кг. | 69.3 мм | 32 А | 230 В | D (EV000413) | 0.3 А | AC (перемен.) (EV000460) | 35.4 | 50/60 Гц (EV008015) | IP20 (EV006405) | 1 | Да | 2 | 6 кА | AC (перемен.) (EV000460) |  | 500 В |  |  |  | 2 | 4 кВ | [8 empty] | Срок гарантии на данное оборудование составляет 5 лет с момента отгрузки со склада Систэм Электрик, с подтверждением соответствующим документом | Подлежит замене
16477DEK | Авт. выкл. диф. тока (АВДТ) ДИФ-103 1P+N 40А D тип AC 230В 300мА 6кА | Dekraft |  |  | 8536201007 | Прочие | Нет | Автоматические выключатели дифференциального тока серии ДИФ-103 6кА NEW Dekraft; 1P+N; номинальный ток 40 А; ном. диф. ток 300 мА; тип диф. расцепителя - AC; кривая отключения - D; Icn, Ics = 6 кА; тип устройства - электронный; монтаж – на DIN-рейку. АВДТ обеспечивают три вида защиты — от короткого замыкания, перегрузки и возникновения утечки тока (в частности, вследствие прикосновения человека к токоведущим частям). АВДТ с отключающей способностью 6кА применяются во вводно-распределительных устройствах (ВРУ), главных распределительных щитах (ГРЩ), осветительных и распределительных установках в общественных, административных, производственных, промышленных и других подобных зданиях. | Продукты DEKraft FD | DEKFD | D02 | Dekraft. АВДТ 6кА электронные ДИФ-103 | DE6 | Dekraft. Модульное оборудование 6кА | PVB | Энергетика Базовая | EC000905 | Автоматический выключатель дифференциального тока (дифавтомат, АВДТ) | 7 | Китай | https://static-pcsp.systeme.ru/image/b_2ghP_5CahYH8hi6624c0d0362421713684688.jpeg https://static-pcsp.systeme.ru/image/DVaASrxDWHQq9cTC6623921fc693f1713607199.jpeg | https://static-pcsp.systeme.ru/image/b_2ghP_5CahYH8hi6624c0d0362421713684688.jpeg | 1 2 | не указан не указан | [8 empty] | https://api.systeme.ru/product/media/download/991823 |  | https://api.systeme.ru/certificates/default/download/3478 https://api.systeme.ru/certificates/default/download/3205 https://api.systeme.ru/certificates/default/download/3195 | С-ТР ТС-ЭМС С-ТР ТС-НВО С-ТР ЕАЭС-RoHS Д-ТР ЕАЭС-RoHS С-ТР ТС-ЭМС С-ТР ТС-НВО | ЕАЭС RU С-CN.АЯ46.В.42958_25 ЕАЭС N RU Д-CN.РА09.В.89987_23 ЕАЭС RU С-CN.МЕ77.В.01281_23 |  |  | https://www.youtube.com/watch?v=8gxZ0i6iv7g https://vkvideo.ru/video-227259215_456239057 https://rutube.ru/video/a391253f504779903a6529f6aa7b916c/?p=cZ3OATLWlYTxSn-PMhWC5Q | 2385 | штука |  | 1 | PCE | 1 | 1 | шт. | 4680409181652 | 4.45 | 3.54 | 8 | см. | 0.16 | кг. | 69.3 мм | 40 А | 230 В | D (EV000413) | 0.3 А | AC (перемен.) (EV000460) | 35.4 | 50/60 Гц (EV008015) | IP20 (EV006405) | 1 | Да | 2 | 6 кА | AC (перемен.) (EV000460) |  | 500 В |  |  |  | 2 | 4 кВ | [8 empty] | Срок гарантии на данное оборудование составляет 5 лет с момента отгрузки со склада Систэм Электрик, с подтверждением соответствующим документом | Подлежит замене
16478DEK | Авт. выкл. диф. тока (АВДТ) ДИФ-103 1P+N 50А D тип AC 230В 300мА 6кА | Dekraft |  |  | 8536201007 | Прочие | Нет | Автоматические выключатели дифференциального тока серии ДИФ-103 6кА NEW Dekraft; 1P+N; номинальный ток 50 А; ном. диф. ток 300 мА; тип диф. расцепителя - AC; кривая отключения - D; Icn, Ics = 6 кА; тип устройства - электронный; монтаж – на DIN-рейку. АВДТ обеспечивают три вида защиты — от короткого замыкания, перегрузки и возникновения утечки тока (в частности, вследствие прикосновения человека к токоведущим частям). АВДТ с отключающей способностью 6кА применяются во вводно-распределительных устройствах (ВРУ), главных распределительных щитах (ГРЩ), осветительных и распределительных установках в общественных, административных, производственных, промышленных и других подобных зданиях. | Продукты DEKraft FD | DEKFD | D02 | Dekraft. АВДТ 6кА электронные ДИФ-103 | DE6 | Dekraft. Модульное оборудование 6кА | PVB | Энергетика Базовая | EC000905 | Автоматический выключатель дифференциального тока (дифавтомат, АВДТ) | 7 | Китай | https://static-pcsp.systeme.ru/image/AnexYFsPkEYHA3DW6624c0cc2e6e31713684684.jpeg https://static-pcsp.systeme.ru/image/0XqN0LqBIesqCygq662392204c9cf1713607200.jpeg | https://static-pcsp.systeme.ru/image/AnexYFsPkEYHA3DW6624c0cc2e6e31713684684.jpeg | 1 2 | не указан не указан | [8 empty] | https://api.systeme.ru/product/media/download/991823 |  | https://api.systeme.ru/certificates/default/download/3478 https://api.systeme.ru/certificates/default/download/3205 https://api.systeme.ru/certificates/default/download/3195 | С-ТР ТС-ЭМС С-ТР ТС-НВО С-ТР ЕАЭС-RoHS Д-ТР ЕАЭС-RoHS С-ТР ТС-ЭМС С-ТР ТС-НВО | ЕАЭС RU С-CN.АЯ46.В.42958_25 ЕАЭС N RU Д-CN.РА09.В.89987_23 ЕАЭС RU С-CN.МЕ77.В.01281_23 |  |  | https://www.youtube.com/watch?v=8gxZ0i6iv7g https://vkvideo.ru/video-227259215_456239057 https://rutube.ru/video/a391253f504779903a6529f6aa7b916c/?p=cZ3OATLWlYTxSn-PMhWC5Q | 2385 | штука |  | 1 | PCE | 1 | 1 | шт. | 4680409181676 | 4.45 | 3.54 | 8 | см. | 0.16 | кг. | 69.3 мм | 50 А | 230 В | D (EV000413) | 0.3 А | AC (перемен.) (EV000460) | 35.4 | 50/60 Гц (EV008015) | IP20 (EV006405) | 1 | Да | 2 | 6 кА | AC (перемен.) (EV000460) |  | 500 В |  |  |  | 2 | 4 кВ | [8 empty] | Срок гарантии на данное оборудование составляет 5 лет с момента отгрузки со склада Систэм Электрик, с подтверждением соответствующим документом | Подлежит замене
16479DEK | Авт. выкл. диф. тока (АВДТ) ДИФ-103 1P+N 63А D тип AC 230В 300мА 6кА | Dekraft |  |  | 8536201007 | Прочие | Нет | Автоматические выключатели дифференциального тока серии ДИФ-103 6кА NEW Dekraft; 1P+N; номинальный ток 63 А; ном. диф. ток 300 мА; тип диф. расцепителя - AC; кривая отключения - D; Icn, Ics = 6 кА; тип устройства - электронный; монтаж – на DIN-рейку. АВДТ обеспечивают три вида защиты — от короткого замыкания, перегрузки и возникновения утечки тока (в частности, вследствие прикосновения человека к токоведущим частям). АВДТ с отключающей способностью 6кА применяются во вводно-распределительных устройствах (ВРУ), главных распределительных щитах (ГРЩ), осветительных и распределительных установках в общественных, административных, производственных, промышленных и других подобных зданиях. | Продукты DEKraft FD | DEKFD | D02 | Dekraft. АВДТ 6кА электронные ДИФ-103 | DE6 | Dekraft. Модульное оборудование 6кА | PVB | Энергетика Базовая | EC000905 | Автоматический выключатель дифференциального тока (дифавтомат, АВДТ) | 7 | Китай | https://static-pcsp.systeme.ru/image/TZPdcVyms48OHk8t6624c0c7b1a291713684679.jpeg https://static-pcsp.systeme.ru/image/LCDtA3ee2drnjmzT66239221322d21713607201.jpeg | https://static-pcsp.systeme.ru/image/TZPdcVyms48OHk8t6624c0c7b1a291713684679.jpeg | 1 2 | не указан не указан | [8 empty] | https://api.systeme.ru/product/media/download/991823 |  | https://api.systeme.ru/certificates/default/download/3478 https://api.systeme.ru/certificates/default/download/3205 https://api.systeme.ru/certificates/default/download/3195 | С-ТР ТС-ЭМС С-ТР ТС-НВО С-ТР ЕАЭС-RoHS Д-ТР ЕАЭС-RoHS С-ТР ТС-ЭМС С-ТР ТС-НВО | ЕАЭС RU С-CN.АЯ46.В.42958_25 ЕАЭС N RU Д-CN.РА09.В.89987_23 ЕАЭС RU С-CN.МЕ77.В.01281_23 |  |  | https://www.youtube.com/watch?v=8gxZ0i6iv7g https://vkvideo.ru/video-227259215_456239057 https://rutube.ru/video/a391253f504779903a6529f6aa7b916c/?p=cZ3OATLWlYTxSn-PMhWC5Q | 2510 | штука |  | 1 | PCE | 1 | 1 | шт. | 4680409181690 | 4.45 | 3.54 | 8 | см. | 0.16 | кг. | 69.3 мм | 63 А | 230 В | D (EV000413) | 0.3 А | AC (перемен.) (EV000460) | 35.4 | 50/60 Гц (EV008015) | IP20 (EV006405) | 1 | Да | 2 | 6 кА | AC (перемен.) (EV000460) |  | 500 В |  |  |  | 2 | 4 кВ | [8 empty] | Срок гарантии на данное оборудование составляет 5 лет с момента отгрузки со склада Систэм Электрик, с подтверждением соответствующим документом | Подлежит замене
16480DEK | Авт. выкл. диф. тока (АВДТ) ДИФ-103 3P 6А D тип AC 30мА 6кА | Dekraft |  |  | 8536201007 | Прочие | Нет | Автоматические выключатели дифференциального тока серии ДИФ-103 6кА NEW Dekraft; 3P; номинальный ток 6 А; ном. диф. ток 30 мА; тип диф. расцепителя - AC; кривая отключения - D; Icn, Ics = 6 кА; тип устройства - электронный; монтаж – на DIN-рейку. АВДТ обеспечивают три вида защиты — от короткого замыкания, перегрузки и возникновения утечки тока (в частности, вследствие прикосновения человека к токоведущим частям). АВДТ с отключающей способностью 6кА применяются во вводно-распределительных устройствах (ВРУ), главных распределительных щитах (ГРЩ), осветительных и распределительных установках в общественных, административных, производственных, промышленных и других подобных зданиях. | Продукты DEKraft FD | DEKFD | D02 | Dekraft. АВДТ 6кА электронные ДИФ-103 | DE6 | Dekraft. Модульное оборудование 6кА | PVB | Энергетика Базовая | EC000905 | Автоматический выключатель дифференциального тока (дифавтомат, АВДТ) | 7 | Китай | https://static-pcsp.systeme.ru/image/SBUrDZYjTu9D1gOt6624c0c253fcd1713684674.jpeg https://static-pcsp.systeme.ru/image/zdmq8tDn8hIErCA16623922240b881713607202.jpeg | https://static-pcsp.systeme.ru/image/SBUrDZYjTu9D1gOt6624c0c253fcd1713684674.jpeg | 1 2 | не указан не указан | [8 empty] | https://api.systeme.ru/product/media/download/991823 |  | https://api.systeme.ru/certificates/default/download/3478 https://api.systeme.ru/certificates/default/download/3205 https://api.systeme.ru/certificates/default/download/3195 | С-ТР ТС-ЭМС С-ТР ТС-НВО С-ТР ЕАЭС-RoHS Д-ТР ЕАЭС-RoHS С-ТР ТС-ЭМС С-ТР ТС-НВО | ЕАЭС RU С-CN.АЯ46.В.42958_25 ЕАЭС N RU Д-CN.РА09.В.89987_23 ЕАЭС RU С-CN.МЕ77.В.01281_23 |  |  | https://www.youtube.com/watch?v=8gxZ0i6iv7g https://vkvideo.ru/video-227259215_456239057 https://rutube.ru/video/a391253f504779903a6529f6aa7b916c/?p=cZ3OATLWlYTxSn-PMhWC5Q | 2820 | штука |  | 1 | PCE | 1 | 1 | шт. | 4680409181713 | 4.97 | 7.08 | 9.3 | см. | 0.35 | кг. | 73 мм | 6 А | 415 В | D (EV000413) | 0.03 А | AC (перемен.) (EV000460) | 70.8 | 50/60 Гц (EV008015) | IP20 (EV006405) | 3 | Нет | 3 | 6 кА | AC (перемен.) (EV000460) |  | 500 В |  |  |  | 2 | 4 кВ | [8 empty] | Срок гарантии на данное оборудование составляет 5 лет с момента отгрузки со склада Систэм Электрик, с подтверждением соответствующим документом | Подлежит замене
16481DEK | Авт. выкл. диф. тока (АВДТ) ДИФ-103 3P 10А D тип AC 30мА 6кА | Dekraft |  |  | 8536201007 | Прочие | Нет | Автоматические выключатели дифференциального тока серии ДИФ-103 6кА NEW Dekraft; 3P; номинальный ток 10 А; ном. диф. ток 30 мА; тип диф. расцепителя - AC; кривая отключения - D; Icn, Ics = 6 кА; тип устройства - электронный; монтаж – на DIN-рейку. АВДТ обеспечивают три вида защиты — от короткого замыкания, перегрузки и возникновения утечки тока (в частности, вследствие прикосновения человека к токоведущим частям). АВДТ с отключающей способностью 6кА применяются во вводно-распределительных устройствах (ВРУ), главных распределительных щитах (ГРЩ), осветительных и распределительных установках в общественных, административных, производственных, промышленных и других подобных зданиях. | Продукты DEKraft FD | DEKFD | D02 | Dekraft. АВДТ 6кА электронные ДИФ-103 | DE6 | Dekraft. Модульное оборудование 6кА | PVB | Энергетика Базовая | EC000905 | Автоматический выключатель дифференциального тока (дифавтомат, АВДТ) | 7 | Китай | https://static-pcsp.systeme.ru/image/3fA9PgnHsAs9lvjm6624c0bb81fd31713684667.jpeg https://static-pcsp.systeme.ru/image/TkyckRMJHZWJ2f5d662392235ace31713607203.jpeg | https://static-pcsp.systeme.ru/image/3fA9PgnHsAs9lvjm6624c0bb81fd31713684667.jpeg | 1 2 | не указан не указан | [8 empty] | https://api.systeme.ru/product/media/download/991823 |  | https://api.systeme.ru/certificates/default/download/3478 https://api.systeme.ru/certificates/default/download/3205 https://api.systeme.ru/certificates/default/download/3195 | С-ТР ТС-ЭМС С-ТР ТС-НВО С-ТР ЕАЭС-RoHS Д-ТР ЕАЭС-RoHS С-ТР ТС-ЭМС С-ТР ТС-НВО | ЕАЭС RU С-CN.АЯ46.В.42958_25 ЕАЭС N RU Д-CN.РА09.В.89987_23 ЕАЭС RU С-CN.МЕ77.В.01281_23 |  |  | https://www.youtube.com/watch?v=8gxZ0i6iv7g https://vkvideo.ru/video-227259215_456239057 https://rutube.ru/video/a391253f504779903a6529f6aa7b916c/?p=cZ3OATLWlYTxSn-PMhWC5Q | 2610 | штука |  | 1 | PCE | 1 | 1 | шт. | 4680409181737 | 4.97 | 7.08 | 9.3 | см. | 0.35 | кг. | 73 мм | 10 А | 415 В | D (EV000413) | 0.03 А | AC (перемен.) (EV000460) | 70.8 | 50/60 Гц (EV008015) | IP20 (EV006405) | 3 | Нет | 3 | 6 кА | AC (перемен.) (EV000460) |  | 500 В |  |  |  | 2 | 4 кВ | [8 empty] | Срок гарантии на данное оборудование составляет 5 лет с момента отгрузки со склада Систэм Электрик, с подтверждением соответствующим документом | Подлежит замене
16482DEK | Авт. выкл. диф. тока (АВДТ) ДИФ-103 3P 16А D тип AC 30мА 6кА | Dekraft |  |  | 8536201007 | Прочие | Нет | Автоматические выключатели дифференциального тока серии ДИФ-103 6кА NEW Dekraft; 3P; номинальный ток 16 А; ном. диф. ток 30 мА; тип диф. расцепителя - AC; кривая отключения - D; Icn, Ics = 6 кА; тип устройства - электронный; монтаж – на DIN-рейку. АВДТ обеспечивают три вида защиты — от короткого замыкания, перегрузки и возникновения утечки тока (в частности, вследствие прикосновения человека к токоведущим частям). АВДТ с отключающей способностью 6кА применяются во вводно-распределительных устройствах (ВРУ), главных распределительных щитах (ГРЩ), осветительных и распределительных установках в общественных, административных, производственных, промышленных и других подобных зданиях. | Продукты DEKraft FD | DEKFD | D02 | Dekraft. АВДТ 6кА электронные ДИФ-103 | DE6 | Dekraft. Модульное оборудование 6кА | PVB | Энергетика Базовая | EC000905 | Автоматический выключатель дифференциального тока (дифавтомат, АВДТ) | 7 | Китай | https://static-pcsp.systeme.ru/image/TqFLKScnLuHMcbDj6624c0b65675e1713684662.jpeg https://static-pcsp.systeme.ru/image/Zi8ehyIzPRnDxQDK662392242669a1713607204.jpeg | https://static-pcsp.systeme.ru/image/TqFLKScnLuHMcbDj6624c0b65675e1713684662.jpeg | 1 2 | не указан не указан | [8 empty] | https://api.systeme.ru/product/media/download/991823 |  | https://api.systeme.ru/certificates/default/download/3478 https://api.systeme.ru/certificates/default/download/3205 https://api.systeme.ru/certificates/default/download/3195 | С-ТР ТС-ЭМС С-ТР ТС-НВО С-ТР ЕАЭС-RoHS Д-ТР ЕАЭС-RoHS С-ТР ТС-ЭМС С-ТР ТС-НВО | ЕАЭС RU С-CN.АЯ46.В.42958_25 ЕАЭС N RU Д-CN.РА09.В.89987_23 ЕАЭС RU С-CN.МЕ77.В.01281_23 |  |  | https://www.youtube.com/watch?v=8gxZ0i6iv7g https://vkvideo.ru/video-227259215_456239057 https://rutube.ru/video/a391253f504779903a6529f6aa7b916c/?p=cZ3OATLWlYTxSn-PMhWC5Q | 2410 | штука |  | 1 | PCE BB1 CAR P12 | 1 2 3 4 | 1 3 24 720 | шт. шт. шт. шт. | 4680409181751 | 4.97 22.5 36.1 120 | 7.08 10.4 24.6 80 | 9.3 8.7 25.9 95 | см. см. см. см. | 0.35 1.049 8.822 278 | кг. кг. кг. кг. | 73 мм | 16 А | 415 В | D (EV000413) | 0.03 А | AC (перемен.) (EV000460) | 70.8 | 50/60 Гц (EV008015) | IP20 (EV006405) | 3 | Нет | 3 | 6 кА | AC (перемен.) (EV000460) |  | 500 В |  |  |  | 2 | 4 кВ | [8 empty] | Срок гарантии на данное оборудование составляет 5 лет с момента отгрузки со склада Систэм Электрик, с подтверждением соответствующим документом | Подлежит замене
16483DEK | Авт. выкл. диф. тока (АВДТ) ДИФ-103 3P 20А D тип AC 30мА 6кА | Dekraft |  |  | 8536201007 | Прочие | Нет | Автоматические выключатели дифференциального тока серии ДИФ-103 6кА NEW Dekraft; 3P; номинальный ток 20 А; ном. диф. ток 30 мА; тип диф. расцепителя - AC; кривая отключения - D; Icn, Ics = 6 кА; тип устройства - электронный; монтаж – на DIN-рейку. АВДТ обеспечивают три вида защиты — от короткого замыкания, перегрузки и возникновения утечки тока (в частности, вследствие прикосновения человека к токоведущим частям). АВДТ с отключающей способностью 6кА применяются во вводно-распределительных устройствах (ВРУ), главных распределительных щитах (ГРЩ), осветительных и распределительных установках в общественных, административных, производственных, промышленных и других подобных зданиях. | Продукты DEKraft FD | DEKFD | D02 | Dekraft. АВДТ 6кА электронные ДИФ-103 | DE6 | Dekraft. Модульное оборудование 6кА | PVB | Энергетика Базовая | EC000905 | Автоматический выключатель дифференциального тока (дифавтомат, АВДТ) | 7 | Китай | https://static-pcsp.systeme.ru/image/A6Jis6tH00goXWXp6624c0b0d1b2b1713684656.jpeg https://static-pcsp.systeme.ru/image/vqGiaZdHPpssdZ6666239224bb81e1713607204.jpeg | https://static-pcsp.systeme.ru/image/A6Jis6tH00goXWXp6624c0b0d1b2b1713684656.jpeg | 1 2 | не указан не указан | [8 empty] | https://api.systeme.ru/product/media/download/991823 |  | https://api.systeme.ru/certificates/default/download/3478 https://api.systeme.ru/certificates/default/download/3205 https://api.systeme.ru/certificates/default/download/3195 | С-ТР ТС-ЭМС С-ТР ТС-НВО С-ТР ЕАЭС-RoHS Д-ТР ЕАЭС-RoHS С-ТР ТС-ЭМС С-ТР ТС-НВО | ЕАЭС RU С-CN.АЯ46.В.42958_25 ЕАЭС N RU Д-CN.РА09.В.89987_23 ЕАЭС RU С-CN.МЕ77.В.01281_23 |  |  | https://www.youtube.com/watch?v=8gxZ0i6iv7g https://vkvideo.ru/video-227259215_456239057 https://rutube.ru/video/a391253f504779903a6529f6aa7b916c/?p=cZ3OATLWlYTxSn-PMhWC5Q | 2530 | штука |  | 1 | PCE BB1 CAR P12 | 1 2 3 4 | 1 3 24 720 | шт. шт. шт. шт. | 4680409181775 | 4.97 22.4 36.1 120 | 7.08 10.4 24.4 80 | 9.3 8.8 25.7 95 | см. см. см. см. | 0.35 1.052 8.859 277 | кг. кг. кг. кг. | 73 мм | 20 А | 415 В | D (EV000413) | 0.03 А | AC (перемен.) (EV000460) | 70.8 | 50/60 Гц (EV008015) | IP20 (EV006405) | 3 | Нет | 3 | 6 кА | AC (перемен.) (EV000460) |  | 500 В |  |  |  | 2 | 4 кВ | [8 empty] | Срок гарантии на данное оборудование составляет 5 лет с момента отгрузки со склада Систэм Электрик, с подтверждением соответствующим документом | Подлежит замене
16484DEK | Авт. выкл. диф. тока (АВДТ) ДИФ-103 3P 25А D тип AC 30мА 6кА | Dekraft |  |  | 8536201007 | Прочие | Нет | Автоматические выключатели дифференциального тока серии ДИФ-103 6кА NEW Dekraft; 3P; номинальный ток 25 А; ном. диф. ток 30 мА; тип диф. расцепителя - AC; кривая отключения - D; Icn, Ics = 6 кА; тип устройства - электронный; монтаж – на DIN-рейку. АВДТ обеспечивают три вида защиты — от короткого замыкания, перегрузки и возникновения утечки тока (в частности, вследствие прикосновения человека к токоведущим частям). АВДТ с отключающей способностью 6кА применяются во вводно-распределительных устройствах (ВРУ), главных распределительных щитах (ГРЩ), осветительных и распределительных установках в общественных, административных, производственных, промышленных и других подобных зданиях. | Продукты DEKraft FD | DEKFD | D02 | Dekraft. АВДТ 6кА электронные ДИФ-103 | DE6 | Dekraft. Модульное оборудование 6кА | PVB | Энергетика Базовая | EC000905 | Автоматический выключатель дифференциального тока (дифавтомат, АВДТ) | 7 | Китай | https://static-pcsp.systeme.ru/image/Zqa4QNe-xxa8IYRn6624c0ad5e7751713684653.jpeg https://static-pcsp.systeme.ru/image/XSlpDKV7nUCZorKV662392255f5591713607205.jpeg | https://static-pcsp.systeme.ru/image/Zqa4QNe-xxa8IYRn6624c0ad5e7751713684653.jpeg | 1 2 | не указан не указан | [8 empty] | https://api.systeme.ru/product/media/download/991823 |  | https://api.systeme.ru/certificates/default/download/3478 https://api.systeme.ru/certificates/default/download/3205 https://api.systeme.ru/certificates/default/download/3195 | С-ТР ТС-ЭМС С-ТР ТС-НВО С-ТР ЕАЭС-RoHS Д-ТР ЕАЭС-RoHS С-ТР ТС-ЭМС С-ТР ТС-НВО | ЕАЭС RU С-CN.АЯ46.В.42958_25 ЕАЭС N RU Д-CN.РА09.В.89987_23 ЕАЭС RU С-CN.МЕ77.В.01281_23 |  |  | https://www.youtube.com/watch?v=8gxZ0i6iv7g https://vkvideo.ru/video-227259215_456239057 https://rutube.ru/video/a391253f504779903a6529f6aa7b916c/?p=cZ3OATLWlYTxSn-PMhWC5Q | 2410 | штука |  | 1 | PCE BB1 CAR P12 | 1 2 3 4 | 1 3 24 720 | шт. шт. шт. шт. | 4680409181799 | 4.97 22.6 36.3 120 | 7.08 10.5 24.4 80 | 9.3 8.8 26 95 | см. см. см. см. | 0.35 1.083 9.133 285 | кг. кг. кг. кг. | 73 мм | 25 А | 415 В | D (EV000413) | 0.03 А | AC (перемен.) (EV000460) | 70.8 | 50/60 Гц (EV008015) | IP20 (EV006405) | 3 | Нет | 3 | 6 кА | AC (перемен.) (EV000460) |  | 500 В |  |  |  | 2 | 4 кВ | [8 empty] | Срок гарантии на данное оборудование составляет 5 лет с момента отгрузки со склада Систэм Электрик, с подтверждением соответствующим документом | Подлежит замене
16485DEK | Авт. выкл. диф. тока (АВДТ) ДИФ-103 3P 32А D тип AC 30мА 6кА | Dekraft |  |  | 8536201007 | Прочие | Нет | Автоматические выключатели дифференциального тока серии ДИФ-103 6кА NEW Dekraft; 3P; номинальный ток 32 А; ном. диф. ток 30 мА; тип диф. расцепителя - AC; кривая отключения - D; Icn, Ics = 6 кА; тип устройства - электронный; монтаж – на DIN-рейку. АВДТ обеспечивают три вида защиты — от короткого замыкания, перегрузки и возникновения утечки тока (в частности, вследствие прикосновения человека к токоведущим частям). АВДТ с отключающей способностью 6кА применяются во вводно-распределительных устройствах (ВРУ), главных распределительных щитах (ГРЩ), осветительных и распределительных установках в общественных, административных, производственных, промышленных и других подобных зданиях. | Продукты DEKraft FD | DEKFD | D02 | Dekraft. АВДТ 6кА электронные ДИФ-103 | DE6 | Dekraft. Модульное оборудование 6кА | PVB | Энергетика Базовая | EC000905 | Автоматический выключатель дифференциального тока (дифавтомат, АВДТ) | 7 | Китай | https://static-pcsp.systeme.ru/image/jfyIig0-YjBkA9Ev6624c0a87f7c21713684648.jpeg https://static-pcsp.systeme.ru/image/XXcJBV9ItEV-IXZ46623922615d2d1713607206.jpeg | https://static-pcsp.systeme.ru/image/jfyIig0-YjBkA9Ev6624c0a87f7c21713684648.jpeg | 1 2 | не указан не указан | [8 empty] | https://api.systeme.ru/product/media/download/991823 |  | https://api.systeme.ru/certificates/default/download/3478 https://api.systeme.ru/certificates/default/download/3205 https://api.systeme.ru/certificates/default/download/3195 | С-ТР ТС-ЭМС С-ТР ТС-НВО С-ТР ЕАЭС-RoHS Д-ТР ЕАЭС-RoHS С-ТР ТС-ЭМС С-ТР ТС-НВО | ЕАЭС RU С-CN.АЯ46.В.42958_25 ЕАЭС N RU Д-CN.РА09.В.89987_23 ЕАЭС RU С-CN.МЕ77.В.01281_23 |  |  | https://www.youtube.com/watch?v=8gxZ0i6iv7g https://vkvideo.ru/video-227259215_456239057 https://rutube.ru/video/a391253f504779903a6529f6aa7b916c/?p=cZ3OATLWlYTxSn-PMhWC5Q | 2590 | штука |  | 1 | PCE BB1 CAR P12 | 1 2 3 4 | 1 3 24 720 | шт. шт. шт. шт. | 4680409181812 | 4.97 22.3 36.4 120 | 7.08 10.5 24.3 80 | 9.3 8.8 25.8 95 | см. см. см. см. | 0.35 1.084 9.095 284 | кг. кг. кг. кг. | 73 мм | 32 А | 415 В | D (EV000413) | 0.03 А | AC (перемен.) (EV000460) | 70.8 | 50/60 Гц (EV008015) | IP20 (EV006405) | 3 | Нет | 3 | 6 кА | AC (перемен.) (EV000460) |  | 500 В |  |  |  | 2 | 4 кВ | [8 empty] | Срок гарантии на данное оборудование составляет 5 лет с момента отгрузки со склада Систэм Электрик, с подтверждением соответствующим документом | Подлежит замене
16486DEK | Авт. выкл. диф. тока (АВДТ) ДИФ-103 3P 40А D тип AC 30мА 6кА | Dekraft |  |  | 8536201007 | Прочие | Нет | Автоматические выключатели дифференциального тока серии ДИФ-103 6кА NEW Dekraft; 3P; номинальный ток 40 А; ном. диф. ток 30 мА; тип диф. расцепителя - AC; кривая отключения - D; Icn, Ics = 6 кА; тип устройства - электронный; монтаж – на DIN-рейку. АВДТ обеспечивают три вида защиты — от короткого замыкания, перегрузки и возникновения утечки тока (в частности, вследствие прикосновения человека к токоведущим частям). АВДТ с отключающей способностью 6кА применяются во вводно-распределительных устройствах (ВРУ), главных распределительных щитах (ГРЩ), осветительных и распределительных установках в общественных, административных, производственных, промышленных и других подобных зданиях. | Продукты DEKraft FD | DEKFD | D02 | Dekraft. АВДТ 6кА электронные ДИФ-103 | DE6 | Dekraft. Модульное оборудование 6кА | PVB | Энергетика Базовая | EC000905 | Автоматический выключатель дифференциального тока (дифавтомат, АВДТ) | 7 | Китай | https://static-pcsp.systeme.ru/image/8aZxzjarNpgRXP5Z6624c0a7d45021713684647.jpeg https://static-pcsp.systeme.ru/image/pwEkHlumUsUh5kK466239226a106d1713607206.jpeg | https://static-pcsp.systeme.ru/image/8aZxzjarNpgRXP5Z6624c0a7d45021713684647.jpeg | 1 2 | не указан не указан | [8 empty] | https://api.systeme.ru/product/media/download/991823 |  | https://api.systeme.ru/certificates/default/download/3478 https://api.systeme.ru/certificates/default/download/3205 https://api.systeme.ru/certificates/default/download/3195 | С-ТР ТС-ЭМС С-ТР ТС-НВО С-ТР ЕАЭС-RoHS Д-ТР ЕАЭС-RoHS С-ТР ТС-ЭМС С-ТР ТС-НВО | ЕАЭС RU С-CN.АЯ46.В.42958_25 ЕАЭС N RU Д-CN.РА09.В.89987_23 ЕАЭС RU С-CN.МЕ77.В.01281_23 |  |  | https://www.youtube.com/watch?v=8gxZ0i6iv7g https://vkvideo.ru/video-227259215_456239057 https://rutube.ru/video/a391253f504779903a6529f6aa7b916c/?p=cZ3OATLWlYTxSn-PMhWC5Q | 2645 | штука |  | 1 | PCE BB1 CAR P12 | 1 2 3 4 | 1 3 24 720 | шт. шт. шт. шт. | 4680409181836 | 4.97 22.5 36.5 120 | 7.08 10.4 24.2 80 | 9.3 8.7 26.1 95 | см. см. см. см. | 0.35 1.099 9.273 290 | кг. кг. кг. кг. | 73 мм | 40 А | 415 В | D (EV000413) | 0.03 А | AC (перемен.) (EV000460) | 70.8 | 50/60 Гц (EV008015) | IP20 (EV006405) | 3 | Нет | 3 | 6 кА | AC (перемен.) (EV000460) |  | 500 В |  |  |  | 2 | 4 кВ | [8 empty] | Срок гарантии на данное оборудование составляет 5 лет с момента отгрузки со склада Систэм Электрик, с подтверждением соответствующим документом | Подлежит замене
16487DEK | Авт. выкл. диф. тока (АВДТ) ДИФ-103 3P 50А D тип AC 30мА 6кА | Dekraft |  |  | 8536201007 | Прочие | Нет | Автоматические выключатели дифференциального тока серии ДИФ-103 6кА NEW Dekraft; 3P; номинальный ток 50 А; ном. диф. ток 30 мА; тип диф. расцепителя - AC; кривая отключения - D; Icn, Ics = 6 кА; тип устройства - электронный; монтаж – на DIN-рейку. АВДТ обеспечивают три вида защиты — от короткого замыкания, перегрузки и возникновения утечки тока (в частности, вследствие прикосновения человека к токоведущим частям). АВДТ с отключающей способностью 6кА применяются во вводно-распределительных устройствах (ВРУ), главных распределительных щитах (ГРЩ), осветительных и распределительных установках в общественных, административных, производственных, промышленных и других подобных зданиях. | Продукты DEKraft FD | DEKFD | D02 | Dekraft. АВДТ 6кА электронные ДИФ-103 | DE6 | Dekraft. Модульное оборудование 6кА | PVB | Энергетика Базовая | EC000905 | Автоматический выключатель дифференциального тока (дифавтомат, АВДТ) | 7 | Китай | https://static-pcsp.systeme.ru/image/VeFv2EgSpNBTP5xk6624c0a72e6cb1713684647.jpeg https://static-pcsp.systeme.ru/image/KkdxlcYDiqC82aEq662392274d74c1713607207.jpeg | https://static-pcsp.systeme.ru/image/VeFv2EgSpNBTP5xk6624c0a72e6cb1713684647.jpeg | 1 2 | не указан не указан | [8 empty] | https://api.systeme.ru/product/media/download/991823 |  | https://api.systeme.ru/certificates/default/download/3478 https://api.systeme.ru/certificates/default/download/3205 https://api.systeme.ru/certificates/default/download/3195 | С-ТР ТС-ЭМС С-ТР ТС-НВО С-ТР ЕАЭС-RoHS Д-ТР ЕАЭС-RoHS С-ТР ТС-ЭМС С-ТР ТС-НВО | ЕАЭС RU С-CN.АЯ46.В.42958_25 ЕАЭС N RU Д-CN.РА09.В.89987_23 ЕАЭС RU С-CN.МЕ77.В.01281_23 |  |  | https://www.youtube.com/watch?v=8gxZ0i6iv7g https://vkvideo.ru/video-227259215_456239057 https://rutube.ru/video/a391253f504779903a6529f6aa7b916c/?p=cZ3OATLWlYTxSn-PMhWC5Q | 3090 | штука |  | 1 | PCE BB1 CAR P12 | 1 2 3 4 | 1 3 24 720 | шт. шт. шт. шт. | 4680409181850 | 4.97 22.4 36 120 | 7.08 10.2 24.2 80 | 9.3 8.8 25.7 95 | см. см. см. см. | 0.35 1.205 10.119 315 | кг. кг. кг. кг. | 73 мм | 50 А | 415 В | D (EV000413) | 0.03 А | AC (перемен.) (EV000460) | 70.8 | 50/60 Гц (EV008015) | IP20 (EV006405) | 3 | Нет | 3 | 6 кА | AC (перемен.) (EV000460) |  | 500 В |  |  |  | 2 | 4 кВ | [8 empty] | Срок гарантии на данное оборудование составляет 5 лет с момента отгрузки со склада Систэм Электрик, с подтверждением соответствующим документом | Подлежит замене
16488DEK | Авт. выкл. диф. тока (АВДТ) ДИФ-103 3P 63А D тип AC 30мА 6кА | Dekraft |  |  | 8536201007 | Прочие | Нет | Автоматические выключатели дифференциального тока серии ДИФ-103 6кА NEW Dekraft; 3P; номинальный ток 63 А; ном. диф. ток 30 мА; тип диф. расцепителя - AC; кривая отключения - D; Icn, Ics = 6 кА; тип устройства - электронный; монтаж – на DIN-рейку. АВДТ обеспечивают три вида защиты — от короткого замыкания, перегрузки и возникновения утечки тока (в частности, вследствие прикосновения человека к токоведущим частям). АВДТ с отключающей способностью 6кА применяются во вводно-распределительных устройствах (ВРУ), главных распределительных щитах (ГРЩ), осветительных и распределительных установках в общественных, административных, производственных, промышленных и других подобных зданиях. | Продукты DEKraft FD | DEKFD | D02 | Dekraft. АВДТ 6кА электронные ДИФ-103 | DE6 | Dekraft. Модульное оборудование 6кА | PVB | Энергетика Базовая | EC000905 | Автоматический выключатель дифференциального тока (дифавтомат, АВДТ) | 7 | Китай | https://static-pcsp.systeme.ru/image/ieuOjam-sSwpZXg06624c0a687ff61713684646.jpeg https://static-pcsp.systeme.ru/image/aYDO8AI-apGzw8UL66239227e39671713607207.jpeg | https://static-pcsp.systeme.ru/image/ieuOjam-sSwpZXg06624c0a687ff61713684646.jpeg | 1 2 | не указан не указан | [8 empty] | https://api.systeme.ru/product/media/download/991823 |  | https://api.systeme.ru/certificates/default/download/3478 https://api.systeme.ru/certificates/default/download/3205 https://api.systeme.ru/certificates/default/download/3195 | С-ТР ТС-ЭМС С-ТР ТС-НВО С-ТР ЕАЭС-RoHS Д-ТР ЕАЭС-RoHS С-ТР ТС-ЭМС С-ТР ТС-НВО | ЕАЭС RU С-CN.АЯ46.В.42958_25 ЕАЭС N RU Д-CN.РА09.В.89987_23 ЕАЭС RU С-CN.МЕ77.В.01281_23 |  |  | https://www.youtube.com/watch?v=8gxZ0i6iv7g https://vkvideo.ru/video-227259215_456239057 https://rutube.ru/video/a391253f504779903a6529f6aa7b916c/?p=cZ3OATLWlYTxSn-PMhWC5Q | 3090 | штука |  | 1 | PCE BB1 CAR P12 | 1 2 3 4 | 1 3 24 720 | шт. шт. шт. шт. | 4680409181874 | 4.97 22.5 36 120 | 7.08 10.6 24.7 80 | 9.3 8.8 26.2 95 | см. см. см. см. | 0.35 1.206 10.07 315 | кг. кг. кг. кг. | 73 мм | 63 А | 415 В | D (EV000413) | 0.03 А | AC (перемен.) (EV000460) | 70.8 | 50/60 Гц (EV008015) | IP20 (EV006405) | 3 | Нет | 3 | 6 кА | AC (перемен.) (EV000460) |  | 500 В |  |  |  | 2 | 4 кВ | [8 empty] | Срок гарантии на данное оборудование составляет 5 лет с момента отгрузки со склада Систэм Электрик, с подтверждением соответствующим документом | Подлежит замене
16489DEK | Авт. выкл. диф. тока (АВДТ) ДИФ-103 3P 6А D тип AC 100мА 6кА | Dekraft |  |  | 8536201007 | Прочие | Нет | Автоматические выключатели дифференциального тока серии ДИФ-103 6кА NEW Dekraft; 3P; номинальный ток 6 А; ном. диф. ток 100 мА; тип диф. расцепителя - AC; кривая отключения - D; Icn, Ics = 6 кА; тип устройства - электронный; монтаж – на DIN-рейку. АВДТ обеспечивают три вида защиты — от короткого замыкания, перегрузки и возникновения утечки тока (в частности, вследствие прикосновения человека к токоведущим частям). АВДТ с отключающей способностью 6кА применяются во вводно-распределительных устройствах (ВРУ), главных распределительных щитах (ГРЩ), осветительных и распределительных установках в общественных, административных, производственных, промышленных и других подобных зданиях. | Продукты DEKraft FD | DEKFD | D02 | Dekraft. АВДТ 6кА электронные ДИФ-103 | DE6 | Dekraft. Модульное оборудование 6кА | PVB | Энергетика Базовая | EC000905 | Автоматический выключатель дифференциального тока (дифавтомат, АВДТ) | 7 | Китай | https://static-pcsp.systeme.ru/image/PYIcTcU1qPIlcm--6624c0a5dcf6e1713684645.jpeg https://static-pcsp.systeme.ru/image/Afvcpjm7BCVr3JK36623922885ae61713607208.jpeg | https://static-pcsp.systeme.ru/image/PYIcTcU1qPIlcm--6624c0a5dcf6e1713684645.jpeg | 1 2 | не указан не указан | [8 empty] | https://api.systeme.ru/product/media/download/991823 |  | https://api.systeme.ru/certificates/default/download/3478 https://api.systeme.ru/certificates/default/download/3205 https://api.systeme.ru/certificates/default/download/3195 | С-ТР ТС-ЭМС С-ТР ТС-НВО С-ТР ЕАЭС-RoHS Д-ТР ЕАЭС-RoHS С-ТР ТС-ЭМС С-ТР ТС-НВО | ЕАЭС RU С-CN.АЯ46.В.42958_25 ЕАЭС N RU Д-CN.РА09.В.89987_23 ЕАЭС RU С-CN.МЕ77.В.01281_23 |  |  | https://www.youtube.com/watch?v=8gxZ0i6iv7g https://vkvideo.ru/video-227259215_456239057 https://rutube.ru/video/a391253f504779903a6529f6aa7b916c/?p=cZ3OATLWlYTxSn-PMhWC5Q | 3485 | штука |  | 1 | PCE | 1 | 1 | шт. | 4680409181898 | 4.97 | 7.08 | 9.3 | см. | 0.35 | кг. | 73 мм | 6 А | 415 В | D (EV000413) | 0.1 А | AC (перемен.) (EV000460) | 70.8 | 50/60 Гц (EV008015) | IP20 (EV006405) | 3 | Нет | 3 | 6 кА | AC (перемен.) (EV000460) |  | 500 В |  |  |  | 2 | 4 кВ | [8 empty] | Срок гарантии на данное оборудование составляет 5 лет с момента отгрузки со склада Систэм Электрик, с подтверждением соответствующим документом | Подлежит замене
16490DEK | Авт. выкл. диф. тока (АВДТ) ДИФ-103 3P 10А D тип AC 100мА 6кА | Dekraft |  |  | 8536201007 | Прочие | Нет | Автоматические выключатели дифференциального тока серии ДИФ-103 6кА NEW Dekraft; 3P; номинальный ток 10 А; ном. диф. ток 100 мА; тип диф. расцепителя - AC; кривая отключения - D; Icn, Ics = 6 кА; тип устройства - электронный; монтаж – на DIN-рейку. АВДТ обеспечивают три вида защиты — от короткого замыкания, перегрузки и возникновения утечки тока (в частности, вследствие прикосновения человека к токоведущим частям). АВДТ с отключающей способностью 6кА применяются во вводно-распределительных устройствах (ВРУ), главных распределительных щитах (ГРЩ), осветительных и распределительных установках в общественных, административных, производственных, промышленных и других подобных зданиях. | Продукты DEKraft FD | DEKFD | D02 | Dekraft. АВДТ 6кА электронные ДИФ-103 | DE6 | Dekraft. Модульное оборудование 6кА | PVB | Энергетика Базовая | EC000905 | Автоматический выключатель дифференциального тока (дифавтомат, АВДТ) | 7 | Китай | https://static-pcsp.systeme.ru/image/fcEvmjh0FNLzA7am6624c0a5315c31713684645.jpeg https://static-pcsp.systeme.ru/image/3YisdoIcvMNZNWwx66239229178e81713607209.jpeg | https://static-pcsp.systeme.ru/image/fcEvmjh0FNLzA7am6624c0a5315c31713684645.jpeg | 1 2 | не указан не указан | [8 empty] | https://api.systeme.ru/product/media/download/991823 |  | https://api.systeme.ru/certificates/default/download/3478 https://api.systeme.ru/certificates/default/download/3205 https://api.systeme.ru/certificates/default/download/3195 | С-ТР ТС-ЭМС С-ТР ТС-НВО С-ТР ЕАЭС-RoHS Д-ТР ЕАЭС-RoHS С-ТР ТС-ЭМС С-ТР ТС-НВО | ЕАЭС RU С-CN.АЯ46.В.42958_25 ЕАЭС N RU Д-CN.РА09.В.89987_23 ЕАЭС RU С-CN.МЕ77.В.01281_23 |  |  | https://www.youtube.com/watch?v=8gxZ0i6iv7g https://vkvideo.ru/video-227259215_456239057 https://rutube.ru/video/a391253f504779903a6529f6aa7b916c/?p=cZ3OATLWlYTxSn-PMhWC5Q | 3225 | штука |  | 1 | PCE | 1 | 1 | шт. | 4680409181911 | 4.97 | 7.08 | 9.3 | см. | 0.35 | кг. | 73 мм | 10 А | 415 В | D (EV000413) | 0.1 А | AC (перемен.) (EV000460) | 70.8 | 50/60 Гц (EV008015) | IP20 (EV006405) | 3 | Нет | 3 | 6 кА | AC (перемен.) (EV000460) |  | 500 В |  |  |  | 2 | 4 кВ | [8 empty] | Срок гарантии на данное оборудование составляет 5 лет с момента отгрузки со склада Систэм Электрик, с подтверждением соответствующим документом | Подлежит замене
16491DEK | Авт. выкл. диф. тока (АВДТ) ДИФ-103 3P 16А D тип AC 100мА 6кА | Dekraft |  |  | 8536201007 | Прочие | Нет | Автоматические выключатели дифференциального тока серии ДИФ-103 6кА NEW Dekraft; 3P; номинальный ток 16 А; ном. диф. ток 100 мА; тип диф. расцепителя - AC; кривая отключения - D; Icn, Ics = 6 кА; тип устройства - электронный; монтаж – на DIN-рейку. АВДТ обеспечивают три вида защиты — от короткого замыкания, перегрузки и возникновения утечки тока (в частности, вследствие прикосновения человека к токоведущим частям). АВДТ с отключающей способностью 6кА применяются во вводно-распределительных устройствах (ВРУ), главных распределительных щитах (ГРЩ), осветительных и распределительных установках в общественных, административных, производственных, промышленных и других подобных зданиях. | Продукты DEKraft FD | DEKFD | D02 | Dekraft. АВДТ 6кА электронные ДИФ-103 | DE6 | Dekraft. Модульное оборудование 6кА | PVB | Энергетика Базовая | EC000905 | Автоматический выключатель дифференциального тока (дифавтомат, АВДТ) | 7 | Китай | https://static-pcsp.systeme.ru/image/pI4PJnwT3bcQ51Rz6624c0a48e7681713684644.jpeg https://static-pcsp.systeme.ru/image/Ld_MPYH78GOZOer466239229a2bbb1713607209.jpeg | https://static-pcsp.systeme.ru/image/pI4PJnwT3bcQ51Rz6624c0a48e7681713684644.jpeg | 1 2 | не указан не указан | [8 empty] | https://api.systeme.ru/product/media/download/991823 |  | https://api.systeme.ru/certificates/default/download/3478 https://api.systeme.ru/certificates/default/download/3205 https://api.systeme.ru/certificates/default/download/3195 | С-ТР ТС-ЭМС С-ТР ТС-НВО С-ТР ЕАЭС-RoHS Д-ТР ЕАЭС-RoHS С-ТР ТС-ЭМС С-ТР ТС-НВО | ЕАЭС RU С-CN.АЯ46.В.42958_25 ЕАЭС N RU Д-CN.РА09.В.89987_23 ЕАЭС RU С-CN.МЕ77.В.01281_23 |  |  | https://www.youtube.com/watch?v=8gxZ0i6iv7g https://vkvideo.ru/video-227259215_456239057 https://rutube.ru/video/a391253f504779903a6529f6aa7b916c/?p=cZ3OATLWlYTxSn-PMhWC5Q | 2995 | штука |  | 1 | PCE | 1 | 1 | шт. | 4680409181935 | 4.97 | 7.08 | 9.3 | см. | 0.35 | кг. | 73 мм | 16 А | 415 В | D (EV000413) | 0.1 А | AC (перемен.) (EV000460) | 70.8 | 50/60 Гц (EV008015) | IP20 (EV006405) | 3 | Нет | 3 | 6 кА | AC (перемен.) (EV000460) |  | 500 В |  |  |  | 2 | 4 кВ | [8 empty] | Срок гарантии на данное оборудование составляет 5 лет с момента отгрузки со склада Систэм Электрик, с подтверждением соответствующим документом | Подлежит замене
16492DEK | Авт. выкл. диф. тока (АВДТ) ДИФ-103 3P 20А D тип AC 100мА 6кА | Dekraft |  |  | 8536201007 | Прочие | Нет | Автоматические выключатели дифференциального тока серии ДИФ-103 6кА NEW Dekraft; 3P; номинальный ток 20 А; ном. диф. ток 100 мА; тип диф. расцепителя - AC; кривая отключения - D; Icn, Ics = 6 кА; тип устройства - электронный; монтаж – на DIN-рейку. АВДТ обеспечивают три вида защиты — от короткого замыкания, перегрузки и возникновения утечки тока (в частности, вследствие прикосновения человека к токоведущим частям). АВДТ с отключающей способностью 6кА применяются во вводно-распределительных устройствах (ВРУ), главных распределительных щитах (ГРЩ), осветительных и распределительных установках в общественных, административных, производственных, промышленных и других подобных зданиях. | Продукты DEKraft FD | DEKFD | D02 | Dekraft. АВДТ 6кА электронные ДИФ-103 | DE6 | Dekraft. Модульное оборудование 6кА | PVB | Энергетика Базовая | EC000905 | Автоматический выключатель дифференциального тока (дифавтомат, АВДТ) | 7 | Китай | https://static-pcsp.systeme.ru/image/ylbGlyh1IRI6zwV06624c0a3e7f021713684643.jpeg https://static-pcsp.systeme.ru/image/Nff4XOzjoYaj_8UJ6623922a35caa1713607210.jpeg | https://static-pcsp.systeme.ru/image/ylbGlyh1IRI6zwV06624c0a3e7f021713684643.jpeg | 1 2 | не указан не указан | [8 empty] | https://api.systeme.ru/product/media/download/991823 |  | https://api.systeme.ru/certificates/default/download/3478 https://api.systeme.ru/certificates/default/download/3205 https://api.systeme.ru/certificates/default/download/3195 | С-ТР ТС-ЭМС С-ТР ТС-НВО С-ТР ЕАЭС-RoHS Д-ТР ЕАЭС-RoHS С-ТР ТС-ЭМС С-ТР ТС-НВО | ЕАЭС RU С-CN.АЯ46.В.42958_25 ЕАЭС N RU Д-CN.РА09.В.89987_23 ЕАЭС RU С-CN.МЕ77.В.01281_23 |  |  | https://www.youtube.com/watch?v=8gxZ0i6iv7g https://vkvideo.ru/video-227259215_456239057 https://rutube.ru/video/a391253f504779903a6529f6aa7b916c/?p=cZ3OATLWlYTxSn-PMhWC5Q | 3115 | штука |  | 1 | PCE | 1 | 1 | шт. | 4680409181959 | 4.97 | 7.08 | 9.3 | см. | 0.35 | кг. | 73 мм | 20 А | 415 В | D (EV000413) | 0.1 А | AC (перемен.) (EV000460) | 70.8 | 50/60 Гц (EV008015) | IP20 (EV006405) | 3 | Нет | 3 | 6 кА | AC (перемен.) (EV000460) |  | 500 В |  |  |  | 2 | 4 кВ | [8 empty] | Срок гарантии на данное оборудование составляет 5 лет с момента отгрузки со склада Систэм Электрик, с подтверждением соответствующим документом | Подлежит замене
16493DEK | Авт. выкл. диф. тока (АВДТ) ДИФ-103 3P 25А D тип AC 100мА 6кА | Dekraft |  |  | 8536201007 | Прочие | Нет | Автоматические выключатели дифференциального тока серии ДИФ-103 6кА NEW Dekraft; 3P; номинальный ток 25 А; ном. диф. ток 100 мА; тип диф. расцепителя - AC; кривая отключения - D; Icn, Ics = 6 кА; тип устройства - электронный; монтаж – на DIN-рейку. АВДТ обеспечивают три вида защиты — от короткого замыкания, перегрузки и возникновения утечки тока (в частности, вследствие прикосновения человека к токоведущим частям). АВДТ с отключающей способностью 6кА применяются во вводно-распределительных устройствах (ВРУ), главных распределительных щитах (ГРЩ), осветительных и распределительных установках в общественных, административных, производственных, промышленных и других подобных зданиях. | Продукты DEKraft FD | DEKFD | D02 | Dekraft. АВДТ 6кА электронные ДИФ-103 | DE6 | Dekraft. Модульное оборудование 6кА | PVB | Энергетика Базовая | EC000905 | Автоматический выключатель дифференциального тока (дифавтомат, АВДТ) | 7 | Китай | https://static-pcsp.systeme.ru/image/aXnBWElLlSQMnLDb6624c0a35610c1713684643.jpeg https://static-pcsp.systeme.ru/image/Bq3zMZNJsKNz2nmm6623922abf6291713607210.jpeg | https://static-pcsp.systeme.ru/image/aXnBWElLlSQMnLDb6624c0a35610c1713684643.jpeg | 1 2 | не указан не указан | [8 empty] | https://api.systeme.ru/product/media/download/991823 |  | https://api.systeme.ru/certificates/default/download/3478 https://api.systeme.ru/certificates/default/download/3205 https://api.systeme.ru/certificates/default/download/3195 | С-ТР ТС-ЭМС С-ТР ТС-НВО С-ТР ЕАЭС-RoHS Д-ТР ЕАЭС-RoHS С-ТР ТС-ЭМС С-ТР ТС-НВО | ЕАЭС RU С-CN.АЯ46.В.42958_25 ЕАЭС N RU Д-CN.РА09.В.89987_23 ЕАЭС RU С-CN.МЕ77.В.01281_23 |  |  | https://www.youtube.com/watch?v=8gxZ0i6iv7g https://vkvideo.ru/video-227259215_456239057 https://rutube.ru/video/a391253f504779903a6529f6aa7b916c/?p=cZ3OATLWlYTxSn-PMhWC5Q | 2995 | штука |  | 1 | PCE BB1 CAR P12 | 1 2 3 4 | 1 3 24 720 | шт. шт. шт. шт. | 4680409181973 | 4.97 22.8 36.5 120 | 7.08 10.4 24 80 | 9.3 8.8 25.7 95 | см. см. см. см. | 0.35 1.085 9.141 286 | кг. кг. кг. кг. | 73 мм | 25 А | 415 В | D (EV000413) | 0.1 А | AC (перемен.) (EV000460) | 70.8 | 50/60 Гц (EV008015) | IP20 (EV006405) | 3 | Нет | 3 | 6 кА | AC (перемен.) (EV000460) |  | 500 В |  |  |  | 2 | 4 кВ | [8 empty] | Срок гарантии на данное оборудование составляет 5 лет с момента отгрузки со склада Систэм Электрик, с подтверждением соответствующим документом | Подлежит замене
16494DEK | Авт. выкл. диф. тока (АВДТ) ДИФ-103 3P 32А D тип AC 100мА 6кА | Dekraft |  |  | 8536201007 | Прочие | Нет | Автоматические выключатели дифференциального тока серии ДИФ-103 6кА NEW Dekraft; 3P; номинальный ток 32 А; ном. диф. ток 100 мА; тип диф. расцепителя - AC; кривая отключения - D; Icn, Ics = 6 кА; тип устройства - электронный; монтаж – на DIN-рейку. АВДТ обеспечивают три вида защиты — от короткого замыкания, перегрузки и возникновения утечки тока (в частности, вследствие прикосновения человека к токоведущим частям). АВДТ с отключающей способностью 6кА применяются во вводно-распределительных устройствах (ВРУ), главных распределительных щитах (ГРЩ), осветительных и распределительных установках в общественных, административных, производственных, промышленных и других подобных зданиях. | Продукты DEKraft FD | DEKFD | D02 | Dekraft. АВДТ 6кА электронные ДИФ-103 | DE6 | Dekraft. Модульное оборудование 6кА | PVB | Энергетика Базовая | EC000905 | Автоматический выключатель дифференциального тока (дифавтомат, АВДТ) | 7 | Китай | https://static-pcsp.systeme.ru/image/Uuo3sw-vXOxbPNCQ6624c0a2b25071713684642.jpeg https://static-pcsp.systeme.ru/image/wSZcxaZ8iXHWckTS6623922b5cae21713607211.jpeg | https://static-pcsp.systeme.ru/image/Uuo3sw-vXOxbPNCQ6624c0a2b25071713684642.jpeg | 1 2 | не указан не указан | [8 empty] | https://api.systeme.ru/product/media/download/991823 |  | https://api.systeme.ru/certificates/default/download/3478 https://api.systeme.ru/certificates/default/download/3205 https://api.systeme.ru/certificates/default/download/3195 | С-ТР ТС-ЭМС С-ТР ТС-НВО С-ТР ЕАЭС-RoHS Д-ТР ЕАЭС-RoHS С-ТР ТС-ЭМС С-ТР ТС-НВО | ЕАЭС RU С-CN.АЯ46.В.42958_25 ЕАЭС N RU Д-CN.РА09.В.89987_23 ЕАЭС RU С-CN.МЕ77.В.01281_23 |  |  | https://www.youtube.com/watch?v=8gxZ0i6iv7g https://vkvideo.ru/video-227259215_456239057 https://rutube.ru/video/a391253f504779903a6529f6aa7b916c/?p=cZ3OATLWlYTxSn-PMhWC5Q | 3190 | штука |  | 1 | PCE BB1 CAR P12 | 1 2 3 4 | 1 3 24 720 | шт. шт. шт. шт. | 4680409181997 | 4.97 22.5 36.9 120 | 7.08 10.6 22.4 80 | 9.3 8.9 25.6 95 | см. см. см. см. | 0.35 1.085 9.158 286 | кг. кг. кг. кг. | 73 мм | 32 А | 415 В | D (EV000413) | 0.1 А | AC (перемен.) (EV000460) | 70.8 | 50/60 Гц (EV008015) | IP20 (EV006405) | 3 | Нет | 3 | 6 кА | AC (перемен.) (EV000460) |  | 500 В |  |  |  | 2 | 4 кВ | [8 empty] | Срок гарантии на данное оборудование составляет 5 лет с момента отгрузки со склада Систэм Электрик, с подтверждением соответствующим документом | Подлежит замене
16495DEK | Авт. выкл. диф. тока (АВДТ) ДИФ-103 3P 40А D тип AC 100мА 6кА | Dekraft |  |  | 8536201007 | Прочие | Нет | Автоматические выключатели дифференциального тока серии ДИФ-103 6кА NEW Dekraft; 3P; номинальный ток 40 А; ном. диф. ток 100 мА; тип диф. расцепителя - AC; кривая отключения - D; Icn, Ics = 6 кА; тип устройства - электронный; монтаж – на DIN-рейку. АВДТ обеспечивают три вида защиты — от короткого замыкания, перегрузки и возникновения утечки тока (в частности, вследствие прикосновения человека к токоведущим частям). АВДТ с отключающей способностью 6кА применяются во вводно-распределительных устройствах (ВРУ), главных распределительных щитах (ГРЩ), осветительных и распределительных установках в общественных, административных, производственных, промышленных и других подобных зданиях. | Продукты DEKraft FD | DEKFD | D02 | Dekraft. АВДТ 6кА электронные ДИФ-103 | DE6 | Dekraft. Модульное оборудование 6кА | PVB | Энергетика Базовая | EC000905 | Автоматический выключатель дифференциального тока (дифавтомат, АВДТ) | 7 | Китай | https://static-pcsp.systeme.ru/image/PGJu0VYFcV6W4br-6624c0a1c95ae1713684641.jpeg https://static-pcsp.systeme.ru/image/Qbqt9v-C1ySR_kl46623922bd39ed1713607211.jpeg | https://static-pcsp.systeme.ru/image/PGJu0VYFcV6W4br-6624c0a1c95ae1713684641.jpeg | 1 2 | не указан не указан | [8 empty] | https://api.systeme.ru/product/media/download/991823 |  | https://api.systeme.ru/certificates/default/download/3478 https://api.systeme.ru/certificates/default/download/3205 https://api.systeme.ru/certificates/default/download/3195 | С-ТР ТС-ЭМС С-ТР ТС-НВО С-ТР ЕАЭС-RoHS Д-ТР ЕАЭС-RoHS С-ТР ТС-ЭМС С-ТР ТС-НВО | ЕАЭС RU С-CN.АЯ46.В.42958_25 ЕАЭС N RU Д-CN.РА09.В.89987_23 ЕАЭС RU С-CN.МЕ77.В.01281_23 |  |  | https://www.youtube.com/watch?v=8gxZ0i6iv7g https://vkvideo.ru/video-227259215_456239057 https://rutube.ru/video/a391253f504779903a6529f6aa7b916c/?p=cZ3OATLWlYTxSn-PMhWC5Q | 3280 | штука |  | 1 | PCE BB1 CAR P12 | 1 2 3 4 | 1 3 24 720 | шт. шт. шт. шт. | 4680409182017 | 4.97 22.5 36.3 120 | 7.08 10.6 24.1 80 | 9.3 8.8 26.1 95 | см. см. см. см. | 0.35 1.102 9.287 290 | кг. кг. кг. кг. | 73 мм | 40 А | 415 В | D (EV000413) | 0.1 А | AC (перемен.) (EV000460) | 70.8 | 50/60 Гц (EV008015) | IP20 (EV006405) | 3 | Нет | 3 | 6 кА | AC (перемен.) (EV000460) |  | 500 В |  |  |  | 2 | 4 кВ | [8 empty] | Срок гарантии на данное оборудование составляет 5 лет с момента отгрузки со склада Систэм Электрик, с подтверждением соответствующим документом | Подлежит замене
16496DEK | Авт. выкл. диф. тока (АВДТ) ДИФ-103 3P 50А D тип AC 100мА 6кА | Dekraft |  |  | 8536201007 | Прочие | Нет | Автоматические выключатели дифференциального тока серии ДИФ-103 6кА NEW Dekraft; 3P; номинальный ток 50 А; ном. диф. ток 100 мА; тип диф. расцепителя - AC; кривая отключения - D; Icn, Ics = 6 кА; тип устройства - электронный; монтаж – на DIN-рейку. АВДТ обеспечивают три вида защиты — от короткого замыкания, перегрузки и возникновения утечки тока (в частности, вследствие прикосновения человека к токоведущим частям). АВДТ с отключающей способностью 6кА применяются во вводно-распределительных устройствах (ВРУ), главных распределительных щитах (ГРЩ), осветительных и распределительных установках в общественных, административных, производственных, промышленных и других подобных зданиях. | Продукты DEKraft FD | DEKFD | D02 | Dekraft. АВДТ 6кА электронные ДИФ-103 | DE6 | Dekraft. Модульное оборудование 6кА | PVB | Энергетика Базовая | EC000905 | Автоматический выключатель дифференциального тока (дифавтомат, АВДТ) | 7 | Китай | https://static-pcsp.systeme.ru/image/0uRq8Rq-kaiqcYTa6624c0a12974d1713684641.jpeg https://static-pcsp.systeme.ru/image/p02ZpjLuqfgwAImw6623922c6623c1713607212.jpeg | https://static-pcsp.systeme.ru/image/0uRq8Rq-kaiqcYTa6624c0a12974d1713684641.jpeg | 1 2 | не указан не указан | [8 empty] | https://api.systeme.ru/product/media/download/991823 |  | https://api.systeme.ru/certificates/default/download/3478 https://api.systeme.ru/certificates/default/download/3205 https://api.systeme.ru/certificates/default/download/3195 | С-ТР ТС-ЭМС С-ТР ТС-НВО С-ТР ЕАЭС-RoHS Д-ТР ЕАЭС-RoHS С-ТР ТС-ЭМС С-ТР ТС-НВО | ЕАЭС RU С-CN.АЯ46.В.42958_25 ЕАЭС N RU Д-CN.РА09.В.89987_23 ЕАЭС RU С-CN.МЕ77.В.01281_23 |  |  | https://www.youtube.com/watch?v=8gxZ0i6iv7g https://vkvideo.ru/video-227259215_456239057 https://rutube.ru/video/a391253f504779903a6529f6aa7b916c/?p=cZ3OATLWlYTxSn-PMhWC5Q | 3805 | штука |  | 1 | PCE BB1 CAR P12 | 1 2 3 4 | 1 3 24 720 | шт. шт. шт. шт. | 4680409182031 | 4.97 22.6 36.3 120 | 7.08 10.4 24.4 80 | 9.3 8.7 25.8 95 | см. см. см. см. | 0.35 1.205 10.117 315 | кг. кг. кг. кг. | 73 мм | 50 А | 415 В | D (EV000413) | 0.1 А | AC (перемен.) (EV000460) | 70.8 | 50/60 Гц (EV008015) | IP20 (EV006405) | 3 | Нет | 3 | 6 кА | AC (перемен.) (EV000460) |  | 500 В |  |  |  | 2 | 4 кВ | [8 empty] | Срок гарантии на данное оборудование составляет 5 лет с момента отгрузки со склада Систэм Электрик, с подтверждением соответствующим документом | Подлежит замене
16497DEK | Авт. выкл. диф. тока (АВДТ) ДИФ-103 3P 63А D тип AC 100мА 6кА | Dekraft |  |  | 8536201007 | Прочие | Нет | Автоматические выключатели дифференциального тока серии ДИФ-103 6кА NEW Dekraft; 3P; номинальный ток 63 А; ном. диф. ток 100 мА; тип диф. расцепителя - AC; кривая отключения - D; Icn, Ics = 6 кА; тип устройства - электронный; монтаж – на DIN-рейку. АВДТ обеспечивают три вида защиты — от короткого замыкания, перегрузки и возникновения утечки тока (в частности, вследствие прикосновения человека к токоведущим частям). АВДТ с отключающей способностью 6кА применяются во вводно-распределительных устройствах (ВРУ), главных распределительных щитах (ГРЩ), осветительных и распределительных установках в общественных, административных, производственных, промышленных и других подобных зданиях. | Продукты DEKraft FD | DEKFD | D02 | Dekraft. АВДТ 6кА электронные ДИФ-103 | DE6 | Dekraft. Модульное оборудование 6кА | PVB | Энергетика Базовая | EC000905 | Автоматический выключатель дифференциального тока (дифавтомат, АВДТ) | 7 | Китай | https://static-pcsp.systeme.ru/image/FHrn4Ng00GB6JBLs6624c0a082bbe1713684640.jpeg https://static-pcsp.systeme.ru/image/phtno9ngqRO3494M6623922d12ba81713607213.jpeg | https://static-pcsp.systeme.ru/image/FHrn4Ng00GB6JBLs6624c0a082bbe1713684640.jpeg | 1 2 | не указан не указан | [8 empty] | https://api.systeme.ru/product/media/download/991823 |  | https://api.systeme.ru/certificates/default/download/3478 https://api.systeme.ru/certificates/default/download/3205 https://api.systeme.ru/certificates/default/download/3195 | С-ТР ТС-ЭМС С-ТР ТС-НВО С-ТР ЕАЭС-RoHS Д-ТР ЕАЭС-RoHS С-ТР ТС-ЭМС С-ТР ТС-НВО | ЕАЭС RU С-CN.АЯ46.В.42958_25 ЕАЭС N RU Д-CN.РА09.В.89987_23 ЕАЭС RU С-CN.МЕ77.В.01281_23 |  |  | https://www.youtube.com/watch?v=8gxZ0i6iv7g https://vkvideo.ru/video-227259215_456239057 https://rutube.ru/video/a391253f504779903a6529f6aa7b916c/?p=cZ3OATLWlYTxSn-PMhWC5Q | 3805 | штука |  | 1 | PCE BB1 CAR P12 | 1 2 3 4 | 1 3 24 720 | шт. шт. шт. шт. | 4680409182055 | 4.97 22.7 36.1 120 | 7.08 10.4 24.3 80 | 9.3 8.8 26.1 95 | см. см. см. см. | 0.35 1.205 10.116 315 | кг. кг. кг. кг. | 73 мм | 63 А | 415 В | D (EV000413) | 0.1 А | AC (перемен.) (EV000460) | 70.8 | 50/60 Гц (EV008015) | IP20 (EV006405) | 3 | Нет | 3 | 6 кА | AC (перемен.) (EV000460) |  | 500 В |  |  |  | 2 | 4 кВ | [8 empty] | Срок гарантии на данное оборудование составляет 5 лет с момента отгрузки со склада Систэм Электрик, с подтверждением соответствующим документом | Подлежит замене
16498DEK | Авт. выкл. диф. тока (АВДТ) ДИФ-103 3P 6А D тип AC 300мА 6кА | Dekraft |  |  | 8536201007 | Прочие | Нет | Автоматические выключатели дифференциального тока серии ДИФ-103 6кА NEW Dekraft; 3P; номинальный ток 6 А; ном. диф. ток 300 мА; тип диф. расцепителя - AC; кривая отключения - D; Icn, Ics = 6 кА; тип устройства - электронный; монтаж – на DIN-рейку. АВДТ обеспечивают три вида защиты — от короткого замыкания, перегрузки и возникновения утечки тока (в частности, вследствие прикосновения человека к токоведущим частям). АВДТ с отключающей способностью 6кА применяются во вводно-распределительных устройствах (ВРУ), главных распределительных щитах (ГРЩ), осветительных и распределительных установках в общественных, административных, производственных, промышленных и других подобных зданиях. | Продукты DEKraft FD | DEKFD | D02 | Dekraft. АВДТ 6кА электронные ДИФ-103 | DE6 | Dekraft. Модульное оборудование 6кА | PVB | Энергетика Базовая | EC000905 | Автоматический выключатель дифференциального тока (дифавтомат, АВДТ) | 7 | Китай | https://static-pcsp.systeme.ru/image/jCOZoNPO2ZNnnqgJ6624c09fafea91713684639.jpeg https://static-pcsp.systeme.ru/image/SSD9rW4y2j4Wl6546623922d979881713607213.jpeg | https://static-pcsp.systeme.ru/image/jCOZoNPO2ZNnnqgJ6624c09fafea91713684639.jpeg | 1 2 | не указан не указан | [8 empty] | https://api.systeme.ru/product/media/download/991823 |  | https://api.systeme.ru/certificates/default/download/3478 https://api.systeme.ru/certificates/default/download/3205 https://api.systeme.ru/certificates/default/download/3195 | С-ТР ТС-ЭМС С-ТР ТС-НВО С-ТР ЕАЭС-RoHS Д-ТР ЕАЭС-RoHS С-ТР ТС-ЭМС С-ТР ТС-НВО | ЕАЭС RU С-CN.АЯ46.В.42958_25 ЕАЭС N RU Д-CN.РА09.В.89987_23 ЕАЭС RU С-CN.МЕ77.В.01281_23 |  |  | https://www.youtube.com/watch?v=8gxZ0i6iv7g https://vkvideo.ru/video-227259215_456239057 https://rutube.ru/video/a391253f504779903a6529f6aa7b916c/?p=cZ3OATLWlYTxSn-PMhWC5Q | 3880 | штука |  | 1 | PCE | 1 | 1 | шт. | 4680409182079 | 4.97 | 7.08 | 9.3 | см. | 0.35 | кг. | 73 мм | 6 А | 415 В | D (EV000413) | 0.3 А | AC (перемен.) (EV000460) | 70.8 | 50/60 Гц (EV008015) | IP20 (EV006405) | 3 | Нет | 3 | 6 кА | AC (перемен.) (EV000460) |  | 500 В |  |  |  | 2 | 4 кВ | [8 empty] | Срок гарантии на данное оборудование составляет 5 лет с момента отгрузки со склада Систэм Электрик, с подтверждением соответствующим документом | Подлежит замене
16499DEK | Авт. выкл. диф. тока (АВДТ) ДИФ-103 3P 10А D тип AC 300мА 6кА | Dekraft |  |  | 8536201007 | Прочие | Нет | Автоматические выключатели дифференциального тока серии ДИФ-103 6кА NEW Dekraft; 3P; номинальный ток 10 А; ном. диф. ток 300 мА; тип диф. расцепителя - AC; кривая отключения - D; Icn, Ics = 6 кА; тип устройства - электронный; монтаж – на DIN-рейку. АВДТ обеспечивают три вида защиты — от короткого замыкания, перегрузки и возникновения утечки тока (в частности, вследствие прикосновения человека к токоведущим частям). АВДТ с отключающей способностью 6кА применяются во вводно-распределительных устройствах (ВРУ), главных распределительных щитах (ГРЩ), осветительных и распределительных установках в общественных, административных, производственных, промышленных и других подобных зданиях. | Продукты DEKraft FD | DEKFD | D02 | Dekraft. АВДТ 6кА электронные ДИФ-103 | DE6 | Dekraft. Модульное оборудование 6кА | PVB | Энергетика Базовая | EC000905 | Автоматический выключатель дифференциального тока (дифавтомат, АВДТ) | 7 | Китай | https://static-pcsp.systeme.ru/image/RU5tgeunQahYHt1N6624c09ef12a51713684638.jpeg https://static-pcsp.systeme.ru/image/vpX5NdQfmsFKtBz46623922e2577a1713607214.jpeg | https://static-pcsp.systeme.ru/image/RU5tgeunQahYHt1N6624c09ef12a51713684638.jpeg | 1 2 | не указан не указан | [8 empty] | https://api.systeme.ru/product/media/download/991823 |  | https://api.systeme.ru/certificates/default/download/3478 https://api.systeme.ru/certificates/default/download/3205 https://api.systeme.ru/certificates/default/download/3195 | С-ТР ТС-ЭМС С-ТР ТС-НВО С-ТР ЕАЭС-RoHS Д-ТР ЕАЭС-RoHS С-ТР ТС-ЭМС С-ТР ТС-НВО | ЕАЭС RU С-CN.АЯ46.В.42958_25 ЕАЭС N RU Д-CN.РА09.В.89987_23 ЕАЭС RU С-CN.МЕ77.В.01281_23 |  |  | https://www.youtube.com/watch?v=8gxZ0i6iv7g https://vkvideo.ru/video-227259215_456239057 https://rutube.ru/video/a391253f504779903a6529f6aa7b916c/?p=cZ3OATLWlYTxSn-PMhWC5Q | 3605 | штука |  | 1 | PCE | 1 | 1 | шт. | 4680409182093 | 4.97 | 7.08 | 9.3 | см. | 0.35 | кг. | 73 мм | 10 А | 415 В | D (EV000413) | 0.3 А | AC (перемен.) (EV000460) | 70.8 | 50/60 Гц (EV008015) | IP20 (EV006405) | 3 | Нет | 3 | 6 кА | AC (перемен.) (EV000460) |  | 500 В |  |  |  | 2 | 4 кВ | [8 empty] | Срок гарантии на данное оборудование составляет 5 лет с момента отгрузки со склада Систэм Электрик, с подтверждением соответствующим документом | Подлежит замене
16500DEK | Авт. выкл. диф. тока (АВДТ) ДИФ-103 3P 16А D тип AC 300мА 6кА | Dekraft |  |  | 8536201007 | Прочие | Нет | Автоматические выключатели дифференциального тока серии ДИФ-103 6кА NEW Dekraft; 3P; номинальный ток 16 А; ном. диф. ток 300 мА; тип диф. расцепителя - AC; кривая отключения - D; Icn, Ics = 6 кА; тип устройства - электронный; монтаж – на DIN-рейку. АВДТ обеспечивают три вида защиты — от короткого замыкания, перегрузки и возникновения утечки тока (в частности, вследствие прикосновения человека к токоведущим частям). АВДТ с отключающей способностью 6кА применяются во вводно-распределительных устройствах (ВРУ), главных распределительных щитах (ГРЩ), осветительных и распределительных установках в общественных, административных, производственных, промышленных и других подобных зданиях. | Продукты DEKraft FD | DEKFD | D02 | Dekraft. АВДТ 6кА электронные ДИФ-103 | DE6 | Dekraft. Модульное оборудование 6кА | PVB | Энергетика Базовая | EC000905 | Автоматический выключатель дифференциального тока (дифавтомат, АВДТ) | 7 | Китай | https://static-pcsp.systeme.ru/image/P3TpmyinDzN9Wst46624c09e53e6e1713684638.jpeg https://static-pcsp.systeme.ru/image/n0yPkZyFXNf311V96623922ec47351713607214.jpeg | https://static-pcsp.systeme.ru/image/P3TpmyinDzN9Wst46624c09e53e6e1713684638.jpeg | 1 2 | не указан не указан | [8 empty] | https://api.systeme.ru/product/media/download/991823 |  | https://api.systeme.ru/certificates/default/download/3478 https://api.systeme.ru/certificates/default/download/3205 https://api.systeme.ru/certificates/default/download/3195 | С-ТР ТС-ЭМС С-ТР ТС-НВО С-ТР ЕАЭС-RoHS Д-ТР ЕАЭС-RoHS С-ТР ТС-ЭМС С-ТР ТС-НВО | ЕАЭС RU С-CN.АЯ46.В.42958_25 ЕАЭС N RU Д-CN.РА09.В.89987_23 ЕАЭС RU С-CN.МЕ77.В.01281_23 |  |  | https://www.youtube.com/watch?v=8gxZ0i6iv7g https://vkvideo.ru/video-227259215_456239057 https://rutube.ru/video/a391253f504779903a6529f6aa7b916c/?p=cZ3OATLWlYTxSn-PMhWC5Q | 3340 | штука |  | 1 | PCE | 1 | 1 | шт. | 4680409182116 | 4.97 | 7.08 | 9.3 | см. | 0.35 | кг. | 73 мм | 16 А | 415 В | D (EV000413) | 0.3 А | AC (перемен.) (EV000460) | 70.8 | 50/60 Гц (EV008015) | IP20 (EV006405) | 3 | Нет | 3 | 6 кА | AC (перемен.) (EV000460) |  | 500 В |  |  |  | 2 | 4 кВ | [8 empty] | Срок гарантии на данное оборудование составляет 5 лет с момента отгрузки со склада Систэм Электрик, с подтверждением соответствующим документом | Подлежит замене
16501DEK | Авт. выкл. диф. тока (АВДТ) ДИФ-103 3P 20А D тип AC 300мА 6кА | Dekraft |  |  | 8536201007 | Прочие | Нет | Автоматические выключатели дифференциального тока серии ДИФ-103 6кА NEW Dekraft; 3P; номинальный ток 20 А; ном. диф. ток 300 мА; тип диф. расцепителя - AC; кривая отключения - D; Icn, Ics = 6 кА; тип устройства - электронный; монтаж – на DIN-рейку. АВДТ обеспечивают три вида защиты — от короткого замыкания, перегрузки и возникновения утечки тока (в частности, вследствие прикосновения человека к токоведущим частям). АВДТ с отключающей способностью 6кА применяются во вводно-распределительных устройствах (ВРУ), главных распределительных щитах (ГРЩ), осветительных и распределительных установках в общественных, административных, производственных, промышленных и других подобных зданиях. | Продукты DEKraft FD | DEKFD | D02 | Dekraft. АВДТ 6кА электронные ДИФ-103 | DE6 | Dekraft. Модульное оборудование 6кА | PVB | Энергетика Базовая | EC000905 | Автоматический выключатель дифференциального тока (дифавтомат, АВДТ) | 7 | Китай | https://static-pcsp.systeme.ru/image/VCBbqNdNMi5WIgea6624c09db0e591713684637.jpeg https://static-pcsp.systeme.ru/image/5QnzCoUOoNNVG3Zn6623922f59e101713607215.jpeg | https://static-pcsp.systeme.ru/image/VCBbqNdNMi5WIgea6624c09db0e591713684637.jpeg | 1 2 | не указан не указан | [8 empty] | https://api.systeme.ru/product/media/download/991823 |  | https://api.systeme.ru/certificates/default/download/3478 https://api.systeme.ru/certificates/default/download/3205 https://api.systeme.ru/certificates/default/download/3195 | С-ТР ТС-ЭМС С-ТР ТС-НВО С-ТР ЕАЭС-RoHS Д-ТР ЕАЭС-RoHS С-ТР ТС-ЭМС С-ТР ТС-НВО | ЕАЭС RU С-CN.АЯ46.В.42958_25 ЕАЭС N RU Д-CN.РА09.В.89987_23 ЕАЭС RU С-CN.МЕ77.В.01281_23 |  |  | https://www.youtube.com/watch?v=8gxZ0i6iv7g https://vkvideo.ru/video-227259215_456239057 https://rutube.ru/video/a391253f504779903a6529f6aa7b916c/?p=cZ3OATLWlYTxSn-PMhWC5Q | 3490 | штука |  | 1 | PCE | 1 | 1 | шт. | 4680409182130 | 4.97 | 7.08 | 9.3 | см. | 0.35 | кг. | 73 мм | 20 А | 415 В | D (EV000413) | 0.3 А | AC (перемен.) (EV000460) | 70.8 | 50/60 Гц (EV008015) | IP20 (EV006405) | 3 | Нет | 3 | 6 кА | AC (перемен.) (EV000460) |  | 500 В |  |  |  | 2 | 4 кВ | [8 empty] | Срок гарантии на данное оборудование составляет 5 лет с момента отгрузки со склада Систэм Электрик, с подтверждением соответствующим документом | Подлежит замене
16502DEK | Авт. выкл. диф. тока (АВДТ) ДИФ-103 3P 25А D тип AC 300мА 6кА | Dekraft |  |  | 8536201007 | Прочие | Нет | Автоматические выключатели дифференциального тока серии ДИФ-103 6кА NEW Dekraft; 3P; номинальный ток 25 А; ном. диф. ток 300 мА; тип диф. расцепителя - AC; кривая отключения - D; Icn, Ics = 6 кА; тип устройства - электронный; монтаж – на DIN-рейку. АВДТ обеспечивают три вида защиты — от короткого замыкания, перегрузки и возникновения утечки тока (в частности, вследствие прикосновения человека к токоведущим частям). АВДТ с отключающей способностью 6кА применяются во вводно-распределительных устройствах (ВРУ), главных распределительных щитах (ГРЩ), осветительных и распределительных установках в общественных, административных, производственных, промышленных и других подобных зданиях. | Продукты DEKraft FD | DEKFD | D02 | Dekraft. АВДТ 6кА электронные ДИФ-103 | DE6 | Dekraft. Модульное оборудование 6кА | PVB | Энергетика Базовая | EC000905 | Автоматический выключатель дифференциального тока (дифавтомат, АВДТ) | 7 | Китай | https://static-pcsp.systeme.ru/image/o6asnJBsnSWffKB56624c09d161c71713684637.jpeg https://static-pcsp.systeme.ru/image/D3AS_2uUrpyDRcDJ66239230066001713607216.jpeg | https://static-pcsp.systeme.ru/image/o6asnJBsnSWffKB56624c09d161c71713684637.jpeg | 1 2 | не указан не указан | [8 empty] | https://api.systeme.ru/product/media/download/991823 |  | https://api.systeme.ru/certificates/default/download/3478 https://api.systeme.ru/certificates/default/download/3205 https://api.systeme.ru/certificates/default/download/3195 | С-ТР ТС-ЭМС С-ТР ТС-НВО С-ТР ЕАЭС-RoHS Д-ТР ЕАЭС-RoHS С-ТР ТС-ЭМС С-ТР ТС-НВО | ЕАЭС RU С-CN.АЯ46.В.42958_25 ЕАЭС N RU Д-CN.РА09.В.89987_23 ЕАЭС RU С-CN.МЕ77.В.01281_23 |  |  | https://www.youtube.com/watch?v=8gxZ0i6iv7g https://vkvideo.ru/video-227259215_456239057 https://rutube.ru/video/a391253f504779903a6529f6aa7b916c/?p=cZ3OATLWlYTxSn-PMhWC5Q | 3340 | штука |  | 1 | PCE | 1 | 1 | шт. | 4680409182154 | 4.97 | 7.08 | 9.3 | см. | 0.35 | кг. | 73 мм | 25 А | 415 В | D (EV000413) | 0.3 А | AC (перемен.) (EV000460) | 70.8 | 50/60 Гц (EV008015) | IP20 (EV006405) | 3 | Нет | 3 | 6 кА | AC (перемен.) (EV000460) |  | 500 В |  |  |  | 2 | 4 кВ | [8 empty] | Срок гарантии на данное оборудование составляет 5 лет с момента отгрузки со склада Систэм Электрик, с подтверждением соответствующим документом | Подлежит замене
16503DEK | Авт. выкл. диф. тока (АВДТ) ДИФ-103 3P 32А D тип AC 300мА 6кА | Dekraft |  |  | 8536201007 | Прочие | Нет | Автоматические выключатели дифференциального тока серии ДИФ-103 6кА NEW Dekraft; 3P; номинальный ток 32 А; ном. диф. ток 300 мА; тип диф. расцепителя - AC; кривая отключения - D; Icn, Ics = 6 кА; тип устройства - электронный; монтаж – на DIN-рейку. АВДТ обеспечивают три вида защиты — от короткого замыкания, перегрузки и возникновения утечки тока (в частности, вследствие прикосновения человека к токоведущим частям). АВДТ с отключающей способностью 6кА применяются во вводно-распределительных устройствах (ВРУ), главных распределительных щитах (ГРЩ), осветительных и распределительных установках в общественных, административных, производственных, промышленных и других подобных зданиях. | Продукты DEKraft FD | DEKFD | D02 | Dekraft. АВДТ 6кА электронные ДИФ-103 | DE6 | Dekraft. Модульное оборудование 6кА | PVB | Энергетика Базовая | EC000905 | Автоматический выключатель дифференциального тока (дифавтомат, АВДТ) | 7 | Китай | https://static-pcsp.systeme.ru/image/H6nj26CoK8Y8Ms7D6624c09c6199a1713684636.jpeg https://static-pcsp.systeme.ru/image/G5-C-7BXNtMdD10S66239230884c21713607216.jpeg | https://static-pcsp.systeme.ru/image/H6nj26CoK8Y8Ms7D6624c09c6199a1713684636.jpeg | 1 2 | не указан не указан | [8 empty] | https://api.systeme.ru/product/media/download/991823 |  | https://api.systeme.ru/certificates/default/download/3478 https://api.systeme.ru/certificates/default/download/3205 https://api.systeme.ru/certificates/default/download/3195 | С-ТР ТС-ЭМС С-ТР ТС-НВО С-ТР ЕАЭС-RoHS Д-ТР ЕАЭС-RoHS С-ТР ТС-ЭМС С-ТР ТС-НВО | ЕАЭС RU С-CN.АЯ46.В.42958_25 ЕАЭС N RU Д-CN.РА09.В.89987_23 ЕАЭС RU С-CN.МЕ77.В.01281_23 |  |  | https://www.youtube.com/watch?v=8gxZ0i6iv7g https://vkvideo.ru/video-227259215_456239057 https://rutube.ru/video/a391253f504779903a6529f6aa7b916c/?p=cZ3OATLWlYTxSn-PMhWC5Q | 3575 | штука |  | 1 | PCE BB1 CAR P12 | 1 2 3 4 | 1 3 24 720 | шт. шт. шт. шт. | 4680409182178 | 9.6 10.5 23.8 120 | 7.7 22.8 36.1 80 | 7.7 8.9 25.6 95 | см. см. см. см. | 0.347 1.104 9.326 295 | кг. кг. кг. кг. | 73 мм | 32 А | 415 В | D (EV000413) | 0.3 А | AC (перемен.) (EV000460) | 70.8 | 50/60 Гц (EV008015) | IP20 (EV006405) | 3 | Нет | 3 | 6 кА | AC (перемен.) (EV000460) |  | 500 В |  |  |  | 2 | 4 кВ | [8 empty] | Срок гарантии на данное оборудование составляет 5 лет с момента отгрузки со склада Систэм Электрик, с подтверждением соответствующим документом | Подлежит замене
16504DEK | Авт. выкл. диф. тока (АВДТ) ДИФ-103 3P 40А D тип AC 300мА 6кА | Dekraft |  |  | 8536201007 | Прочие | Нет | Автоматические выключатели дифференциального тока серии ДИФ-103 6кА NEW Dekraft; 3P; номинальный ток 40 А; ном. диф. ток 300 мА; тип диф. расцепителя - AC; кривая отключения - D; Icn, Ics = 6 кА; тип устройства - электронный; монтаж – на DIN-рейку. АВДТ обеспечивают три вида защиты — от короткого замыкания, перегрузки и возникновения утечки тока (в частности, вследствие прикосновения человека к токоведущим частям). АВДТ с отключающей способностью 6кА применяются во вводно-распределительных устройствах (ВРУ), главных распределительных щитах (ГРЩ), осветительных и распределительных установках в общественных, административных, производственных, промышленных и других подобных зданиях. | Продукты DEKraft FD | DEKFD | D02 | Dekraft. АВДТ 6кА электронные ДИФ-103 | DE6 | Dekraft. Модульное оборудование 6кА | PVB | Энергетика Базовая | EC000905 | Автоматический выключатель дифференциального тока (дифавтомат, АВДТ) | 7 | Китай | https://static-pcsp.systeme.ru/image/-URkTcohVlT67z8k6624c09baab961713684635.jpeg https://static-pcsp.systeme.ru/image/c43uo5WpG3QLUz6-662392312ed7d1713607217.jpeg | https://static-pcsp.systeme.ru/image/-URkTcohVlT67z8k6624c09baab961713684635.jpeg | 1 2 | не указан не указан | [8 empty] | https://api.systeme.ru/product/media/download/991823 |  | https://api.systeme.ru/certificates/default/download/3478 https://api.systeme.ru/certificates/default/download/3205 https://api.systeme.ru/certificates/default/download/3195 | С-ТР ТС-ЭМС С-ТР ТС-НВО С-ТР ЕАЭС-RoHS Д-ТР ЕАЭС-RoHS С-ТР ТС-ЭМС С-ТР ТС-НВО | ЕАЭС RU С-CN.АЯ46.В.42958_25 ЕАЭС N RU Д-CN.РА09.В.89987_23 ЕАЭС RU С-CN.МЕ77.В.01281_23 |  |  | https://www.youtube.com/watch?v=8gxZ0i6iv7g https://vkvideo.ru/video-227259215_456239057 https://rutube.ru/video/a391253f504779903a6529f6aa7b916c/?p=cZ3OATLWlYTxSn-PMhWC5Q | 3675 | штука |  | 1 | PCE | 1 | 1 | шт. | 4680409182192 | 4.97 | 7.08 | 9.3 | см. | 0.35 | кг. | 73 мм | 40 А | 415 В | D (EV000413) | 0.3 А | AC (перемен.) (EV000460) | 70.8 | 50/60 Гц (EV008015) | IP20 (EV006405) | 3 | Нет | 3 | 6 кА | AC (перемен.) (EV000460) |  | 500 В |  |  |  | 2 | 4 кВ | [8 empty] | Срок гарантии на данное оборудование составляет 5 лет с момента отгрузки со склада Систэм Электрик, с подтверждением соответствующим документом | Подлежит замене
16505DEK | Авт. выкл. диф. тока (АВДТ) ДИФ-103 3P 50А D тип AC 300мА 6кА | Dekraft |  |  | 8536201007 | Прочие | Нет | Автоматические выключатели дифференциального тока серии ДИФ-103 6кА NEW Dekraft; 3P; номинальный ток 50 А; ном. диф. ток 300 мА; тип диф. расцепителя - AC; кривая отключения - D; Icn, Ics = 6 кА; тип устройства - электронный; монтаж – на DIN-рейку. АВДТ обеспечивают три вида защиты — от короткого замыкания, перегрузки и возникновения утечки тока (в частности, вследствие прикосновения человека к токоведущим частям). АВДТ с отключающей способностью 6кА применяются во вводно-распределительных устройствах (ВРУ), главных распределительных щитах (ГРЩ), осветительных и распределительных установках в общественных, административных, производственных, промышленных и других подобных зданиях. | Продукты DEKraft FD | DEKFD | D02 | Dekraft. АВДТ 6кА электронные ДИФ-103 | DE6 | Dekraft. Модульное оборудование 6кА | PVB | Энергетика Базовая | EC000905 | Автоматический выключатель дифференциального тока (дифавтомат, АВДТ) | 7 | Китай | https://static-pcsp.systeme.ru/image/aNRkAuQS9xmHew5e6624c09a5d2f01713684634.jpeg https://static-pcsp.systeme.ru/image/4Lso9ovIKnb6l2TD66239231c3fa61713607217.jpeg | https://static-pcsp.systeme.ru/image/aNRkAuQS9xmHew5e6624c09a5d2f01713684634.jpeg | 1 2 | не указан не указан | [8 empty] | https://api.systeme.ru/product/media/download/991823 |  | https://api.systeme.ru/certificates/default/download/3478 https://api.systeme.ru/certificates/default/download/3205 https://api.systeme.ru/certificates/default/download/3195 | С-ТР ТС-ЭМС С-ТР ТС-НВО С-ТР ЕАЭС-RoHS Д-ТР ЕАЭС-RoHS С-ТР ТС-ЭМС С-ТР ТС-НВО | ЕАЭС RU С-CN.АЯ46.В.42958_25 ЕАЭС N RU Д-CN.РА09.В.89987_23 ЕАЭС RU С-CN.МЕ77.В.01281_23 |  |  | https://www.youtube.com/watch?v=8gxZ0i6iv7g https://vkvideo.ru/video-227259215_456239057 https://rutube.ru/video/a391253f504779903a6529f6aa7b916c/?p=cZ3OATLWlYTxSn-PMhWC5Q | 4240 | штука |  | 1 | PCE | 1 | 1 | шт. | 4680409182215 | 4.97 | 7.08 | 9.3 | см. | 0.35 | кг. | 73 мм | 50 А | 415 В | D (EV000413) | 0.3 А | AC (перемен.) (EV000460) | 70.8 | 50/60 Гц (EV008015) | IP20 (EV006405) | 3 | Нет | 3 | 6 кА | AC (перемен.) (EV000460) |  | 500 В |  |  |  | 2 | 4 кВ | [8 empty] | Срок гарантии на данное оборудование составляет 5 лет с момента отгрузки со склада Систэм Электрик, с подтверждением соответствующим документом | Подлежит замене
16506DEK | Авт. выкл. диф. тока (АВДТ) ДИФ-103 3P 63А D тип AC 300мА 6кА | Dekraft |  |  | 8536201007 | Прочие | Нет | Автоматические выключатели дифференциального тока серии ДИФ-103 6кА NEW Dekraft; 3P; номинальный ток 63 А; ном. диф. ток 300 мА; тип диф. расцепителя - AC; кривая отключения - D; Icn, Ics = 6 кА; тип устройства - электронный; монтаж – на DIN-рейку. АВДТ обеспечивают три вида защиты — от короткого замыкания, перегрузки и возникновения утечки тока (в частности, вследствие прикосновения человека к токоведущим частям). АВДТ с отключающей способностью 6кА применяются во вводно-распределительных устройствах (ВРУ), главных распределительных щитах (ГРЩ), осветительных и распределительных установках в общественных, административных, производственных, промышленных и других подобных зданиях. | Продукты DEKraft FD | DEKFD | D02 | Dekraft. АВДТ 6кА электронные ДИФ-103 | DE6 | Dekraft. Модульное оборудование 6кА | PVB | Энергетика Базовая | EC000905 | Автоматический выключатель дифференциального тока (дифавтомат, АВДТ) | 7 | Китай | https://static-pcsp.systeme.ru/image/41mc9z7vTH90-VWe6624c099b39921713684633.jpeg https://static-pcsp.systeme.ru/image/SW8OsQ_Zg5bPHsjX66239232556d41713607218.jpeg | https://static-pcsp.systeme.ru/image/41mc9z7vTH90-VWe6624c099b39921713684633.jpeg | 1 2 | не указан не указан | [8 empty] | https://api.systeme.ru/product/media/download/991823 |  | https://api.systeme.ru/certificates/default/download/3478 https://api.systeme.ru/certificates/default/download/3205 https://api.systeme.ru/certificates/default/download/3195 | С-ТР ТС-ЭМС С-ТР ТС-НВО С-ТР ЕАЭС-RoHS Д-ТР ЕАЭС-RoHS С-ТР ТС-ЭМС С-ТР ТС-НВО | ЕАЭС RU С-CN.АЯ46.В.42958_25 ЕАЭС N RU Д-CN.РА09.В.89987_23 ЕАЭС RU С-CN.МЕ77.В.01281_23 |  |  | https://www.youtube.com/watch?v=8gxZ0i6iv7g https://vkvideo.ru/video-227259215_456239057 https://rutube.ru/video/a391253f504779903a6529f6aa7b916c/?p=cZ3OATLWlYTxSn-PMhWC5Q | 4240 | штука |  | 1 | PCE | 1 | 1 | шт. | 4680409182239 | 4.97 | 7.08 | 9.3 | см. | 0.35 | кг. | 73 мм | 63 А | 415 В | D (EV000413) | 0.3 А | AC (перемен.) (EV000460) | 70.8 | 50/60 Гц (EV008015) | IP20 (EV006405) | 3 | Нет | 3 | 6 кА | AC (перемен.) (EV000460) |  | 500 В |  |  |  | 2 | 4 кВ | [8 empty] | Срок гарантии на данное оборудование составляет 5 лет с момента отгрузки со склада Систэм Электрик, с подтверждением соответствующим документом | Подлежит замене
16507DEK | Авт. выкл. диф. тока (АВДТ) ДИФ-103 3P+N 6А D тип AC 400В 30мА 6кА | Dekraft |  |  | 8536201007 | Прочие | Нет | Автоматические выключатели дифференциального тока серии ДИФ-103 6кА NEW Dekraft; 3P+N; номинальный ток 6 А; ном. диф. ток 30 мА; тип диф. расцепителя - AC; кривая отключения - D; Icn, Ics = 6 кА; тип устройства - электронный; монтаж – на DIN-рейку. АВДТ обеспечивают три вида защиты — от короткого замыкания, перегрузки и возникновения утечки тока (в частности, вследствие прикосновения человека к токоведущим частям). АВДТ с отключающей способностью 6кА применяются во вводно-распределительных устройствах (ВРУ), главных распределительных щитах (ГРЩ), осветительных и распределительных установках в общественных, административных, производственных, промышленных и других подобных зданиях. | Продукты DEKraft FD | DEKFD | D02 | Dekraft. АВДТ 6кА электронные ДИФ-103 | DE6 | Dekraft. Модульное оборудование 6кА | PVB | Энергетика Базовая | EC000905 | Автоматический выключатель дифференциального тока (дифавтомат, АВДТ) | 7 | Китай | https://static-pcsp.systeme.ru/image/wtRh3KuDhWLTfIdW6624c099192f41713684633.jpeg https://static-pcsp.systeme.ru/image/4e9xH7JeKkuG5WDY6623a381bf1771713611649.jpeg | https://static-pcsp.systeme.ru/image/wtRh3KuDhWLTfIdW6624c099192f41713684633.jpeg | 1 2 | не указан не указан | [8 empty] | https://api.systeme.ru/product/media/download/991823 |  | https://api.systeme.ru/certificates/default/download/3478 https://api.systeme.ru/certificates/default/download/3205 https://api.systeme.ru/certificates/default/download/3195 | С-ТР ТС-ЭМС С-ТР ТС-НВО С-ТР ЕАЭС-RoHS Д-ТР ЕАЭС-RoHS С-ТР ТС-ЭМС С-ТР ТС-НВО | ЕАЭС RU С-CN.АЯ46.В.42958_25 ЕАЭС N RU Д-CN.РА09.В.89987_23 ЕАЭС RU С-CN.МЕ77.В.01281_23 |  |  | https://www.youtube.com/watch?v=8gxZ0i6iv7g https://vkvideo.ru/video-227259215_456239057 https://rutube.ru/video/a391253f504779903a6529f6aa7b916c/?p=cZ3OATLWlYTxSn-PMhWC5Q | 3875 | штука |  | 1 | PCE BB1 CAR P12 | 1 2 3 4 | 1 2 16 480 | шт. шт. шт. шт. | 4680409182253 | 9.6 10.3 23.6 120 | 9.5 22.4 36.3 80 | 7.7 9 25.6 93 | см. см. см. см. | 0.424 0.907 7.746 244 | кг. кг. кг. кг. | 73 мм | 6 А | 415 В | D (EV000413) | 0.03 А | AC (перемен.) (EV000460) | 88.5 | 50/60 Гц (EV008015) | IP20 (EV006405) | 3 | Да | 4 | 6 кА | AC (перемен.) (EV000460) |  | 500 В |  |  |  | 2 | 4 кВ | [8 empty] | Срок гарантии на данное оборудование составляет 5 лет с момента отгрузки со склада Систэм Электрик, с подтверждением соответствующим документом | Подлежит замене
16508DEK | Авт. выкл. диф. тока (АВДТ) ДИФ-103 3P+N 10А D тип AC 400В 30мА 6кА | Dekraft |  |  | 8536201007 | Прочие | Нет | Автоматические выключатели дифференциального тока серии ДИФ-103 6кА NEW Dekraft; 3P+N; номинальный ток 10 А; ном. диф. ток 30 мА; тип диф. расцепителя - AC; кривая отключения - D; Icn, Ics = 6 кА; тип устройства - электронный; монтаж – на DIN-рейку. АВДТ обеспечивают три вида защиты — от короткого замыкания, перегрузки и возникновения утечки тока (в частности, вследствие прикосновения человека к токоведущим частям). АВДТ с отключающей способностью 6кА применяются во вводно-распределительных устройствах (ВРУ), главных распределительных щитах (ГРЩ), осветительных и распределительных установках в общественных, административных, производственных, промышленных и других подобных зданиях. | Продукты DEKraft FD | DEKFD | D02 | Dekraft. АВДТ 6кА электронные ДИФ-103 | DE6 | Dekraft. Модульное оборудование 6кА | PVB | Энергетика Базовая | EC000905 | Автоматический выключатель дифференциального тока (дифавтомат, АВДТ) | 7 | Китай | https://static-pcsp.systeme.ru/image/8D8id7R5Zv2CAnn36624c0987ab6e1713684632.jpeg https://static-pcsp.systeme.ru/image/jIp51qB2jyFNPN806623a38252d961713611650.jpeg | https://static-pcsp.systeme.ru/image/8D8id7R5Zv2CAnn36624c0987ab6e1713684632.jpeg | 1 2 | не указан не указан | [8 empty] | https://api.systeme.ru/product/media/download/991823 |  | https://api.systeme.ru/certificates/default/download/3478 https://api.systeme.ru/certificates/default/download/3205 https://api.systeme.ru/certificates/default/download/3195 | С-ТР ТС-ЭМС С-ТР ТС-НВО С-ТР ЕАЭС-RoHS Д-ТР ЕАЭС-RoHS С-ТР ТС-ЭМС С-ТР ТС-НВО | ЕАЭС RU С-CN.АЯ46.В.42958_25 ЕАЭС N RU Д-CN.РА09.В.89987_23 ЕАЭС RU С-CN.МЕ77.В.01281_23 |  |  | https://www.youtube.com/watch?v=8gxZ0i6iv7g https://vkvideo.ru/video-227259215_456239057 https://rutube.ru/video/a391253f504779903a6529f6aa7b916c/?p=cZ3OATLWlYTxSn-PMhWC5Q | 3730 | штука |  | 1 | PCE BB1 CAR P12 | 1 2 3 4 | 1 2 16 480 | шт. шт. шт. шт. | 4680409182277 | 9.6 10.4 23.6 120 | 9.7 22.8 36.6 80 | 7.7 9.1 26 95 | см. см. см. см. | 0.436 0.932 7.942 253 | кг. кг. кг. кг. | 73 мм | 10 А | 415 В | D (EV000413) | 0.03 А | AC (перемен.) (EV000460) | 88.5 | 50/60 Гц (EV008015) | IP20 (EV006405) | 3 | Да | 4 | 6 кА | AC (перемен.) (EV000460) |  | 500 В |  |  |  | 2 | 4 кВ | [8 empty] | Срок гарантии на данное оборудование составляет 5 лет с момента отгрузки со склада Систэм Электрик, с подтверждением соответствующим документом | Подлежит замене
16509DEK | Авт. выкл. диф. тока (АВДТ) ДИФ-103 3P+N 16А D тип AC 400В 30мА 6кА | Dekraft |  |  | 8536201007 | Прочие | Нет | Автоматические выключатели дифференциального тока серии ДИФ-103 6кА NEW Dekraft; 3P+N; номинальный ток 16 А; ном. диф. ток 30 мА; тип диф. расцепителя - AC; кривая отключения - D; Icn, Ics = 6 кА; тип устройства - электронный; монтаж – на DIN-рейку. АВДТ обеспечивают три вида защиты — от короткого замыкания, перегрузки и возникновения утечки тока (в частности, вследствие прикосновения человека к токоведущим частям). АВДТ с отключающей способностью 6кА применяются во вводно-распределительных устройствах (ВРУ), главных распределительных щитах (ГРЩ), осветительных и распределительных установках в общественных, административных, производственных, промышленных и других подобных зданиях. | Продукты DEKraft FD | DEKFD | D02 | Dekraft. АВДТ 6кА электронные ДИФ-103 | DE6 | Dekraft. Модульное оборудование 6кА | PVB | Энергетика Базовая | EC000905 | Автоматический выключатель дифференциального тока (дифавтомат, АВДТ) | 7 | Китай | https://static-pcsp.systeme.ru/image/a5P1ij-Ec8ZgCsFR6624c097d673a1713684631.jpeg https://static-pcsp.systeme.ru/image/EDfqkemg9TWaHAL96623a382d60da1713611650.jpeg | https://static-pcsp.systeme.ru/image/a5P1ij-Ec8ZgCsFR6624c097d673a1713684631.jpeg | 1 2 | не указан не указан | [8 empty] | https://api.systeme.ru/product/media/download/991823 |  | https://api.systeme.ru/certificates/default/download/3478 https://api.systeme.ru/certificates/default/download/3205 https://api.systeme.ru/certificates/default/download/3195 | С-ТР ТС-ЭМС С-ТР ТС-НВО С-ТР ЕАЭС-RoHS Д-ТР ЕАЭС-RoHS С-ТР ТС-ЭМС С-ТР ТС-НВО | ЕАЭС RU С-CN.АЯ46.В.42958_25 ЕАЭС N RU Д-CN.РА09.В.89987_23 ЕАЭС RU С-CN.МЕ77.В.01281_23 |  |  | https://www.youtube.com/watch?v=8gxZ0i6iv7g https://vkvideo.ru/video-227259215_456239057 https://rutube.ru/video/a391253f504779903a6529f6aa7b916c/?p=cZ3OATLWlYTxSn-PMhWC5Q | 3585 | штука |  | 1 | PCE BB1 | 1 2 | 1 2 | шт. шт. | 4680409182291 | 9.5 10.6 | 9.5 22.6 | 7.7 9.1 | см. см. | 0.422 0.903 | кг. кг. | 73 мм | 16 А | 415 В | D (EV000413) | 0.03 А | AC (перемен.) (EV000460) | 88.5 | 50/60 Гц (EV008015) | IP20 (EV006405) | 3 | Да | 4 | 6 кА | AC (перемен.) (EV000460) |  | 500 В |  |  |  | 2 | 4 кВ | [8 empty] | Срок гарантии на данное оборудование составляет 5 лет с момента отгрузки со склада Систэм Электрик, с подтверждением соответствующим документом | Подлежит замене
16510DEK | Авт. выкл. диф. тока (АВДТ) ДИФ-103 3P+N 20А D тип AC 400В 30мА 6кА | Dekraft |  |  | 8536201007 | Прочие | Нет | Автоматические выключатели дифференциального тока серии ДИФ-103 6кА NEW Dekraft; 3P+N; номинальный ток 20 А; ном. диф. ток 30 мА; тип диф. расцепителя - AC; кривая отключения - D; Icn, Ics = 6 кА; тип устройства - электронный; монтаж – на DIN-рейку. АВДТ обеспечивают три вида защиты — от короткого замыкания, перегрузки и возникновения утечки тока (в частности, вследствие прикосновения человека к токоведущим частям). АВДТ с отключающей способностью 6кА применяются во вводно-распределительных устройствах (ВРУ), главных распределительных щитах (ГРЩ), осветительных и распределительных установках в общественных, административных, производственных, промышленных и других подобных зданиях. | Продукты DEKraft FD | DEKFD | D02 | Dekraft. АВДТ 6кА электронные ДИФ-103 | DE6 | Dekraft. Модульное оборудование 6кА | PVB | Энергетика Базовая | EC000905 | Автоматический выключатель дифференциального тока (дифавтомат, АВДТ) | 7 | Китай | https://static-pcsp.systeme.ru/image/zNy5idK3XuLUZtn56624c0973c6291713684631.jpeg https://static-pcsp.systeme.ru/image/VFE_ymwInFH8HmqM6623a383777b71713611651.jpeg | https://static-pcsp.systeme.ru/image/zNy5idK3XuLUZtn56624c0973c6291713684631.jpeg | 1 2 | не указан не указан | [8 empty] | https://api.systeme.ru/product/media/download/991823 |  | https://api.systeme.ru/certificates/default/download/3478 https://api.systeme.ru/certificates/default/download/3205 https://api.systeme.ru/certificates/default/download/3195 | С-ТР ТС-ЭМС С-ТР ТС-НВО С-ТР ЕАЭС-RoHS Д-ТР ЕАЭС-RoHS С-ТР ТС-ЭМС С-ТР ТС-НВО | ЕАЭС RU С-CN.АЯ46.В.42958_25 ЕАЭС N RU Д-CN.РА09.В.89987_23 ЕАЭС RU С-CN.МЕ77.В.01281_23 |  |  | https://www.youtube.com/watch?v=8gxZ0i6iv7g https://vkvideo.ru/video-227259215_456239057 https://rutube.ru/video/a391253f504779903a6529f6aa7b916c/?p=cZ3OATLWlYTxSn-PMhWC5Q | 3620 | штука |  | 1 | PCE BB1 CAR P12 | 1 2 3 4 | 1 2 16 480 | шт. шт. шт. шт. | 4680409182314 | 9.5 10.3 24.1 120 | 9.5 22.4 36.5 80 | 7.6 9 25.8 93 | см. см. см. см. | 0.418 0.897 7.645 240 | кг. кг. кг. кг. | 73 мм | 20 А | 415 В | D (EV000413) | 0.03 А | AC (перемен.) (EV000460) | 88.5 | 50/60 Гц (EV008015) | IP20 (EV006405) | 3 | Да | 4 | 6 кА | AC (перемен.) (EV000460) |  | 500 В |  |  |  | 2 | 4 кВ | [8 empty] | Срок гарантии на данное оборудование составляет 5 лет с момента отгрузки со склада Систэм Электрик, с подтверждением соответствующим документом | Подлежит замене
16511DEK | Авт. выкл. диф. тока (АВДТ) ДИФ-103 3P+N 25А D тип AC 400В 30мА 6кА | Dekraft |  |  | 8536201007 | Прочие | Нет | Автоматические выключатели дифференциального тока серии ДИФ-103 6кА NEW Dekraft; 3P+N; номинальный ток 25 А; ном. диф. ток 30 мА; тип диф. расцепителя - AC; кривая отключения - D; Icn, Ics = 6 кА; тип устройства - электронный; монтаж – на DIN-рейку. АВДТ обеспечивают три вида защиты — от короткого замыкания, перегрузки и возникновения утечки тока (в частности, вследствие прикосновения человека к токоведущим частям). АВДТ с отключающей способностью 6кА применяются во вводно-распределительных устройствах (ВРУ), главных распределительных щитах (ГРЩ), осветительных и распределительных установках в общественных, административных, производственных, промышленных и других подобных зданиях. | Продукты DEKraft FD | DEKFD | D02 | Dekraft. АВДТ 6кА электронные ДИФ-103 | DE6 | Dekraft. Модульное оборудование 6кА | PVB | Энергетика Базовая | EC000905 | Автоматический выключатель дифференциального тока (дифавтомат, АВДТ) | 7 | Китай | https://static-pcsp.systeme.ru/image/ZWlf9Ve9BHaQeKoB6624c096940441713684630.jpeg https://static-pcsp.systeme.ru/image/v9MKPwd3KV6DbPyj6623a384163d31713611652.jpeg | https://static-pcsp.systeme.ru/image/ZWlf9Ve9BHaQeKoB6624c096940441713684630.jpeg | 1 2 | не указан не указан | [8 empty] | https://api.systeme.ru/product/media/download/991823 |  | https://api.systeme.ru/certificates/default/download/3478 https://api.systeme.ru/certificates/default/download/3205 https://api.systeme.ru/certificates/default/download/3195 | С-ТР ТС-ЭМС С-ТР ТС-НВО С-ТР ЕАЭС-RoHS Д-ТР ЕАЭС-RoHS С-ТР ТС-ЭМС С-ТР ТС-НВО | ЕАЭС RU С-CN.АЯ46.В.42958_25 ЕАЭС N RU Д-CN.РА09.В.89987_23 ЕАЭС RU С-CN.МЕ77.В.01281_23 |  |  | https://www.youtube.com/watch?v=8gxZ0i6iv7g https://vkvideo.ru/video-227259215_456239057 https://rutube.ru/video/a391253f504779903a6529f6aa7b916c/?p=cZ3OATLWlYTxSn-PMhWC5Q | 3585 | штука |  | 1 | PCE BB1 CAR P12 | 1 2 3 4 | 1 2 16 480 | шт. шт. шт. шт. | 4680409182338 | 9.6 10.3 24.1 120 | 9.5 22.7 36.7 80 | 7.9 8.9 25.3 92 | см. см. см. см. | 0.432 0.923 7.863 250 | кг. кг. кг. кг. | 73 мм | 25 А | 415 В | D (EV000413) | 0.03 А | AC (перемен.) (EV000460) | 88.5 | 50/60 Гц (EV008015) | IP20 (EV006405) | 3 | Да | 4 | 6 кА | AC (перемен.) (EV000460) |  | 500 В |  |  |  | 2 | 4 кВ | [8 empty] | Срок гарантии на данное оборудование составляет 5 лет с момента отгрузки со склада Систэм Электрик, с подтверждением соответствующим документом | Подлежит замене
16512DEK | Авт. выкл. диф. тока (АВДТ) ДИФ-103 3P+N 32А D тип AC 400В 30мА 6кА | Dekraft |  |  | 8536201007 | Прочие | Нет | Автоматические выключатели дифференциального тока серии ДИФ-103 6кА NEW Dekraft; 3P+N; номинальный ток 32 А; ном. диф. ток 30 мА; тип диф. расцепителя - AC; кривая отключения - D; Icn, Ics = 6 кА; тип устройства - электронный; монтаж – на DIN-рейку. АВДТ обеспечивают три вида защиты — от короткого замыкания, перегрузки и возникновения утечки тока (в частности, вследствие прикосновения человека к токоведущим частям). АВДТ с отключающей способностью 6кА применяются во вводно-распределительных устройствах (ВРУ), главных распределительных щитах (ГРЩ), осветительных и распределительных установках в общественных, административных, производственных, промышленных и других подобных зданиях. | Продукты DEKraft FD | DEKFD | D02 | Dekraft. АВДТ 6кА электронные ДИФ-103 | DE6 | Dekraft. Модульное оборудование 6кА | PVB | Энергетика Базовая | EC000905 | Автоматический выключатель дифференциального тока (дифавтомат, АВДТ) | 7 | Китай | https://static-pcsp.systeme.ru/image/wGXEM7JUR4nPKhjr6624c095b6b621713684629.jpeg https://static-pcsp.systeme.ru/image/zwTK8E52FS27IOF96623a3849de951713611652.jpeg | https://static-pcsp.systeme.ru/image/wGXEM7JUR4nPKhjr6624c095b6b621713684629.jpeg | 1 2 | не указан не указан | [8 empty] | https://api.systeme.ru/product/media/download/991823 |  | https://api.systeme.ru/certificates/default/download/3478 https://api.systeme.ru/certificates/default/download/3205 https://api.systeme.ru/certificates/default/download/3195 | С-ТР ТС-ЭМС С-ТР ТС-НВО С-ТР ЕАЭС-RoHS Д-ТР ЕАЭС-RoHS С-ТР ТС-ЭМС С-ТР ТС-НВО | ЕАЭС RU С-CN.АЯ46.В.42958_25 ЕАЭС N RU Д-CN.РА09.В.89987_23 ЕАЭС RU С-CN.МЕ77.В.01281_23 |  |  | https://www.youtube.com/watch?v=8gxZ0i6iv7g https://vkvideo.ru/video-227259215_456239057 https://rutube.ru/video/a391253f504779903a6529f6aa7b916c/?p=cZ3OATLWlYTxSn-PMhWC5Q | 3755 | штука |  | 1 | PCE BB1 CAR P12 | 1 2 3 4 | 1 2 16 480 | шт. шт. шт. шт. | 4680409182352 | 9.6 10.2 24.7 120 | 9.5 22.7 37 80 | 7.9 9.1 25.3 92 | см. см. см. см. | 0.434 0.929 7.945 250 | кг. кг. кг. кг. | 73 мм | 32 А | 415 В | D (EV000413) | 0.03 А | AC (перемен.) (EV000460) | 88.5 | 50/60 Гц (EV008015) | IP20 (EV006405) | 3 | Да | 4 | 6 кА | AC (перемен.) (EV000460) |  | 500 В |  |  |  | 2 | 4 кВ | [8 empty] | Срок гарантии на данное оборудование составляет 5 лет с момента отгрузки со склада Систэм Электрик, с подтверждением соответствующим документом | Подлежит замене
16513DEK | Авт. выкл. диф. тока (АВДТ) ДИФ-103 3P+N 40А D тип AC 400В 30мА 6кА | Dekraft |  |  | 8536201007 | Прочие | Нет | Автоматические выключатели дифференциального тока серии ДИФ-103 6кА NEW Dekraft; 3P+N; номинальный ток 40 А; ном. диф. ток 30 мА; тип диф. расцепителя - AC; кривая отключения - D; Icn, Ics = 6 кА; тип устройства - электронный; монтаж – на DIN-рейку. АВДТ обеспечивают три вида защиты — от короткого замыкания, перегрузки и возникновения утечки тока (в частности, вследствие прикосновения человека к токоведущим частям). АВДТ с отключающей способностью 6кА применяются во вводно-распределительных устройствах (ВРУ), главных распределительных щитах (ГРЩ), осветительных и распределительных установках в общественных, административных, производственных, промышленных и других подобных зданиях. | Продукты DEKraft FD | DEKFD | D02 | Dekraft. АВДТ 6кА электронные ДИФ-103 | DE6 | Dekraft. Модульное оборудование 6кА | PVB | Энергетика Базовая | EC000905 | Автоматический выключатель дифференциального тока (дифавтомат, АВДТ) | 7 | Китай | https://static-pcsp.systeme.ru/image/_VzSOshqBZQkemHv6624c0952033f1713684629.jpeg https://static-pcsp.systeme.ru/image/TSZVseDceqwtJQiJ6623a385457ee1713611653.jpeg | https://static-pcsp.systeme.ru/image/_VzSOshqBZQkemHv6624c0952033f1713684629.jpeg | 1 2 | не указан не указан | [8 empty] | https://api.systeme.ru/product/media/download/991823 |  | https://api.systeme.ru/certificates/default/download/3478 https://api.systeme.ru/certificates/default/download/3205 https://api.systeme.ru/certificates/default/download/3195 | С-ТР ТС-ЭМС С-ТР ТС-НВО С-ТР ЕАЭС-RoHS Д-ТР ЕАЭС-RoHS С-ТР ТС-ЭМС С-ТР ТС-НВО | ЕАЭС RU С-CN.АЯ46.В.42958_25 ЕАЭС N RU Д-CN.РА09.В.89987_23 ЕАЭС RU С-CN.МЕ77.В.01281_23 |  |  | https://www.youtube.com/watch?v=8gxZ0i6iv7g https://vkvideo.ru/video-227259215_456239057 https://rutube.ru/video/a391253f504779903a6529f6aa7b916c/?p=cZ3OATLWlYTxSn-PMhWC5Q | 3755 | штука |  | 1 | PCE BB1 CAR P12 | 1 2 3 4 | 1 2 16 480 | шт. шт. шт. шт. | 4680409182376 | 9.6 10.4 24.2 120 | 9.5 22.7 36.9 80 | 7.7 8.9 25.4 92 | см. см. см. см. | 0.44 0.942 8.008 255 | кг. кг. кг. кг. | 73 мм | 40 А | 415 В | D (EV000413) | 0.03 А | AC (перемен.) (EV000460) | 88.5 | 50/60 Гц (EV008015) | IP20 (EV006405) | 3 | Да | 4 | 6 кА | AC (перемен.) (EV000460) |  | 500 В |  |  |  | 2 | 4 кВ | [8 empty] | Срок гарантии на данное оборудование составляет 5 лет с момента отгрузки со склада Систэм Электрик, с подтверждением соответствующим документом | Подлежит замене
16514DEK | Авт. выкл. диф. тока (АВДТ) ДИФ-103 3P+N 50А D тип AC 400В 30мА 6кА | Dekraft |  |  | 8536201007 | Прочие | Нет | Автоматические выключатели дифференциального тока серии ДИФ-103 6кА NEW Dekraft; 3P+N; номинальный ток 50 А; ном. диф. ток 30 мА; тип диф. расцепителя - AC; кривая отключения - D; Icn, Ics = 6 кА; тип устройства - электронный; монтаж – на DIN-рейку. АВДТ обеспечивают три вида защиты — от короткого замыкания, перегрузки и возникновения утечки тока (в частности, вследствие прикосновения человека к токоведущим частям). АВДТ с отключающей способностью 6кА применяются во вводно-распределительных устройствах (ВРУ), главных распределительных щитах (ГРЩ), осветительных и распределительных установках в общественных, административных, производственных, промышленных и других подобных зданиях. | Продукты DEKraft FD | DEKFD | D02 | Dekraft. АВДТ 6кА электронные ДИФ-103 | DE6 | Dekraft. Модульное оборудование 6кА | PVB | Энергетика Базовая | EC000905 | Автоматический выключатель дифференциального тока (дифавтомат, АВДТ) | 7 | Китай | https://static-pcsp.systeme.ru/image/3lJ-5I1-_6MHGQvt6624c094722bf1713684628.jpeg https://static-pcsp.systeme.ru/image/vKo9sschT7gwHoZx6623a385da1621713611653.jpeg | https://static-pcsp.systeme.ru/image/3lJ-5I1-_6MHGQvt6624c094722bf1713684628.jpeg | 1 2 | не указан не указан | [8 empty] | https://api.systeme.ru/product/media/download/991823 |  | https://api.systeme.ru/certificates/default/download/3478 https://api.systeme.ru/certificates/default/download/3205 https://api.systeme.ru/certificates/default/download/3195 | С-ТР ТС-ЭМС С-ТР ТС-НВО С-ТР ЕАЭС-RoHS Д-ТР ЕАЭС-RoHS С-ТР ТС-ЭМС С-ТР ТС-НВО | ЕАЭС RU С-CN.АЯ46.В.42958_25 ЕАЭС N RU Д-CN.РА09.В.89987_23 ЕАЭС RU С-CN.МЕ77.В.01281_23 |  |  | https://www.youtube.com/watch?v=8gxZ0i6iv7g https://vkvideo.ru/video-227259215_456239057 https://rutube.ru/video/a391253f504779903a6529f6aa7b916c/?p=cZ3OATLWlYTxSn-PMhWC5Q | 3845 | штука |  | 1 | PCE BB1 CAR P12 | 1 2 3 4 | 1 2 16 480 | шт. шт. шт. шт. | 4680409182390 | 9.4 10.4 23.7 120 | 9.6 22.8 36.5 80 | 7.8 9.1 25.8 95 | см. см. см. см. | 0.489 1.041 8.811 279 | кг. кг. кг. кг. | 73 мм | 50 А | 415 В | D (EV000413) | 0.03 А | AC (перемен.) (EV000460) | 88.5 | 50/60 Гц (EV008015) | IP20 (EV006405) | 3 | Да | 4 | 6 кА | AC (перемен.) (EV000460) |  | 500 В |  |  |  | 2 | 4 кВ | [8 empty] | Срок гарантии на данное оборудование составляет 5 лет с момента отгрузки со склада Систэм Электрик, с подтверждением соответствующим документом | Подлежит замене
16515DEK | Авт. выкл. диф. тока (АВДТ) ДИФ-103 3P+N 63А D тип AC 400В 30мА 6кА | Dekraft |  |  | 8536201007 | Прочие | Нет | Автоматические выключатели дифференциального тока серии ДИФ-103 6кА NEW Dekraft; 3P+N; номинальный ток 63 А; ном. диф. ток 30 мА; тип диф. расцепителя - AC; кривая отключения - D; Icn, Ics = 6 кА; тип устройства - электронный; монтаж – на DIN-рейку. АВДТ обеспечивают три вида защиты — от короткого замыкания, перегрузки и возникновения утечки тока (в частности, вследствие прикосновения человека к токоведущим частям). АВДТ с отключающей способностью 6кА применяются во вводно-распределительных устройствах (ВРУ), главных распределительных щитах (ГРЩ), осветительных и распределительных установках в общественных, административных, производственных, промышленных и других подобных зданиях. | Продукты DEKraft FD | DEKFD | D02 | Dekraft. АВДТ 6кА электронные ДИФ-103 | DE6 | Dekraft. Модульное оборудование 6кА | PVB | Энергетика Базовая | EC000905 | Автоматический выключатель дифференциального тока (дифавтомат, АВДТ) | 7 | Китай | https://static-pcsp.systeme.ru/image/Yoroyin5eYMC2ZoP6624c093d36cf1713684627.jpeg https://static-pcsp.systeme.ru/image/Zcd-0kMltLqQt24F6623a3867565b1713611654.jpeg | https://static-pcsp.systeme.ru/image/Yoroyin5eYMC2ZoP6624c093d36cf1713684627.jpeg | 1 2 | не указан не указан | [8 empty] | https://api.systeme.ru/product/media/download/991823 |  | https://api.systeme.ru/certificates/default/download/3478 https://api.systeme.ru/certificates/default/download/3205 https://api.systeme.ru/certificates/default/download/3195 | С-ТР ТС-ЭМС С-ТР ТС-НВО С-ТР ЕАЭС-RoHS Д-ТР ЕАЭС-RoHS С-ТР ТС-ЭМС С-ТР ТС-НВО | ЕАЭС RU С-CN.АЯ46.В.42958_25 ЕАЭС N RU Д-CN.РА09.В.89987_23 ЕАЭС RU С-CN.МЕ77.В.01281_23 |  |  | https://www.youtube.com/watch?v=8gxZ0i6iv7g https://vkvideo.ru/video-227259215_456239057 https://rutube.ru/video/a391253f504779903a6529f6aa7b916c/?p=cZ3OATLWlYTxSn-PMhWC5Q | 3895 | штука |  | 1 | PCE | 1 | 1 | шт. | 4680409182413 | 4.97 | 8.85 | 9.3 | см. | 0.35 | кг. | 73 мм | 63 А | 415 В | D (EV000413) | 0.03 А | AC (перемен.) (EV000460) | 88.5 | 50/60 Гц (EV008015) | IP20 (EV006405) | 3 | Да | 4 | 6 кА | AC (перемен.) (EV000460) |  | 500 В |  |  |  | 2 | 4 кВ | [8 empty] | Срок гарантии на данное оборудование составляет 5 лет с момента отгрузки со склада Систэм Электрик, с подтверждением соответствующим документом | Подлежит замене
16516DEK | Авт. выкл. диф. тока (АВДТ) ДИФ-103 3P+N 6А D тип AC 400В 100мА 6кА | Dekraft |  |  | 8536201007 | Прочие | Нет | Автоматические выключатели дифференциального тока серии ДИФ-103 6кА NEW Dekraft; 3P+N; номинальный ток 6 А; ном. диф. ток 100 мА; тип диф. расцепителя - AC; кривая отключения - D; Icn, Ics = 6 кА; тип устройства - электронный; монтаж – на DIN-рейку. АВДТ обеспечивают три вида защиты — от короткого замыкания, перегрузки и возникновения утечки тока (в частности, вследствие прикосновения человека к токоведущим частям). АВДТ с отключающей способностью 6кА применяются во вводно-распределительных устройствах (ВРУ), главных распределительных щитах (ГРЩ), осветительных и распределительных установках в общественных, административных, производственных, промышленных и других подобных зданиях. | Продукты DEKraft FD | DEKFD | D02 | Dekraft. АВДТ 6кА электронные ДИФ-103 | DE6 | Dekraft. Модульное оборудование 6кА | PVB | Энергетика Базовая | EC000905 | Автоматический выключатель дифференциального тока (дифавтомат, АВДТ) | 7 | Китай | https://static-pcsp.systeme.ru/image/tQFJMIUmQORqkiC-6624c09341cb21713684627.jpeg https://static-pcsp.systeme.ru/image/ntrM6YnGxIiVbAQs6623a3871e60a1713611655.jpeg | https://static-pcsp.systeme.ru/image/tQFJMIUmQORqkiC-6624c09341cb21713684627.jpeg | 1 2 | не указан не указан | [8 empty] | https://api.systeme.ru/product/media/download/991823 |  | https://api.systeme.ru/certificates/default/download/3478 https://api.systeme.ru/certificates/default/download/3205 https://api.systeme.ru/certificates/default/download/3195 | С-ТР ТС-ЭМС С-ТР ТС-НВО С-ТР ЕАЭС-RoHS Д-ТР ЕАЭС-RoHS С-ТР ТС-ЭМС С-ТР ТС-НВО | ЕАЭС RU С-CN.АЯ46.В.42958_25 ЕАЭС N RU Д-CN.РА09.В.89987_23 ЕАЭС RU С-CN.МЕ77.В.01281_23 |  |  | https://www.youtube.com/watch?v=8gxZ0i6iv7g https://vkvideo.ru/video-227259215_456239057 https://rutube.ru/video/a391253f504779903a6529f6aa7b916c/?p=cZ3OATLWlYTxSn-PMhWC5Q | 4060 | штука |  | 1 | PCE | 1 | 1 | шт. | 4680409182437 | 4.97 | 8.85 | 9.3 | см. | 0.35 | кг. | 73 мм | 6 А | 415 В | D (EV000413) | 0.1 А | AC (перемен.) (EV000460) | 88.5 | 50/60 Гц (EV008015) | IP20 (EV006405) | 3 | Да | 4 | 6 кА | AC (перемен.) (EV000460) |  | 500 В |  |  |  | 2 | 4 кВ | [8 empty] | Срок гарантии на данное оборудование составляет 5 лет с момента отгрузки со склада Систэм Электрик, с подтверждением соответствующим документом | Подлежит замене
16517DEK | Авт. выкл. диф. тока (АВДТ) ДИФ-103 3P+N 10А D тип AC 400В 100мА 6кА | Dekraft |  |  | 8536201007 | Прочие | Нет | Автоматические выключатели дифференциального тока серии ДИФ-103 6кА NEW Dekraft; 3P+N; номинальный ток 10 А; ном. диф. ток 100 мА; тип диф. расцепителя - AC; кривая отключения - D; Icn, Ics = 6 кА; тип устройства - электронный; монтаж – на DIN-рейку. АВДТ обеспечивают три вида защиты — от короткого замыкания, перегрузки и возникновения утечки тока (в частности, вследствие прикосновения человека к токоведущим частям). АВДТ с отключающей способностью 6кА применяются во вводно-распределительных устройствах (ВРУ), главных распределительных щитах (ГРЩ), осветительных и распределительных установках в общественных, административных, производственных, промышленных и других подобных зданиях. | Продукты DEKraft FD | DEKFD | D02 | Dekraft. АВДТ 6кА электронные ДИФ-103 | DE6 | Dekraft. Модульное оборудование 6кА | PVB | Энергетика Базовая | EC000905 | Автоматический выключатель дифференциального тока (дифавтомат, АВДТ) | 7 | Китай | https://static-pcsp.systeme.ru/image/BoN2BH-SFr7XPUra6624c0929ff351713684626.jpeg https://static-pcsp.systeme.ru/image/-Y1UFMMmFMCP17cS68305d6d66e0f1748000109.jpeg | https://static-pcsp.systeme.ru/image/BoN2BH-SFr7XPUra6624c0929ff351713684626.jpeg | 1 2 | не указан не указан | [8 empty] | https://api.systeme.ru/product/media/download/991823 |  | https://api.systeme.ru/certificates/default/download/3478 https://api.systeme.ru/certificates/default/download/3205 https://api.systeme.ru/certificates/default/download/3195 | С-ТР ТС-ЭМС С-ТР ТС-НВО С-ТР ЕАЭС-RoHS Д-ТР ЕАЭС-RoHS С-ТР ТС-ЭМС С-ТР ТС-НВО | ЕАЭС RU С-CN.АЯ46.В.42958_25 ЕАЭС N RU Д-CN.РА09.В.89987_23 ЕАЭС RU С-CN.МЕ77.В.01281_23 |  |  | https://www.youtube.com/watch?v=8gxZ0i6iv7g https://vkvideo.ru/video-227259215_456239057 https://rutube.ru/video/a391253f504779903a6529f6aa7b916c/?p=cZ3OATLWlYTxSn-PMhWC5Q | 3960 | штука |  | 1 | PCE BB1 CAR P12 | 1 2 3 4 | 1 2 16 480 | шт. шт. шт. шт. | 4680409182451 | 9.6 10.4 24 120 | 9.6 22.7 36.4 80 | 7.8 9 25.3 95 | см. см. см. см. | 0.434 0.927 7.88 251 | кг. кг. кг. кг. | 73 мм | 10 А | 415 В | D (EV000413) | 0.1 А | AC (перемен.) (EV000460) | 88.5 | 50/60 Гц (EV008015) | IP20 (EV006405) | 3 | Да | 4 | 6 кА | AC (перемен.) (EV000460) |  | 500 В |  |  |  | 2 | 4 кВ | [8 empty] | Срок гарантии на данное оборудование составляет 5 лет с момента отгрузки со склада Систэм Электрик, с подтверждением соответствующим документом | Подлежит замене
16518DEK | Авт. выкл. диф. тока (АВДТ) ДИФ-103 3P+N 16А D тип AC 400В 100мА 6кА | Dekraft |  |  | 8536201007 | Прочие | Нет | Автоматические выключатели дифференциального тока серии ДИФ-103 6кА NEW Dekraft; 3P+N; номинальный ток 16 А; ном. диф. ток 100 мА; тип диф. расцепителя - AC; кривая отключения - D; Icn, Ics = 6 кА; тип устройства - электронный; монтаж – на DIN-рейку. АВДТ обеспечивают три вида защиты — от короткого замыкания, перегрузки и возникновения утечки тока (в частности, вследствие прикосновения человека к токоведущим частям). АВДТ с отключающей способностью 6кА применяются во вводно-распределительных устройствах (ВРУ), главных распределительных щитах (ГРЩ), осветительных и распределительных установках в общественных, административных, производственных, промышленных и других подобных зданиях. | Продукты DEKraft FD | DEKFD | D02 | Dekraft. АВДТ 6кА электронные ДИФ-103 | DE6 | Dekraft. Модульное оборудование 6кА | PVB | Энергетика Базовая | EC000905 | Автоматический выключатель дифференциального тока (дифавтомат, АВДТ) | 7 | Китай | https://static-pcsp.systeme.ru/image/gZ7UrjO6c0Zs-W2O6624c092135801713684626.jpeg https://static-pcsp.systeme.ru/image/5tGokNcna_NhHzHs6623a387d893d1713611655.jpeg | https://static-pcsp.systeme.ru/image/gZ7UrjO6c0Zs-W2O6624c092135801713684626.jpeg | 1 2 | не указан не указан | [8 empty] | https://api.systeme.ru/product/media/download/991823 |  | https://api.systeme.ru/certificates/default/download/3478 https://api.systeme.ru/certificates/default/download/3205 https://api.systeme.ru/certificates/default/download/3195 | С-ТР ТС-ЭМС С-ТР ТС-НВО С-ТР ЕАЭС-RoHS Д-ТР ЕАЭС-RoHS С-ТР ТС-ЭМС С-ТР ТС-НВО | ЕАЭС RU С-CN.АЯ46.В.42958_25 ЕАЭС N RU Д-CN.РА09.В.89987_23 ЕАЭС RU С-CN.МЕ77.В.01281_23 |  |  | https://www.youtube.com/watch?v=8gxZ0i6iv7g https://vkvideo.ru/video-227259215_456239057 https://rutube.ru/video/a391253f504779903a6529f6aa7b916c/?p=cZ3OATLWlYTxSn-PMhWC5Q | 3730 | штука |  | 1 | PCE | 1 | 1 | шт. | 4680409182475 | 4.97 | 8.85 | 9.3 | см. | 0.35 | кг. | 73 мм | 16 А | 415 В | D (EV000413) | 0.1 А | AC (перемен.) (EV000460) | 88.5 | 50/60 Гц (EV008015) | IP20 (EV006405) | 3 | Да | 4 | 6 кА | AC (перемен.) (EV000460) |  | 500 В |  |  |  | 2 | 4 кВ | [8 empty] | Срок гарантии на данное оборудование составляет 5 лет с момента отгрузки со склада Систэм Электрик, с подтверждением соответствующим документом | Подлежит замене
16519DEK | Авт. выкл. диф. тока (АВДТ) ДИФ-103 3P+N 20А D тип AC 400В 100мА 6кА | Dekraft |  |  | 8536201007 | Прочие | Нет | Автоматические выключатели дифференциального тока серии ДИФ-103 6кА NEW Dekraft; 3P+N; номинальный ток 20 А; ном. диф. ток 100 мА; тип диф. расцепителя - AC; кривая отключения - D; Icn, Ics = 6 кА; тип устройства - электронный; монтаж – на DIN-рейку. АВДТ обеспечивают три вида защиты — от короткого замыкания, перегрузки и возникновения утечки тока (в частности, вследствие прикосновения человека к токоведущим частям). АВДТ с отключающей способностью 6кА применяются во вводно-распределительных устройствах (ВРУ), главных распределительных щитах (ГРЩ), осветительных и распределительных установках в общественных, административных, производственных, промышленных и других подобных зданиях. | Продукты DEKraft FD | DEKFD | D02 | Dekraft. АВДТ 6кА электронные ДИФ-103 | DE6 | Dekraft. Модульное оборудование 6кА | PVB | Энергетика Базовая | EC000905 | Автоматический выключатель дифференциального тока (дифавтомат, АВДТ) | 7 | Китай | https://static-pcsp.systeme.ru/image/47Q0bVU4aNVGaNfv6624c0917e9f41713684625.jpeg https://static-pcsp.systeme.ru/image/EFYB0Ot6bGw-hkgn6623a388807931713611656.jpeg | https://static-pcsp.systeme.ru/image/47Q0bVU4aNVGaNfv6624c0917e9f41713684625.jpeg | 1 2 | не указан не указан | [8 empty] | https://api.systeme.ru/product/media/download/991823 |  | https://api.systeme.ru/certificates/default/download/3478 https://api.systeme.ru/certificates/default/download/3205 https://api.systeme.ru/certificates/default/download/3195 | С-ТР ТС-ЭМС С-ТР ТС-НВО С-ТР ЕАЭС-RoHS Д-ТР ЕАЭС-RoHS С-ТР ТС-ЭМС С-ТР ТС-НВО | ЕАЭС RU С-CN.АЯ46.В.42958_25 ЕАЭС N RU Д-CN.РА09.В.89987_23 ЕАЭС RU С-CN.МЕ77.В.01281_23 |  |  | https://www.youtube.com/watch?v=8gxZ0i6iv7g https://vkvideo.ru/video-227259215_456239057 https://rutube.ru/video/a391253f504779903a6529f6aa7b916c/?p=cZ3OATLWlYTxSn-PMhWC5Q | 3785 | штука |  | 1 | PCE | 1 | 1 | шт. | 4680409182499 | 4.97 | 8.85 | 9.3 | см. | 0.35 | кг. | 73 мм | 20 А | 415 В | D (EV000413) | 0.1 А | AC (перемен.) (EV000460) | 88.5 | 50/60 Гц (EV008015) | IP20 (EV006405) | 3 | Да | 4 | 6 кА | AC (перемен.) (EV000460) |  | 500 В |  |  |  | 2 | 4 кВ | [8 empty] | Срок гарантии на данное оборудование составляет 5 лет с момента отгрузки со склада Систэм Электрик, с подтверждением соответствующим документом | Подлежит замене
16520DEK | Авт. выкл. диф. тока (АВДТ) ДИФ-103 3P+N 25А D тип AC 400В 100мА 6кА | Dekraft |  |  | 8536201007 | Прочие | Нет | Автоматические выключатели дифференциального тока серии ДИФ-103 6кА NEW Dekraft; 3P+N; номинальный ток 25 А; ном. диф. ток 100 мА; тип диф. расцепителя - AC; кривая отключения - D; Icn, Ics = 6 кА; тип устройства - электронный; монтаж – на DIN-рейку. АВДТ обеспечивают три вида защиты — от короткого замыкания, перегрузки и возникновения утечки тока (в частности, вследствие прикосновения человека к токоведущим частям). АВДТ с отключающей способностью 6кА применяются во вводно-распределительных устройствах (ВРУ), главных распределительных щитах (ГРЩ), осветительных и распределительных установках в общественных, административных, производственных, промышленных и других подобных зданиях. | Продукты DEKraft FD | DEKFD | D02 | Dekraft. АВДТ 6кА электронные ДИФ-103 | DE6 | Dekraft. Модульное оборудование 6кА | PVB | Энергетика Базовая | EC000905 | Автоматический выключатель дифференциального тока (дифавтомат, АВДТ) | 7 | Китай | https://static-pcsp.systeme.ru/image/oMlJDb7cxr0VYC2u6624c090e7ff61713684624.jpeg https://static-pcsp.systeme.ru/image/qzkT6i2Np62bQjHG6623a389278841713611657.jpeg | https://static-pcsp.systeme.ru/image/oMlJDb7cxr0VYC2u6624c090e7ff61713684624.jpeg | 1 2 | не указан не указан | [8 empty] | https://api.systeme.ru/product/media/download/991823 |  | https://api.systeme.ru/certificates/default/download/3478 https://api.systeme.ru/certificates/default/download/3205 https://api.systeme.ru/certificates/default/download/3195 | С-ТР ТС-ЭМС С-ТР ТС-НВО С-ТР ЕАЭС-RoHS Д-ТР ЕАЭС-RoHS С-ТР ТС-ЭМС С-ТР ТС-НВО | ЕАЭС RU С-CN.АЯ46.В.42958_25 ЕАЭС N RU Д-CN.РА09.В.89987_23 ЕАЭС RU С-CN.МЕ77.В.01281_23 |  |  | https://www.youtube.com/watch?v=8gxZ0i6iv7g https://vkvideo.ru/video-227259215_456239057 https://rutube.ru/video/a391253f504779903a6529f6aa7b916c/?p=cZ3OATLWlYTxSn-PMhWC5Q | 3730 | штука |  | 1 | PCE BB1 CAR P12 | 1 2 3 4 | 1 2 16 480 | шт. шт. шт. шт. | 4680409182512 | 9.6 10.3 25.2 120 | 9.5 22.7 36.4 80 | 7.8 8.9 25.4 95 | см. см. см. см. | 0.435 0.93 7.884 251 | кг. кг. кг. кг. | 73 мм | 25 А | 415 В | D (EV000413) | 0.1 А | AC (перемен.) (EV000460) | 88.5 | 50/60 Гц (EV008015) | IP20 (EV006405) | 3 | Да | 4 | 6 кА | AC (перемен.) (EV000460) |  | 500 В |  |  |  | 2 | 4 кВ | [8 empty] | Срок гарантии на данное оборудование составляет 5 лет с момента отгрузки со склада Систэм Электрик, с подтверждением соответствующим документом | Подлежит замене
16521DEK | Авт. выкл. диф. тока (АВДТ) ДИФ-103 3P+N 32А D тип AC 400В 100мА 6кА | Dekraft |  |  | 8536201007 | Прочие | Нет | Автоматические выключатели дифференциального тока серии ДИФ-103 6кА NEW Dekraft; 3P+N; номинальный ток 32 А; ном. диф. ток 100 мА; тип диф. расцепителя - AC; кривая отключения - D; Icn, Ics = 6 кА; тип устройства - электронный; монтаж – на DIN-рейку. АВДТ обеспечивают три вида защиты — от короткого замыкания, перегрузки и возникновения утечки тока (в частности, вследствие прикосновения человека к токоведущим частям). АВДТ с отключающей способностью 6кА применяются во вводно-распределительных устройствах (ВРУ), главных распределительных щитах (ГРЩ), осветительных и распределительных установках в общественных, административных, производственных, промышленных и других подобных зданиях. | Продукты DEKraft FD | DEKFD | D02 | Dekraft. АВДТ 6кА электронные ДИФ-103 | DE6 | Dekraft. Модульное оборудование 6кА | PVB | Энергетика Базовая | EC000905 | Автоматический выключатель дифференциального тока (дифавтомат, АВДТ) | 7 | Китай | https://static-pcsp.systeme.ru/image/3q9XK3osgrHC044O6624c0906364c1713684624.jpeg https://static-pcsp.systeme.ru/image/5pADreT4tTEpnTMQ6623a389c3a581713611657.jpeg | https://static-pcsp.systeme.ru/image/3q9XK3osgrHC044O6624c0906364c1713684624.jpeg | 1 2 | не указан не указан | [8 empty] | https://api.systeme.ru/product/media/download/991823 |  | https://api.systeme.ru/certificates/default/download/3478 https://api.systeme.ru/certificates/default/download/3205 https://api.systeme.ru/certificates/default/download/3195 | С-ТР ТС-ЭМС С-ТР ТС-НВО С-ТР ЕАЭС-RoHS Д-ТР ЕАЭС-RoHS С-ТР ТС-ЭМС С-ТР ТС-НВО | ЕАЭС RU С-CN.АЯ46.В.42958_25 ЕАЭС N RU Д-CN.РА09.В.89987_23 ЕАЭС RU С-CN.МЕ77.В.01281_23 |  |  | https://www.youtube.com/watch?v=8gxZ0i6iv7g https://vkvideo.ru/video-227259215_456239057 https://rutube.ru/video/a391253f504779903a6529f6aa7b916c/?p=cZ3OATLWlYTxSn-PMhWC5Q | 3785 | штука |  | 1 | PCE BB1 CAR P12 | 1 2 3 4 | 1 2 16 480 | шт. шт. шт. шт. | 4680409182536 | 9.7 10.4 23.7 120 | 9.5 22.9 36.2 80 | 8 9 25.6 95 | см. см. см. см. | 0.438 0.933 7.943 253 | кг. кг. кг. кг. | 73 мм | 32 А | 415 В | D (EV000413) | 0.1 А | AC (перемен.) (EV000460) | 88.5 | 50/60 Гц (EV008015) | IP20 (EV006405) | 3 | Да | 4 | 6 кА | AC (перемен.) (EV000460) |  | 500 В |  |  |  | 2 | 4 кВ | [8 empty] | Срок гарантии на данное оборудование составляет 5 лет с момента отгрузки со склада Систэм Электрик, с подтверждением соответствующим документом | Подлежит замене
16522DEK | Авт. выкл. диф. тока (АВДТ) ДИФ-103 3P+N 40А D тип AC 400В 100мА 6кА | Dekraft |  |  | 8536201007 | Прочие | Нет | Автоматические выключатели дифференциального тока серии ДИФ-103 6кА NEW Dekraft; 3P+N; номинальный ток 40 А; ном. диф. ток 100 мА; тип диф. расцепителя - AC; кривая отключения - D; Icn, Ics = 6 кА; тип устройства - электронный; монтаж – на DIN-рейку. АВДТ обеспечивают три вида защиты — от короткого замыкания, перегрузки и возникновения утечки тока (в частности, вследствие прикосновения человека к токоведущим частям). АВДТ с отключающей способностью 6кА применяются во вводно-распределительных устройствах (ВРУ), главных распределительных щитах (ГРЩ), осветительных и распределительных установках в общественных, административных, производственных, промышленных и других подобных зданиях. | Продукты DEKraft FD | DEKFD | D02 | Dekraft. АВДТ 6кА электронные ДИФ-103 | DE6 | Dekraft. Модульное оборудование 6кА | PVB | Энергетика Базовая | EC000905 | Автоматический выключатель дифференциального тока (дифавтомат, АВДТ) | 7 | Китай | https://static-pcsp.systeme.ru/image/Q09v2HW_IvBe7mjm6624c08fcfc891713684623.jpeg https://static-pcsp.systeme.ru/image/a4XgbujXbuVIj4yn6623a38a7c2901713611658.jpeg | https://static-pcsp.systeme.ru/image/Q09v2HW_IvBe7mjm6624c08fcfc891713684623.jpeg | 1 2 | не указан не указан | [8 empty] | https://api.systeme.ru/product/media/download/991823 |  | https://api.systeme.ru/certificates/default/download/3478 https://api.systeme.ru/certificates/default/download/3205 https://api.systeme.ru/certificates/default/download/3195 | С-ТР ТС-ЭМС С-ТР ТС-НВО С-ТР ЕАЭС-RoHS Д-ТР ЕАЭС-RoHS С-ТР ТС-ЭМС С-ТР ТС-НВО | ЕАЭС RU С-CN.АЯ46.В.42958_25 ЕАЭС N RU Д-CN.РА09.В.89987_23 ЕАЭС RU С-CN.МЕ77.В.01281_23 |  |  | https://www.youtube.com/watch?v=8gxZ0i6iv7g https://vkvideo.ru/video-227259215_456239057 https://rutube.ru/video/a391253f504779903a6529f6aa7b916c/?p=cZ3OATLWlYTxSn-PMhWC5Q | 3785 | штука |  | 1 | PCE | 1 | 1 | шт. | 4680409182550 | 4.97 | 8.85 | 9.3 | см. | 0.35 | кг. | 73 мм | 40 А | 415 В | D (EV000413) | 0.1 А | AC (перемен.) (EV000460) | 88.5 | 50/60 Гц (EV008015) | IP20 (EV006405) | 3 | Да | 4 | 6 кА | AC (перемен.) (EV000460) |  | 500 В |  |  |  | 2 | 4 кВ | [8 empty] | Срок гарантии на данное оборудование составляет 5 лет с момента отгрузки со склада Систэм Электрик, с подтверждением соответствующим документом | Подлежит замене
16523DEK | Авт. выкл. диф. тока (АВДТ) ДИФ-103 3P+N 50А D тип AC 400В 100мА 6кА | Dekraft |  |  | 8536201007 | Прочие | Нет | Автоматические выключатели дифференциального тока серии ДИФ-103 6кА NEW Dekraft; 3P+N; номинальный ток 50 А; ном. диф. ток 100 мА; тип диф. расцепителя - AC; кривая отключения - D; Icn, Ics = 6 кА; тип устройства - электронный; монтаж – на DIN-рейку. АВДТ обеспечивают три вида защиты — от короткого замыкания, перегрузки и возникновения утечки тока (в частности, вследствие прикосновения человека к токоведущим частям). АВДТ с отключающей способностью 6кА применяются во вводно-распределительных устройствах (ВРУ), главных распределительных щитах (ГРЩ), осветительных и распределительных установках в общественных, административных, производственных, промышленных и других подобных зданиях. | Продукты DEKraft FD | DEKFD | D02 | Dekraft. АВДТ 6кА электронные ДИФ-103 | DE6 | Dekraft. Модульное оборудование 6кА | PVB | Энергетика Базовая | EC000905 | Автоматический выключатель дифференциального тока (дифавтомат, АВДТ) | 7 | Китай | https://static-pcsp.systeme.ru/image/H84j4lRjWtS94fs36624c08f23eab1713684623.jpeg https://static-pcsp.systeme.ru/image/2QswBiBN80lYMA6m6623a38b39f661713611659.jpeg | https://static-pcsp.systeme.ru/image/H84j4lRjWtS94fs36624c08f23eab1713684623.jpeg | 1 2 | не указан не указан | [8 empty] | https://api.systeme.ru/product/media/download/991823 |  | https://api.systeme.ru/certificates/default/download/3478 https://api.systeme.ru/certificates/default/download/3205 https://api.systeme.ru/certificates/default/download/3195 | С-ТР ТС-ЭМС С-ТР ТС-НВО С-ТР ЕАЭС-RoHS Д-ТР ЕАЭС-RoHS С-ТР ТС-ЭМС С-ТР ТС-НВО | ЕАЭС RU С-CN.АЯ46.В.42958_25 ЕАЭС N RU Д-CN.РА09.В.89987_23 ЕАЭС RU С-CN.МЕ77.В.01281_23 |  |  | https://www.youtube.com/watch?v=8gxZ0i6iv7g https://vkvideo.ru/video-227259215_456239057 https://rutube.ru/video/a391253f504779903a6529f6aa7b916c/?p=cZ3OATLWlYTxSn-PMhWC5Q | 3830 | штука |  | 1 | PCE BB1 CAR P12 | 1 2 3 4 | 1 2 16 480 | шт. шт. шт. шт. | 4680409182574 | 9.4 10.1 24 120 | 9.6 22.8 36.2 80 | 7.8 9 25 95 | см. см. см. см. | 0.49 1.039 8.761 277 | кг. кг. кг. кг. | 73 мм | 50 А | 415 В | D (EV000413) | 0.1 А | AC (перемен.) (EV000460) | 88.5 | 50/60 Гц (EV008015) | IP20 (EV006405) | 3 | Да | 4 | 6 кА | AC (перемен.) (EV000460) |  | 500 В |  |  |  | 2 | 4 кВ | [8 empty] | Срок гарантии на данное оборудование составляет 5 лет с момента отгрузки со склада Систэм Электрик, с подтверждением соответствующим документом | Подлежит замене
16524DEK | Авт. выкл. диф. тока (АВДТ) ДИФ-103 3P+N 63А D тип AC 400В 100мА 6кА | Dekraft |  |  | 8536201007 | Прочие | Нет | Автоматические выключатели дифференциального тока серии ДИФ-103 6кА NEW Dekraft; 3P+N; номинальный ток 63 А; ном. диф. ток 100 мА; тип диф. расцепителя - AC; кривая отключения - D; Icn, Ics = 6 кА; тип устройства - электронный; монтаж – на DIN-рейку. АВДТ обеспечивают три вида защиты — от короткого замыкания, перегрузки и возникновения утечки тока (в частности, вследствие прикосновения человека к токоведущим частям). АВДТ с отключающей способностью 6кА применяются во вводно-распределительных устройствах (ВРУ), главных распределительных щитах (ГРЩ), осветительных и распределительных установках в общественных, административных, производственных, промышленных и других подобных зданиях. | Продукты DEKraft FD | DEKFD | D02 | Dekraft. АВДТ 6кА электронные ДИФ-103 | DE6 | Dekraft. Модульное оборудование 6кА | PVB | Энергетика Базовая | EC000905 | Автоматический выключатель дифференциального тока (дифавтомат, АВДТ) | 7 | Китай | https://static-pcsp.systeme.ru/image/SdpJRYNhavyk_kke6624c08e7cf8f1713684622.jpeg https://static-pcsp.systeme.ru/image/rj6Opex-_CCQ6k_X6623a38c1f55c1713611660.jpeg | https://static-pcsp.systeme.ru/image/SdpJRYNhavyk_kke6624c08e7cf8f1713684622.jpeg | 1 2 | не указан не указан | [8 empty] | https://api.systeme.ru/product/media/download/991823 |  | https://api.systeme.ru/certificates/default/download/3478 https://api.systeme.ru/certificates/default/download/3205 https://api.systeme.ru/certificates/default/download/3195 | С-ТР ТС-ЭМС С-ТР ТС-НВО С-ТР ЕАЭС-RoHS Д-ТР ЕАЭС-RoHS С-ТР ТС-ЭМС С-ТР ТС-НВО | ЕАЭС RU С-CN.АЯ46.В.42958_25 ЕАЭС N RU Д-CN.РА09.В.89987_23 ЕАЭС RU С-CN.МЕ77.В.01281_23 |  |  | https://www.youtube.com/watch?v=8gxZ0i6iv7g https://vkvideo.ru/video-227259215_456239057 https://rutube.ru/video/a391253f504779903a6529f6aa7b916c/?p=cZ3OATLWlYTxSn-PMhWC5Q | 3875 | штука |  | 1 | PCE | 1 | 1 | шт. | 4680409182598 | 4.97 | 8.85 | 9.3 | см. | 0.35 | кг. | 73 мм | 63 А | 415 В | D (EV000413) | 0.1 А | AC (перемен.) (EV000460) | 88.5 | 50/60 Гц (EV008015) | IP20 (EV006405) | 3 | Да | 4 | 6 кА | AC (перемен.) (EV000460) |  | 500 В |  |  |  | 2 | 4 кВ | [8 empty] | Срок гарантии на данное оборудование составляет 5 лет с момента отгрузки со склада Систэм Электрик, с подтверждением соответствующим документом | Подлежит замене
16525DEK | Авт. выкл. диф. тока (АВДТ) ДИФ-103 3P+N 6А D тип AC 400В 300мА 6кА | Dekraft |  |  | 8536201007 | Прочие | Нет | Автоматические выключатели дифференциального тока серии ДИФ-103 6кА NEW Dekraft; 3P+N; номинальный ток 6 А; ном. диф. ток 300 мА; тип диф. расцепителя - AC; кривая отключения - D; Icn, Ics = 6 кА; тип устройства - электронный; монтаж – на DIN-рейку. АВДТ обеспечивают три вида защиты — от короткого замыкания, перегрузки и возникновения утечки тока (в частности, вследствие прикосновения человека к токоведущим частям). АВДТ с отключающей способностью 6кА применяются во вводно-распределительных устройствах (ВРУ), главных распределительных щитах (ГРЩ), осветительных и распределительных установках в общественных, административных, производственных, промышленных и других подобных зданиях. | Продукты DEKraft FD | DEKFD | D02 | Dekraft. АВДТ 6кА электронные ДИФ-103 | DE6 | Dekraft. Модульное оборудование 6кА | PVB | Энергетика Базовая | EC000905 | Автоматический выключатель дифференциального тока (дифавтомат, АВДТ) | 7 | Китай | https://static-pcsp.systeme.ru/image/8w1mrTBTDLqWNqnB6624c08ddabef1713684621.jpeg https://static-pcsp.systeme.ru/image/Pa-cgDXnCUBdAOLT6623a38cc69171713611660.jpeg | https://static-pcsp.systeme.ru/image/8w1mrTBTDLqWNqnB6624c08ddabef1713684621.jpeg | 1 2 | не указан не указан | [8 empty] | https://api.systeme.ru/product/media/download/991823 |  | https://api.systeme.ru/certificates/default/download/3478 https://api.systeme.ru/certificates/default/download/3205 https://api.systeme.ru/certificates/default/download/3195 | С-ТР ТС-ЭМС С-ТР ТС-НВО С-ТР ЕАЭС-RoHS Д-ТР ЕАЭС-RoHS С-ТР ТС-ЭМС С-ТР ТС-НВО | ЕАЭС RU С-CN.АЯ46.В.42958_25 ЕАЭС N RU Д-CN.РА09.В.89987_23 ЕАЭС RU С-CN.МЕ77.В.01281_23 |  |  | https://www.youtube.com/watch?v=8gxZ0i6iv7g https://vkvideo.ru/video-227259215_456239057 https://rutube.ru/video/a391253f504779903a6529f6aa7b916c/?p=cZ3OATLWlYTxSn-PMhWC5Q | 4060 | штука |  | 1 | PCE | 1 | 1 | шт. | 4680409182611 | 4.97 | 8.85 | 9.3 | см. | 0.35 | кг. | 73 мм | 6 А | 415 В | D (EV000413) | 0.3 А | AC (перемен.) (EV000460) | 88.5 | 50/60 Гц (EV008015) | IP20 (EV006405) | 3 | Да | 4 | 6 кА | AC (перемен.) (EV000460) |  | 500 В |  |  |  | 2 | 4 кВ | [8 empty] | Срок гарантии на данное оборудование составляет 5 лет с момента отгрузки со склада Систэм Электрик, с подтверждением соответствующим документом | Подлежит замене
16526DEK | Авт. выкл. диф. тока (АВДТ) ДИФ-103 3P+N 10А D тип AC 400В 300мА 6кА | Dekraft |  |  | 8536201007 | Прочие | Нет | Автоматические выключатели дифференциального тока серии ДИФ-103 6кА NEW Dekraft; 3P+N; номинальный ток 10 А; ном. диф. ток 300 мА; тип диф. расцепителя - AC; кривая отключения - D; Icn, Ics = 6 кА; тип устройства - электронный; монтаж – на DIN-рейку. АВДТ обеспечивают три вида защиты — от короткого замыкания, перегрузки и возникновения утечки тока (в частности, вследствие прикосновения человека к токоведущим частям). АВДТ с отключающей способностью 6кА применяются во вводно-распределительных устройствах (ВРУ), главных распределительных щитах (ГРЩ), осветительных и распределительных установках в общественных, административных, производственных, промышленных и других подобных зданиях. | Продукты DEKraft FD | DEKFD | D02 | Dekraft. АВДТ 6кА электронные ДИФ-103 | DE6 | Dekraft. Модульное оборудование 6кА | PVB | Энергетика Базовая | EC000905 | Автоматический выключатель дифференциального тока (дифавтомат, АВДТ) | 7 | Китай | https://static-pcsp.systeme.ru/image/_hv-i2PeGbnVy5sW6624c08d502251713684621.jpeg https://static-pcsp.systeme.ru/image/HYFUEJg2GacSt_dA6623a38d89dba1713611661.jpeg | https://static-pcsp.systeme.ru/image/_hv-i2PeGbnVy5sW6624c08d502251713684621.jpeg | 1 2 | не указан не указан | [8 empty] | https://api.systeme.ru/product/media/download/991823 |  | https://api.systeme.ru/certificates/default/download/3478 https://api.systeme.ru/certificates/default/download/3205 https://api.systeme.ru/certificates/default/download/3195 | С-ТР ТС-ЭМС С-ТР ТС-НВО С-ТР ЕАЭС-RoHS Д-ТР ЕАЭС-RoHS С-ТР ТС-ЭМС С-ТР ТС-НВО | ЕАЭС RU С-CN.АЯ46.В.42958_25 ЕАЭС N RU Д-CN.РА09.В.89987_23 ЕАЭС RU С-CN.МЕ77.В.01281_23 |  |  | https://www.youtube.com/watch?v=8gxZ0i6iv7g https://vkvideo.ru/video-227259215_456239057 https://rutube.ru/video/a391253f504779903a6529f6aa7b916c/?p=cZ3OATLWlYTxSn-PMhWC5Q | 4015 | штука |  | 1 | PCE | 1 | 1 | шт. | 4680409182635 | 4.97 | 8.85 | 9.3 | см. | 0.35 | кг. | 73 мм | 10 А | 415 В | D (EV000413) | 0.3 А | AC (перемен.) (EV000460) | 88.5 | 50/60 Гц (EV008015) | IP20 (EV006405) | 3 | Да | 4 | 6 кА | AC (перемен.) (EV000460) |  | 500 В |  |  |  | 2 | 4 кВ | [8 empty] | Срок гарантии на данное оборудование составляет 5 лет с момента отгрузки со склада Систэм Электрик, с подтверждением соответствующим документом | Подлежит замене
16527DEK | Авт. выкл. диф. тока (АВДТ) ДИФ-103 3P+N 16А D тип AC 400В 300мА 6кА | Dekraft |  |  | 8536201007 | Прочие | Нет | Автоматические выключатели дифференциального тока серии ДИФ-103 6кА NEW Dekraft; 3P+N; номинальный ток 16 А; ном. диф. ток 300 мА; тип диф. расцепителя - AC; кривая отключения - D; Icn, Ics = 6 кА; тип устройства - электронный; монтаж – на DIN-рейку. АВДТ обеспечивают три вида защиты — от короткого замыкания, перегрузки и возникновения утечки тока (в частности, вследствие прикосновения человека к токоведущим частям). АВДТ с отключающей способностью 6кА применяются во вводно-распределительных устройствах (ВРУ), главных распределительных щитах (ГРЩ), осветительных и распределительных установках в общественных, административных, производственных, промышленных и других подобных зданиях. | Продукты DEKraft FD | DEKFD | D02 | Dekraft. АВДТ 6кА электронные ДИФ-103 | DE6 | Dekraft. Модульное оборудование 6кА | PVB | Энергетика Базовая | EC000905 | Автоматический выключатель дифференциального тока (дифавтомат, АВДТ) | 7 | Китай | https://static-pcsp.systeme.ru/image/9aafHltBQyzGh2Aa6624c08cb57c21713684620.jpeg https://static-pcsp.systeme.ru/image/BJKdNk9SVxWDCZu06623a38e459661713611662.jpeg | https://static-pcsp.systeme.ru/image/9aafHltBQyzGh2Aa6624c08cb57c21713684620.jpeg | 1 2 | не указан не указан | [8 empty] | https://api.systeme.ru/product/media/download/991823 |  | https://api.systeme.ru/certificates/default/download/3478 https://api.systeme.ru/certificates/default/download/3205 https://api.systeme.ru/certificates/default/download/3195 | С-ТР ТС-ЭМС С-ТР ТС-НВО С-ТР ЕАЭС-RoHS Д-ТР ЕАЭС-RoHS С-ТР ТС-ЭМС С-ТР ТС-НВО | ЕАЭС RU С-CN.АЯ46.В.42958_25 ЕАЭС N RU Д-CN.РА09.В.89987_23 ЕАЭС RU С-CN.МЕ77.В.01281_23 |  |  | https://www.youtube.com/watch?v=8gxZ0i6iv7g https://vkvideo.ru/video-227259215_456239057 https://rutube.ru/video/a391253f504779903a6529f6aa7b916c/?p=cZ3OATLWlYTxSn-PMhWC5Q | 3810 | штука |  | 1 | PCE | 1 | 1 | шт. | 4680409182659 | 4.97 | 8.85 | 9.3 | см. | 0.35 | кг. | 73 мм | 16 А | 415 В | D (EV000413) | 0.3 А | AC (перемен.) (EV000460) | 88.5 | 50/60 Гц (EV008015) | IP20 (EV006405) | 3 | Да | 4 | 6 кА | AC (перемен.) (EV000460) |  | 500 В |  |  |  | 2 | 4 кВ | [8 empty] | Срок гарантии на данное оборудование составляет 5 лет с момента отгрузки со склада Систэм Электрик, с подтверждением соответствующим документом | Подлежит замене
16528DEK | Авт. выкл. диф. тока (АВДТ) ДИФ-103 3P+N 20А D тип AC 400В 300мА 6кА | Dekraft |  |  | 8536201007 | Прочие | Нет | Автоматические выключатели дифференциального тока серии ДИФ-103 6кА NEW Dekraft; 3P+N; номинальный ток 20 А; ном. диф. ток 300 мА; тип диф. расцепителя - AC; кривая отключения - D; Icn, Ics = 6 кА; тип устройства - электронный; монтаж – на DIN-рейку. АВДТ обеспечивают три вида защиты — от короткого замыкания, перегрузки и возникновения утечки тока (в частности, вследствие прикосновения человека к токоведущим частям). АВДТ с отключающей способностью 6кА применяются во вводно-распределительных устройствах (ВРУ), главных распределительных щитах (ГРЩ), осветительных и распределительных установках в общественных, административных, производственных, промышленных и других подобных зданиях. | Продукты DEKraft FD | DEKFD | D02 | Dekraft. АВДТ 6кА электронные ДИФ-103 | DE6 | Dekraft. Модульное оборудование 6кА | PVB | Энергетика Базовая | EC000905 | Автоматический выключатель дифференциального тока (дифавтомат, АВДТ) | 7 | Китай | https://static-pcsp.systeme.ru/image/2T3rz4nYWSA802jl6624c08c2223c1713684620.jpeg https://static-pcsp.systeme.ru/image/wJWCQ2yqUqPHxNFC6623a38f034941713611663.jpeg | https://static-pcsp.systeme.ru/image/2T3rz4nYWSA802jl6624c08c2223c1713684620.jpeg | 1 2 | не указан не указан | [8 empty] | https://api.systeme.ru/product/media/download/991823 |  | https://api.systeme.ru/certificates/default/download/3478 https://api.systeme.ru/certificates/default/download/3205 https://api.systeme.ru/certificates/default/download/3195 | С-ТР ТС-ЭМС С-ТР ТС-НВО С-ТР ЕАЭС-RoHS Д-ТР ЕАЭС-RoHS С-ТР ТС-ЭМС С-ТР ТС-НВО | ЕАЭС RU С-CN.АЯ46.В.42958_25 ЕАЭС N RU Д-CN.РА09.В.89987_23 ЕАЭС RU С-CN.МЕ77.В.01281_23 |  |  | https://www.youtube.com/watch?v=8gxZ0i6iv7g https://vkvideo.ru/video-227259215_456239057 https://rutube.ru/video/a391253f504779903a6529f6aa7b916c/?p=cZ3OATLWlYTxSn-PMhWC5Q | 3850 | штука |  | 1 | PCE | 1 | 1 | шт. | 4680409182673 | 4.97 | 8.85 | 9.3 | см. | 0.35 | кг. | 73 мм | 20 А | 415 В | D (EV000413) | 0.3 А | AC (перемен.) (EV000460) | 88.5 | 50/60 Гц (EV008015) | IP20 (EV006405) | 3 | Да | 4 | 6 кА | AC (перемен.) (EV000460) |  | 500 В |  |  |  | 2 | 4 кВ | [8 empty] | Срок гарантии на данное оборудование составляет 5 лет с момента отгрузки со склада Систэм Электрик, с подтверждением соответствующим документом | Подлежит замене
16529DEK | Авт. выкл. диф. тока (АВДТ) ДИФ-103 3P+N 25А D тип AC 400В 300мА 6кА | Dekraft |  |  | 8536201007 | Прочие | Нет | Автоматические выключатели дифференциального тока серии ДИФ-103 6кА NEW Dekraft; 3P+N; номинальный ток 25 А; ном. диф. ток 300 мА; тип диф. расцепителя - AC; кривая отключения - D; Icn, Ics = 6 кА; тип устройства - электронный; монтаж – на DIN-рейку. АВДТ обеспечивают три вида защиты — от короткого замыкания, перегрузки и возникновения утечки тока (в частности, вследствие прикосновения человека к токоведущим частям). АВДТ с отключающей способностью 6кА применяются во вводно-распределительных устройствах (ВРУ), главных распределительных щитах (ГРЩ), осветительных и распределительных установках в общественных, административных, производственных, промышленных и других подобных зданиях. | Продукты DEKraft FD | DEKFD | D02 | Dekraft. АВДТ 6кА электронные ДИФ-103 | DE6 | Dekraft. Модульное оборудование 6кА | PVB | Энергетика Базовая | EC000905 | Автоматический выключатель дифференциального тока (дифавтомат, АВДТ) | 7 | Китай | https://static-pcsp.systeme.ru/image/t45wW-KeYbxg16fM6624c08b833531713684619.jpeg https://static-pcsp.systeme.ru/image/t7SYjLvkK-ZbXG-w6623a38fa865c1713611663.jpeg | https://static-pcsp.systeme.ru/image/t45wW-KeYbxg16fM6624c08b833531713684619.jpeg | 1 2 | не указан не указан | [8 empty] | https://api.systeme.ru/product/media/download/991823 |  | https://api.systeme.ru/certificates/default/download/3478 https://api.systeme.ru/certificates/default/download/3205 https://api.systeme.ru/certificates/default/download/3195 | С-ТР ТС-ЭМС С-ТР ТС-НВО С-ТР ЕАЭС-RoHS Д-ТР ЕАЭС-RoHS С-ТР ТС-ЭМС С-ТР ТС-НВО | ЕАЭС RU С-CN.АЯ46.В.42958_25 ЕАЭС N RU Д-CN.РА09.В.89987_23 ЕАЭС RU С-CN.МЕ77.В.01281_23 |  |  | https://www.youtube.com/watch?v=8gxZ0i6iv7g https://vkvideo.ru/video-227259215_456239057 https://rutube.ru/video/a391253f504779903a6529f6aa7b916c/?p=cZ3OATLWlYTxSn-PMhWC5Q | 3810 | штука |  | 1 | PCE | 1 | 1 | шт. | 4680409182697 | 4.97 | 8.85 | 9.3 | см. | 0.35 | кг. | 73 мм | 25 А | 415 В | D (EV000413) | 0.3 А | AC (перемен.) (EV000460) | 88.5 | 50/60 Гц (EV008015) | IP20 (EV006405) | 3 | Да | 4 | 6 кА | AC (перемен.) (EV000460) |  | 500 В |  |  |  | 2 | 4 кВ | [8 empty] | Срок гарантии на данное оборудование составляет 5 лет с момента отгрузки со склада Систэм Электрик, с подтверждением соответствующим документом | Подлежит замене
16530DEK | Авт. выкл. диф. тока (АВДТ) ДИФ-103 3P+N 32А D тип AC 400В 300мА 6кА | Dekraft |  |  | 8536201007 | Прочие | Нет | Автоматические выключатели дифференциального тока серии ДИФ-103 6кА NEW Dekraft; 3P+N; номинальный ток 32 А; ном. диф. ток 300 мА; тип диф. расцепителя - AC; кривая отключения - D; Icn, Ics = 6 кА; тип устройства - электронный; монтаж – на DIN-рейку. АВДТ обеспечивают три вида защиты — от короткого замыкания, перегрузки и возникновения утечки тока (в частности, вследствие прикосновения человека к токоведущим частям). АВДТ с отключающей способностью 6кА применяются во вводно-распределительных устройствах (ВРУ), главных распределительных щитах (ГРЩ), осветительных и распределительных установках в общественных, административных, производственных, промышленных и других подобных зданиях. | Продукты DEKraft FD | DEKFD | D02 | Dekraft. АВДТ 6кА электронные ДИФ-103 | DE6 | Dekraft. Модульное оборудование 6кА | PVB | Энергетика Базовая | EC000905 | Автоматический выключатель дифференциального тока (дифавтомат, АВДТ) | 7 | Китай | https://static-pcsp.systeme.ru/image/lnDJwS71yd9UMtBn6624c08aefff91713684618.jpeg https://static-pcsp.systeme.ru/image/8OO0CJGyNP_6tqJw6623a3904e9671713611664.jpeg | https://static-pcsp.systeme.ru/image/lnDJwS71yd9UMtBn6624c08aefff91713684618.jpeg | 1 2 | не указан не указан | [8 empty] | https://api.systeme.ru/product/media/download/991823 |  | https://api.systeme.ru/certificates/default/download/3478 https://api.systeme.ru/certificates/default/download/3205 https://api.systeme.ru/certificates/default/download/3195 | С-ТР ТС-ЭМС С-ТР ТС-НВО С-ТР ЕАЭС-RoHS Д-ТР ЕАЭС-RoHS С-ТР ТС-ЭМС С-ТР ТС-НВО | ЕАЭС RU С-CN.АЯ46.В.42958_25 ЕАЭС N RU Д-CN.РА09.В.89987_23 ЕАЭС RU С-CN.МЕ77.В.01281_23 |  |  | https://www.youtube.com/watch?v=8gxZ0i6iv7g https://vkvideo.ru/video-227259215_456239057 https://rutube.ru/video/a391253f504779903a6529f6aa7b916c/?p=cZ3OATLWlYTxSn-PMhWC5Q | 3850 | штука |  | 1 | PCE | 1 | 1 | шт. | 4680409182710 | 4.97 | 8.85 | 9.3 | см. | 0.35 | кг. | 73 мм | 32 А | 415 В | D (EV000413) | 0.3 А | AC (перемен.) (EV000460) | 88.5 | 50/60 Гц (EV008015) | IP20 (EV006405) | 3 | Да | 4 | 6 кА | AC (перемен.) (EV000460) |  | 500 В |  |  |  | 2 | 4 кВ | [8 empty] | Срок гарантии на данное оборудование составляет 5 лет с момента отгрузки со склада Систэм Электрик, с подтверждением соответствующим документом | Подлежит замене
16531DEK | Авт. выкл. диф. тока (АВДТ) ДИФ-103 3P+N 40А D тип AC 400В 300мА 6кА | Dekraft |  |  | 8536201007 | Прочие | Нет | Автоматические выключатели дифференциального тока серии ДИФ-103 6кА NEW Dekraft; 3P+N; номинальный ток 40 А; ном. диф. ток 300 мА; тип диф. расцепителя - AC; кривая отключения - D; Icn, Ics = 6 кА; тип устройства - электронный; монтаж – на DIN-рейку. АВДТ обеспечивают три вида защиты — от короткого замыкания, перегрузки и возникновения утечки тока (в частности, вследствие прикосновения человека к токоведущим частям). АВДТ с отключающей способностью 6кА применяются во вводно-распределительных устройствах (ВРУ), главных распределительных щитах (ГРЩ), осветительных и распределительных установках в общественных, административных, производственных, промышленных и других подобных зданиях. | Продукты DEKraft FD | DEKFD | D02 | Dekraft. АВДТ 6кА электронные ДИФ-103 | DE6 | Dekraft. Модульное оборудование 6кА | PVB | Энергетика Базовая | EC000905 | Автоматический выключатель дифференциального тока (дифавтомат, АВДТ) | 7 | Китай | https://static-pcsp.systeme.ru/image/an9rhY34xIDd8UXf6624c08a60eb31713684618.jpeg https://static-pcsp.systeme.ru/image/UB-cNg-V2Rw8bzBe6623a391051c21713611665.jpeg | https://static-pcsp.systeme.ru/image/an9rhY34xIDd8UXf6624c08a60eb31713684618.jpeg | 1 2 | не указан не указан | [8 empty] | https://api.systeme.ru/product/media/download/991823 |  | https://api.systeme.ru/certificates/default/download/3478 https://api.systeme.ru/certificates/default/download/3205 https://api.systeme.ru/certificates/default/download/3195 | С-ТР ТС-ЭМС С-ТР ТС-НВО С-ТР ЕАЭС-RoHS Д-ТР ЕАЭС-RoHS С-ТР ТС-ЭМС С-ТР ТС-НВО | ЕАЭС RU С-CN.АЯ46.В.42958_25 ЕАЭС N RU Д-CN.РА09.В.89987_23 ЕАЭС RU С-CN.МЕ77.В.01281_23 |  |  | https://www.youtube.com/watch?v=8gxZ0i6iv7g https://vkvideo.ru/video-227259215_456239057 https://rutube.ru/video/a391253f504779903a6529f6aa7b916c/?p=cZ3OATLWlYTxSn-PMhWC5Q | 3850 | штука |  | 1 | PCE | 1 | 1 | шт. | 4680409182734 | 4.97 | 8.85 | 9.3 | см. | 0.35 | кг. | 73 мм | 40 А | 415 В | D (EV000413) | 0.3 А | AC (перемен.) (EV000460) | 88.5 | 50/60 Гц (EV008015) | IP20 (EV006405) | 3 | Да | 4 | 6 кА | AC (перемен.) (EV000460) |  | 500 В |  |  |  | 2 | 4 кВ | [8 empty] | Срок гарантии на данное оборудование составляет 5 лет с момента отгрузки со склада Систэм Электрик, с подтверждением соответствующим документом | Подлежит замене
16532DEK | Авт. выкл. диф. тока (АВДТ) ДИФ-103 3P+N 50А D тип AC 400В 300мА 6кА | Dekraft |  |  | 8536201007 | Прочие | Нет | Автоматические выключатели дифференциального тока серии ДИФ-103 6кА NEW Dekraft; 3P+N; номинальный ток 50 А; ном. диф. ток 300 мА; тип диф. расцепителя - AC; кривая отключения - D; Icn, Ics = 6 кА; тип устройства - электронный; монтаж – на DIN-рейку. АВДТ обеспечивают три вида защиты — от короткого замыкания, перегрузки и возникновения утечки тока (в частности, вследствие прикосновения человека к токоведущим частям). АВДТ с отключающей способностью 6кА применяются во вводно-распределительных устройствах (ВРУ), главных распределительных щитах (ГРЩ), осветительных и распределительных установках в общественных, административных, производственных, промышленных и других подобных зданиях. | Продукты DEKraft FD | DEKFD | D02 | Dekraft. АВДТ 6кА электронные ДИФ-103 | DE6 | Dekraft. Модульное оборудование 6кА | PVB | Энергетика Базовая | EC000905 | Автоматический выключатель дифференциального тока (дифавтомат, АВДТ) | 7 | Китай | https://static-pcsp.systeme.ru/image/4iHQzSfXN-Ace5XQ6624c089c30eb1713684617.jpeg https://static-pcsp.systeme.ru/image/p7ojWy4Hs8sx-Goe6623a391be29d1713611665.jpeg | https://static-pcsp.systeme.ru/image/4iHQzSfXN-Ace5XQ6624c089c30eb1713684617.jpeg | 1 2 | не указан не указан | [8 empty] | https://api.systeme.ru/product/media/download/991823 |  | https://api.systeme.ru/certificates/default/download/3478 https://api.systeme.ru/certificates/default/download/3205 https://api.systeme.ru/certificates/default/download/3195 | С-ТР ТС-ЭМС С-ТР ТС-НВО С-ТР ЕАЭС-RoHS Д-ТР ЕАЭС-RoHS С-ТР ТС-ЭМС С-ТР ТС-НВО | ЕАЭС RU С-CN.АЯ46.В.42958_25 ЕАЭС N RU Д-CN.РА09.В.89987_23 ЕАЭС RU С-CN.МЕ77.В.01281_23 |  |  | https://www.youtube.com/watch?v=8gxZ0i6iv7g https://vkvideo.ru/video-227259215_456239057 https://rutube.ru/video/a391253f504779903a6529f6aa7b916c/?p=cZ3OATLWlYTxSn-PMhWC5Q | 3960 | штука |  | 1 | PCE | 1 | 1 | шт. | 4680409182758 | 4.97 | 8.85 | 9.3 | см. | 0.35 | кг. | 73 мм | 50 А | 415 В | D (EV000413) | 0.3 А | AC (перемен.) (EV000460) | 88.5 | 50/60 Гц (EV008015) | IP20 (EV006405) | 3 | Да | 4 | 6 кА | AC (перемен.) (EV000460) |  | 500 В |  |  |  | 2 | 4 кВ | [8 empty] | Срок гарантии на данное оборудование составляет 5 лет с момента отгрузки со склада Систэм Электрик, с подтверждением соответствующим документом | Подлежит замене
16533DEK | Авт. выкл. диф. тока (АВДТ) ДИФ-103 3P+N 63А D тип AC 400В 300мА 6кА | Dekraft |  |  | 8536201007 | Прочие | Нет | Автоматические выключатели дифференциального тока серии ДИФ-103 6кА NEW Dekraft; 3P+N; номинальный ток 63 А; ном. диф. ток 300 мА; тип диф. расцепителя - AC; кривая отключения - D; Icn, Ics = 6 кА; тип устройства - электронный; монтаж – на DIN-рейку. АВДТ обеспечивают три вида защиты — от короткого замыкания, перегрузки и возникновения утечки тока (в частности, вследствие прикосновения человека к токоведущим частям). АВДТ с отключающей способностью 6кА применяются во вводно-распределительных устройствах (ВРУ), главных распределительных щитах (ГРЩ), осветительных и распределительных установках в общественных, административных, производственных, промышленных и других подобных зданиях. | Продукты DEKraft FD | DEKFD | D02 | Dekraft. АВДТ 6кА электронные ДИФ-103 | DE6 | Dekraft. Модульное оборудование 6кА | PVB | Энергетика Базовая | EC000905 | Автоматический выключатель дифференциального тока (дифавтомат, АВДТ) | 7 | Китай | https://static-pcsp.systeme.ru/image/P2A_oaTxXDagjboi6624c089270b91713684617.jpeg https://static-pcsp.systeme.ru/image/M4oiYtVSnGKMzfmQ6623a392b0e941713611666.jpeg | https://static-pcsp.systeme.ru/image/P2A_oaTxXDagjboi6624c089270b91713684617.jpeg | 1 2 | не указан не указан | [8 empty] | https://api.systeme.ru/product/media/download/991823 |  | https://api.systeme.ru/certificates/default/download/3478 https://api.systeme.ru/certificates/default/download/3205 https://api.systeme.ru/certificates/default/download/3195 | С-ТР ТС-ЭМС С-ТР ТС-НВО С-ТР ЕАЭС-RoHS Д-ТР ЕАЭС-RoHS С-ТР ТС-ЭМС С-ТР ТС-НВО | ЕАЭС RU С-CN.АЯ46.В.42958_25 ЕАЭС N RU Д-CN.РА09.В.89987_23 ЕАЭС RU С-CN.МЕ77.В.01281_23 |  |  | https://www.youtube.com/watch?v=8gxZ0i6iv7g https://vkvideo.ru/video-227259215_456239057 https://rutube.ru/video/a391253f504779903a6529f6aa7b916c/?p=cZ3OATLWlYTxSn-PMhWC5Q | 4060 | штука |  | 1 | PCE | 1 | 1 | шт. | 4680409182772 | 4.97 | 8.85 | 9.3 | см. | 0.35 | кг. | 73 мм | 63 А | 415 В | D (EV000413) | 0.3 А | AC (перемен.) (EV000460) | 5 | 50/60 Гц (EV008015) | IP20 (EV006405) | 3 | Да | 4 | 6 кА | AC (перемен.) (EV000460) |  | 500 В |  |  |  | 2 | 4 кВ | [8 empty] | Срок гарантии на данное оборудование составляет 5 лет с момента отгрузки со склада Систэм Электрик, с подтверждением соответствующим документом | Подлежит замене