## Worksheet
Количество референсов: 39 | [55 empty] | Etim | [23 empty] | Гарантия на оборудование
Референс | Описание | Бренд | Статус коммерциализации | Информация о замен | ТН ВЭД код | ТН ВЭД описание | Наличие в ГИСП | Расширенное описание | Активити | Код активити | COS3 | Сублинейка | COS2 | Линейка | COS1 | Коллекция | ETIM-класс | Описание ETIM-класса | Версия ETIM | Страна происхождения | Изображения | Главное изображение |  | Ракурс | Изображения инфографики | Главное изображение | Фото в интерьере | Порядок | Rich-контент мобильный экран | Порядок | Rich-контент desktop экран | Порядок | Каталоги | Техническая документация | Сертификаты | Типы сертификатов | Наименования сертификатов | Плеер 360 | Фотографии 360 | Видео | Цена за единицу тарифа без НДС (руб.) | Единица измерения тарифа (шт/уп) | Гарантированное кол-во к отгрузке | Минимальная партия к заказу | Тип упаковки | Уровень логистических форм | Кол-во в упаковке | Единица измерения | EAN | Длина | Ширина | Высота | Ед. изм. Веса | Вес |  | EF000218 - Глубина установочная (встраив.) | EF001364 - Номин. коммутируем. мощность при AC-3, 400 В | EF001374 - Количество нормально разомкнутых (НО) силовых контактов | EF001375 - Количество нормально замкнутых (НЗ) силовых контактов | EF001376 - Количество вспомогат. нормально разомкнутых (НО) контактов | EF001377 - Количество вспомогат. нормально замкнутых (НЗ) контактов | EF001392 - Номин. раб. ток Ie при AC-3, 400 В | EF001393 - Номин. раб. ток Ie при AC-1, 400 В | EF001435 - Номин. раб. напряжение | EF002169 - Материал | EF002950 - Модульная ширина (общ. кол-во модульных расстояний) | EF003978 - Номин. напряжение питания цепи управления Us AC 50 Гц | EF003979 - Номин. напряжение питания цепи управления Us AC 60 Гц | EF005240 - Слайдер для ручного переключения | EF005293 - Тип напряжения (цепь управления) | EF005294 - Тип напряжения (раб. напряжение) | EF005474 - Степень защиты (IP) | EF006819 - Тип подключения силовой электрич. цепи | EF007679 - Номинальный рабочий ток | EF008148 - Возможна дополнит. комплектация | EF008242 - Тип напряжения управления | EF008255 - Количество нормально замкнутых (НЗ) контактов | EF008256 - Количество нормально разомкнутых (НО) контактов | EF008409 - Напряжение цепи управления | Гарантия | Информация о ремонтопригодности
18050DEK | Модульный контактор МК-103 2НО 16А 230В | Dekraft |  |  | 8536490000 | Прочие реле | Нет | Модульный контактор серии МК-103 Dekraft; ном.ток 16 А (АС-7а); кол-во и исполнение контактов – 2НО; напряжение управления 220 В пер.тока; ширина – 1 мод. х 18 мм; установка – на DIN-рейку. Контакторы МК-103 применяются в сетях напряжением до 400 В пер.тока для дистанционного управления небольшими нагрузками, требующими большого количества включений / отключений, например, насосы, системы вентиляции и т.п. Модульные контакторы не требуют дополнительных настроек и специального обслуживания. | Продукты DEKraft FD | DEKFD | C01 | Dekraft. Модульные контакторы МК-103 | DMC | Dekraft. Модульные контакторы | PVB | Энергетика Базовая | EC001653 | Модульный контактор для распределительного щита | 7 | Китай | https://static-pcsp.systeme.ru/image/HO98XMn85xusjChV5fbfc30c7aad11606402828.jpeg | https://static-pcsp.systeme.ru/image/HO98XMn85xusjChV5fbfc30c7aad11606402828.jpeg | 1 | не указан | [8 empty] | https://api.systeme.ru/product/media/download/987957 https://api.systeme.ru/product/media/download/991823 | https://api.systeme.ru/product/media/download/988101 | https://api.systeme.ru/certificates/default/download/2800 https://api.systeme.ru/certificates/default/download/2801 https://api.systeme.ru/certificates/default/download/2097 https://api.systeme.ru/certificates/default/download/1844 https://api.systeme.ru/certificates/default/download/182 | С-ТР ТС-НВО Д-ТР ЕАЭС-RoHS Д-ТР ЕАЭС-RoHS С-ТР ТС-НВО С-ТР ТС-НВО | ЕАЭС RU С-CN.НА46.В.04947_22 ЕАЭС N RU Д-CN.РА07.В.96565_22 ЕАЭС № RU Д-FR.РА01.В.43712_20 ЕАЭС RU С-FR.МЕ77.В.00718_20 ТС RU С-FR.МЕ77.В.01982 |  |  |  | 1875 | штука | 0 | 12 | BB1 PCE CAR P12 | 2 1 3 4 | 12 1 180 5400 | шт. шт. шт. шт. | 4610007504935 4610007504928 14610007504932 | 9.4 8.9 23.7 120 | 23.1 2.4 46.1 80 | 8.1 7 25 110 | см. см. см. см. | 1.485 0.118 22.758 692 | кг. кг. кг. кг. | 68 мм | 1.2 кВт | 2 | 0 | 0 | 0 | 16 А | 4 А | 400...400 В | Пластик (EV000139) | 1 | 220...230 В | 220...230 В | Нет | AC (перемен.) (EV000460) | AC (перемен.) (EV000460) | IP20 (EV006405) | Винтовое соединение (EV000415) | 16 А | Да | AC (перемен.) (EV000460) | 0 | 2 | 220...230 В | Срок гарантии на данное оборудование составляет 3 года с момента отгрузки со склада Систэм Электрик, с подтверждением соответствующим документом | Подлежит замене
18051DEK | Модульный контактор МК-103 1НО+1НЗ 16А 230В | Dekraft |  |  | 8536490000 | Прочие реле | Нет | Модульный контактор серии МК-103 Dekraft; ном.ток 16 А (АС-7а); кол-во и исполнение контактов – 1НО+1НЗ; напряжение управления 220 В пер.тока; ширина – 1 мод. х 18 мм; установка – на DIN-рейку. Контакторы МК-103 применяются в сетях напряжением до 400 В пер.тока для дистанционного управления небольшими нагрузками, требующими большого количества включений / отключений, например, насосы, системы вентиляции и т.п. Модульные контакторы не требуют дополнительных настроек и специального обслуживания. | Продукты DEKraft FD | DEKFD | C01 | Dekraft. Модульные контакторы МК-103 | DMC | Dekraft. Модульные контакторы | PVB | Энергетика Базовая | EC001653 | Модульный контактор для распределительного щита | 7 | Китай | https://static-pcsp.systeme.ru/image/vQSilcEy.jpeg | https://static-pcsp.systeme.ru/image/vQSilcEy.jpeg | 1 | не указан | [8 empty] | https://api.systeme.ru/product/media/download/987957 https://api.systeme.ru/product/media/download/991823 | https://api.systeme.ru/product/media/download/988101 | https://api.systeme.ru/certificates/default/download/2800 https://api.systeme.ru/certificates/default/download/2801 https://api.systeme.ru/certificates/default/download/2097 https://api.systeme.ru/certificates/default/download/1844 https://api.systeme.ru/certificates/default/download/182 | С-ТР ТС-НВО Д-ТР ЕАЭС-RoHS Д-ТР ЕАЭС-RoHS С-ТР ТС-НВО С-ТР ТС-НВО | ЕАЭС RU С-CN.НА46.В.04947_22 ЕАЭС N RU Д-CN.РА07.В.96565_22 ЕАЭС № RU Д-FR.РА01.В.43712_20 ЕАЭС RU С-FR.МЕ77.В.00718_20 ТС RU С-FR.МЕ77.В.01982 |  |  |  | 1885 | штука | 0 | 12 | BB1 PCE CAR P12 | 2 1 3 4 | 12 1 180 5400 | шт. шт. шт. шт. | 4610007504959 4610007504942 14610007504956 | 9.7 8.8 24.1 120 | 23.4 2.5 47 80 | 8.3 7 25 110 | см. см. см. см. | 1.491 0.12 22.823 699 | кг. кг. кг. кг. | 68 мм | 1.2 кВт | 1 | 1 | 0 | 0 | 16 А | 4 А | 250...250 В | Пластик (EV000139) | 1 | 220...230 В | 220...230 В | Нет | AC (перемен.) (EV000460) | AC (перемен.) (EV000460) | IP20 (EV006405) | Винтовое соединение (EV000415) | 16 А | Да | AC (перемен.) (EV000460) | 1 | 1 | 220...230 В | Срок гарантии на данное оборудование составляет 3 года с момента отгрузки со склада Систэм Электрик, с подтверждением соответствующим документом | Подлежит замене
18053DEK | Модульный контактор МК-103 4НО 16А 230В | Dekraft |  |  | 8536490000 | Прочие реле | Нет | Модульный контактор серии МК-103 Dekraft; ном.ток 16 А (АС-7а); кол-во и исполнение контактов – 4НО; напряжение управления 220 В пер.тока; ширина – 2 мод. х 18 мм; установка – на DIN-рейку. Контакторы МК-103 применяются в сетях напряжением до 400 В пер.тока для дистанционного управления небольшими нагрузками, требующими большого количества включений / отключений, например, насосы, системы вентиляции и т.п. Модульные контакторы не требуют дополнительных настроек и специального обслуживания. | Продукты DEKraft FD | DEKFD | C01 | Dekraft. Модульные контакторы МК-103 | DMC | Dekraft. Модульные контакторы | PVB | Энергетика Базовая | EC001653 | Модульный контактор для распределительного щита | 7 | Китай | https://static-pcsp.systeme.ru/image/1-WWJahTBtdkYyYy686be94ea242b1751902542.jpeg | https://static-pcsp.systeme.ru/image/1-WWJahTBtdkYyYy686be94ea242b1751902542.jpeg | 1 | не указан | [8 empty] | https://api.systeme.ru/product/media/download/987957 https://api.systeme.ru/product/media/download/991823 | https://api.systeme.ru/product/media/download/988101 | https://api.systeme.ru/certificates/default/download/2800 https://api.systeme.ru/certificates/default/download/2801 https://api.systeme.ru/certificates/default/download/2097 https://api.systeme.ru/certificates/default/download/1844 https://api.systeme.ru/certificates/default/download/182 | С-ТР ТС-НВО Д-ТР ЕАЭС-RoHS Д-ТР ЕАЭС-RoHS С-ТР ТС-НВО С-ТР ТС-НВО | ЕАЭС RU С-CN.НА46.В.04947_22 ЕАЭС N RU Д-CN.РА07.В.96565_22 ЕАЭС № RU Д-FR.РА01.В.43712_20 ЕАЭС RU С-FR.МЕ77.В.00718_20 ТС RU С-FR.МЕ77.В.01982 |  |  |  | 3560 | штука | 0 | 6 | BB1 PCE CAR P12 | 2 1 3 4 | 6 1 90 2700 | шт. шт. шт. шт. | 4610007504997 4610007504980 14610007504994 | 9.3 8.8 24 120 | 23.1 4.2 23 80 | 8 7 48.5 110 | см. см. см. см. | 1.268 0.202 19.36 585 | кг. кг. кг. кг. | 68 мм | 1.2 кВт | 4 | 0 | 0 | 0 | 16 А | 4 А | 400...400 В | Пластик (EV000139) | 2 | 220...230 В | 220...230 В | Нет | AC (перемен.) (EV000460) | AC (перемен.) (EV000460) | IP20 (EV006405) | Винтовое соединение (EV000415) | 16 А | Да | AC (перемен.) (EV000460) | 0 | 4 | 220...230 В | Срок гарантии на данное оборудование составляет 3 года с момента отгрузки со склада Систэм Электрик, с подтверждением соответствующим документом | Подлежит замене
18054DEK | Модульный контактор МК-103 3НО+1НЗ 16А 230В | Dekraft |  |  | 8536490000 | Прочие реле | Нет | Модульный контактор серии МК-103 Dekraft; ном.ток 16 А (АС-7а); кол-во и исполнение контактов – 3НО+1НЗ; напряжение управления 220 В пер.тока; ширина – 2 мод. х 18 мм; установка – на DIN-рейку. Контакторы МК-103 применяются в сетях напряжением до 400 В пер.тока для дистанционного управления небольшими нагрузками, требующими большого количества включений / отключений, например, насосы, системы вентиляции и т.п. Модульные контакторы не требуют дополнительных настроек и специального обслуживания. | Продукты DEKraft FD | DEKFD | C01 | Dekraft. Модульные контакторы МК-103 | DMC | Dekraft. Модульные контакторы | PVB | Энергетика Базовая | EC001653 | Модульный контактор для распределительного щита | 7 | Китай | https://static-pcsp.systeme.ru/image/oSmIc_az.jpeg | https://static-pcsp.systeme.ru/image/oSmIc_az.jpeg | 1 | не указан | [8 empty] | https://api.systeme.ru/product/media/download/987957 https://api.systeme.ru/product/media/download/991823 | https://api.systeme.ru/product/media/download/988101 | https://api.systeme.ru/certificates/default/download/2800 https://api.systeme.ru/certificates/default/download/2801 https://api.systeme.ru/certificates/default/download/2097 https://api.systeme.ru/certificates/default/download/1844 https://api.systeme.ru/certificates/default/download/182 | С-ТР ТС-НВО Д-ТР ЕАЭС-RoHS Д-ТР ЕАЭС-RoHS С-ТР ТС-НВО С-ТР ТС-НВО | ЕАЭС RU С-CN.НА46.В.04947_22 ЕАЭС N RU Д-CN.РА07.В.96565_22 ЕАЭС № RU Д-FR.РА01.В.43712_20 ЕАЭС RU С-FR.МЕ77.В.00718_20 ТС RU С-FR.МЕ77.В.01982 |  |  |  | 3605 | штука | 0 | 6 | BB1 PCE CAR P12 | 2 1 3 4 | 6 1 90 2700 | шт. шт. шт. шт. | 4610007505017 4610007505000 14610007505014 | 7.5 6.8 24 120 | 22.2 3.6 23 80 | 8.8 8.5 48.5 110 | см. см. см. см. | 1.297 0.216 19.45 585 | кг. кг. кг. кг. | 68 мм | 1.2 кВт | 3 | 1 | 0 | 0 | 16 А | 4 А | 400...400 В | Пластик (EV000139) | 2 | 220...230 В | 220...230 В | Нет | AC (перемен.) (EV000460) | AC (перемен.) (EV000460) | IP20 (EV006405) | Винтовое соединение (EV000415) | 16 А | Да | AC (перемен.) (EV000460) | 1 | 3 | 220...230 В | Срок гарантии на данное оборудование составляет 3 года с момента отгрузки со склада Систэм Электрик, с подтверждением соответствующим документом | Подлежит замене
18055DEK | Модульный контактор МК-103 2НО+2НЗ 16А 230В | Dekraft |  |  | 8536490000 | Прочие реле | Нет | Модульный контактор серии МК-103 Dekraft; ном.ток 16 А (АС-7а); кол-во и исполнение контактов – 2НО+2НЗ; напряжение управления 220 В пер.тока; ширина – 2 мод. х 18 мм; установка – на DIN-рейку. Контакторы МК-103 применяются в сетях напряжением до 400 В пер.тока для дистанционного управления небольшими нагрузками, требующими большого количества включений / отключений, например, насосы, системы вентиляции и т.п. Модульные контакторы не требуют дополнительных настроек и специального обслуживания. | Продукты DEKraft FD | DEKFD | C01 | Dekraft. Модульные контакторы МК-103 | DMC | Dekraft. Модульные контакторы | PVB | Энергетика Базовая | EC001653 | Модульный контактор для распределительного щита | 7 | Китай | https://static-pcsp.systeme.ru/image/TG9twfrw.jpeg | https://static-pcsp.systeme.ru/image/TG9twfrw.jpeg | 1 | не указан | [8 empty] | https://api.systeme.ru/product/media/download/987957 https://api.systeme.ru/product/media/download/991823 | https://api.systeme.ru/product/media/download/988101 | https://api.systeme.ru/certificates/default/download/2800 https://api.systeme.ru/certificates/default/download/2801 https://api.systeme.ru/certificates/default/download/2097 https://api.systeme.ru/certificates/default/download/1844 https://api.systeme.ru/certificates/default/download/182 | С-ТР ТС-НВО Д-ТР ЕАЭС-RoHS Д-ТР ЕАЭС-RoHS С-ТР ТС-НВО С-ТР ТС-НВО | ЕАЭС RU С-CN.НА46.В.04947_22 ЕАЭС N RU Д-CN.РА07.В.96565_22 ЕАЭС № RU Д-FR.РА01.В.43712_20 ЕАЭС RU С-FR.МЕ77.В.00718_20 ТС RU С-FR.МЕ77.В.01982 |  |  |  | 3375 | штука | 0 | 6 | BB1 PCE CAR P12 | 2 1 3 4 | 6 1 90 1800 | шт. шт. шт. шт. | 4610007505031 4610007505024 14610007505038 | 9.4 8.9 23.9 80 | 23.4 4.3 46.4 120 | 8.2 7 25.1 110 | см. см. см. см. | 1.28 0.203 19.694 384.054 | кг. кг. кг. кг. | 68 мм | 1.2 кВт | 2 | 2 | 0 | 0 | 16 А | 4 А | 400...400 В | Пластик (EV000139) | 2 | 220...230 В | 220...230 В | Нет | AC (перемен.) (EV000460) | AC (перемен.) (EV000460) | IP20 (EV006405) | Винтовое соединение (EV000415) | 16 А | Да | AC (перемен.) (EV000460) | 2 | 2 | 220...230 В | Срок гарантии на данное оборудование составляет 3 года с момента отгрузки со склада Систэм Электрик, с подтверждением соответствующим документом | Подлежит замене
18056DEK | Модульный контактор МК-103 4НЗ 16А 230В | Dekraft |  |  | 8536490000 | Прочие реле | Нет | Модульный контактор серии МК-103 Dekraft; ном.ток 16 А (АС-7а); кол-во и исполнение контактов – 4НЗ; напряжение управления 220 В пер.тока; ширина – 2 мод. х 18 мм; установка – на DIN-рейку. Контакторы МК-103 применяются в сетях напряжением до 400 В пер.тока для дистанционного управления небольшими нагрузками, требующими большого количества включений / отключений, например, насосы, системы вентиляции и т.п. Модульные контакторы не требуют дополнительных настроек и специального обслуживания. | Продукты DEKraft FD | DEKFD | C01 | Dekraft. Модульные контакторы МК-103 | DMC | Dekraft. Модульные контакторы | PVB | Энергетика Базовая | EC001653 | Модульный контактор для распределительного щита | 7 | Китай | https://static-pcsp.systeme.ru/image/csTNguGP.jpeg | https://static-pcsp.systeme.ru/image/csTNguGP.jpeg | 1 | не указан | [8 empty] | https://api.systeme.ru/product/media/download/987957 https://api.systeme.ru/product/media/download/991823 | https://api.systeme.ru/product/media/download/988101 | https://api.systeme.ru/certificates/default/download/2800 https://api.systeme.ru/certificates/default/download/2801 https://api.systeme.ru/certificates/default/download/2097 https://api.systeme.ru/certificates/default/download/1844 https://api.systeme.ru/certificates/default/download/182 | С-ТР ТС-НВО Д-ТР ЕАЭС-RoHS Д-ТР ЕАЭС-RoHS С-ТР ТС-НВО С-ТР ТС-НВО | ЕАЭС RU С-CN.НА46.В.04947_22 ЕАЭС N RU Д-CN.РА07.В.96565_22 ЕАЭС № RU Д-FR.РА01.В.43712_20 ЕАЭС RU С-FR.МЕ77.В.00718_20 ТС RU С-FR.МЕ77.В.01982 |  |  |  | 3435 | штука | 0 | 6 | BB1 PCE CAR P12 | 2 1 3 4 | 6 1 90 2700 | шт. шт. шт. шт. | 4610007505055 4610007505048 14610007505052 | 7.5 6.8 24 120 | 22.2 3.6 23 80 | 8.8 8.5 45.5 110 | см. см. см. см. | 1.297 0.216 19.45 585 | кг. кг. кг. кг. | 68 мм | 1.2 кВт | 0 | 4 | 0 | 0 | 16 А | 4 А | 400...400 В | Пластик (EV000139) | 2 | 220...230 В | 220...230 В | Нет | AC (перемен.) (EV000460) | AC (перемен.) (EV000460) | IP20 (EV006405) | Винтовое соединение (EV000415) | 16 А | Да | AC (перемен.) (EV000460) | 4 | 0 | 220...230 В | Срок гарантии на данное оборудование составляет 3 года с момента отгрузки со склада Систэм Электрик, с подтверждением соответствующим документом | Подлежит замене
18057DEK | Модульный контактор МК-103 2НО 20А 230В | Dekraft |  |  | 8536490000 | Прочие реле | Нет | Модульный контактор серии МК-103 Dekraft; ном.ток 20 А (АС-7а); кол-во и исполнение контактов – 2НО; напряжение управления 220 В пер.тока; ширина – 1 мод. х 18 мм; установка – на DIN-рейку. Контакторы МК-103 применяются в сетях напряжением до 400 В пер.тока для дистанционного управления небольшими нагрузками, требующими большого количества включений / отключений, например, насосы, системы вентиляции и т.п. Модульные контакторы не требуют дополнительных настроек и специального обслуживания. | Продукты DEKraft FD | DEKFD | C01 | Dekraft. Модульные контакторы МК-103 | DMC | Dekraft. Модульные контакторы | PVB | Энергетика Базовая | EC001653 | Модульный контактор для распределительного щита | 7 | Китай | https://static-pcsp.systeme.ru/image/mvdukzTdux1hi1Pi5fbfc30d4c4c41606402829.jpeg | https://static-pcsp.systeme.ru/image/mvdukzTdux1hi1Pi5fbfc30d4c4c41606402829.jpeg | 1 | не указан | [8 empty] | https://api.systeme.ru/product/media/download/987957 https://api.systeme.ru/product/media/download/991823 | https://api.systeme.ru/product/media/download/988101 | https://api.systeme.ru/certificates/default/download/2800 https://api.systeme.ru/certificates/default/download/2801 https://api.systeme.ru/certificates/default/download/2097 https://api.systeme.ru/certificates/default/download/1844 https://api.systeme.ru/certificates/default/download/182 | С-ТР ТС-НВО Д-ТР ЕАЭС-RoHS Д-ТР ЕАЭС-RoHS С-ТР ТС-НВО С-ТР ТС-НВО | ЕАЭС RU С-CN.НА46.В.04947_22 ЕАЭС N RU Д-CN.РА07.В.96565_22 ЕАЭС № RU Д-FR.РА01.В.43712_20 ЕАЭС RU С-FR.МЕ77.В.00718_20 ТС RU С-FR.МЕ77.В.01982 |  |  |  | 1850 | штука | 0 | 12 | BB1 PCE CAR P12 | 2 1 3 4 | 12 1 180 5400 | шт. шт. шт. шт. | 4610007505079 4610007505062 14610007505076 | 9.3 8.8 23.9 120 | 23 2.5 46.6 80 | 8 7 24.7 110 | см. см. см. см. | 1.49 0.119 22.845 697 | кг. кг. кг. кг. | 68 мм | 1.5 кВт | 2 | 0 | 0 | 0 | 25 А | 5.4 А | 250...250 В | Пластик (EV000139) | 1 | 220...230 В | 220...230 В | Нет | AC (перемен.) (EV000460) | AC (перемен.) (EV000460) | IP20 (EV006405) | Винтовое соединение (EV000415) | 20 А | Да | AC (перемен.) (EV000460) | 0 | 2 | 220...230 В | Срок гарантии на данное оборудование составляет 3 года с момента отгрузки со склада Систэм Электрик, с подтверждением соответствующим документом | Подлежит замене
18058DEK | Модульный контактор МК-103 1НО+1НЗ 20А 230В | Dekraft |  |  | 8536490000 | Прочие реле | Нет | Модульный контактор серии МК-103 Dekraft; ном.ток 20 А (АС-7а); кол-во и исполнение контактов – 1НО+1НЗ; напряжение управления 220 В пер.тока; ширина – 1 мод. х 18 мм; установка – на DIN-рейку. Контакторы МК-103 применяются в сетях напряжением до 400 В пер.тока для дистанционного управления небольшими нагрузками, требующими большого количества включений / отключений, например, насосы, системы вентиляции и т.п. Модульные контакторы не требуют дополнительных настроек и специального обслуживания. | Продукты DEKraft FD | DEKFD | C01 | Dekraft. Модульные контакторы МК-103 | DMC | Dekraft. Модульные контакторы | PVB | Энергетика Базовая | EC001653 | Модульный контактор для распределительного щита | 7 | Китай | https://static-pcsp.systeme.ru/image/V0WWV5uqUwgCqgsN5fbfc30e200621606402830.jpeg | https://static-pcsp.systeme.ru/image/V0WWV5uqUwgCqgsN5fbfc30e200621606402830.jpeg | 1 | не указан | [8 empty] | https://api.systeme.ru/product/media/download/987957 https://api.systeme.ru/product/media/download/991823 | https://api.systeme.ru/product/media/download/988101 | https://api.systeme.ru/certificates/default/download/2800 https://api.systeme.ru/certificates/default/download/2801 https://api.systeme.ru/certificates/default/download/2097 https://api.systeme.ru/certificates/default/download/1844 https://api.systeme.ru/certificates/default/download/182 | С-ТР ТС-НВО Д-ТР ЕАЭС-RoHS Д-ТР ЕАЭС-RoHS С-ТР ТС-НВО С-ТР ТС-НВО | ЕАЭС RU С-CN.НА46.В.04947_22 ЕАЭС N RU Д-CN.РА07.В.96565_22 ЕАЭС № RU Д-FR.РА01.В.43712_20 ЕАЭС RU С-FR.МЕ77.В.00718_20 ТС RU С-FR.МЕ77.В.01982 |  |  |  | 1870 | штука | 0 | 12 | BB1 PCE CAR P12 | 2 1 3 4 | 12 1 180 5400 | шт. шт. шт. шт. | 4610007505093 4610007505086 14610007505090 | 9.4 8.9 24.1 120 | 23.3 2.2 46.8 80 | 8 6.9 24.9 90 | см. см. см. см. | 1.49 0.118 22.85 700 | кг. кг. кг. кг. | 68 мм | 1.5 кВт | 1 | 1 | 0 | 0 | 25 А | 5.4 А | 250...250 В | Пластик (EV000139) | 1 | 220...230 В | 220...230 В | Нет | AC (перемен.) (EV000460) | AC (перемен.) (EV000460) | IP20 (EV006405) | Винтовое соединение (EV000415) | 20 А | Да | AC (перемен.) (EV000460) | 1 | 1 | 220...230 В | Срок гарантии на данное оборудование составляет 3 года с момента отгрузки со склада Систэм Электрик, с подтверждением соответствующим документом | Подлежит замене
18060DEK | Модульный контактор МК-103 4НО 20А 230В | Dekraft |  |  | 8536490000 | Прочие реле | Нет | Модульный контактор серии МК-103 Dekraft; ном.ток 20 А (АС-7а); кол-во и исполнение контактов – 4НО; напряжение управления 220 В пер.тока; ширина – 2 мод. х 18 мм; установка – на DIN-рейку. Контакторы МК-103 применяются в сетях напряжением до 400 В пер.тока для дистанционного управления небольшими нагрузками, требующими большого количества включений / отключений, например, насосы, системы вентиляции и т.п. Модульные контакторы не требуют дополнительных настроек и специального обслуживания. | Продукты DEKraft FD | DEKFD | C01 | Dekraft. Модульные контакторы МК-103 | DMC | Dekraft. Модульные контакторы | PVB | Энергетика Базовая | EC001653 | Модульный контактор для распределительного щита | 7 | Китай | https://static-pcsp.systeme.ru/image/TOdLvA1g.jpeg | https://static-pcsp.systeme.ru/image/TOdLvA1g.jpeg | 1 | не указан | [8 empty] | https://api.systeme.ru/product/media/download/987957 https://api.systeme.ru/product/media/download/991823 | https://api.systeme.ru/product/media/download/988101 | https://api.systeme.ru/certificates/default/download/2800 https://api.systeme.ru/certificates/default/download/2801 https://api.systeme.ru/certificates/default/download/2097 https://api.systeme.ru/certificates/default/download/1844 https://api.systeme.ru/certificates/default/download/182 | С-ТР ТС-НВО Д-ТР ЕАЭС-RoHS Д-ТР ЕАЭС-RoHS С-ТР ТС-НВО С-ТР ТС-НВО | ЕАЭС RU С-CN.НА46.В.04947_22 ЕАЭС N RU Д-CN.РА07.В.96565_22 ЕАЭС № RU Д-FR.РА01.В.43712_20 ЕАЭС RU С-FR.МЕ77.В.00718_20 ТС RU С-FR.МЕ77.В.01982 |  |  |  | 3655 | штука | 0 | 6 | BB1 PCE CAR P12 | 2 1 3 4 | 6 1 90 2160 | шт. шт. шт. шт. | 4610007505130 4610007505123 14610007505137 | 9.4 8.8 24.2 120 | 23.3 4.4 46.1 80 | 8.1 7 24.7 115 | см. см. см. см. | 1.273 0.204 19.637 486 | кг. кг. кг. кг. | 68 мм | 1.5 кВт | 4 | 0 | 0 | 0 | 25 А | 5.4 А | 400...400 В | Пластик (EV000139) | 2 | 220...230 В | 220...230 В | Нет | AC (перемен.) (EV000460) | AC (перемен.) (EV000460) | IP20 (EV006405) | Винтовое соединение (EV000415) | 20 А | Да | AC (перемен.) (EV000460) | 0 | 4 | 220...230 В | Срок гарантии на данное оборудование составляет 3 года с момента отгрузки со склада Систэм Электрик, с подтверждением соответствующим документом | Подлежит замене
18061DEK | Модульный контактор МК-103 3НО+1НЗ 20А 230В | Dekraft |  |  | 8536490000 | Прочие реле | Нет | Модульный контактор серии МК-103 Dekraft; ном.ток 20 А (АС-7а); кол-во и исполнение контактов – 3НО+1НЗ; напряжение управления 220 В пер.тока; ширина – 2 мод. х 18 мм; установка – на DIN-рейку. Контакторы МК-103 применяются в сетях напряжением до 400 В пер.тока для дистанционного управления небольшими нагрузками, требующими большого количества включений / отключений, например, насосы, системы вентиляции и т.п. Модульные контакторы не требуют дополнительных настроек и специального обслуживания. | Продукты DEKraft FD | DEKFD | C01 | Dekraft. Модульные контакторы МК-103 | DMC | Dekraft. Модульные контакторы | PVB | Энергетика Базовая | EC001653 | Модульный контактор для распределительного щита | 7 | Китай | https://static-pcsp.systeme.ru/image/oSmIc_az.jpeg | https://static-pcsp.systeme.ru/image/oSmIc_az.jpeg | 1 | не указан | [8 empty] | https://api.systeme.ru/product/media/download/987957 https://api.systeme.ru/product/media/download/991823 | https://api.systeme.ru/product/media/download/988101 | https://api.systeme.ru/certificates/default/download/2800 https://api.systeme.ru/certificates/default/download/2801 https://api.systeme.ru/certificates/default/download/2097 https://api.systeme.ru/certificates/default/download/1844 https://api.systeme.ru/certificates/default/download/182 | С-ТР ТС-НВО Д-ТР ЕАЭС-RoHS Д-ТР ЕАЭС-RoHS С-ТР ТС-НВО С-ТР ТС-НВО | ЕАЭС RU С-CN.НА46.В.04947_22 ЕАЭС N RU Д-CN.РА07.В.96565_22 ЕАЭС № RU Д-FR.РА01.В.43712_20 ЕАЭС RU С-FR.МЕ77.В.00718_20 ТС RU С-FR.МЕ77.В.01982 |  |  |  | 3505 | штука | 0 | 6 | BB1 PCE CAR | 2 1 3 | 6 1 90 | шт. шт. шт. | 4610007505154 4610007505147 14610007505151 | 7.5 6.8 24 | 22.2 3.6 23 | 8.8 8.5 48.5 | см. см. см. | 1.297 0.216 19.45 | кг. кг. кг. | 68 мм | 1.5 кВт | 3 | 1 | 0 | 0 | 25 А | 5.4 А | 400...400 В | Пластик (EV000139) | 2 | 220...230 В | 220...230 В | Нет | AC (перемен.) (EV000460) | AC (перемен.) (EV000460) | IP20 (EV006405) | Винтовое соединение (EV000415) | 20 А | Да | AC (перемен.) (EV000460) | 1 | 3 | 220...230 В | Срок гарантии на данное оборудование составляет 3 года с момента отгрузки со склада Систэм Электрик, с подтверждением соответствующим документом | Подлежит замене
18062DEK | Модульный контактор МК-103 2НО+2НЗ 20А 230В | Dekraft |  |  | 8536490000 | Прочие реле | Нет | Модульный контактор серии МК-103 Dekraft; ном.ток 20 А (АС-7а); кол-во и исполнение контактов – 2НО+2НЗ; напряжение управления 220 В пер.тока; ширина – 2 мод. х 18 мм; установка – на DIN-рейку. Контакторы МК-103 применяются в сетях напряжением до 400 В пер.тока для дистанционного управления небольшими нагрузками, требующими большого количества включений / отключений, например, насосы, системы вентиляции и т.п. Модульные контакторы не требуют дополнительных настроек и специального обслуживания. | Продукты DEKraft FD | DEKFD | C01 | Dekraft. Модульные контакторы МК-103 | DMC | Dekraft. Модульные контакторы | PVB | Энергетика Базовая | EC001653 | Модульный контактор для распределительного щита | 7 | Китай | https://static-pcsp.systeme.ru/image/TG9twfrw.jpeg | https://static-pcsp.systeme.ru/image/TG9twfrw.jpeg | 1 | не указан | [8 empty] | https://api.systeme.ru/product/media/download/987957 https://api.systeme.ru/product/media/download/991823 | https://api.systeme.ru/product/media/download/988101 | https://api.systeme.ru/certificates/default/download/2800 https://api.systeme.ru/certificates/default/download/2801 https://api.systeme.ru/certificates/default/download/2097 https://api.systeme.ru/certificates/default/download/1844 https://api.systeme.ru/certificates/default/download/182 | С-ТР ТС-НВО Д-ТР ЕАЭС-RoHS Д-ТР ЕАЭС-RoHS С-ТР ТС-НВО С-ТР ТС-НВО | ЕАЭС RU С-CN.НА46.В.04947_22 ЕАЭС N RU Д-CN.РА07.В.96565_22 ЕАЭС № RU Д-FR.РА01.В.43712_20 ЕАЭС RU С-FR.МЕ77.В.00718_20 ТС RU С-FR.МЕ77.В.01982 |  |  |  | 3625 | штука | 0 | 6 | BB1 PCE CAR P12 | 2 1 3 4 | 6 1 90 2700 | шт. шт. шт. шт. | 4610007505178 4610007505161 14610007505175 | 7.5 6.8 24 120 | 22.2 3.6 23 80 | 8.8 8.5 48.5 110 | см. см. см. см. | 1.297 0.216 19.45 585 | кг. кг. кг. кг. | 68 мм | 1.5 кВт | 2 | 2 | 0 | 0 | 25 А | 5.4 А | 400...400 В | Пластик (EV000139) | 2 | 220...230 В | 220...230 В | Нет | AC (перемен.) (EV000460) | AC (перемен.) (EV000460) | IP20 (EV006405) | Винтовое соединение (EV000415) | 20 А | Да | AC (перемен.) (EV000460) | 2 | 2 | 220...230 В | Срок гарантии на данное оборудование составляет 3 года с момента отгрузки со склада Систэм Электрик, с подтверждением соответствующим документом | Подлежит замене
18063DEK | Модульный контактор МК-103 4НЗ 20А 230В | Dekraft |  |  | 8536490000 | Прочие реле | Нет | Модульный контактор серии МК-103 Dekraft; ном.ток 20 А (АС-7а); кол-во и исполнение контактов – 4НЗ; напряжение управления 220 В пер.тока; ширина – 2 мод. х 18 мм; установка – на DIN-рейку. Контакторы МК-103 применяются в сетях напряжением до 400 В пер.тока для дистанционного управления небольшими нагрузками, требующими большого количества включений / отключений, например, насосы, системы вентиляции и т.п. Модульные контакторы не требуют дополнительных настроек и специального обслуживания. | Продукты DEKraft FD | DEKFD | C01 | Dekraft. Модульные контакторы МК-103 | DMC | Dekraft. Модульные контакторы | PVB | Энергетика Базовая | EC001653 | Модульный контактор для распределительного щита | 7 | Китай | https://static-pcsp.systeme.ru/image/csTNguGP.jpeg | https://static-pcsp.systeme.ru/image/csTNguGP.jpeg | 1 | не указан | [8 empty] | https://api.systeme.ru/product/media/download/987957 https://api.systeme.ru/product/media/download/991823 | https://api.systeme.ru/product/media/download/988101 | https://api.systeme.ru/certificates/default/download/2800 https://api.systeme.ru/certificates/default/download/2801 https://api.systeme.ru/certificates/default/download/2097 https://api.systeme.ru/certificates/default/download/1844 https://api.systeme.ru/certificates/default/download/182 | С-ТР ТС-НВО Д-ТР ЕАЭС-RoHS Д-ТР ЕАЭС-RoHS С-ТР ТС-НВО С-ТР ТС-НВО | ЕАЭС RU С-CN.НА46.В.04947_22 ЕАЭС N RU Д-CN.РА07.В.96565_22 ЕАЭС № RU Д-FR.РА01.В.43712_20 ЕАЭС RU С-FR.МЕ77.В.00718_20 ТС RU С-FR.МЕ77.В.01982 |  |  |  | 3565 | штука | 0 | 6 | BB1 PCE CAR P12 | 2 1 3 4 | 6 1 90 2700 | шт. шт. шт. шт. | 4610007505192 4610007505185 14610007505199 | 7.5 6.8 24 120 | 22.2 3.6 23 80 | 8.8 8.5 48.5 110 | см. см. см. см. | 1.297 0.216 19.45 585 | кг. кг. кг. кг. | 68 мм | 1.5 кВт | 0 | 4 | 0 | 0 | 25 А | 5.4 А | 400...400 В | Пластик (EV000139) | 2 | 220...230 В | 220...230 В | Нет | AC (перемен.) (EV000460) | AC (перемен.) (EV000460) | IP20 (EV006405) | Винтовое соединение (EV000415) | 20 А | Да | AC (перемен.) (EV000460) | 4 | 0 | 220...230 В | Срок гарантии на данное оборудование составляет 3 года с момента отгрузки со склада Систэм Электрик, с подтверждением соответствующим документом | Подлежит замене
18064DEK | Модульный контактор МК-103 2НО 25А 230В | Dekraft |  |  | 8536490000 | Прочие реле | Нет | Модульный контактор серии МК-103 Dekraft; ном.ток 25 А (АС-7а); кол-во и исполнение контактов – 2НО; напряжение управления 220 В пер.тока; ширина – 1 мод. х 18 мм; установка – на DIN-рейку. Контакторы МК-103 применяются в сетях напряжением до 400 В пер.тока для дистанционного управления небольшими нагрузками, требующими большого количества включений / отключений, например, насосы, системы вентиляции и т.п. Модульные контакторы не требуют дополнительных настроек и специального обслуживания. | Продукты DEKraft FD | DEKFD | C01 | Dekraft. Модульные контакторы МК-103 | DMC | Dekraft. Модульные контакторы | PVB | Энергетика Базовая | EC001653 | Модульный контактор для распределительного щита | 7 | Китай | https://static-pcsp.systeme.ru/image/cqFhQ4Ml57JDu5IB5fbfc30ee5f381606402830.jpeg https://static-pcsp.systeme.ru/image/y3uD_93hsiYsmYab67b34fca021401739804618.jpeg https://static-pcsp.systeme.ru/image/oj-b5BGNhGZdlNNO67b34fca0b7241739804618.jpeg https://static-pcsp.systeme.ru/image/SBEw8ioK-k1RoI4q67b34fca1514b1739804618.jpeg | https://static-pcsp.systeme.ru/image/cqFhQ4Ml57JDu5IB5fbfc30ee5f381606402830.jpeg | 1 2 3 4 | не указан не указан не указан не указан | [8 empty] | https://api.systeme.ru/product/media/download/987957 https://api.systeme.ru/product/media/download/991823 | https://api.systeme.ru/product/media/download/988101 | https://api.systeme.ru/certificates/default/download/2800 https://api.systeme.ru/certificates/default/download/2801 https://api.systeme.ru/certificates/default/download/2097 https://api.systeme.ru/certificates/default/download/1844 https://api.systeme.ru/certificates/default/download/182 | С-ТР ТС-НВО Д-ТР ЕАЭС-RoHS Д-ТР ЕАЭС-RoHS С-ТР ТС-НВО С-ТР ТС-НВО | ЕАЭС RU С-CN.НА46.В.04947_22 ЕАЭС N RU Д-CN.РА07.В.96565_22 ЕАЭС № RU Д-FR.РА01.В.43712_20 ЕАЭС RU С-FR.МЕ77.В.00718_20 ТС RU С-FR.МЕ77.В.01982 | https://api.systeme.ru/player/embed?ref=18064DEK | https://static-pcsp.systeme.ru/player_360/629fabf780295ufmI46n5VL4uUmAWPKe1TsttN3tS89kk_1654631415.jpg https://static-pcsp.systeme.ru/player_360/629fabf786bbchaEGLIn6jO-qsVUIA_S0E1dpxpfmtGH9_1654631415.jpg https://static-pcsp.systeme.ru/player_360/629fabf78cc0eWlO172A4NfEzBNXQh8U9g9_C2jjua7ny_1654631415.jpg https://static-pcsp.systeme.ru/player_360/629fabf792ed3_ihoTyAxificeazsVwa61K9QwY1lAUhj_1654631415.jpg https://static-pcsp.systeme.ru/player_360/629fabf799c73hNRlhRsUZz6cNyajbys8Mm8IxIobd1vZ_1654631415.jpg https://static-pcsp.systeme.ru/player_360/629fabf79fb63n4i3Vw42PJaeerZCLivLswWz_VLltRdu_1654631415.jpg https://static-pcsp.systeme.ru/player_360/629fabf7a651abrFzosRH-ybV0GQmuaZi1SMloBcW1Amd_1654631415.jpg https://static-pcsp.systeme.ru/player_360/629fabf7ac805TmIIu2QPgp7c8MoWER9Pt3bS_HqeHl2w_1654631415.jpg https://static-pcsp.systeme.ru/player_360/629fabf7b2839sPiR4qcMyJp6wLaTJPUXvLw2VIKR1I_I_1654631415.jpg https://static-pcsp.systeme.ru/player_360/629fabf7b8ef6ptYStYLoQcyfLC8HxN0jGsObmmIPIGSp_1654631415.jpg https://static-pcsp.systeme.ru/player_360/629fabf7beb44PofOlxzQwz8as0cXuacLSdX4Jirt6-Bo_1654631415.jpg https://static-pcsp.systeme.ru/player_360/629fabf7c45f9SZULJ_XhSxjn4_EaFPr60WNjfJpcLJpa_1654631415.jpg https://static-pcsp.systeme.ru/player_360/629fabf7ca8e2j644fJjYQPsXKAX0cm3oP_R2DmstYaST_1654631415.jpg https://static-pcsp.systeme.ru/player_360/629fabf7d1976yvGaeM2Akio6fi1NFmsO9kLWf7-NTxub_1654631415.jpg https://static-pcsp.systeme.ru/player_360/629fabf7d84aeGhzVTBepuD-hs6chI5G2yvLRcxeuMEfc_1654631415.jpg https://static-pcsp.systeme.ru/player_360/629fabf7de099CjHrW4F-A8prOmlV6WmzwS3dAZcYg1B7_1654631415.jpg https://static-pcsp.systeme.ru/player_360/629fabf7e3ddc8mBz_jQ7jwgtuC_ghPPSqF52eidL8GFF_1654631415.jpg https://static-pcsp.systeme.ru/player_360/629fabf7eade531JM_6ecXEXPgNrJmYdfmXUiEmX8R96-_1654631415.jpg https://static-pcsp.systeme.ru/player_360/629fabf7f2447TaauXwMk8s7V-54ATi_Z9yMue-VtTRJi_1654631415.jpg https://static-pcsp.systeme.ru/player_360/629fabf805e4fqoEnPSBTW1aFdjcmVVKy0gL8pZ05KjPK_1654631416.jpg https://static-pcsp.systeme.ru/player_360/629fabf80d9fawKPSlwiGutyHjIx7UarrLH_GhGDZNGqn_1654631416.jpg https://static-pcsp.systeme.ru/player_360/629fabf8152fcLmBhGz8EseQMISMXVREd16Ue3eNEgZpM_1654631416.jpg https://static-pcsp.systeme.ru/player_360/629fabf81b174YiINv0cqOBydx0hexJdVokRLzLTbgU-y_1654631416.jpg https://static-pcsp.systeme.ru/player_360/629fabf81f7296rV5CJEylA3TJB7Ubcn979LOUU-OHAnb_1654631416.jpg https://static-pcsp.systeme.ru/player_360/629fabf826f3bjNu1owPbFA8Qv3lkJyHo9MXztHTFZkY7_1654631416.jpg https://static-pcsp.systeme.ru/player_360/629fabf82e7834EkRPbb4vZA8_mTJ-IZ1z701n421QuqE_1654631416.jpg https://static-pcsp.systeme.ru/player_360/629fabf8362b9Tv9qMziQU7-9LcZx6fpO7mu3rNyjGQBA_1654631416.jpg https://static-pcsp.systeme.ru/player_360/629fabf83dca9Tkk2DJvrdyyFLfsADFejzuVpXHQ9uvjW_1654631416.jpg https://static-pcsp.systeme.ru/player_360/629fabf845ac65mF8dAflWZ00f3udShj9QBBPiNaGakKJ_1654631416.jpg https://static-pcsp.systeme.ru/player_360/629fabf84d4767n83gfqVi1yaFTjeRW93zfNcZKt7VjLY_1654631416.jpg https://static-pcsp.systeme.ru/player_360/629fabf854e199xIeZ5SuycxfiVATfmJZcDven1ACMf11_1654631416.jpg https://static-pcsp.systeme.ru/player_360/629fabf85c48fQVC8lLruNW_JKWEqdVaD38BsfWj-8J4t_1654631416.jpg https://static-pcsp.systeme.ru/player_360/629fabf863edbv7tr6V3GvmfJ2ni1FxP8Fd5PxGlZtf2__1654631416.jpg https://static-pcsp.systeme.ru/player_360/629fabf86d3c2NgkwNgWsK6Tg8w78YLNGXYBcas06oqd6_1654631416.jpg https://static-pcsp.systeme.ru/player_360/629fabf873ad0duvUkeSG5LnJQHJBqg0Iu8L_W0OWTznu_1654631416.jpg https://static-pcsp.systeme.ru/player_360/629fabf879ef1ItohdFfpweFuWNFBCvB0QP6lP1VnWlaI_1654631416.jpg https://static-pcsp.systeme.ru/player_360/629fabf881357UidR5331f3uoQcTmU_mCc-eedrPCVGSe_1654631416.jpg https://static-pcsp.systeme.ru/player_360/629fabf88918bSMAdNGH-LJZqd0-a5nbgAQbo7AwzjLAM_1654631416.jpg https://static-pcsp.systeme.ru/player_360/629fabf890c5flCosKczkV0Xg0U6nv8VywlgR-VQFdcCY_1654631416.jpg https://static-pcsp.systeme.ru/player_360/629fabf8988cbCAeH-bVCQW-MiMo0-c9-g98MUV6kF9Dj_1654631416.jpg https://static-pcsp.systeme.ru/player_360/629fabf8a06977D4j-wfXccIndXS-8eVMDWqfu_XM2w-I_1654631416.jpg https://static-pcsp.systeme.ru/player_360/629fabf8afd80J1pQUgaV7nNNvn5g4UHz4VQjEY1z7b6Z_1654631416.jpg https://static-pcsp.systeme.ru/player_360/629fabf8b770c1PKAthYCpj4_bTqRzvXaPytaKA_XRHPF_1654631416.jpg https://static-pcsp.systeme.ru/player_360/629fabf8bf3e1gYeHMrqTb3uQfu8Ck0vj0d10ETQLV5qz_1654631416.jpg https://static-pcsp.systeme.ru/player_360/629fabf8c54ccfnD8Z4lO-qcVZLjDYwLjPAd64kJX5_Id_1654631416.jpg https://static-pcsp.systeme.ru/player_360/629fabf8cb534SClEu19zc8ITczEQjNFdYIA10QiHrs8a_1654631416.jpg https://static-pcsp.systeme.ru/player_360/629fabf8d1c0brvwN8Kg1Q0mAZvW8x3nsxKekQrbGJYr7_1654631416.jpg https://static-pcsp.systeme.ru/player_360/629fabf8d761bUToOjqHAmYL9-qGj-j-OpBDxwQdoaEA-_1654631416.jpg https://static-pcsp.systeme.ru/player_360/629fabf8ddb29GM9bhdKaIVlAWnTxlA5xtau_jBzEMcn4_1654631416.jpg https://static-pcsp.systeme.ru/player_360/629fabf8e46cdFs-Uv5OjlsDvmwnyoekXOP0DNdspySjr_1654631416.jpg https://static-pcsp.systeme.ru/player_360/629fabf8eabc9efUe-E87LX7eRd649Z2iu3zEEPVTHOP4_1654631416.jpg https://static-pcsp.systeme.ru/player_360/629fabf8efebdnKI3ZkbkQoxRUa2E9g9-tul2F8U4s3M8_1654631416.jpg https://static-pcsp.systeme.ru/player_360/629fabf901ce6sr-LRu_Bl2AgoXDFsUCgGMBByE52dF5N_1654631417.jpg https://static-pcsp.systeme.ru/player_360/629fabf907c81jnoLRoHFzaJF-sU17kdRrS00W66BJZZ9_1654631417.jpg https://static-pcsp.systeme.ru/player_360/629fabf90d603wJRRJe4PYVEC6OEtzewNSCPW7WhQNunx_1654631417.jpg https://static-pcsp.systeme.ru/player_360/629fabf911e12tu3jir7DyRLjtDuKCnvyz1Fl33SpC3l8_1654631417.jpg https://static-pcsp.systeme.ru/player_360/629fabf918354FNXnarHlgGf2lMIgrNWS-87Pk5eMqe6l_1654631417.jpg https://static-pcsp.systeme.ru/player_360/629fabf91e2c2hmO1FnasvJo7Vy-s8WJxycAEB0tmfS6o_1654631417.jpg |  | 1875 | штука | 0 | 12 | BB1 PCE CAR P12 | 2 1 3 4 | 12 1 180 5400 | шт. шт. шт. шт. | 4610007505215 4610007505208 14610007505212 | 9.3 8.8 24.2 120 | 23.2 2.3 46.3 80 | 8.1 7.1 24.6 110 | см. см. см. см. | 1.481 0.118 22.725 678 | кг. кг. кг. кг. | 68 мм | 1.5 кВт | 2 | 0 | 0 | 0 | 25 А | 5.4 А | 250...250 В | Пластик (EV000139) | 1 | 220...230 В | 220...230 В | Нет | AC (перемен.) (EV000460) | AC (перемен.) (EV000460) | IP20 (EV006405) | Винтовое соединение (EV000415) | 25 А | Да | AC (перемен.) (EV000460) | 0 | 2 | 220...230 В | Срок гарантии на данное оборудование составляет 3 года с момента отгрузки со склада Систэм Электрик, с подтверждением соответствующим документом | Подлежит замене
18065DEK | Модульный контактор МК-103 1НО+1НЗ 25А 230В | Dekraft |  |  | 8536490000 | Прочие реле | Нет | Модульный контактор серии МК-103 Dekraft; ном.ток 25 А (АС-7а); кол-во и исполнение контактов – 1НО+1НЗ; напряжение управления 220 В пер.тока; ширина – 1 мод. х 18 мм; установка – на DIN-рейку. Контакторы МК-103 применяются в сетях напряжением до 400 В пер.тока для дистанционного управления небольшими нагрузками, требующими большого количества включений / отключений, например, насосы, системы вентиляции и т.п. Модульные контакторы не требуют дополнительных настроек и специального обслуживания. | Продукты DEKraft FD | DEKFD | C01 | Dekraft. Модульные контакторы МК-103 | DMC | Dekraft. Модульные контакторы | PVB | Энергетика Базовая | EC001653 | Модульный контактор для распределительного щита | 7 | Китай | https://static-pcsp.systeme.ru/image/UnQIpgeFxe0sBnqi68834017c44fc1753432087.jpeg https://static-pcsp.systeme.ru/image/ljNtwxhTAwCAzioX6883401bd2f8e1753432091.jpeg https://static-pcsp.systeme.ru/image/nPrpSsOCbcGPmjn16883401f7f6011753432095.jpeg | https://static-pcsp.systeme.ru/image/UnQIpgeFxe0sBnqi68834017c44fc1753432087.jpeg | 1 2 3 | не указан не указан не указан | [8 empty] | https://api.systeme.ru/product/media/download/987957 https://api.systeme.ru/product/media/download/991823 | https://api.systeme.ru/product/media/download/988101 | https://api.systeme.ru/certificates/default/download/2800 https://api.systeme.ru/certificates/default/download/2801 https://api.systeme.ru/certificates/default/download/2097 https://api.systeme.ru/certificates/default/download/1844 https://api.systeme.ru/certificates/default/download/182 | С-ТР ТС-НВО Д-ТР ЕАЭС-RoHS Д-ТР ЕАЭС-RoHS С-ТР ТС-НВО С-ТР ТС-НВО | ЕАЭС RU С-CN.НА46.В.04947_22 ЕАЭС N RU Д-CN.РА07.В.96565_22 ЕАЭС № RU Д-FR.РА01.В.43712_20 ЕАЭС RU С-FR.МЕ77.В.00718_20 ТС RU С-FR.МЕ77.В.01982 |  |  |  | 1850 | штука | 0 | 12 | BB1 PCE CAR P12 | 2 1 3 4 | 12 1 180 5400 | шт. шт. шт. шт. | 4610007505239 4610007505222 14610007505236 | 9.5 8.7 24 120 | 23.1 2.4 46.8 80 | 8.2 7 24.8 110 | см. см. см. см. | 1.494 0.122 22.844 700 | кг. кг. кг. кг. | 68 мм | 1.5 кВт | 1 | 1 | 0 | 0 | 25 А | 5.4 А | 250...250 В | Пластик (EV000139) | 1 | 220...230 В | 220...230 В | Нет | AC (перемен.) (EV000460) | AC (перемен.) (EV000460) | IP20 (EV006405) | Винтовое соединение (EV000415) | 25 А | Да | AC (перемен.) (EV000460) | 1 | 1 | 220...230 В | Срок гарантии на данное оборудование составляет 3 года с момента отгрузки со склада Систэм Электрик, с подтверждением соответствующим документом | Подлежит замене
18067DEK | Модульный контактор МК-103 4НО 25А 230В | Dekraft |  |  | 8536490000 | Прочие реле | Нет | Модульный контактор серии МК-103 Dekraft; ном.ток 25 А (АС-7а); кол-во и исполнение контактов – 4НО; напряжение управления 220 В пер.тока; ширина – 2 мод. х 18 мм; установка – на DIN-рейку. Контакторы МК-103 применяются в сетях напряжением до 400 В пер.тока для дистанционного управления небольшими нагрузками, требующими большого количества включений / отключений, например, насосы, системы вентиляции и т.п. Модульные контакторы не требуют дополнительных настроек и специального обслуживания. | Продукты DEKraft FD | DEKFD | C01 | Dekraft. Модульные контакторы МК-103 | DMC | Dekraft. Модульные контакторы | PVB | Энергетика Базовая | EC001653 | Модульный контактор для распределительного щита | 7 | Китай | https://static-pcsp.systeme.ru/image/VPTqR57lo2vgNxMb5fbfc310837021606402832.jpeg https://static-pcsp.systeme.ru/image/rKAM0gskgzuXxZz_67b34fc9d38371739804617.jpeg https://static-pcsp.systeme.ru/image/KBOGvCxIBna0XdbE67b34fc9ded051739804617.jpeg https://static-pcsp.systeme.ru/image/BavEM9e87M0LCWxE67b34fc9ec3761739804617.jpeg | https://static-pcsp.systeme.ru/image/VPTqR57lo2vgNxMb5fbfc310837021606402832.jpeg | 1 2 3 4 | не указан не указан не указан не указан | [8 empty] | https://api.systeme.ru/product/media/download/987957 https://api.systeme.ru/product/media/download/991823 | https://api.systeme.ru/product/media/download/988101 | https://api.systeme.ru/certificates/default/download/2800 https://api.systeme.ru/certificates/default/download/2801 https://api.systeme.ru/certificates/default/download/2097 https://api.systeme.ru/certificates/default/download/1844 https://api.systeme.ru/certificates/default/download/182 | С-ТР ТС-НВО Д-ТР ЕАЭС-RoHS Д-ТР ЕАЭС-RoHS С-ТР ТС-НВО С-ТР ТС-НВО | ЕАЭС RU С-CN.НА46.В.04947_22 ЕАЭС N RU Д-CN.РА07.В.96565_22 ЕАЭС № RU Д-FR.РА01.В.43712_20 ЕАЭС RU С-FR.МЕ77.В.00718_20 ТС RU С-FR.МЕ77.В.01982 | https://api.systeme.ru/player/embed?ref=18067DEK | https://static-pcsp.systeme.ru/player_360/629fabf925d9djrQLML7WZ5HxPPPBPxztYQUCkU8RogSD_1654631417.jpg https://static-pcsp.systeme.ru/player_360/629fabf92a246qJLjp0cWW5_U_5OHgDNqmKO0DthxN397_1654631417.jpg https://static-pcsp.systeme.ru/player_360/629fabf92e43dmPhYTZJrQ-qXzTYR-pj74N3TwvF-0jQp_1654631417.jpg https://static-pcsp.systeme.ru/player_360/629fabf9326f0rMI2ZhejkEJTt45cptcqdNqYdyvz-Izc_1654631417.jpg https://static-pcsp.systeme.ru/player_360/629fabf9371d9PZtX-VJ5jFWIGXgAjFNOsu7dXGDtLwQm_1654631417.jpg https://static-pcsp.systeme.ru/player_360/629fabf93c961Bt6zMbknFdgvmLQ9WinuN3jdFRfKm3Ax_1654631417.jpg https://static-pcsp.systeme.ru/player_360/629fabf94231fo4j_ZLMv6wBI-SxNiqis3F1fQvsaPObe_1654631417.jpg https://static-pcsp.systeme.ru/player_360/629fabf947f7d0EXZA8nmQIZ8RER9dyq_5CbOB2e5ndL6_1654631417.jpg https://static-pcsp.systeme.ru/player_360/629fabf94da3aQmlF2wnwXdr8PMpT_gK1gGVEybRCeGjM_1654631417.jpg https://static-pcsp.systeme.ru/player_360/629fabf953483EIJIu3lsCWpViVbVlEXATL6ZOarLBXLv_1654631417.jpg https://static-pcsp.systeme.ru/player_360/629fabf958c06X5tMcjyrhiF8r976zAjr7JbdIRIur70f_1654631417.jpg https://static-pcsp.systeme.ru/player_360/629fabf95e2cbnMpcrYjrzGJKZqvoc8D_iQCEZuJ6Bm0__1654631417.jpg https://static-pcsp.systeme.ru/player_360/629fabf9651a5zW3jVp35bJi1TwaQdqI3Shx0i7KcOZaS_1654631417.jpg https://static-pcsp.systeme.ru/player_360/629fabf96a9a5-gJubUYprAdQ3DkH16nfw4OCmqHDi1wE_1654631417.jpg https://static-pcsp.systeme.ru/player_360/629fabf971b42vqD4VfOCYULy6v-fRX57RtnoyCW3wOri_1654631417.jpg https://static-pcsp.systeme.ru/player_360/629fabf9770e2fR6hVbi4Ikgf3PA3KUMX3gc400XNdf1k_1654631417.jpg https://static-pcsp.systeme.ru/player_360/629fabf97c74eUIqodVSuCjSRESp0OhLp34u7ax_xj62V_1654631417.jpg https://static-pcsp.systeme.ru/player_360/629fabf98208730TOjiYaaMs2lHaL40bgL2DNQ3vtxiKA_1654631417.jpg https://static-pcsp.systeme.ru/player_360/629fabf9878a4YvmJ1U7_I4vqs4JjWG4jUvWs3FDv3hPd_1654631417.jpg https://static-pcsp.systeme.ru/player_360/629fabf98d370zdzDAroS9gcuV4I4sOQo7bCDmlXVnElf_1654631417.jpg https://static-pcsp.systeme.ru/player_360/629fabf992cddc142lfwwdyk77PBR7HtnkqNQlqTPgA7G_1654631417.jpg https://static-pcsp.systeme.ru/player_360/629fabf9985178kKqXClJB6IIB-yG_ONNxIxl_wEg21xJ_1654631417.jpg https://static-pcsp.systeme.ru/player_360/629fabf99df5eqtxudnZITfPa-3AzYx0QYNUlP9MhYxAw_1654631417.jpg https://static-pcsp.systeme.ru/player_360/629fabf9a4f99Qvrk76DA7d7_gtc2oZpQnCREuiViPOPM_1654631417.jpg https://static-pcsp.systeme.ru/player_360/629fabf9aa9bcTPEojMwox6KUB0zA7mJsX-w_7ez1Pwrl_1654631417.jpg https://static-pcsp.systeme.ru/player_360/629fabf9b0c11poH3aqTALT5HZ8yen0VwpGAIopmhMpK7_1654631417.jpg https://static-pcsp.systeme.ru/player_360/629fabf9b6e2eSuqo5zwkIGuaXm6vEMyJGyisguXMPnWv_1654631417.jpg https://static-pcsp.systeme.ru/player_360/629fabf9bc0c3HAeus8URrwSYrLx-01q4LTpfVi7n3LNx_1654631417.jpg https://static-pcsp.systeme.ru/player_360/629fabf9c12dcuEI-WiQOPXBiHbawDbTZ9wC_wSjsWo1u_1654631417.jpg https://static-pcsp.systeme.ru/player_360/629fabf9c6a94IvohuW5c6ofqOuZkWxZeGx0GutKTODxo_1654631417.jpg https://static-pcsp.systeme.ru/player_360/629fabf9cbf8eLPimIhQoQEpNxHAcBk9tUHwb2XmmuSc__1654631417.jpg https://static-pcsp.systeme.ru/player_360/629fabf9d19285Z_iAtV2L9wgiBl6mt5ZNcZdf2ob3yD3_1654631417.jpg https://static-pcsp.systeme.ru/player_360/629fabf9d72d7895VczcY5iGdkWh5PrLRZnluL8H1157s_1654631417.jpg https://static-pcsp.systeme.ru/player_360/629fabf9dd2234UotJH5njdoAc5tzXd2gWKyBUT6UlJ24_1654631417.jpg https://static-pcsp.systeme.ru/player_360/629fabf9e5d89xvEqeKPZYYGCt4H5WZ7jK6i5gO2pNGBy_1654631417.jpg https://static-pcsp.systeme.ru/player_360/629fabf9ec247WqING81HB0l-GIw-cMG0D8tqJOc8BsPS_1654631417.jpg https://static-pcsp.systeme.ru/player_360/629fabf9f20bbhuetXVqg2tiO-BYaeXdxGNMu0CWz0-xs_1654631417.jpg https://static-pcsp.systeme.ru/player_360/629fabfa044c53uy5PSho06AJjnViHZ19yMpa5fiWWcti_1654631418.jpg https://static-pcsp.systeme.ru/player_360/629fabfa0a680Q7Yue7vKQWKfgsTdVf6YNoBRbvhEKiJO_1654631418.jpg https://static-pcsp.systeme.ru/player_360/629fabfa10e1b0YTFd2in8H_hlYm3lkKQba0MI0V3rzMr_1654631418.jpg https://static-pcsp.systeme.ru/player_360/629fabfa16c73feJpWx-XIo7-oTERohkrQxNK4-x4mpzq_1654631418.jpg https://static-pcsp.systeme.ru/player_360/629fabfa1d170UYO1BkQOFBDHHVxV97yF2bEsEAfnAdZc_1654631418.jpg https://static-pcsp.systeme.ru/player_360/629fabfa22eeensjK0-5RUvaxuM7iV4J7z8wm3m8uMvhJ_1654631418.jpg https://static-pcsp.systeme.ru/player_360/629fabfa290d5u5nfuRNfo-19fC4Mx7giNSyjUhk78J9S_1654631418.jpg https://static-pcsp.systeme.ru/player_360/629fabfa307c8iKCWZ-bvSCTOVKfLgWSWS9ikJrjzqShX_1654631418.jpg https://static-pcsp.systeme.ru/player_360/629fabfa382eaxmOsEbxDPqjACdoGHt5-ScsNFsL5TX6R_1654631418.jpg https://static-pcsp.systeme.ru/player_360/629fabfa402ea_EduuU_iIT54jIJX1PYQuQIRtPW3P_CI_1654631418.jpg https://static-pcsp.systeme.ru/player_360/629fabfa4620aZMbJOipJFPeZOrBt5h264aX1UtocYsPI_1654631418.jpg https://static-pcsp.systeme.ru/player_360/629fabfa4d330CI0_OGXO6pDdhPO_CTnvUOZ5t_6kcF51_1654631418.jpg https://static-pcsp.systeme.ru/player_360/629fabfa531561jeRxzOB-dWiUx2NgnYUGT5NZpz35ztZ_1654631418.jpg https://static-pcsp.systeme.ru/player_360/629fabfa5ad83oqLi5sxOr5iCz6MupP38Lg0F8A2ZlMeD_1654631418.jpg https://static-pcsp.systeme.ru/player_360/629fabfa628a1EFhDeSLlx85CalGxXu9t3mk2ZDwmEtwS_1654631418.jpg https://static-pcsp.systeme.ru/player_360/629fabfa6a454O3QCYksAtpesOMvwaLclJnhHBh-xtjQs_1654631418.jpg https://static-pcsp.systeme.ru/player_360/629fabfa705e4GGeI2FE8jx1qm3KuDEETblbrKnXUDAbI_1654631418.jpg https://static-pcsp.systeme.ru/player_360/629fabfa760eejIl_3QxQ6VPWhddzYRo9YzTQZlyuDvQI_1654631418.jpg https://static-pcsp.systeme.ru/player_360/629fabfa7b9e1wgFoXH_cALy4H9lYEyI2_MdtWb-rOUmx_1654631418.jpg https://static-pcsp.systeme.ru/player_360/629fabfa82941JuHd464jnO43srSeCQucTF4UK42ogIC2_1654631418.jpg https://static-pcsp.systeme.ru/player_360/629fabfa88267LZ88QPURe3Ow6WSmV0zTEPehX069jFbH_1654631418.jpg |  | 3625 | штука | 0 | 6 | BB1 PCE CAR P12 | 2 1 3 4 | 6 1 90 2700 | шт. шт. шт. шт. | 4610007505277 4610007505260 14610007505274 | 9.3 8.8 23.9 120 | 23.3 4.2 46.4 80 | 8.2 7 24.9 121 | см. см. см. см. | 1.267 0.203 19.421 582 | кг. кг. кг. кг. | 68 мм | 1.5 кВт | 4 | 0 | 0 | 0 | 25 А | 5.4 А | 400...400 В | Пластик (EV000139) | 2 | 220...230 В | 220...230 В | Нет | AC (перемен.) (EV000460) | AC (перемен.) (EV000460) | IP20 (EV006405) | Винтовое соединение (EV000415) | 25 А | Да | AC (перемен.) (EV000460) | 0 | 4 | 220...230 В | Срок гарантии на данное оборудование составляет 3 года с момента отгрузки со склада Систэм Электрик, с подтверждением соответствующим документом | Подлежит замене
18068DEK | Модульный контактор МК-103 3НО+1НЗ 25А 230В | Dekraft |  |  | 8536490000 | Прочие реле | Нет | Модульный контактор серии МК-103 Dekraft; ном.ток 25 А (АС-7а); кол-во и исполнение контактов – 3НО+1НЗ; напряжение управления 220 В пер.тока; ширина – 2 мод. х 18 мм; установка – на DIN-рейку. Контакторы МК-103 применяются в сетях напряжением до 400 В пер.тока для дистанционного управления небольшими нагрузками, требующими большого количества включений / отключений, например, насосы, системы вентиляции и т.п. Модульные контакторы не требуют дополнительных настроек и специального обслуживания. | Продукты DEKraft FD | DEKFD | C01 | Dekraft. Модульные контакторы МК-103 | DMC | Dekraft. Модульные контакторы | PVB | Энергетика Базовая | EC001653 | Модульный контактор для распределительного щита | 7 | Китай | https://static-pcsp.systeme.ru/image/oSmIc_az.jpeg | https://static-pcsp.systeme.ru/image/oSmIc_az.jpeg | 1 | не указан | [8 empty] | https://api.systeme.ru/product/media/download/987957 https://api.systeme.ru/product/media/download/991823 | https://api.systeme.ru/product/media/download/988101 | https://api.systeme.ru/certificates/default/download/2800 https://api.systeme.ru/certificates/default/download/2801 https://api.systeme.ru/certificates/default/download/2097 https://api.systeme.ru/certificates/default/download/1844 https://api.systeme.ru/certificates/default/download/182 | С-ТР ТС-НВО Д-ТР ЕАЭС-RoHS Д-ТР ЕАЭС-RoHS С-ТР ТС-НВО С-ТР ТС-НВО | ЕАЭС RU С-CN.НА46.В.04947_22 ЕАЭС N RU Д-CN.РА07.В.96565_22 ЕАЭС № RU Д-FR.РА01.В.43712_20 ЕАЭС RU С-FR.МЕ77.В.00718_20 ТС RU С-FR.МЕ77.В.01982 |  |  |  | 3555 | штука | 0 | 6 | BB1 PCE CAR P12 | 2 1 3 4 | 6 1 90 2700 | шт. шт. шт. шт. | 4610007505291 4610007505284 14610007505298 | 7.5 6.8 24 80 | 22.2 3.6 23 120 | 8.8 8.5 48.5 110 | см. см. см. см. | 1.297 0.216 19.45 583.5 | кг. кг. кг. кг. | 68 мм | 1.5 кВт | 3 | 1 | 0 | 0 | 25 А | 5.4 А | 400...400 В | Пластик (EV000139) | 2 | 220...230 В | 220...230 В | Нет | AC (перемен.) (EV000460) | AC (перемен.) (EV000460) | IP20 (EV006405) | Винтовое соединение (EV000415) | 25 А | Да | AC (перемен.) (EV000460) | 1 | 3 | 220...230 В | Срок гарантии на данное оборудование составляет 3 года с момента отгрузки со склада Систэм Электрик, с подтверждением соответствующим документом | Подлежит замене
18069DEK | Модульный контактор МК-103 2НО+2НЗ 25А 230В | Dekraft |  |  | 8536490000 | Прочие реле | Нет | Модульный контактор серии МК-103 Dekraft; ном.ток 25 А (АС-7а); кол-во и исполнение контактов – 2НО+2НЗ; напряжение управления 220 В пер.тока; ширина – 2 мод. х 18 мм; установка – на DIN-рейку. Контакторы МК-103 применяются в сетях напряжением до 400 В пер.тока для дистанционного управления небольшими нагрузками, требующими большого количества включений / отключений, например, насосы, системы вентиляции и т.п. Модульные контакторы не требуют дополнительных настроек и специального обслуживания. | Продукты DEKraft FD | DEKFD | C01 | Dekraft. Модульные контакторы МК-103 | DMC | Dekraft. Модульные контакторы | PVB | Энергетика Базовая | EC001653 | Модульный контактор для распределительного щита | 7 | Китай | https://static-pcsp.systeme.ru/image/TG9twfrw.jpeg | https://static-pcsp.systeme.ru/image/TG9twfrw.jpeg | 1 | не указан | [8 empty] | https://api.systeme.ru/product/media/download/987957 https://api.systeme.ru/product/media/download/991823 | https://api.systeme.ru/product/media/download/988101 | https://api.systeme.ru/certificates/default/download/2800 https://api.systeme.ru/certificates/default/download/2801 https://api.systeme.ru/certificates/default/download/2097 https://api.systeme.ru/certificates/default/download/1844 https://api.systeme.ru/certificates/default/download/182 | С-ТР ТС-НВО Д-ТР ЕАЭС-RoHS Д-ТР ЕАЭС-RoHS С-ТР ТС-НВО С-ТР ТС-НВО | ЕАЭС RU С-CN.НА46.В.04947_22 ЕАЭС N RU Д-CN.РА07.В.96565_22 ЕАЭС № RU Д-FR.РА01.В.43712_20 ЕАЭС RU С-FR.МЕ77.В.00718_20 ТС RU С-FR.МЕ77.В.01982 |  |  |  | 3690 | штука | 0 | 6 | BB1 PCE CAR P12 | 2 1 3 4 | 6 1 90 1800 | шт. шт. шт. шт. | 4610007505314 4610007505307 14610007505311 | 9.3 8.8 23.9 120 | 23.2 4.3 46.7 80 | 8.1 7 24.9 122 | см. см. см. см. | 1.277 0.201 19.583 600 | кг. кг. кг. кг. | 68 мм | 1.5 кВт | 2 | 2 | 0 | 0 | 25 А | 5.4 А | 400...400 В | Пластик (EV000139) | 2 | 220...230 В | 220...230 В | Нет | AC (перемен.) (EV000460) | AC (перемен.) (EV000460) | IP20 (EV006405) | Винтовое соединение (EV000415) | 25 А | Да | AC (перемен.) (EV000460) | 2 | 2 | 220...230 В | Срок гарантии на данное оборудование составляет 3 года с момента отгрузки со склада Систэм Электрик, с подтверждением соответствующим документом | Подлежит замене
18070DEK | Модульный контактор МК-103 4НЗ 25А 230В | Dekraft |  |  | 8536490000 | Прочие реле | Нет | Модульный контактор серии МК-103 Dekraft; ном.ток 25 А (АС-7а); кол-во и исполнение контактов – 4НЗ; напряжение управления 220 В пер.тока; ширина – 2 мод. х 18 мм; установка – на DIN-рейку. Контакторы МК-103 применяются в сетях напряжением до 400 В пер.тока для дистанционного управления небольшими нагрузками, требующими большого количества включений / отключений, например, насосы, системы вентиляции и т.п. Модульные контакторы не требуют дополнительных настроек и специального обслуживания. | Продукты DEKraft FD | DEKFD | C01 | Dekraft. Модульные контакторы МК-103 | DMC | Dekraft. Модульные контакторы | PVB | Энергетика Базовая | EC001653 | Модульный контактор для распределительного щита | 7 | Китай | https://static-pcsp.systeme.ru/image/Rv387X_xbznEG_cJ5fbfc31160a7a1606402833.jpeg | https://static-pcsp.systeme.ru/image/Rv387X_xbznEG_cJ5fbfc31160a7a1606402833.jpeg | 1 | не указан | [8 empty] | https://api.systeme.ru/product/media/download/987957 https://api.systeme.ru/product/media/download/991823 | https://api.systeme.ru/product/media/download/988101 | https://api.systeme.ru/certificates/default/download/2800 https://api.systeme.ru/certificates/default/download/2801 https://api.systeme.ru/certificates/default/download/2097 https://api.systeme.ru/certificates/default/download/1844 https://api.systeme.ru/certificates/default/download/182 | С-ТР ТС-НВО Д-ТР ЕАЭС-RoHS Д-ТР ЕАЭС-RoHS С-ТР ТС-НВО С-ТР ТС-НВО | ЕАЭС RU С-CN.НА46.В.04947_22 ЕАЭС N RU Д-CN.РА07.В.96565_22 ЕАЭС № RU Д-FR.РА01.В.43712_20 ЕАЭС RU С-FR.МЕ77.В.00718_20 ТС RU С-FR.МЕ77.В.01982 |  |  |  | 3700 | штука | 0 | 6 | BB1 PCE CAR P12 | 2 1 3 4 | 6 1 90 2700 | шт. шт. шт. шт. | 4610007505338 4610007505321 14610007505335 | 9.3 8.7 24.3 120 | 23.1 4.2 46.7 80 | 8.1 7 25.1 120 | см. см. см. см. | 1.28 0.204 19.683 605 | кг. кг. кг. кг. | 68 мм | 1.5 кВт | 0 | 4 | 0 | 0 | 25 А | 5.4 А | 400...400 В | Пластик (EV000139) | 2 | 220...230 В | 220...230 В | Нет | AC (перемен.) (EV000460) | AC (перемен.) (EV000460) | IP20 (EV006405) | Винтовое соединение (EV000415) | 25 А | Да | AC (перемен.) (EV000460) | 4 | 0 | 220...230 В | Срок гарантии на данное оборудование составляет 3 года с момента отгрузки со склада Систэм Электрик, с подтверждением соответствующим документом | Подлежит замене
18071DEK | Модульный контактор МК-103 2НО 32А 230В | Dekraft |  |  | 8536490000 | Прочие реле | Нет | Модульный контактор серии МК-103 Dekraft; ном.ток 32 А (АС-7а); кол-во и исполнение контактов – 2НО; напряжение управления 220 В пер.тока; ширина – 2 мод. х 18 мм; установка – на DIN-рейку. Контакторы МК-103 применяются в сетях напряжением до 400 В пер.тока для дистанционного управления небольшими нагрузками, требующими большого количества включений / отключений, например, насосы, системы вентиляции и т.п. Модульные контакторы не требуют дополнительных настроек и специального обслуживания. | Продукты DEKraft FD | DEKFD | C01 | Dekraft. Модульные контакторы МК-103 | DMC | Dekraft. Модульные контакторы | PVB | Энергетика Базовая | EC001653 | Модульный контактор для распределительного щита | 7 | Китай | https://static-pcsp.systeme.ru/image/eUX7jBRq.jpeg | https://static-pcsp.systeme.ru/image/eUX7jBRq.jpeg | 1 | не указан | [8 empty] | https://api.systeme.ru/product/media/download/987957 https://api.systeme.ru/product/media/download/991823 | https://api.systeme.ru/product/media/download/988101 | https://api.systeme.ru/certificates/default/download/2800 https://api.systeme.ru/certificates/default/download/2801 https://api.systeme.ru/certificates/default/download/2097 https://api.systeme.ru/certificates/default/download/1844 https://api.systeme.ru/certificates/default/download/182 | С-ТР ТС-НВО Д-ТР ЕАЭС-RoHS Д-ТР ЕАЭС-RoHS С-ТР ТС-НВО С-ТР ТС-НВО | ЕАЭС RU С-CN.НА46.В.04947_22 ЕАЭС N RU Д-CN.РА07.В.96565_22 ЕАЭС № RU Д-FR.РА01.В.43712_20 ЕАЭС RU С-FR.МЕ77.В.00718_20 ТС RU С-FR.МЕ77.В.01982 |  |  |  | 3400 | штука | 0 | 6 | BB1 PCE CAR P12 | 2 1 3 4 | 6 1 90 2160 | шт. шт. шт. шт. | 4610007505352 4610007505345 14610007505359 | 9.8 9.3 23.9 120 | 23.1 4.3 49.7 80 | 8.1 7 24.8 115 | см. см. см. см. | 1.42 0.225 21.715 536 | кг. кг. кг. кг. | 68 мм | 1.9 кВт | 2 | 0 | 0 | 0 | 25 А | 6.5 А | 250...250 В | Пластик (EV000139) | 2 | 220...230 В | 220...230 В | Нет | AC (перемен.) (EV000460) | AC (перемен.) (EV000460) | IP20 (EV006405) | Винтовое соединение (EV000415) | 32 А | Да | AC (перемен.) (EV000460) | 0 | 2 | 220...230 В | Срок гарантии на данное оборудование составляет 3 года с момента отгрузки со склада Систэм Электрик, с подтверждением соответствующим документом | Подлежит замене
18072DEK | Модульный контактор МК-103 1НО+1НЗ 32А 230В | Dekraft |  |  | 8536490000 | Прочие реле | Нет | Модульный контактор серии МК-103 Dekraft; ном.ток 32 А (АС-7а); кол-во и исполнение контактов – 1НО+1НЗ; напряжение управления 220 В пер.тока; ширина – 2 мод. х 18 мм; установка – на DIN-рейку. Контакторы МК-103 применяются в сетях напряжением до 400 В пер.тока для дистанционного управления небольшими нагрузками, требующими большого количества включений / отключений, например, насосы, системы вентиляции и т.п. Модульные контакторы не требуют дополнительных настроек и специального обслуживания. | Продукты DEKraft FD | DEKFD | C01 | Dekraft. Модульные контакторы МК-103 | DMC | Dekraft. Модульные контакторы | PVB | Энергетика Базовая | EC001653 | Модульный контактор для распределительного щита | 7 | Китай | https://static-pcsp.systeme.ru/image/YF-b8FpM.jpeg | https://static-pcsp.systeme.ru/image/YF-b8FpM.jpeg | 1 | не указан | [8 empty] | https://api.systeme.ru/product/media/download/987957 https://api.systeme.ru/product/media/download/991823 | https://api.systeme.ru/product/media/download/988101 | https://api.systeme.ru/certificates/default/download/2800 https://api.systeme.ru/certificates/default/download/2801 https://api.systeme.ru/certificates/default/download/2097 https://api.systeme.ru/certificates/default/download/1844 https://api.systeme.ru/certificates/default/download/182 | С-ТР ТС-НВО Д-ТР ЕАЭС-RoHS Д-ТР ЕАЭС-RoHS С-ТР ТС-НВО С-ТР ТС-НВО | ЕАЭС RU С-CN.НА46.В.04947_22 ЕАЭС N RU Д-CN.РА07.В.96565_22 ЕАЭС № RU Д-FR.РА01.В.43712_20 ЕАЭС RU С-FR.МЕ77.В.00718_20 ТС RU С-FR.МЕ77.В.01982 |  |  |  | 3460 | штука | 0 | 6 | BB1 PCE CAR P12 | 2 1 3 4 | 6 1 90 2520 | шт. шт. шт. шт. | 4610007505376 4610007505369 14610007505373 | 7.5 6.8 24 120 | 22.2 3.6 23 80 | 9.4 8.5 48.5 106 | см. см. см. см. | 1.417 0.25 21.25 616 | кг. кг. кг. кг. | 68 мм | 1.9 кВт | 1 | 1 | 0 | 0 | 25 А | 6.5 А | 250...250 В | Пластик (EV000139) | 2 | 220...230 В | 220...230 В | Нет | AC (перемен.) (EV000460) | AC (перемен.) (EV000460) | IP20 (EV006405) | Винтовое соединение (EV000415) | 32 А | Да | AC (перемен.) (EV000460) | 1 | 1 | 220...230 В | Срок гарантии на данное оборудование составляет 3 года с момента отгрузки со склада Систэм Электрик, с подтверждением соответствующим документом | Подлежит замене
18073DEK | Модульный контактор МК-103 2НЗ 32А 230В | Dekraft |  |  | 8536490000 | Прочие реле | Нет | Модульный контактор серии МК-103 Dekraft; ном.ток 32 А (АС-7а); кол-во и исполнение контактов – 2НЗ; напряжение управления 220 В пер.тока; ширина – 2 мод. х 18 мм; установка – на DIN-рейку. Контакторы МК-103 применяются в сетях напряжением до 400 В пер.тока для дистанционного управления небольшими нагрузками, требующими большого количества включений / отключений, например, насосы, системы вентиляции и т.п. Модульные контакторы не требуют дополнительных настроек и специального обслуживания. | Продукты DEKraft FD | DEKFD | C01 | Dekraft. Модульные контакторы МК-103 | DMC | Dekraft. Модульные контакторы | PVB | Энергетика Базовая | EC001653 | Модульный контактор для распределительного щита | 7 | Китай | https://static-pcsp.systeme.ru/image/-LANpJoa.jpeg | https://static-pcsp.systeme.ru/image/-LANpJoa.jpeg | 1 | не указан | [8 empty] | https://api.systeme.ru/product/media/download/987957 https://api.systeme.ru/product/media/download/991823 | https://api.systeme.ru/product/media/download/988101 | https://api.systeme.ru/certificates/default/download/2800 https://api.systeme.ru/certificates/default/download/2801 https://api.systeme.ru/certificates/default/download/2097 https://api.systeme.ru/certificates/default/download/1844 https://api.systeme.ru/certificates/default/download/182 | С-ТР ТС-НВО Д-ТР ЕАЭС-RoHS Д-ТР ЕАЭС-RoHS С-ТР ТС-НВО С-ТР ТС-НВО | ЕАЭС RU С-CN.НА46.В.04947_22 ЕАЭС N RU Д-CN.РА07.В.96565_22 ЕАЭС № RU Д-FR.РА01.В.43712_20 ЕАЭС RU С-FR.МЕ77.В.00718_20 ТС RU С-FR.МЕ77.В.01982 |  |  |  | 3910 | штука | 0 | 6 | BB1 PCE CAR P12 | 2 1 3 4 | 6 1 90 2160 | шт. шт. шт. шт. | 4610007505390 4610007505383 14610007505397 | 7.5 6.8 24 120 | 22.2 3.6 23 80 | 9.4 8.5 48.5 110 | см. см. см. см. | 1.418 0.25 22.725 541 | кг. кг. кг. кг. | 68 мм | 1.9 кВт | 0 | 2 | 0 | 0 | 25 А | 6.5 А | 250...250 В | Пластик (EV000139) | 2 | 220...230 В | 220...230 В | Нет | AC (перемен.) (EV000460) | AC (перемен.) (EV000460) | IP20 (EV006405) | Винтовое соединение (EV000415) | 32 А | Да | AC (перемен.) (EV000460) | 2 | 0 | 220...230 В | Срок гарантии на данное оборудование составляет 3 года с момента отгрузки со склада Систэм Электрик, с подтверждением соответствующим документом | Подлежит замене
18074DEK | Модульный контактор МК-103 4НО 32А 230В | Dekraft |  |  | 8536490000 | Прочие реле | Нет | Модульный контактор серии МК-103 Dekraft; ном.ток 32 А (АС-7а); кол-во и исполнение контактов – 4НО; напряжение управления 220 В пер.тока; ширина – 3 мод. х 18 мм; установка – на DIN-рейку. Контакторы МК-103 применяются в сетях напряжением до 400 В пер.тока для дистанционного управления небольшими нагрузками, требующими большого количества включений / отключений, например, насосы, системы вентиляции и т.п. Модульные контакторы не требуют дополнительных настроек и специального обслуживания. | Продукты DEKraft FD | DEKFD | C01 | Dekraft. Модульные контакторы МК-103 | DMC | Dekraft. Модульные контакторы | PVB | Энергетика Базовая | EC001653 | Модульный контактор для распределительного щита | 7 | Китай | https://static-pcsp.systeme.ru/image/sulf-ywn.jpeg | https://static-pcsp.systeme.ru/image/sulf-ywn.jpeg | 1 | не указан | [8 empty] | https://api.systeme.ru/product/media/download/987957 https://api.systeme.ru/product/media/download/991823 | https://api.systeme.ru/product/media/download/988101 | https://api.systeme.ru/certificates/default/download/2800 https://api.systeme.ru/certificates/default/download/2801 https://api.systeme.ru/certificates/default/download/2097 https://api.systeme.ru/certificates/default/download/1844 https://api.systeme.ru/certificates/default/download/182 | С-ТР ТС-НВО Д-ТР ЕАЭС-RoHS Д-ТР ЕАЭС-RoHS С-ТР ТС-НВО С-ТР ТС-НВО | ЕАЭС RU С-CN.НА46.В.04947_22 ЕАЭС N RU Д-CN.РА07.В.96565_22 ЕАЭС № RU Д-FR.РА01.В.43712_20 ЕАЭС RU С-FR.МЕ77.В.00718_20 ТС RU С-FR.МЕ77.В.01982 |  |  |  | 4465 | штука | 0 | 4 | BB1 PCE CAR P12 | 2 1 3 4 | 4 1 60 1800 | шт. шт. шт. шт. | 4610007505413 4610007505406 14610007505410 | 7.5 6.8 24 120 | 22.2 5.4 23 80 | 9.4 8.5 48.5 110 | см. см. см. см. | 1.383 0.325 20.74 586 | кг. кг. кг. кг. | 68 мм | 1.9 кВт | 4 | 0 | 0 | 0 | 25 А | 6.5 А | 400...400 В | Пластик (EV000139) | 3 | 220...230 В | 220...230 В | Нет | AC (перемен.) (EV000460) | AC (перемен.) (EV000460) | IP20 (EV006405) | Винтовое соединение (EV000415) | 32 А | Да | AC (перемен.) (EV000460) | 0 | 4 | 220...230 В | Срок гарантии на данное оборудование составляет 3 года с момента отгрузки со склада Систэм Электрик, с подтверждением соответствующим документом | Подлежит замене
18075DEK | Модульный контактор МК-103 3НО+1НЗ 32А 230В | Dekraft |  |  | 8536490000 | Прочие реле | Нет | Модульный контактор серии МК-103 Dekraft; ном.ток 32 А (АС-7а); кол-во и исполнение контактов – 3НО+1НЗ; напряжение управления 220 В пер.тока; ширина – 3 мод. х 18 мм; установка – на DIN-рейку. Контакторы МК-103 применяются в сетях напряжением до 400 В пер.тока для дистанционного управления небольшими нагрузками, требующими большого количества включений / отключений, например, насосы, системы вентиляции и т.п. Модульные контакторы не требуют дополнительных настроек и специального обслуживания. | Продукты DEKraft FD | DEKFD | C01 | Dekraft. Модульные контакторы МК-103 | DMC | Dekraft. Модульные контакторы | PVB | Энергетика Базовая | EC001653 | Модульный контактор для распределительного щита | 7 | Китай | https://static-pcsp.systeme.ru/image/11wkcqcb.jpeg | https://static-pcsp.systeme.ru/image/11wkcqcb.jpeg | 1 | не указан | [8 empty] | https://api.systeme.ru/product/media/download/987957 https://api.systeme.ru/product/media/download/991823 | https://api.systeme.ru/product/media/download/988101 | https://api.systeme.ru/certificates/default/download/2800 https://api.systeme.ru/certificates/default/download/2801 https://api.systeme.ru/certificates/default/download/2097 https://api.systeme.ru/certificates/default/download/1844 https://api.systeme.ru/certificates/default/download/182 | С-ТР ТС-НВО Д-ТР ЕАЭС-RoHS Д-ТР ЕАЭС-RoHS С-ТР ТС-НВО С-ТР ТС-НВО | ЕАЭС RU С-CN.НА46.В.04947_22 ЕАЭС N RU Д-CN.РА07.В.96565_22 ЕАЭС № RU Д-FR.РА01.В.43712_20 ЕАЭС RU С-FR.МЕ77.В.00718_20 ТС RU С-FR.МЕ77.В.01982 |  |  |  | 4465 | штука | 0 | 4 | BB1 PCE CAR P12 | 2 1 3 4 | 4 1 60 1440 | шт. шт. шт. шт. | 4610007505437 4610007505420 14610007505434 | 7.5 6.8 24 120 | 22.2 5.4 23 80 | 9.4 8.5 48.5 110 | см. см. см. см. | 1.383 0.325 20.74 469 | кг. кг. кг. кг. | 68 мм | 1.9 кВт | 3 | 1 | 0 | 0 | 25 А | 6.5 А | 400...400 В | Пластик (EV000139) | 3 | 220...230 В | 220...230 В | Нет | AC (перемен.) (EV000460) | AC (перемен.) (EV000460) | IP20 (EV006405) | Винтовое соединение (EV000415) | 32 А | Да | AC (перемен.) (EV000460) | 1 | 3 | 220...230 В | Срок гарантии на данное оборудование составляет 3 года с момента отгрузки со склада Систэм Электрик, с подтверждением соответствующим документом | Подлежит замене
18076DEK | Модульный контактор МК-103 2НО+2НЗ 32А 230В | Dekraft |  |  | 8536490000 | Прочие реле | Нет | Модульный контактор серии МК-103 Dekraft; ном.ток 32 А (АС-7а); кол-во и исполнение контактов – 2НО+2НЗ; напряжение управления 220 В пер.тока; ширина – 3 мод. х 18 мм; установка – на DIN-рейку. Контакторы МК-103 применяются в сетях напряжением до 400 В пер.тока для дистанционного управления небольшими нагрузками, требующими большого количества включений / отключений, например, насосы, системы вентиляции и т.п. Модульные контакторы не требуют дополнительных настроек и специального обслуживания. | Продукты DEKraft FD | DEKFD | C01 | Dekraft. Модульные контакторы МК-103 | DMC | Dekraft. Модульные контакторы | PVB | Энергетика Базовая | EC001653 | Модульный контактор для распределительного щита | 7 | Китай | https://static-pcsp.systeme.ru/image/TG9twfrw.jpeg | https://static-pcsp.systeme.ru/image/TG9twfrw.jpeg | 1 | не указан | [8 empty] | https://api.systeme.ru/product/media/download/987957 https://api.systeme.ru/product/media/download/991823 | https://api.systeme.ru/product/media/download/988101 | https://api.systeme.ru/certificates/default/download/2800 https://api.systeme.ru/certificates/default/download/2801 https://api.systeme.ru/certificates/default/download/2097 https://api.systeme.ru/certificates/default/download/1844 https://api.systeme.ru/certificates/default/download/182 | С-ТР ТС-НВО Д-ТР ЕАЭС-RoHS Д-ТР ЕАЭС-RoHS С-ТР ТС-НВО С-ТР ТС-НВО | ЕАЭС RU С-CN.НА46.В.04947_22 ЕАЭС N RU Д-CN.РА07.В.96565_22 ЕАЭС № RU Д-FR.РА01.В.43712_20 ЕАЭС RU С-FR.МЕ77.В.00718_20 ТС RU С-FR.МЕ77.В.01982 |  |  |  | 4770 | штука | 0 | 4 | BB1 PCE CAR P12 | 2 1 3 4 | 4 1 60 1440 | шт. шт. шт. шт. | 4610007505451 4610007505444 14610007505458 | 7.5 6.8 24 120 | 22.2 5.4 23 80 | 9.4 8.5 48.5 110 | см. см. см. см. | 1.383 0.325 20.74 469 | кг. кг. кг. кг. | 68 мм | 1.9 кВт | 2 | 2 | 0 | 0 | 25 А | 6.5 А | 400...400 В | Пластик (EV000139) | 3 | 220...230 В | 220...230 В | Нет | AC (перемен.) (EV000460) | AC (перемен.) (EV000460) | IP20 (EV006405) | Винтовое соединение (EV000415) | 32 А | Да | AC (перемен.) (EV000460) | 2 | 2 | 220...230 В | Срок гарантии на данное оборудование составляет 3 года с момента отгрузки со склада Систэм Электрик, с подтверждением соответствующим документом | Подлежит замене
18077DEK | Модульный контактор МК-103 4НЗ 32А 230В | Dekraft |  |  | 8536490000 | Прочие реле | Нет | Модульный контактор серии МК-103 Dekraft; ном.ток 32 А (АС-7а); кол-во и исполнение контактов – 4НЗ; напряжение управления 220 В пер.тока; ширина – 3 мод. х 18 мм; установка – на DIN-рейку. Контакторы МК-103 применяются в сетях напряжением до 400 В пер.тока для дистанционного управления небольшими нагрузками, требующими большого количества включений / отключений, например, насосы, системы вентиляции и т.п. Модульные контакторы не требуют дополнительных настроек и специального обслуживания. | Продукты DEKraft FD | DEKFD | C01 | Dekraft. Модульные контакторы МК-103 | DMC | Dekraft. Модульные контакторы | PVB | Энергетика Базовая | EC001653 | Модульный контактор для распределительного щита | 7 | Китай | https://static-pcsp.systeme.ru/image/M33HBBKi.jpeg | https://static-pcsp.systeme.ru/image/M33HBBKi.jpeg | 1 | не указан | [8 empty] | https://api.systeme.ru/product/media/download/987957 https://api.systeme.ru/product/media/download/991823 | https://api.systeme.ru/product/media/download/988101 | https://api.systeme.ru/certificates/default/download/2800 https://api.systeme.ru/certificates/default/download/2801 https://api.systeme.ru/certificates/default/download/2097 https://api.systeme.ru/certificates/default/download/1844 https://api.systeme.ru/certificates/default/download/182 | С-ТР ТС-НВО Д-ТР ЕАЭС-RoHS Д-ТР ЕАЭС-RoHS С-ТР ТС-НВО С-ТР ТС-НВО | ЕАЭС RU С-CN.НА46.В.04947_22 ЕАЭС N RU Д-CN.РА07.В.96565_22 ЕАЭС № RU Д-FR.РА01.В.43712_20 ЕАЭС RU С-FR.МЕ77.В.00718_20 ТС RU С-FR.МЕ77.В.01982 |  |  |  | 4880 | штука | 0 | 4 | BB1 PCE CAR P12 | 2 1 3 4 | 4 1 60 1440 | шт. шт. шт. шт. | 4610007505475 4610007505468 14610007505472 | 7.5 6.8 24 120 | 22.2 5.4 23 80 | 9.4 8.5 48.5 110 | см. см. см. см. | 1.383 0.325 20.74 469 | кг. кг. кг. кг. | 68 мм | 1.9 кВт | 0 | 4 | 0 | 0 | 25 А | 6.5 А | 400...400 В | Пластик (EV000139) | 3 | 220...230 В | 220...230 В | Нет | AC (перемен.) (EV000460) | AC (перемен.) (EV000460) | IP20 (EV006405) | Винтовое соединение (EV000415) | 32 А | Да | AC (перемен.) (EV000460) | 4 | 0 | 220...230 В | Срок гарантии на данное оборудование составляет 3 года с момента отгрузки со склада Систэм Электрик, с подтверждением соответствующим документом | Подлежит замене
18078DEK | Модульный контактор МК-103 2НО 40А 230В | Dekraft |  |  | 8536490000 | Прочие реле | Нет | Модульный контактор серии МК-103 Dekraft; ном.ток 40 А (АС-7а); кол-во и исполнение контактов – 2НО; напряжение управления 220 В пер.тока; ширина – 2 мод. х 18 мм; установка – на DIN-рейку. Контакторы МК-103 применяются в сетях напряжением до 400 В пер.тока для дистанционного управления небольшими нагрузками, требующими большого количества включений / отключений, например, насосы, системы вентиляции и т.п. Модульные контакторы не требуют дополнительных настроек и специального обслуживания. | Продукты DEKraft FD | DEKFD | C01 | Dekraft. Модульные контакторы МК-103 | DMC | Dekraft. Модульные контакторы | PVB | Энергетика Базовая | EC001653 | Модульный контактор для распределительного щита | 7 | Китай | https://static-pcsp.systeme.ru/image/ZM5g4vPerpIpEiZ164207df38c4be1679850995.jpeg https://static-pcsp.systeme.ru/image/mg0myT22SH0SdR2167b34fc9b297a1739804617.jpeg https://static-pcsp.systeme.ru/image/pZeghLAROKYSNtaw67b34fc9bc9e11739804617.jpeg https://static-pcsp.systeme.ru/image/hBf337uysqNM_jSI67b34fc9c77b21739804617.jpeg | https://static-pcsp.systeme.ru/image/ZM5g4vPerpIpEiZ164207df38c4be1679850995.jpeg | 1 2 3 4 | не указан не указан не указан не указан | [8 empty] | https://api.systeme.ru/product/media/download/987957 https://api.systeme.ru/product/media/download/991823 | https://api.systeme.ru/product/media/download/988101 | https://api.systeme.ru/certificates/default/download/2800 https://api.systeme.ru/certificates/default/download/2801 https://api.systeme.ru/certificates/default/download/2097 https://api.systeme.ru/certificates/default/download/1844 https://api.systeme.ru/certificates/default/download/182 | С-ТР ТС-НВО Д-ТР ЕАЭС-RoHS Д-ТР ЕАЭС-RoHS С-ТР ТС-НВО С-ТР ТС-НВО | ЕАЭС RU С-CN.НА46.В.04947_22 ЕАЭС N RU Д-CN.РА07.В.96565_22 ЕАЭС № RU Д-FR.РА01.В.43712_20 ЕАЭС RU С-FR.МЕ77.В.00718_20 ТС RU С-FR.МЕ77.В.01982 | https://api.systeme.ru/player/embed?ref=18078DEK | https://static-pcsp.systeme.ru/player_360/629fabfa92d845Su5JYDHcO9yfzblQOUHu-erQvBiJbMy_1654631418.jpg https://static-pcsp.systeme.ru/player_360/629fabfa986bccO8pOrMChedASEvRC0jWEE1QO_vpeldM_1654631418.jpg https://static-pcsp.systeme.ru/player_360/629fabfa9f0f9lEMEtGwC39BEN6szuh8zIyn6mKiv9SPm_1654631418.jpg https://static-pcsp.systeme.ru/player_360/629fabfaa48b7ocKo0l-DBq6CJ6zS9CJRjELXc6G771UG_1654631418.jpg https://static-pcsp.systeme.ru/player_360/629fabfaaa36and5EybCmCNC5bR5ukjMKwrxAcoOOTY8Y_1654631418.jpg https://static-pcsp.systeme.ru/player_360/629fabfab087fbI2RPf7EY10E7Zzg83CHmqx2fSzvDwum_1654631418.jpg https://static-pcsp.systeme.ru/player_360/629fabfab6963MZpDWxxdt_YMmpSiYNtpxP-peC3C5dVB_1654631418.jpg https://static-pcsp.systeme.ru/player_360/629fabfabc1c815nQ5cOk71sbAZOwEvaY5q-Vvpj3eKhF_1654631418.jpg https://static-pcsp.systeme.ru/player_360/629fabfac1d5cvUUOEJcNX64GiSEfwyPLA5fDldpTyd0l_1654631418.jpg https://static-pcsp.systeme.ru/player_360/629fabfac78eeUIWpaW5WMcnzLiker5ny0OCB1IFEwt7I_1654631418.jpg https://static-pcsp.systeme.ru/player_360/629fabfacd1f0epC5rzmfvfH7RCW8Uf04bfm8-bnwAYUt_1654631418.jpg https://static-pcsp.systeme.ru/player_360/629fabfad4bc86gKdxbUf4dnSF37KyrM3KtWgkUZOxTnN_1654631418.jpg https://static-pcsp.systeme.ru/player_360/629fabfada43eVZf4MhwpvQdBXLQ9A85hngISCPYdEchH_1654631418.jpg https://static-pcsp.systeme.ru/player_360/629fabfae10344gnVS3tN-nBS8vzgl6Rtug3asW1abGjl_1654631418.jpg https://static-pcsp.systeme.ru/player_360/629fabfae6f18bkZ-MBiIc8kg1bsYLK9nSQj-6HWTFg6k_1654631418.jpg https://static-pcsp.systeme.ru/player_360/629fabfaed261ZOQEgAy47VW2VCrPdLSrqGHe7NLT2RAE_1654631418.jpg https://static-pcsp.systeme.ru/player_360/629fabfaf1f373-K3VGtExaz8QmLrl4QzJfHyDBGjpoy5_1654631418.jpg https://static-pcsp.systeme.ru/player_360/629fabfb039ad3W7Ij3r3lKrbswxo9BS83APuqLKykG9N_1654631419.jpg https://static-pcsp.systeme.ru/player_360/629fabfb09d18ZGKGKW35RQLHUXiY1O3LNE_kSdT9Fn49_1654631419.jpg https://static-pcsp.systeme.ru/player_360/629fabfb0e9adVRIvQVvl9naqKvRAm-BBPTeuCRswuFiy_1654631419.jpg https://static-pcsp.systeme.ru/player_360/629fabfb13dd7g36DxP_zOGtjlS5TN56sThtntyqOv87c_1654631419.jpg https://static-pcsp.systeme.ru/player_360/629fabfb1a3d8H5BO9LTjNcIVcp0K5yu0LNk4hJl7iuVl_1654631419.jpg https://static-pcsp.systeme.ru/player_360/629fabfb2143cM8JwpZemA0U_QkE7cGU8VjmJRRQeuUFZ_1654631419.jpg https://static-pcsp.systeme.ru/player_360/629fabfb27df3idpnk03IGeYgTILXsEnuEmVqNyrlU7YV_1654631419.jpg https://static-pcsp.systeme.ru/player_360/629fabfb2c7ecwPX4nbGNVElIAQtoghDZXwE24Zg_x13X_1654631419.jpg https://static-pcsp.systeme.ru/player_360/629fabfb32147ySO8HdkQMwpw4I8OO-6182K4duGc-ni1_1654631419.jpg https://static-pcsp.systeme.ru/player_360/629fabfb3812eGg0msboiocqFAfT4fXG338KfWBgRQEFo_1654631419.jpg https://static-pcsp.systeme.ru/player_360/629fabfb4c243wH8A_P7odDBVRYO5sGV02ZW7Pxwi7nBU_1654631419.jpg https://static-pcsp.systeme.ru/player_360/629fabfb572afNhiNKp9nVmKb1hN5LscopWyzPrnItN6J_1654631419.jpg https://static-pcsp.systeme.ru/player_360/629fabfb5d9337_EPpVL4QcP6uSrkNtRIa-AihuZbNAd7_1654631419.jpg https://static-pcsp.systeme.ru/player_360/629fabfb6361ePvg_3pYpNVvk9cT7AjlB8CxmVZLuAZ3z_1654631419.jpg https://static-pcsp.systeme.ru/player_360/629fabfb6967fDpj4D7sr4rl7m9bKBI9xAE3R9ZY3DXTQ_1654631419.jpg https://static-pcsp.systeme.ru/player_360/629fabfb70056cwl9eXjS9w_18Y80NK9gHQCTUIQHqGC6_1654631419.jpg https://static-pcsp.systeme.ru/player_360/629fabfb75b93ONVFAdwA59XJnfx1rW9LOef6liFEiHb2_1654631419.jpg https://static-pcsp.systeme.ru/player_360/629fabfb7aba04YOkQEPokE-Ul8E5-VJldsZWjE8t_SdL_1654631419.jpg https://static-pcsp.systeme.ru/player_360/629fabfb80fb1wPADsUYgxvF81g9D3vWCQQxevUHRudh2_1654631419.jpg https://static-pcsp.systeme.ru/player_360/629fabfb86dfdfGc3yVVPbFD3fKd4PFdgNhFrTzFjkoEb_1654631419.jpg https://static-pcsp.systeme.ru/player_360/629fabfb8cad4Bn7vm1ZXKAL7uhGtgI-3IEY44zNSc2Q1_1654631419.jpg https://static-pcsp.systeme.ru/player_360/629fabfb92cd3ANdEDELCegBVkcekN02OAkxowWuOKueg_1654631419.jpg https://static-pcsp.systeme.ru/player_360/629fabfb9893efS1VH3ATC81NM72kYHaiGKplZ89Tv6cP_1654631419.jpg https://static-pcsp.systeme.ru/player_360/629fabfb9eec6JiHoQe49zIeeQC1vv98Lx8l7k9wAidSC_1654631419.jpg https://static-pcsp.systeme.ru/player_360/629fabfba4c66waYH5Vavo-cZnISd6jm4JpfVsqbw4Con_1654631419.jpg https://static-pcsp.systeme.ru/player_360/629fabfbacce4YwfKzhy3xcXwzU9XY4uVvK662jxiOARh_1654631419.jpg https://static-pcsp.systeme.ru/player_360/629fabfbb587eyX_N4YHfPqSyon48xXWLO9UNcKvow8QN_1654631419.jpg https://static-pcsp.systeme.ru/player_360/629fabfbc0590gb4pKQQh6-_KjeQs8xrTREjCa87V3fg5_1654631419.jpg https://static-pcsp.systeme.ru/player_360/629fabfbc60bc7mMrnr2uasX6doNJ3kJvfXc0GFncaDK__1654631419.jpg https://static-pcsp.systeme.ru/player_360/629fabfbcbb4diQ5ap6lTqaeBSqvSWd4n7sA79MwqKezo_1654631419.jpg https://static-pcsp.systeme.ru/player_360/629fabfbd1ca82jk13WFTWNr7M84lmnk2xj05TebBQG2U_1654631419.jpg https://static-pcsp.systeme.ru/player_360/629fabfbd7b1edG8aT3VU44wp-N86--WT4Q6f1UcAfJtj_1654631419.jpg https://static-pcsp.systeme.ru/player_360/629fabfbdd2c86KZvn-uYrqIA7lNHURg4zOfABozBVm7F_1654631419.jpg https://static-pcsp.systeme.ru/player_360/629fabfbe2575ZFMBzxkQa3A7Wupt1J9PhuzmDpVvUCM9_1654631419.jpg https://static-pcsp.systeme.ru/player_360/629fabfbe8ba88uvgb-3JXU7M--nuOkjkoqlb3CSdUvgS_1654631419.jpg https://static-pcsp.systeme.ru/player_360/629fabfbf350dvvVcpRHfC3uXKi2wnZ674RMafkwF2_9A_1654631419.jpg https://static-pcsp.systeme.ru/player_360/629fabfc056f70Mrg4hTJ7Veydrzaz1qSrDqPX7u7g0Iw_1654631420.jpg https://static-pcsp.systeme.ru/player_360/629fabfc0c474LPN1Qb_glRjGrKjMqiLzhEvCXoaWoQ2f_1654631420.jpg https://static-pcsp.systeme.ru/player_360/629fabfc12ed6J1S8xTnt62KkcB4mhZ33DXl3LZByjYlz_1654631420.jpg https://static-pcsp.systeme.ru/player_360/629fabfc1941bUD6WtIaACdlGHBTnsLyEEWMDYXrkH1i1_1654631420.jpg https://static-pcsp.systeme.ru/player_360/629fabfc20208_Z7caM5iyA4JBrObqQMyCQpYmkgWZnQ3_1654631420.jpg |  | 3565 | штука | 0 | 6 | BB1 PCE CAR P12 | 2 1 3 4 | 6 1 90 2700 | шт. шт. шт. шт. | 4610007505499 4610007505482 14610007505496 | 9.9 9.2 23.9 120 | 23.1 4.3 49.3 80 | 9 7 24.8 90 | см. см. см. см. | 1.405 0.224 21.624 663 | кг. кг. кг. кг. | 68 мм | 2.4 кВт | 2 | 0 | 0 | 0 | 40 А | 8.4 А | 250...250 В | Пластик (EV000139) | 2 | 220...230 В | 220...230 В | Нет | AC (перемен.) (EV000460) | AC (перемен.) (EV000460) | IP20 (EV006405) | Винтовое соединение (EV000415) | 40 А | Да | AC (перемен.) (EV000460) | 0 | 2 | 220...230 В | Срок гарантии на данное оборудование составляет 3 года с момента отгрузки со склада Систэм Электрик, с подтверждением соответствующим документом | Подлежит замене
18079DEK | Модульный контактор МК-103 1НО+1НЗ 40А 230В | Dekraft |  |  | 8536490000 | Прочие реле | Нет | Модульный контактор серии МК-103 Dekraft; ном.ток 40 А (АС-7а); кол-во и исполнение контактов – 1НО+1НЗ; напряжение управления 220 В пер.тока; ширина – 2 мод. х 18 мм; установка – на DIN-рейку. Контакторы МК-103 применяются в сетях напряжением до 400 В пер.тока для дистанционного управления небольшими нагрузками, требующими большого количества включений / отключений, например, насосы, системы вентиляции и т.п. Модульные контакторы не требуют дополнительных настроек и специального обслуживания. | Продукты DEKraft FD | DEKFD | C01 | Dekraft. Модульные контакторы МК-103 | DMC | Dekraft. Модульные контакторы | PVB | Энергетика Базовая | EC001653 | Модульный контактор для распределительного щита | 7 | Китай | https://static-pcsp.systeme.ru/image/YF-b8FpM.jpeg | https://static-pcsp.systeme.ru/image/YF-b8FpM.jpeg | 1 | не указан | [8 empty] | https://api.systeme.ru/product/media/download/987957 https://api.systeme.ru/product/media/download/991823 | https://api.systeme.ru/product/media/download/988101 | https://api.systeme.ru/certificates/default/download/2800 https://api.systeme.ru/certificates/default/download/2801 https://api.systeme.ru/certificates/default/download/2097 https://api.systeme.ru/certificates/default/download/1844 https://api.systeme.ru/certificates/default/download/182 | С-ТР ТС-НВО Д-ТР ЕАЭС-RoHS Д-ТР ЕАЭС-RoHS С-ТР ТС-НВО С-ТР ТС-НВО | ЕАЭС RU С-CN.НА46.В.04947_22 ЕАЭС N RU Д-CN.РА07.В.96565_22 ЕАЭС № RU Д-FR.РА01.В.43712_20 ЕАЭС RU С-FR.МЕ77.В.00718_20 ТС RU С-FR.МЕ77.В.01982 |  |  |  | 3565 | штука | 0 | 6 | BB1 PCE CAR P12 | 2 1 3 4 | 6 1 90 2700 | шт. шт. шт. шт. | 4610007505512 4610007505505 14610007505519 | 7.5 6.8 24 120 | 22.2 3.6 23 80 | 9.4 8.5 45.5 110 | см. см. см. см. | 1.417 0.25 21.25 676 | кг. кг. кг. кг. | 68 мм | 2.4 кВт | 1 | 1 | 0 | 0 | 40 А | 8.4 А | 250...250 В | Пластик (EV000139) | 2 | 220...230 В | 220...230 В | Нет | AC (перемен.) (EV000460) | AC (перемен.) (EV000460) | IP20 (EV006405) | Винтовое соединение (EV000415) | 40 А | Да | AC (перемен.) (EV000460) | 1 | 1 | 220...230 В | Срок гарантии на данное оборудование составляет 3 года с момента отгрузки со склада Систэм Электрик, с подтверждением соответствующим документом | Подлежит замене
18080DEK | Модульный контактор МК-103 2НЗ 40А 230В | Dekraft |  |  | 8536490000 | Прочие реле | Нет | Модульный контактор серии МК-103 Dekraft; ном.ток 40 А (АС-7а); кол-во и исполнение контактов – 2НЗ; напряжение управления 220 В пер.тока; ширина – 2 мод. х 18 мм; установка – на DIN-рейку. Контакторы МК-103 применяются в сетях напряжением до 400 В пер.тока для дистанционного управления небольшими нагрузками, требующими большого количества включений / отключений, например, насосы, системы вентиляции и т.п. Модульные контакторы не требуют дополнительных настроек и специального обслуживания. | Продукты DEKraft FD | DEKFD | C01 | Dekraft. Модульные контакторы МК-103 | DMC | Dekraft. Модульные контакторы | PVB | Энергетика Базовая | EC001653 | Модульный контактор для распределительного щита | 7 | Китай | https://static-pcsp.systeme.ru/image/-LANpJoa.jpeg | https://static-pcsp.systeme.ru/image/-LANpJoa.jpeg | 1 | не указан | [8 empty] | https://api.systeme.ru/product/media/download/987957 https://api.systeme.ru/product/media/download/991823 | https://api.systeme.ru/product/media/download/988101 | https://api.systeme.ru/certificates/default/download/2800 https://api.systeme.ru/certificates/default/download/2801 https://api.systeme.ru/certificates/default/download/2097 https://api.systeme.ru/certificates/default/download/1844 https://api.systeme.ru/certificates/default/download/182 | С-ТР ТС-НВО Д-ТР ЕАЭС-RoHS Д-ТР ЕАЭС-RoHS С-ТР ТС-НВО С-ТР ТС-НВО | ЕАЭС RU С-CN.НА46.В.04947_22 ЕАЭС N RU Д-CN.РА07.В.96565_22 ЕАЭС № RU Д-FR.РА01.В.43712_20 ЕАЭС RU С-FR.МЕ77.В.00718_20 ТС RU С-FR.МЕ77.В.01982 |  |  |  | 3780 | штука | 0 | 6 | BB1 PCE CAR P12 | 2 1 3 4 | 6 1 90 2700 | шт. шт. шт. шт. | 4610007505536 4610007505529 14610007505533 | 7.5 6.8 24 120 | 22.2 3.6 23 80 | 8.8 8.5 45.5 110 | см. см. см. см. | 1.417 0.25 21.25 681.75 | кг. кг. кг. кг. | 68 мм | 2.4 кВт | 0 | 2 | 0 | 0 | 40 А | 8.4 А | 250...250 В | Пластик (EV000139) | 2 | 220...230 В | 220...230 В | Нет | AC (перемен.) (EV000460) | AC (перемен.) (EV000460) | IP20 (EV006405) | Винтовое соединение (EV000415) | 40 А | Да | AC (перемен.) (EV000460) | 2 | 0 | 220...230 В | Срок гарантии на данное оборудование составляет 3 года с момента отгрузки со склада Систэм Электрик, с подтверждением соответствующим документом | Подлежит замене
18081DEK | Модульный контактор МК-103 4НО 40А 230В | Dekraft |  |  | 8536490000 | Прочие реле | Нет | Модульный контактор серии МК-103 Dekraft; ном.ток 40 А (АС-7а); кол-во и исполнение контактов – 4НО; напряжение управления 220 В пер.тока; ширина – 3 мод. х 18 мм; установка – на DIN-рейку. Контакторы МК-103 применяются в сетях напряжением до 400 В пер.тока для дистанционного управления небольшими нагрузками, требующими большого количества включений / отключений, например, насосы, системы вентиляции и т.п. Модульные контакторы не требуют дополнительных настроек и специального обслуживания. | Продукты DEKraft FD | DEKFD | C01 | Dekraft. Модульные контакторы МК-103 | DMC | Dekraft. Модульные контакторы | PVB | Энергетика Базовая | EC001653 | Модульный контактор для распределительного щита | 7 | Китай | https://static-pcsp.systeme.ru/image/CIuAE5-kNlrpvJIL64207df423d8b1679850996.jpeg https://static-pcsp.systeme.ru/image/A6lbgd7UjQrsCXta67b34fc881a591739804616.jpeg https://static-pcsp.systeme.ru/image/ORKWhOSmNy-HY2-Q67b34fc88b53a1739804616.jpeg https://static-pcsp.systeme.ru/image/MC-aJUK6903tVg6867b34fc895fe91739804616.jpeg | https://static-pcsp.systeme.ru/image/CIuAE5-kNlrpvJIL64207df423d8b1679850996.jpeg | 1 2 3 4 | не указан не указан не указан не указан | [8 empty] | https://api.systeme.ru/product/media/download/987957 https://api.systeme.ru/product/media/download/991823 | https://api.systeme.ru/product/media/download/988101 | https://api.systeme.ru/certificates/default/download/2800 https://api.systeme.ru/certificates/default/download/2801 https://api.systeme.ru/certificates/default/download/2097 https://api.systeme.ru/certificates/default/download/1844 https://api.systeme.ru/certificates/default/download/182 | С-ТР ТС-НВО Д-ТР ЕАЭС-RoHS Д-ТР ЕАЭС-RoHS С-ТР ТС-НВО С-ТР ТС-НВО | ЕАЭС RU С-CN.НА46.В.04947_22 ЕАЭС N RU Д-CN.РА07.В.96565_22 ЕАЭС № RU Д-FR.РА01.В.43712_20 ЕАЭС RU С-FR.МЕ77.В.00718_20 ТС RU С-FR.МЕ77.В.01982 | https://api.systeme.ru/player/embed?ref=18081DEK | https://static-pcsp.systeme.ru/player_360/629fabfc30d64gVQN7eg1V6dLYGoHp2s_FE129kXQLaFH_1654631420.jpg https://static-pcsp.systeme.ru/player_360/629fabfc36252FstNf4ToAGT1r48TFZpCrmPJa9PIra68_1654631420.jpg https://static-pcsp.systeme.ru/player_360/629fabfc3c70bq-HT6LOT_ZpTxjG8yrvwd-lb2MSBrB6L_1654631420.jpg https://static-pcsp.systeme.ru/player_360/629fabfc43075oSzijh6Oty_B3NUVBgPwLjJYeFAV7hJo_1654631420.jpg https://static-pcsp.systeme.ru/player_360/629fabfc4915b5Ao7KWd9qlA61sOPiSHpRw9oggwm6-CT_1654631420.jpg https://static-pcsp.systeme.ru/player_360/629fabfc4f46dN1700r-3PaA6RdlYNdSYwVh_FT0LdUME_1654631420.jpg https://static-pcsp.systeme.ru/player_360/629fabfc55125ry2ncWKsAEDyG3Zi3hn_7gNNzxQJHGoA_1654631420.jpg https://static-pcsp.systeme.ru/player_360/629fabfc5ad30tLIvlBA7O6fCK4TaAixT8qUSOPr2Mj0H_1654631420.jpg https://static-pcsp.systeme.ru/player_360/629fabfc6168cdCeEft9HFxH0wyzTe0VRs7ZP2BPiifxs_1654631420.jpg https://static-pcsp.systeme.ru/player_360/629fabfc68046YiX58cSUzq1WoxFg1_rSsisj4Q-dosoq_1654631420.jpg https://static-pcsp.systeme.ru/player_360/629fabfc6e52eJrqZvW8MnKX7SH-w0R9KyOdAGolLKnMF_1654631420.jpg https://static-pcsp.systeme.ru/player_360/629fabfc73eacng9ju2h8JrxZLOFo-T5vpzrXPeCTEroA_1654631420.jpg https://static-pcsp.systeme.ru/player_360/629fabfc7adfdZ3sJJlhqCND-jq7I17vgQ3YpNmQQdSM3_1654631420.jpg https://static-pcsp.systeme.ru/player_360/629fabfc826a2cAC9ZnKzyzSRVXDPKQD23bcBCh7e49yT_1654631420.jpg https://static-pcsp.systeme.ru/player_360/629fabfc8b220_m1c8E53X3O4RtXYFLlYGT_McVjytR65_1654631420.jpg https://static-pcsp.systeme.ru/player_360/629fabfc92bc29eJ8NXMqRBmZVA4cvWYBqxOcVoG7pfXg_1654631420.jpg https://static-pcsp.systeme.ru/player_360/629fabfc9a420-4zolXmEmSFbKYIYIyudqm5hUkqUzyIF_1654631420.jpg https://static-pcsp.systeme.ru/player_360/629fabfca09e7jgOZKUCG7yPYcn5Qbg44ANAbff5LWyWc_1654631420.jpg https://static-pcsp.systeme.ru/player_360/629fabfca4b4eX7u7hsRe_w5-zWFcNp29hYSoI-UK8XjA_1654631420.jpg https://static-pcsp.systeme.ru/player_360/629fabfcac3c7WHNEjnBlcFi0A7YLkoOjT2s26YZK7hh1_1654631420.jpg https://static-pcsp.systeme.ru/player_360/629fabfcb2dbdzd2hJDSo4E52WSTpviHtPpFUv6TDzfNd_1654631420.jpg https://static-pcsp.systeme.ru/player_360/629fabfcb92daQMG_nq-8HBVdNPqOgjj4aL9mTA_JQn2r_1654631420.jpg https://static-pcsp.systeme.ru/player_360/629fabfcc0191BbsrqA4fIFKC4QSCsQljWp6_6v-tgUxC_1654631420.jpg https://static-pcsp.systeme.ru/player_360/629fabfcc68a1JJciqFwL1y434NaHir9vGSJcGDcyUleq_1654631420.jpg https://static-pcsp.systeme.ru/player_360/629fabfccceefdLB97ZIsD91okXkzpxASrSP42o33OcQ-_1654631420.jpg https://static-pcsp.systeme.ru/player_360/629fabfcd4331t3fynrQ2W3z0ZCXIFny1MO6LUE0AyLCY_1654631420.jpg https://static-pcsp.systeme.ru/player_360/629fabfcd980eCYnga3juaI6UY_0jy6dZ5uOLpfFD9Rop_1654631420.jpg https://static-pcsp.systeme.ru/player_360/629fabfcdf132Gyr7HDmNqMmLiAU38OPmoTfzFdpP8D5o_1654631420.jpg https://static-pcsp.systeme.ru/player_360/629fabfce4a06N2NjhHcqteNEDKc9fESmutD_LbyEvSsu_1654631420.jpg https://static-pcsp.systeme.ru/player_360/629fabfcea5beIi_SYFXSsn9plCyQFzcfqEbvMPd43yN7_1654631420.jpg https://static-pcsp.systeme.ru/player_360/629fabfceff6d6Zn1SwP6jxd20e0GfhmibaguQBxMy5b3_1654631420.jpg https://static-pcsp.systeme.ru/player_360/629fabfd03f76nF2MHWFiQsRgQ8Wb-Wh07cpjcJzgZQR6_1654631421.jpg https://static-pcsp.systeme.ru/player_360/629fabfd09f03sltIBrfrzkuC9fd0Ns1DH7Bk9uKk4hWk_1654631421.jpg https://static-pcsp.systeme.ru/player_360/629fabfd0fb261hiBzDZOun3ZfyuDhcTipDmah5xfFYnf_1654631421.jpg https://static-pcsp.systeme.ru/player_360/629fabfd15b5d0gEUarYtRnio4cOfYAt67dfBW53GcuRE_1654631421.jpg https://static-pcsp.systeme.ru/player_360/629fabfd1e852TqwKwhkhuJ6fZ1YMr3TihBhK-zwhQBFT_1654631421.jpg https://static-pcsp.systeme.ru/player_360/629fabfd24715K9Pzu40eV3hHAiTxSehZU8hHDowbNWhS_1654631421.jpg https://static-pcsp.systeme.ru/player_360/629fabfd2a13bVa-xHa_wSwr6k5ChtYVwSZillrR36V8d_1654631421.jpg https://static-pcsp.systeme.ru/player_360/629fabfd306847MNtu6-fSls9MJfjx6d9qkz0EnKOKu92_1654631421.jpg https://static-pcsp.systeme.ru/player_360/629fabfd36400MrYyCkU2p9qwj9upYj4XYFrExo_mw_hP_1654631421.jpg https://static-pcsp.systeme.ru/player_360/629fabfd3d484ueSSVuKUomQj-22kyLBUGDp8NC1j111M_1654631421.jpg https://static-pcsp.systeme.ru/player_360/629fabfd42e80hHKk49ot4uK1UP7xiRGFn4Ym2C55hfKQ_1654631421.jpg https://static-pcsp.systeme.ru/player_360/629fabfd47c31FKe-rELdwH8XXn0Qs0ZRCQLOyVKr2tke_1654631421.jpg https://static-pcsp.systeme.ru/player_360/629fabfd4d202mcEiHQH1V7kOFP_PQhytoiKIqBPKpEsg_1654631421.jpg https://static-pcsp.systeme.ru/player_360/629fabfd52bd0brCaDBA3EdsGUPH-HxDcYWP8Lxfb7aPr_1654631421.jpg https://static-pcsp.systeme.ru/player_360/629fabfd58937LlCYGGS7pdRLcCx6IWCrL2E88PCCEmPR_1654631421.jpg https://static-pcsp.systeme.ru/player_360/629fabfd5f0f3B1cNYH-QnkLCdvwOt22GMsnz06vlHJR__1654631421.jpg https://static-pcsp.systeme.ru/player_360/629fabfd656a8hrGiW8u2LXlz_mZ6SMQ5UA49moR1g3Ks_1654631421.jpg https://static-pcsp.systeme.ru/player_360/629fabfd6c1f9Ay0NmuPekQgCw-HHE1JlinlUunOTOeCm_1654631421.jpg https://static-pcsp.systeme.ru/player_360/629fabfd72b26w3eiSlrnxK_wncKpEc-jARB8QJvNoXDS_1654631421.jpg https://static-pcsp.systeme.ru/player_360/629fabfd795e8PBgNvDrNaC0axbrujsX6LCx9UAQ8Y5tU_1654631421.jpg https://static-pcsp.systeme.ru/player_360/629fabfd815a0cfsh7IbK8TXUgSZoWAzdr9sLycGOXzt8_1654631421.jpg https://static-pcsp.systeme.ru/player_360/629fabfd87ee9-X2QNGUmCj0MvDJdYdzvqmVYCS8PNOdY_1654631421.jpg https://static-pcsp.systeme.ru/player_360/629fabfd8e259-rch-w6yzfRAW40P63TNf5h434RM2vXW_1654631421.jpg https://static-pcsp.systeme.ru/player_360/629fabfd94bcclartAJWUfMJOTnE7WJxFUQsMFN0L_Tdh_1654631421.jpg https://static-pcsp.systeme.ru/player_360/629fabfd9d90euQXMoS-UhpqrF5fIJjuJlY2Q79UXStE2_1654631421.jpg https://static-pcsp.systeme.ru/player_360/629fabfda4050-YdGOoT3M-iQVoN18irgt0B8zweGO_r7_1654631421.jpg https://static-pcsp.systeme.ru/player_360/629fabfdaa363gsayqHrx7Tf_KIezHlDTMGUMETcMVQe1_1654631421.jpg |  | 4445 | штука | 0 | 4 | BB1 PCE CAR P12 | 2 1 3 4 | 4 1 60 1440 | шт. шт. шт. шт. | 4610007505550 4610007505543 14610007505557 | 9.7 9 24.1 120 | 23 6.1 49.2 80 | 8 7.1 24.9 115 | см. см. см. см. | 1.365 0.326 21.038 519 | кг. кг. кг. кг. | 68 мм | 2.4 кВт | 4 | 0 | 0 | 0 | 40 А | 8.4 А | 400...400 В | Пластик (EV000139) | 3 | 220...230 В | 220...230 В | Нет | AC (перемен.) (EV000460) | AC (перемен.) (EV000460) | IP20 (EV006405) | Винтовое соединение (EV000415) | 40 А | Да | AC (перемен.) (EV000460) | 0 | 4 | 220...230 В | Срок гарантии на данное оборудование составляет 3 года с момента отгрузки со склада Систэм Электрик, с подтверждением соответствующим документом | Подлежит замене
18082DEK | Модульный контактор МК-103 3НО+1НЗ 40А 230В | Dekraft |  |  | 8536490000 | Прочие реле | Нет | Модульный контактор серии МК-103 Dekraft; ном.ток 40 А (АС-7а); кол-во и исполнение контактов – 3НО+1НЗ; напряжение управления 220 В пер.тока; ширина – 3 мод. х 18 мм; установка – на DIN-рейку. Контакторы МК-103 применяются в сетях напряжением до 400 В пер.тока для дистанционного управления небольшими нагрузками, требующими большого количества включений / отключений, например, насосы, системы вентиляции и т.п. Модульные контакторы не требуют дополнительных настроек и специального обслуживания. | Продукты DEKraft FD | DEKFD | C01 | Dekraft. Модульные контакторы МК-103 | DMC | Dekraft. Модульные контакторы | PVB | Энергетика Базовая | EC001653 | Модульный контактор для распределительного щита | 7 | Китай | https://static-pcsp.systeme.ru/image/11wkcqcb.jpeg | https://static-pcsp.systeme.ru/image/11wkcqcb.jpeg | 1 | не указан | [8 empty] | https://api.systeme.ru/product/media/download/987957 https://api.systeme.ru/product/media/download/991823 | https://api.systeme.ru/product/media/download/988101 | https://api.systeme.ru/certificates/default/download/2800 https://api.systeme.ru/certificates/default/download/2801 https://api.systeme.ru/certificates/default/download/2097 https://api.systeme.ru/certificates/default/download/1844 https://api.systeme.ru/certificates/default/download/182 | С-ТР ТС-НВО Д-ТР ЕАЭС-RoHS Д-ТР ЕАЭС-RoHS С-ТР ТС-НВО С-ТР ТС-НВО | ЕАЭС RU С-CN.НА46.В.04947_22 ЕАЭС N RU Д-CN.РА07.В.96565_22 ЕАЭС № RU Д-FR.РА01.В.43712_20 ЕАЭС RU С-FR.МЕ77.В.00718_20 ТС RU С-FR.МЕ77.В.01982 |  |  |  | 4530 | штука | 0 | 4 | BB1 PCE CAR P12 | 2 1 3 4 | 4 1 60 1800 | шт. шт. шт. шт. | 4610007505574 4610007505567 14610007505571 | 7.5 6.8 24 120 | 22.2 5.4 23 80 | 9.4 8.5 45.5 110 | см. см. см. см. | 1.383 0.325 20.74 586 | кг. кг. кг. кг. | 68 мм | 2.4 кВт | 3 | 1 | 0 | 0 | 40 А | 8.4 А | 400...400 В | Пластик (EV000139) | 3 | 220...230 В | 220...230 В | Нет | AC (перемен.) (EV000460) | AC (перемен.) (EV000460) | IP20 (EV006405) | Винтовое соединение (EV000415) | 40 А | Да | AC (перемен.) (EV000460) | 1 | 3 | 220...230 В | Срок гарантии на данное оборудование составляет 3 года с момента отгрузки со склада Систэм Электрик, с подтверждением соответствующим документом | Подлежит замене
18083DEK | Модульный контактор МК-103 2НО+2НЗ 40А 230В | Dekraft |  |  | 8536490000 | Прочие реле | Нет | Модульный контактор серии МК-103 Dekraft; ном.ток 40 А (АС-7а); кол-во и исполнение контактов – 2НО+2НЗ; напряжение управления 220 В пер.тока; ширина – 3 мод. х 18 мм; установка – на DIN-рейку. Контакторы МК-103 применяются в сетях напряжением до 400 В пер.тока для дистанционного управления небольшими нагрузками, требующими большого количества включений / отключений, например, насосы, системы вентиляции и т.п. Модульные контакторы не требуют дополнительных настроек и специального обслуживания. | Продукты DEKraft FD | DEKFD | C01 | Dekraft. Модульные контакторы МК-103 | DMC | Dekraft. Модульные контакторы | PVB | Энергетика Базовая | EC001653 | Модульный контактор для распределительного щита | 7 | Китай | https://static-pcsp.systeme.ru/image/Zp2prCe-.jpeg | https://static-pcsp.systeme.ru/image/Zp2prCe-.jpeg | 1 | не указан | [8 empty] | https://api.systeme.ru/product/media/download/987957 https://api.systeme.ru/product/media/download/991823 | https://api.systeme.ru/product/media/download/988101 | https://api.systeme.ru/certificates/default/download/2800 https://api.systeme.ru/certificates/default/download/2801 https://api.systeme.ru/certificates/default/download/2097 https://api.systeme.ru/certificates/default/download/1844 https://api.systeme.ru/certificates/default/download/182 | С-ТР ТС-НВО Д-ТР ЕАЭС-RoHS Д-ТР ЕАЭС-RoHS С-ТР ТС-НВО С-ТР ТС-НВО | ЕАЭС RU С-CN.НА46.В.04947_22 ЕАЭС N RU Д-CN.РА07.В.96565_22 ЕАЭС № RU Д-FR.РА01.В.43712_20 ЕАЭС RU С-FR.МЕ77.В.00718_20 ТС RU С-FR.МЕ77.В.01982 |  |  |  | 4845 | штука | 0 | 4 | BB1 PCE CAR P12 | 2 1 3 4 | 4 1 60 1800 | шт. шт. шт. шт. | 4610007505598 4610007505581 14610007505595 | 7.5 6.8 24 120 | 22.2 5.4 23 80 | 9.4 8.5 45.5 110 | см. см. см. см. | 1.383 0.325 20.74 586 | кг. кг. кг. кг. | 68 мм | 2.4 кВт | 2 | 2 | 0 | 0 | 40 А | 8.4 А | 400...400 В | Пластик (EV000139) | 3 | 220...230 В | 220...230 В | Нет | AC (перемен.) (EV000460) | AC (перемен.) (EV000460) | IP20 (EV006405) | Винтовое соединение (EV000415) | 40 А | Да | AC (перемен.) (EV000460) | 2 | 2 | 220...230 В | Срок гарантии на данное оборудование составляет 3 года с момента отгрузки со склада Систэм Электрик, с подтверждением соответствующим документом | Подлежит замене
18084DEK | Модульный контактор МК-103 4НЗ 40А 230В | Dekraft |  |  | 8536490000 | Прочие реле | Нет | Модульный контактор серии МК-103 Dekraft; ном.ток 40 А (АС-7а); кол-во и исполнение контактов – 4НЗ; напряжение управления 220 В пер.тока; ширина – 3 мод. х 18 мм; установка – на DIN-рейку. Контакторы МК-103 применяются в сетях напряжением до 400 В пер.тока для дистанционного управления небольшими нагрузками, требующими большого количества включений / отключений, например, насосы, системы вентиляции и т.п. Модульные контакторы не требуют дополнительных настроек и специального обслуживания. | Продукты DEKraft FD | DEKFD | C01 | Dekraft. Модульные контакторы МК-103 | DMC | Dekraft. Модульные контакторы | PVB | Энергетика Базовая | EC001653 | Модульный контактор для распределительного щита | 7 | Китай | https://static-pcsp.systeme.ru/image/M33HBBKi.jpeg | https://static-pcsp.systeme.ru/image/M33HBBKi.jpeg | 1 | не указан | [8 empty] | https://api.systeme.ru/product/media/download/987957 https://api.systeme.ru/product/media/download/991823 | https://api.systeme.ru/product/media/download/988101 | https://api.systeme.ru/certificates/default/download/2800 https://api.systeme.ru/certificates/default/download/2801 https://api.systeme.ru/certificates/default/download/2097 https://api.systeme.ru/certificates/default/download/1844 https://api.systeme.ru/certificates/default/download/182 | С-ТР ТС-НВО Д-ТР ЕАЭС-RoHS Д-ТР ЕАЭС-RoHS С-ТР ТС-НВО С-ТР ТС-НВО | ЕАЭС RU С-CN.НА46.В.04947_22 ЕАЭС N RU Д-CN.РА07.В.96565_22 ЕАЭС № RU Д-FR.РА01.В.43712_20 ЕАЭС RU С-FR.МЕ77.В.00718_20 ТС RU С-FR.МЕ77.В.01982 |  |  |  | 4925 | штука | 0 | 4 | BB1 PCE CAR P12 | 2 1 3 4 | 4 1 60 1440 | шт. шт. шт. шт. | 4610007505611 4610007505604 14610007505618 | 9.8 8.9 24.2 120 | 23.1 6.1 49.3 80 | 8 6.9 24.7 115 | см. см. см. см. | 1.369 0.329 21.036 520 | кг. кг. кг. кг. | 68 мм | 2.4 кВт | 0 | 4 | 0 | 0 | 40 А | 8.4 А | 400...400 В | Пластик (EV000139) | 3 | 220...230 В | 220...230 В | Нет | AC (перемен.) (EV000460) | AC (перемен.) (EV000460) | IP20 (EV006405) | Винтовое соединение (EV000415) | 40 А | Да | AC (перемен.) (EV000460) | 4 | 0 | 220...230 В | Срок гарантии на данное оборудование составляет 3 года с момента отгрузки со склада Систэм Электрик, с подтверждением соответствующим документом | Подлежит замене
18085DEK | Модульный контактор МК-103 2НО 63А 230В | Dekraft |  |  | 8536490000 | Прочие реле | Нет | Модульный контактор серии МК-103 Dekraft; ном.ток 63 А (АС-7а); кол-во и исполнение контактов – 2НО; напряжение управления 220 В пер.тока; ширина – 3 мод. х 18 мм; установка – на DIN-рейку. Контакторы МК-103 применяются в сетях напряжением до 400 В пер.тока для дистанционного управления небольшими нагрузками, требующими большого количества включений / отключений, например, насосы, системы вентиляции и т.п. Модульные контакторы не требуют дополнительных настроек и специального обслуживания. | Продукты DEKraft FD | DEKFD | C01 | Dekraft. Модульные контакторы МК-103 | DMC | Dekraft. Модульные контакторы | PVB | Энергетика Базовая | EC001653 | Модульный контактор для распределительного щита | 7 | Китай | https://static-pcsp.systeme.ru/image/cQoV_VM9Ql2zt7qf6883400ba44cf1753432075.jpeg https://static-pcsp.systeme.ru/image/UgMfqXqJN6kexAIh6883400f66f6c1753432079.jpeg https://static-pcsp.systeme.ru/image/TVtVzLTGyHoBKN0G688340134c7ef1753432083.jpeg | https://static-pcsp.systeme.ru/image/cQoV_VM9Ql2zt7qf6883400ba44cf1753432075.jpeg | 1 2 3 | не указан не указан не указан | [8 empty] | https://api.systeme.ru/product/media/download/987957 https://api.systeme.ru/product/media/download/991823 | https://api.systeme.ru/product/media/download/988101 | https://api.systeme.ru/certificates/default/download/2800 https://api.systeme.ru/certificates/default/download/2801 https://api.systeme.ru/certificates/default/download/2097 https://api.systeme.ru/certificates/default/download/1844 https://api.systeme.ru/certificates/default/download/182 | С-ТР ТС-НВО Д-ТР ЕАЭС-RoHS Д-ТР ЕАЭС-RoHS С-ТР ТС-НВО С-ТР ТС-НВО | ЕАЭС RU С-CN.НА46.В.04947_22 ЕАЭС N RU Д-CN.РА07.В.96565_22 ЕАЭС № RU Д-FR.РА01.В.43712_20 ЕАЭС RU С-FR.МЕ77.В.00718_20 ТС RU С-FR.МЕ77.В.01982 | https://api.systeme.ru/player/embed?ref=18085DEK | https://static-pcsp.systeme.ru/player_360/629fabfdbceb1RYzFGfjp1MANn_AZzoya7ZMPyyVuqXXs_1654631421.jpg https://static-pcsp.systeme.ru/player_360/629fabfdc2c5bazI2Abl773ObGce7Znpu4asvep-Cmt95_1654631421.jpg https://static-pcsp.systeme.ru/player_360/629fabfdc7538yEDS7tYOq3ciKzp17t9oXq3Tycb5VPLf_1654631421.jpg https://static-pcsp.systeme.ru/player_360/629fabfdcdc704Rtl1uBK7ejEzvFGK7Jz-pT_75wXqo29_1654631421.jpg https://static-pcsp.systeme.ru/player_360/629fabfdd43d5Bm9WjP9Xpsfv9Ow9qbQrAwXl0v4ZHZUi_1654631421.jpg https://static-pcsp.systeme.ru/player_360/629fabfdda78cuuYV3LqK2wXA9YZpHWLl_ELWPQWmKnSz_1654631421.jpg https://static-pcsp.systeme.ru/player_360/629fabfddfc6eL8Tg2wtLoLUOU24NNK5eDmWHh5HSGljr_1654631421.jpg https://static-pcsp.systeme.ru/player_360/629fabfde6087trEKwzVHd7HCQk9hVM85i8CvuIPR0plQ_1654631421.jpg https://static-pcsp.systeme.ru/player_360/629fabfded683qQg8QmeIgAXTdmIGKvfKyewEcPTQp7yA_1654631421.jpg https://static-pcsp.systeme.ru/player_360/629fabfe00d3bcYGLcWd3b_6paexSdeSE957_pL56ys41_1654631422.jpg https://static-pcsp.systeme.ru/player_360/629fabfe085bes1KAbbO_88b8SRA9E6cPFjPPM_bC2veq_1654631422.jpg https://static-pcsp.systeme.ru/player_360/629fabfe1010bVZTLHtdx7SlBTo8Vng4QfBU-s2Yfyp--_1654631422.jpg https://static-pcsp.systeme.ru/player_360/629fabfe177deI5FARVKnPGjeA66W5JqpJXx2Ao1ClXqQ_1654631422.jpg https://static-pcsp.systeme.ru/player_360/629fabfe1f581fB0Ct0sdxiaoOpaPfvPnu9VWogu2NdgE_1654631422.jpg https://static-pcsp.systeme.ru/player_360/629fabfe293bbkVRHo3Ivd8vYZm8cw5BbLNbkohc9IBG3_1654631422.jpg https://static-pcsp.systeme.ru/player_360/629fabfe2ee27fGgEZ9ZYpYC9lO19NQTFqONHCtAi14an_1654631422.jpg https://static-pcsp.systeme.ru/player_360/629fabfe34adfoVktb4dbxSb47tCuo86QRDGwxI7s9sYr_1654631422.jpg https://static-pcsp.systeme.ru/player_360/629fabfe3a86bE0vxCPxLrR3iYIEFk4YXo0iH8CR3oIy4_1654631422.jpg https://static-pcsp.systeme.ru/player_360/629fabfe40746DTIVyQT5dK6zlBreV4IcFgzIpeguP53Z_1654631422.jpg https://static-pcsp.systeme.ru/player_360/629fabfe4666f3dLwITUdLRW7rqGaipZrmA_U_BUUz1TV_1654631422.jpg https://static-pcsp.systeme.ru/player_360/629fabfe4ca7aP7uYeCJtTYVt5GjmvZCM6ZPGiIDdt8ff_1654631422.jpg https://static-pcsp.systeme.ru/player_360/629fabfe52a1fVv-baVdkf1KMuoobu8XzxhWtWh8a8d5l_1654631422.jpg https://static-pcsp.systeme.ru/player_360/629fabfe58ebfS8FrzJeG-CwssZrFoRdA9n2iUwk4rtq7_1654631422.jpg https://static-pcsp.systeme.ru/player_360/629fabfe5ed44iX_7HG3sblVPLfIMSjIO1xptiwWmm8Ag_1654631422.jpg https://static-pcsp.systeme.ru/player_360/629fabfe648deW9ekVz13obDwujSGzXajYmzAzQJVBtyv_1654631422.jpg https://static-pcsp.systeme.ru/player_360/629fabfe6989bE--TLAVjB4c6GabdM6HymQsewVt7i5YN_1654631422.jpg https://static-pcsp.systeme.ru/player_360/629fabfe6df4fYZ6SPaH3N9ecLjZx7bKK_n1deLT_i363_1654631422.jpg https://static-pcsp.systeme.ru/player_360/629fabfe73b7bZ0IflZm2u_4gkdI1TAuGtTvCMM8P8N3e_1654631422.jpg https://static-pcsp.systeme.ru/player_360/629fabfe799e27czQ_n0UJlTt2GgPQKvsT2Mn6tjsKnTW_1654631422.jpg https://static-pcsp.systeme.ru/player_360/629fabfe7fb787vvL0BjfelX16yHLbJG98UOvx_P_LAWu_1654631422.jpg https://static-pcsp.systeme.ru/player_360/629fabfe85061_osWOzwUcKPki1lg9gidilsMACfezstO_1654631422.jpg https://static-pcsp.systeme.ru/player_360/629fabfe8b67cQ_UbJfeozirsnHcrXhG2MftsJy-eJkNe_1654631422.jpg https://static-pcsp.systeme.ru/player_360/629fabfe92dba0ZZTsYS02qH_VWjL_chIFDIkQxMPneGP_1654631422.jpg https://static-pcsp.systeme.ru/player_360/629fabfe9a729IMs-eyGTBcj9mXfLm9tTK7ioEaU-7ReD_1654631422.jpg https://static-pcsp.systeme.ru/player_360/629fabfea1e25foF3MRq2VU9hQxqASCDfZESTuacdg5NI_1654631422.jpg https://static-pcsp.systeme.ru/player_360/629fabfea9e1cvwQwaYMvW5LMwUHobkRAgMX-4JrPcI1r_1654631422.jpg https://static-pcsp.systeme.ru/player_360/629fabfeb19b4k30fXFV4itmmsagaA7sxJCztvf8RITKj_1654631422.jpg https://static-pcsp.systeme.ru/player_360/629fabfeb979dTDxCq8JX_sSOv9J50AjFUg5PVFpyJL0Z_1654631422.jpg https://static-pcsp.systeme.ru/player_360/629fabfec14212hSzELxHgZqiPLQW8rtyshfoZOsbwZVB_1654631422.jpg https://static-pcsp.systeme.ru/player_360/629fabfec75b4145e6NtvduziUCXdyc_uZnzo6EBOjJAB_1654631422.jpg https://static-pcsp.systeme.ru/player_360/629fabfecd957t6-e6H14Wq_scd9dgmhuxtlz3LhPO1RV_1654631422.jpg https://static-pcsp.systeme.ru/player_360/629fabfed372cSQfkbqabnLx6jsFRw5UOzJ-KnBk7cC1Y_1654631422.jpg https://static-pcsp.systeme.ru/player_360/629fabfed95498lgvBfkUmwg6cWjs4bTybPoTuEXK37_-_1654631422.jpg https://static-pcsp.systeme.ru/player_360/629fabfedf48cFyMWDTppOnrXj_6uOT2H0G1S7Uc7rc42_1654631422.jpg https://static-pcsp.systeme.ru/player_360/629fabfee5312FWhKPdMMkdCelJE4G8l8EZ9vF7tu1njY_1654631422.jpg https://static-pcsp.systeme.ru/player_360/629fabfeeb77a-y3NpKYjz8YUYNAmywZUDKtfs8VA9OYA_1654631422.jpg https://static-pcsp.systeme.ru/player_360/629fabfef1646b9EZXrfVd33fxoy5L_APKmgBvHllJYdt_1654631422.jpg https://static-pcsp.systeme.ru/player_360/629fabff03a76VzMbKyT1pwGGPjSiEqGjQtlGPQTZgBWf_1654631423.jpg https://static-pcsp.systeme.ru/player_360/629fabff09ca3xs_dBA832MZz-CLLnAyyVZ5pmZPFCw3q_1654631423.jpg https://static-pcsp.systeme.ru/player_360/629fabff1187dlt661weR2t-m4znObHcZeGno8kwj7N_-_1654631423.jpg https://static-pcsp.systeme.ru/player_360/629fabff194a5AyCjm1u-uxj1JX4n6emHzODD28Hkt5N2_1654631423.jpg https://static-pcsp.systeme.ru/player_360/629fabff2042fI_zh0j5Yl0zbRuvrN5kjGa7WSU9x1EUj_1654631423.jpg https://static-pcsp.systeme.ru/player_360/629fabff25508y5karECh2j2-bUDzj0PPxZV9HXL5i3NV_1654631423.jpg https://static-pcsp.systeme.ru/player_360/629fabff2beccEBi4FHTH3gUd9LBdyF8bUoxHr-wp_Krr_1654631423.jpg https://static-pcsp.systeme.ru/player_360/629fabff3339eJkVTq-XJT1PB1eCbuwGWk9yN9q_FHkTC_1654631423.jpg https://static-pcsp.systeme.ru/player_360/629fabff3ae8bus_OsDeOjgigftY7FqhoXMgsKzV-ur4j_1654631423.jpg https://static-pcsp.systeme.ru/player_360/629fabff429e6fDNNEFm2Ha0plQZIdtEyEiD4f-WxvCgd_1654631423.jpg https://static-pcsp.systeme.ru/player_360/629fabff4a4eampWgcQmJiWI1CATwFHfup4xVkRXI8-lq_1654631423.jpg |  | 3535 | штука | 0 | 6 | BB1 PCE CAR P12 | 2 1 3 4 | 6 1 90 2520 | шт. шт. шт. шт. | 4610007505635 4610007505628 14610007505632 | 9.9 9 24 120 | 23 4.2 49.1 80 | 8.1 7.1 24.9 120 | см. см. см. см. | 1.409 0.226 21.692 622 | кг. кг. кг. кг. | 68 мм | 3.8 кВт | 2 | 0 | 0 | 0 | 63 А | 13 А | 250...250 В | Пластик (EV000139) | 2 | 220...230 В | 220...230 В | Нет | AC (перемен.) (EV000460) | AC (перемен.) (EV000460) | IP20 (EV006405) | Винтовое соединение (EV000415) | 63 А | Да | AC (перемен.) (EV000460) | 0 | 2 | 220...230 В | Срок гарантии на данное оборудование составляет 3 года с момента отгрузки со склада Систэм Электрик, с подтверждением соответствующим документом | Подлежит замене
18086DEK | Модульный контактор МК-103 1НО+1НЗ 63А 230В | Dekraft |  |  | 8536490000 | Прочие реле | Нет | Модульный контактор серии МК-103 Dekraft; ном.ток 63 А (АС-7а); кол-во и исполнение контактов – 1НО+1НЗ; напряжение управления 220 В пер.тока; ширина – 3 мод. х 18 мм; установка – на DIN-рейку. Контакторы МК-103 применяются в сетях напряжением до 400 В пер.тока для дистанционного управления небольшими нагрузками, требующими большого количества включений / отключений, например, насосы, системы вентиляции и т.п. Модульные контакторы не требуют дополнительных настроек и специального обслуживания. | Продукты DEKraft FD | DEKFD | C01 | Dekraft. Модульные контакторы МК-103 | DMC | Dekraft. Модульные контакторы | PVB | Энергетика Базовая | EC001653 | Модульный контактор для распределительного щита | 7 | Китай | https://static-pcsp.systeme.ru/image/TdwG9cbU.jpeg | https://static-pcsp.systeme.ru/image/TdwG9cbU.jpeg | 1 | не указан | [8 empty] | https://api.systeme.ru/product/media/download/987957 https://api.systeme.ru/product/media/download/991823 | https://api.systeme.ru/product/media/download/988101 | https://api.systeme.ru/certificates/default/download/2800 https://api.systeme.ru/certificates/default/download/2801 https://api.systeme.ru/certificates/default/download/2097 https://api.systeme.ru/certificates/default/download/1844 https://api.systeme.ru/certificates/default/download/182 | С-ТР ТС-НВО Д-ТР ЕАЭС-RoHS Д-ТР ЕАЭС-RoHS С-ТР ТС-НВО С-ТР ТС-НВО | ЕАЭС RU С-CN.НА46.В.04947_22 ЕАЭС N RU Д-CN.РА07.В.96565_22 ЕАЭС № RU Д-FR.РА01.В.43712_20 ЕАЭС RU С-FR.МЕ77.В.00718_20 ТС RU С-FR.МЕ77.В.01982 |  |  |  | 3560 | штука | 0 | 6 | BB1 PCE CAR P12 | 2 1 3 4 | 6 1 90 2700 | шт. шт. шт. шт. | 4610007505659 4610007505642 14610007505656 | 7.5 6.8 24 120 | 22.2 3.6 23 80 | 9.4 8.5 45.5 110 | см. см. см. см. | 1.515 0.25 22.725 676 | кг. кг. кг. кг. | 68 мм | 3.8 кВт | 1 | 1 | 0 | 0 | 63 А | 13 А | 250...250 В | Пластик (EV000139) | 2 | 220...230 В | 220...230 В | Нет | AC (перемен.) (EV000460) | AC (перемен.) (EV000460) | IP20 (EV006405) | Винтовое соединение (EV000415) | 63 А | Да | AC (перемен.) (EV000460) | 1 | 1 | 220...230 В | Срок гарантии на данное оборудование составляет 3 года с момента отгрузки со склада Систэм Электрик, с подтверждением соответствующим документом | Подлежит замене
18087DEK | Модульный контактор МК-103 2НЗ 63А 230В | Dekraft |  |  | 8536490000 | Прочие реле | Нет | Модульный контактор серии МК-103 Dekraft; ном.ток 63 А (АС-7а); кол-во и исполнение контактов – 2НЗ; напряжение управления 220 В пер.тока; ширина – 3 мод. х 18 мм; установка – на DIN-рейку. Контакторы МК-103 применяются в сетях напряжением до 400 В пер.тока для дистанционного управления небольшими нагрузками, требующими большого количества включений / отключений, например, насосы, системы вентиляции и т.п. Модульные контакторы не требуют дополнительных настроек и специального обслуживания. | Продукты DEKraft FD | DEKFD | C01 | Dekraft. Модульные контакторы МК-103 | DMC | Dekraft. Модульные контакторы | PVB | Энергетика Базовая | EC001653 | Модульный контактор для распределительного щита | 7 | Китай | https://static-pcsp.systeme.ru/image/eUX7jBRq.jpeg | https://static-pcsp.systeme.ru/image/eUX7jBRq.jpeg | 1 | не указан | [8 empty] | https://api.systeme.ru/product/media/download/987957 https://api.systeme.ru/product/media/download/991823 | https://api.systeme.ru/product/media/download/988101 | https://api.systeme.ru/certificates/default/download/2800 https://api.systeme.ru/certificates/default/download/2801 https://api.systeme.ru/certificates/default/download/2097 https://api.systeme.ru/certificates/default/download/1844 https://api.systeme.ru/certificates/default/download/182 | С-ТР ТС-НВО Д-ТР ЕАЭС-RoHS Д-ТР ЕАЭС-RoHS С-ТР ТС-НВО С-ТР ТС-НВО | ЕАЭС RU С-CN.НА46.В.04947_22 ЕАЭС N RU Д-CN.РА07.В.96565_22 ЕАЭС № RU Д-FR.РА01.В.43712_20 ЕАЭС RU С-FR.МЕ77.В.00718_20 ТС RU С-FR.МЕ77.В.01982 |  |  |  | 3905 | штука | 0 | 6 | BB1 PCE CAR P12 | 2 1 3 4 | 6 1 90 2700 | шт. шт. шт. шт. | 4610007505673 4610007505666 14610007505670 | 7.5 6.8 24 120 | 22.2 3.6 23 80 | 9.4 8.5 45.5 111 | см. см. см. см. | 1.417 0.25 21.25 586 | кг. кг. кг. кг. | 68 мм | 3.8 кВт | 0 | 2 | 0 | 0 | 63 А | 13 А | 250...250 В | Пластик (EV000139) | 2 | 220...230 В | 220...230 В | Нет | AC (перемен.) (EV000460) | AC (перемен.) (EV000460) | IP20 (EV006405) | Винтовое соединение (EV000415) | 63 А | Да | AC (перемен.) (EV000460) | 2 | 0 | 220...230 В | Срок гарантии на данное оборудование составляет 3 года с момента отгрузки со склада Систэм Электрик, с подтверждением соответствующим документом | Подлежит замене
18088DEK | Модульный контактор МК-103 4НО 63А 230В | Dekraft |  |  | 8536490000 | Прочие реле | Нет | Модульный контактор серии МК-103 Dekraft; ном.ток 63 А (АС-7а); кол-во и исполнение контактов – 4НО; напряжение управления 220 В пер.тока; ширина – 3 мод. х 18 мм; установка – на DIN-рейку. Контакторы МК-103 применяются в сетях напряжением до 400 В пер.тока для дистанционного управления небольшими нагрузками, требующими большого количества включений / отключений, например, насосы, системы вентиляции и т.п. Модульные контакторы не требуют дополнительных настроек и специального обслуживания. | Продукты DEKraft FD | DEKFD | C01 | Dekraft. Модульные контакторы МК-103 | DMC | Dekraft. Модульные контакторы | PVB | Энергетика Базовая | EC001653 | Модульный контактор для распределительного щита | 7 | Китай | https://static-pcsp.systeme.ru/image/sulf-ywn.jpeg https://static-pcsp.systeme.ru/image/QuglSXBNIlNdVLnI67b34fc8431cc1739804616.jpeg https://static-pcsp.systeme.ru/image/e1nt0Bcskmh3wAVT67b34fc84cf101739804616.jpeg https://static-pcsp.systeme.ru/image/i4bMD9ifJxEVB8Ea67b34fc8576c21739804616.jpeg | https://static-pcsp.systeme.ru/image/sulf-ywn.jpeg | 1 2 3 4 | не указан не указан не указан не указан | [8 empty] | https://api.systeme.ru/product/media/download/987957 https://api.systeme.ru/product/media/download/991823 | https://api.systeme.ru/product/media/download/988101 | https://api.systeme.ru/certificates/default/download/2800 https://api.systeme.ru/certificates/default/download/2801 https://api.systeme.ru/certificates/default/download/2097 https://api.systeme.ru/certificates/default/download/1844 https://api.systeme.ru/certificates/default/download/182 | С-ТР ТС-НВО Д-ТР ЕАЭС-RoHS Д-ТР ЕАЭС-RoHS С-ТР ТС-НВО С-ТР ТС-НВО | ЕАЭС RU С-CN.НА46.В.04947_22 ЕАЭС N RU Д-CN.РА07.В.96565_22 ЕАЭС № RU Д-FR.РА01.В.43712_20 ЕАЭС RU С-FR.МЕ77.В.00718_20 ТС RU С-FR.МЕ77.В.01982 | https://api.systeme.ru/player/embed?ref=18088DEK | https://static-pcsp.systeme.ru/player_360/629fabff54df3DbSFUZwqXNxTXjE6_lrotU2absaOJlKl_1654631423.jpg https://static-pcsp.systeme.ru/player_360/629fabff5c4f8DC5p_oQvF4eacEzOWMSxMKHraZLijZ-l_1654631423.jpg https://static-pcsp.systeme.ru/player_360/629fabff60e4cjjCQ8CZonUOMrDRVtpkDqQmFJz1EBOka_1654631423.jpg https://static-pcsp.systeme.ru/player_360/629fabff665dadrlFxLezUW793Ra0VAvdt2-QWGfCCO02_1654631423.jpg https://static-pcsp.systeme.ru/player_360/629fabff6c94eL2Cj2rYusxNLdDKSXbqRvFjaH__-55pY_1654631423.jpg https://static-pcsp.systeme.ru/player_360/629fabff73653O1C86ksR74Ek1z-T10Aw_miYzwAOlE6J_1654631423.jpg https://static-pcsp.systeme.ru/player_360/629fabff79c65OQPnkVKqsMPI_UC4OgD_sKbEgo5ZZyYn_1654631423.jpg https://static-pcsp.systeme.ru/player_360/629fabff7f57aV8I6YUl3nM5ZIN42w6j-p7lDtrH1gWUQ_1654631423.jpg https://static-pcsp.systeme.ru/player_360/629fabff8637fAHlAXPEf4OAItkC4RD2KmfVCxkP2nuMv_1654631423.jpg https://static-pcsp.systeme.ru/player_360/629fabff8e08dF6bFCPmIPMznUPkmdyCM9zL6SOI8rX4y_1654631423.jpg https://static-pcsp.systeme.ru/player_360/629fabff95c833CdKPrHonnhdqNLU1JUVZQCB9O9lq0nJ_1654631423.jpg https://static-pcsp.systeme.ru/player_360/629fabff9d8a3_rNzqblWBHtneBer8oFywuVNwiCz-ese_1654631423.jpg https://static-pcsp.systeme.ru/player_360/629fabffa4dddB0ixPjmoolrTi1eee_sUttzx44gdMWnw_1654631423.jpg https://static-pcsp.systeme.ru/player_360/629fabffaa1c3ypKSufz2YsxgkjjrdoqDSHstvA4zKa_p_1654631423.jpg https://static-pcsp.systeme.ru/player_360/629fabffb0203YuSZKCwH4vxodp5cbdrNnXJWCRZttdNI_1654631423.jpg https://static-pcsp.systeme.ru/player_360/629fabffb75b8kWQ1sqc7dGuWmme9lHBZHQhDe3AvmNty_1654631423.jpg https://static-pcsp.systeme.ru/player_360/629fabffbed3al3AuJ3T0VIOhJUWa4IToObTztvQeb4Xi_1654631423.jpg https://static-pcsp.systeme.ru/player_360/629fabffc641aIcwzHJ3D7-TMUIoxuEY-x6Xyzu1B23AC_1654631423.jpg https://static-pcsp.systeme.ru/player_360/629fabffcdf57QVVDB_3lCU5rLkXw14z7GMLn-uEZjo0W_1654631423.jpg https://static-pcsp.systeme.ru/player_360/629fabffd5c22eAtFT3EUKLCpLYMKOahg2Tu3w8bJn0Zk_1654631423.jpg https://static-pcsp.systeme.ru/player_360/629fabffdd688IWMhEmI5pw6ZOcb_FiCHG6e5RpFsaEoC_1654631423.jpg https://static-pcsp.systeme.ru/player_360/629fabffe5280wZ6FuJaaioOW8U0hPnbP2md99w1J_gqt_1654631423.jpg https://static-pcsp.systeme.ru/player_360/629fabffeb84bE9Pa4fNvdiJnGkUoylJc8r3CynXSaQOJ_1654631423.jpg https://static-pcsp.systeme.ru/player_360/629fabfff19b9dCQRkuHRYw_CjOZnVqkngceu4AO2gOyr_1654631423.jpg https://static-pcsp.systeme.ru/player_360/629fac0003a191kQQPslTwdTm-mgvhahTDzLLusrnUlfI_1654631424.jpg https://static-pcsp.systeme.ru/player_360/629fac0009e99SPjXDwLtK-N0fgOV_jSiEpGAcz3Qr5rc_1654631424.jpg https://static-pcsp.systeme.ru/player_360/629fac000fe97oN1Vl2YfrvHz8qLLAYNeesvTDzycWZ_g_1654631424.jpg https://static-pcsp.systeme.ru/player_360/629fac00163f2JfjHbpTrtX-MqQ88ylcdcrNws7tnXQF1_1654631424.jpg https://static-pcsp.systeme.ru/player_360/629fac001c5c05Hm4fxV7mXDhgHifpEjXp0XYIs7OnaAs_1654631424.jpg https://static-pcsp.systeme.ru/player_360/629fac0024543VAZu80V-nJJvUlO986TnY04LUwtkF5HK_1654631424.jpg https://static-pcsp.systeme.ru/player_360/629fac002a893IhJO7MNun4cEaF-o1NNlTvj4lD5NXU_5_1654631424.jpg https://static-pcsp.systeme.ru/player_360/629fac002ff493_852gJ2Cs_H7ShoJQAmdSUgIYlvfpUg_1654631424.jpg https://static-pcsp.systeme.ru/player_360/629fac003539fUUgrblYDt4iVZRlcfid0pVccoN1eV_ZB_1654631424.jpg https://static-pcsp.systeme.ru/player_360/629fac003bc041ymElT7hrdDsYYYKh23ZW1kdsHyC0HMH_1654631424.jpg https://static-pcsp.systeme.ru/player_360/629fac0042528NUuFsHMsPH5Ply1JPlNQkbnm1RK7ePPK_1654631424.jpg https://static-pcsp.systeme.ru/player_360/629fac0048e90gC-AHXiPrE0q2mu6RZjrr_jIf1DLmi1n_1654631424.jpg https://static-pcsp.systeme.ru/player_360/629fac004f411oiuBKU0SAuGPmR9s4u5X6T6tCy_INChC_1654631424.jpg https://static-pcsp.systeme.ru/player_360/629fac0055c4bLfMbJcbK3NJu-7P-GJUXUA_jcXmqBb52_1654631424.jpg https://static-pcsp.systeme.ru/player_360/629fac005c4f4u2hRdJgS0sZvELW4A1AF1qRw8l0lRgvx_1654631424.jpg https://static-pcsp.systeme.ru/player_360/629fac006280c-tBKVL5duDqISGg8DqZAYaXdjqdTO4P5_1654631424.jpg https://static-pcsp.systeme.ru/player_360/629fac0067de5XpeJCcelFbMK4J6wGT9-RK394ZIBV3V1_1654631424.jpg https://static-pcsp.systeme.ru/player_360/629fac006fa63qLnVgEi9pxxssLs6eYWYgqCTz22zh6Ll_1654631424.jpg https://static-pcsp.systeme.ru/player_360/629fac00776d8OaIwue7oKuOzT5n5LDbp53329U4l-uU2_1654631424.jpg https://static-pcsp.systeme.ru/player_360/629fac007f62buvWQJlvp5DyXzNwH2eIQCZcjjAetnypx_1654631424.jpg https://static-pcsp.systeme.ru/player_360/629fac0087f22IFEDCqyM8ZALSsGOBr_2NEP7P2c7lZwB_1654631424.jpg https://static-pcsp.systeme.ru/player_360/629fac0090314w2m40xKmOOcy53xSKxE9LVpWbp5W3v1u_1654631424.jpg https://static-pcsp.systeme.ru/player_360/629fac00968fc3kHmxaAnJUl8LiSNFeOfPMvLy5es3JsU_1654631424.jpg https://static-pcsp.systeme.ru/player_360/629fac009dbf8dTpujl_U5Ou5ONanvn4w6Lp0O3CPeiDV_1654631424.jpg https://static-pcsp.systeme.ru/player_360/629fac00a42fa6IRwWiT44Eteb9yumpm8yVBtm0wwkD5I_1654631424.jpg https://static-pcsp.systeme.ru/player_360/629fac00aa662h1tcN6Be19pIUEZ4T99Rmlpju9SZdXlI_1654631424.jpg https://static-pcsp.systeme.ru/player_360/629fac00b0975kvFqizIJECrSysgwEy9JtCup_WYDNzUH_1654631424.jpg https://static-pcsp.systeme.ru/player_360/629fac00b6db5juKPtjlpsFDwECa8QLUdvyiTCOdx9hBg_1654631424.jpg https://static-pcsp.systeme.ru/player_360/629fac00bd4aaYmlhUg1K59_7yxc7Qx692_mW7mnEoYyL_1654631424.jpg https://static-pcsp.systeme.ru/player_360/629fac00c36c43D5v1iLSiQG-5xwAosYZnjNuAQbDAiO7_1654631424.jpg https://static-pcsp.systeme.ru/player_360/629fac00c9d748opIExvd35qhC-RG-_lqiC-0mob50cjh_1654631424.jpg https://static-pcsp.systeme.ru/player_360/629fac00cfea7ARoAu_tz7m2M7tRHdrnRaRk521eCBxFT_1654631424.jpg https://static-pcsp.systeme.ru/player_360/629fac00d5da2_JmqoOKttxrrbnbbxcbqNGI6KHZf4RFQ_1654631424.jpg https://static-pcsp.systeme.ru/player_360/629fac00db931tLvHa_mmCj-IZm7cySl0IVXAIKxTluIK_1654631424.jpg |  | 4755 | штука | 0 | 4 | BB1 PCE CAR P12 | 2 1 3 4 | 4 1 60 1440 | шт. шт. шт. шт. | 4610007505697 4610007505680 14610007505694 | 9.7 8.9 23.8 120 | 23 6.1 49.4 80 | 8 6.9 24.8 115 | см. см. см. см. | 1.366 0.326 21.009 520 | кг. кг. кг. кг. | 68 мм | 3.8 кВт | 4 | 0 | 0 | 0 | 63 А | 13 А | 400...400 В | Пластик (EV000139) | 3 | 220...230 В | 220...230 В | Нет | AC (перемен.) (EV000460) | AC (перемен.) (EV000460) | IP20 (EV006405) | Винтовое соединение (EV000415) | 63 А | Да | AC (перемен.) (EV000460) | 0 | 4 | 220...230 В | Срок гарантии на данное оборудование составляет 3 года с момента отгрузки со склада Систэм Электрик, с подтверждением соответствующим документом | Подлежит замене
18089DEK | Модульный контактор МК-103 3НО+1НЗ 63А 230В | Dekraft |  |  | 8536490000 | Прочие реле | Нет | Модульный контактор серии МК-103 Dekraft; ном.ток 63 А (АС-7а); кол-во и исполнение контактов – 3НО+1НЗ; напряжение управления 220 В пер.тока; ширина – 3 мод. х 18 мм; установка – на DIN-рейку. Контакторы МК-103 применяются в сетях напряжением до 400 В пер.тока для дистанционного управления небольшими нагрузками, требующими большого количества включений / отключений, например, насосы, системы вентиляции и т.п. Модульные контакторы не требуют дополнительных настроек и специального обслуживания. | Продукты DEKraft FD | DEKFD | C01 | Dekraft. Модульные контакторы МК-103 | DMC | Dekraft. Модульные контакторы | PVB | Энергетика Базовая | EC001653 | Модульный контактор для распределительного щита | 7 | Китай | https://static-pcsp.systeme.ru/image/11wkcqcb.jpeg | https://static-pcsp.systeme.ru/image/11wkcqcb.jpeg | 1 | не указан | [8 empty] | https://api.systeme.ru/product/media/download/987957 https://api.systeme.ru/product/media/download/991823 | https://api.systeme.ru/product/media/download/988101 | https://api.systeme.ru/certificates/default/download/2800 https://api.systeme.ru/certificates/default/download/2801 https://api.systeme.ru/certificates/default/download/2097 https://api.systeme.ru/certificates/default/download/1844 https://api.systeme.ru/certificates/default/download/182 | С-ТР ТС-НВО Д-ТР ЕАЭС-RoHS Д-ТР ЕАЭС-RoHS С-ТР ТС-НВО С-ТР ТС-НВО | ЕАЭС RU С-CN.НА46.В.04947_22 ЕАЭС N RU Д-CN.РА07.В.96565_22 ЕАЭС № RU Д-FR.РА01.В.43712_20 ЕАЭС RU С-FR.МЕ77.В.00718_20 ТС RU С-FR.МЕ77.В.01982 |  |  |  | 4745 | штука | 0 | 4 | BB1 PCE CAR P12 | 2 1 3 4 | 4 1 60 1800 | шт. шт. шт. шт. | 4610007505710 4610007505703 14610007505717 | 7.5 6.8 24 120 | 22.2 5.4 23 80 | 9.4 8.5 45.5 110 | см. см. см. см. | 1.383 0.325 20.74 586 | кг. кг. кг. кг. | 68 мм | 3.8 кВт | 3 | 1 | 0 | 0 | 63 А | 13 А | 400...400 В | Пластик (EV000139) | 3 | 220...230 В | 220...230 В | Нет | AC (перемен.) (EV000460) | AC (перемен.) (EV000460) | IP20 (EV006405) | Винтовое соединение (EV000415) | 63 А | Да | AC (перемен.) (EV000460) | 1 | 3 | 220...230 В | Срок гарантии на данное оборудование составляет 3 года с момента отгрузки со склада Систэм Электрик, с подтверждением соответствующим документом | Подлежит замене
18090DEK | Модульный контактор МК-103 2НО+2НЗ 63А 230В | Dekraft |  |  | 8536490000 | Прочие реле | Нет | Модульный контактор серии МК-103 Dekraft; ном.ток 63 А (АС-7а); кол-во и исполнение контактов – 2НО+2НЗ; напряжение управления 220 В пер.тока; ширина – 3 мод. х 18 мм; установка – на DIN-рейку. Контакторы МК-103 применяются в сетях напряжением до 400 В пер.тока для дистанционного управления небольшими нагрузками, требующими большого количества включений / отключений, например, насосы, системы вентиляции и т.п. Модульные контакторы не требуют дополнительных настроек и специального обслуживания. | Продукты DEKraft FD | DEKFD | C01 | Dekraft. Модульные контакторы МК-103 | DMC | Dekraft. Модульные контакторы | PVB | Энергетика Базовая | EC001653 | Модульный контактор для распределительного щита | 7 | Китай | https://static-pcsp.systeme.ru/image/OnXUNvUcu_LQLy3J68834000e7f641753432064.jpeg https://static-pcsp.systeme.ru/image/w8guM02fll7bloQ968834004964b61753432068.jpeg https://static-pcsp.systeme.ru/image/Z8XSMlOTyC9zdfnP68834008394aa1753432072.jpeg | https://static-pcsp.systeme.ru/image/OnXUNvUcu_LQLy3J68834000e7f641753432064.jpeg | 1 2 3 | не указан не указан не указан | [8 empty] | https://api.systeme.ru/product/media/download/987957 https://api.systeme.ru/product/media/download/991823 | https://api.systeme.ru/product/media/download/988101 | https://api.systeme.ru/certificates/default/download/2800 https://api.systeme.ru/certificates/default/download/2801 https://api.systeme.ru/certificates/default/download/2097 https://api.systeme.ru/certificates/default/download/1844 https://api.systeme.ru/certificates/default/download/182 | С-ТР ТС-НВО Д-ТР ЕАЭС-RoHS Д-ТР ЕАЭС-RoHS С-ТР ТС-НВО С-ТР ТС-НВО | ЕАЭС RU С-CN.НА46.В.04947_22 ЕАЭС N RU Д-CN.РА07.В.96565_22 ЕАЭС № RU Д-FR.РА01.В.43712_20 ЕАЭС RU С-FR.МЕ77.В.00718_20 ТС RU С-FR.МЕ77.В.01982 |  |  |  | 4925 | штука | 0 | 4 | BB1 PCE CAR P12 | 2 1 3 4 | 4 1 60 1440 | шт. шт. шт. шт. | 4610007505734 4610007505727 14610007505731 | 9.8 8.9 24 120 | 23.1 6.1 49.5 80 | 7.9 7 24.7 115 | см. см. см. см. | 1.372 0.33 21.103 521 | кг. кг. кг. кг. | 68 мм | 3.8 кВт | 2 | 2 | 0 | 0 | 63 А | 13 А | 400...400 В | Пластик (EV000139) | 3 | 220...230 В | 220...230 В | Нет | AC (перемен.) (EV000460) | AC (перемен.) (EV000460) | IP20 (EV006405) | Винтовое соединение (EV000415) | 63 А | Да | AC (перемен.) (EV000460) | 2 | 2 | 220...230 В | Срок гарантии на данное оборудование составляет 3 года с момента отгрузки со склада Систэм Электрик, с подтверждением соответствующим документом | Подлежит замене
18091DEK | Модульный контактор МК-103 4НЗ 63А 230В | Dekraft |  |  | 8536490000 | Прочие реле | Нет | Модульный контактор серии МК-103 Dekraft; ном.ток 63 А (АС-7а); кол-во и исполнение контактов – 4НЗ; напряжение управления 220 В пер.тока; ширина – 3 мод. х 18 мм; установка – на DIN-рейку. Контакторы МК-103 применяются в сетях напряжением до 400 В пер.тока для дистанционного управления небольшими нагрузками, требующими большого количества включений / отключений, например, насосы, системы вентиляции и т.п. Модульные контакторы не требуют дополнительных настроек и специального обслуживания. | Продукты DEKraft FD | DEKFD | C01 | Dekraft. Модульные контакторы МК-103 | DMC | Dekraft. Модульные контакторы | PVB | Энергетика Базовая | EC001653 | Модульный контактор для распределительного щита | 7 | Китай | https://static-pcsp.systeme.ru/image/M33HBBKi.jpeg | https://static-pcsp.systeme.ru/image/M33HBBKi.jpeg | 1 | не указан | [8 empty] | https://api.systeme.ru/product/media/download/987957 https://api.systeme.ru/product/media/download/991823 | https://api.systeme.ru/product/media/download/988101 | https://api.systeme.ru/certificates/default/download/2800 https://api.systeme.ru/certificates/default/download/2801 https://api.systeme.ru/certificates/default/download/2097 https://api.systeme.ru/certificates/default/download/1844 https://api.systeme.ru/certificates/default/download/182 | С-ТР ТС-НВО Д-ТР ЕАЭС-RoHS Д-ТР ЕАЭС-RoHS С-ТР ТС-НВО С-ТР ТС-НВО | ЕАЭС RU С-CN.НА46.В.04947_22 ЕАЭС N RU Д-CN.РА07.В.96565_22 ЕАЭС № RU Д-FR.РА01.В.43712_20 ЕАЭС RU С-FR.МЕ77.В.00718_20 ТС RU С-FR.МЕ77.В.01982 |  |  |  | 5050 | штука | 0 | 4 | BB1 PCE CAR P12 | 2 1 3 4 | 4 1 60 1440 | шт. шт. шт. шт. | 4610007505758 4610007505741 14610007505755 | 9.8 9.3 24.2 120 | 23.2 6.1 49.6 80 | 8.1 6.8 24.6 115 | см. см. см. см. | 1.379 0.33 21.224 523 | кг. кг. кг. кг. | 68 мм | 3.8 кВт | 0 | 4 | 0 | 0 | 63 А | 13 А | 400...400 В | Пластик (EV000139) | 3 | 220...230 В | 220...230 В | Нет | AC (перемен.) (EV000460) | AC (перемен.) (EV000460) | IP20 (EV006405) | Винтовое соединение (EV000415) | 63 А | Да | AC (перемен.) (EV000460) | 4 | 0 | 220...230 В | Срок гарантии на данное оборудование составляет 3 года с момента отгрузки со склада Систэм Электрик, с подтверждением соответствующим документом | Подлежит замене