## Worksheet
Количество референсов: 89 | [55 empty] | Etim | [24 empty] | Гарантия на оборудование
Референс | Описание | Бренд | Статус коммерциализации | Информация о замен | ТН ВЭД код | ТН ВЭД описание | Наличие в ГИСП | Расширенное описание | Активити | Код активити | COS3 | Сублинейка | COS2 | Линейка | COS1 | Коллекция | ETIM-класс | Описание ETIM-класса | Версия ETIM | Страна происхождения | Изображения | Главное изображение |  | Ракурс | Изображения инфографики | Главное изображение | Фото в интерьере | Порядок | Rich-контент мобильный экран | Порядок | Rich-контент desktop экран | Порядок | Каталоги | Техническая документация | Сертификаты | Типы сертификатов | Наименования сертификатов | Плеер 360 | Фотографии 360 | Видео | Цена за единицу тарифа без НДС (руб.) | Единица измерения тарифа (шт/уп) | Гарантированное кол-во к отгрузке | Минимальная партия к заказу | Тип упаковки | Уровень логистических форм | Кол-во в упаковке | Единица измерения | EAN | Длина | Ширина | Высота | Ед. изм. Веса | Вес |  | EF000008 - Ширина | EF000040 - Высота | EF000049 - Глубина | EF001126 - Модульное исполнение | EF001499 - Шина передачи данных KNX | EF001500 - Радиочастотная шина передачи данных | EF002991 - Тип питающего напряжения | EF003034 - Выход. мощность | EF003092 - Стабилизированное выход. напряжение | EF003811 - Другие шинные системы | EF003831 - Шина передачи данных LON | EF003972 - Возможность монтажа на рейку | EF003973 - Возможность настенного монтажа | EF005474 - Степень защиты (IP) | EF006792 - 1-я ступень выход. напряжения | EF007076 - Номин. напряжение питания перемен. тока AC 50 Гц | EF007077 - Номин. напряжение питания перемен. тока AC 60 Гц | EF007332 - Защита от короткого замыкания | EF008284 - Макс. выход. ток 1 | EF008855 - Шина передачи данных KNX радио | EF009889 - Сертифицировано по IEC 61508 | EF011959 - Степень защиты (NEMA) | SF000076 - Выходное напряжение DC | SF009560 - Выходная мощность | EF007078 - Номин. напряжение питания постоян. тока DC | Гарантия | Информация о ремонтопригодности
52000DEK | Импульсный источник питания 35Вт 5В 7А ИП-503 | Dekraft |  |  | 8504408300 | Выпрямители | Нет | ИП-503 — это источник импульсный питания из серии ИП-500. Первичный импульсный источник питания имеет входное напряжение в широком диапазоне: 200–240 В переменного тока, номинальное входное напряжение составляет 230 В переменного тока (автоматический выбор). Номинальная выходная мощность 35 Вт, номинальный выходной ток 7,0 А при выходном напряжении 5 В постоянного тока. Выходное напряжение регулируется в диапазоне от 4,5 до 5,5 В постоянного тока. Источник питания обеспечивает выходную характеристику U/I. | Продукты DEKraft IN | DEKIA | WM3 | Dekraft. Импульсные источники питания на монтажную плату ИП-503 | DPS | Dekraft. Импульсные источники питания | INB | Автоматизация Промышленности Базовая | EC002540 | Источник питания постоянного тока (DC) | 7 | Китай | https://static-pcsp.systeme.ru/image/eRU7dRiuC6lXrowi68305f46ed31e1748000582.jpeg | https://static-pcsp.systeme.ru/image/eRU7dRiuC6lXrowi68305f46ed31e1748000582.jpeg | 1 | не указан | [10 empty] | https://api.systeme.ru/certificates/default/download/3175 | Д-ТР ТС-ЭМС Д-ТР ТС-НВО | ЕАЭС N RU Д-CN.РА06.В.36013_23 |  |  |  | 1840 | штука |  | 1 | PCE CAR P12 | 1 3 4 | 1 60 1800 | шт. шт. шт. | 4680409061022 | 3.9 34.9 120 | 11.3 38.3 80 | 9.1 20.4 118 | см. см. см. | 0.18 11.571 362 | кг. кг. кг. | 82 мм | 30 мм | 99 мм | Нет | Нет | Нет | AC (перемен.) (EV000460) | 35 Вт | Нет | Нет (без) (EV000494) | Нет | Нет | Нет | IP20 (EV006405) | 5...5 В | 100...264 В | 100...264 В | Нет | 7 А | Нет | Нет (без) (EV000494) | 2 (EV000600) | 5 В | 35 Вт |  | Срок гарантии на данное оборудование составляет 3 года с момента отгрузки со склада Систэм Электрик, с подтверждением соответствующим документом | Подлежит замене
52001DEK | Импульсный источник питания 35Вт 12В 3А ИП-503 | Dekraft |  |  | 8504408300 | Выпрямители | Нет | ИП-503 — это источник импульсный питания из серии ИП-500. Первичный импульсный источник питания имеет входное напряжение в широком диапазоне: 100–264 В переменного тока, номинальное входное напряжение составляет 230 В переменного тока (автоматический выбор). Номинальная выходная мощность 35 Вт, номинальный выходной ток 10 А при выходном напряжении 12 В постоянного тока. Выходное напряжение регулируется в диапазоне от 11,4 до 14,5 В постоянного тока. Источник питания обеспечивает выходную характеристику U/I. | Продукты DEKraft IN | DEKIA | WM3 | Dekraft. Импульсные источники питания на монтажную плату ИП-503 | DPS | Dekraft. Импульсные источники питания | INB | Автоматизация Промышленности Базовая | EC002540 | Источник питания постоянного тока (DC) | 7 | Китай | https://static-pcsp.systeme.ru/image/7wfR6h8v7Vp1eToI665765b1216af1717003697.jpeg | https://static-pcsp.systeme.ru/image/7wfR6h8v7Vp1eToI665765b1216af1717003697.jpeg | 1 | не указан | [9 empty] | https://api.systeme.ru/product/media/download/989086 | https://api.systeme.ru/certificates/default/download/3175 | Д-ТР ТС-ЭМС Д-ТР ТС-НВО | ЕАЭС N RU Д-CN.РА06.В.36013_23 |  |  |  | 1840 | штука |  | 1 | PCE CAR | 1 3 | 1 60 | шт. шт. | 4680409061039 | 10.3 33.9 | 8.5 38.3 | 3.4 21.2 | см. см. | 0.24 11.418 | кг. кг. | 82 мм | 30 мм | 99 мм | Нет | Нет | Нет | AC (перемен.) (EV000460) | 35 Вт | Нет | Нет (без) (EV000494) | Нет | Нет | Нет | IP20 (EV006405) | 12...12 В | 100...264 В | 100...264 В | Нет | 3 А | Нет | Нет (без) (EV000494) | 2 (EV000600) | 12 В | 35 Вт |  | Срок гарантии на данное оборудование составляет 3 года с момента отгрузки со склада Систэм Электрик, с подтверждением соответствующим документом | Подлежит замене
52002DEK | Импульсный источник питания 35Вт 24В 1,5А ИП-503 | Dekraft |  |  | 8504408300 | Выпрямители | Нет | ИП-503 — это источник импульсный питания из серии ИП-500. Первичный импульсный источник питания имеет входное напряжение в широком диапазоне: 100–264 В переменного тока, номинальное входное напряжение составляет 230 В переменного тока (автоматический выбор). Номинальная выходная мощность 35 Вт, номинальный выходной ток 1,5 А при выходном напряжении 24 В постоянного тока. Выходное напряжение регулируется в диапазоне от 21,6 до 26,4 В постоянного тока. Источник питания обеспечивает выходную характеристику U/I. | Продукты DEKraft IN | DEKIA | WM3 | Dekraft. Импульсные источники питания на монтажную плату ИП-503 | DPS | Dekraft. Импульсные источники питания | INB | Автоматизация Промышленности Базовая | EC002540 | Источник питания постоянного тока (DC) | 7 | Китай | https://static-pcsp.systeme.ru/image/7wfR6h8v7Vp1eToI665765b1216af1717003697.jpeg | https://static-pcsp.systeme.ru/image/7wfR6h8v7Vp1eToI665765b1216af1717003697.jpeg | 1 | не указан | [9 empty] | https://api.systeme.ru/product/media/download/989086 | https://api.systeme.ru/certificates/default/download/3175 | Д-ТР ТС-ЭМС Д-ТР ТС-НВО | ЕАЭС N RU Д-CN.РА06.В.36013_23 |  |  |  | 1840 | штука |  | 1 | PCE CAR P12 | 1 3 4 | 1 60 1440 | шт. шт. шт. | 4680409061046 | 10.3 34.2 120 | 8.5 38.6 80 | 3.4 21.3 110 | см. см. см. | 0.24 11.092 276 | кг. кг. кг. | 82 мм | 30 мм | 99 мм | Нет | Нет | Нет | AC (перемен.) (EV000460) | 35 Вт | Нет | Нет (без) (EV000494) | Нет | Нет | Нет | IP20 (EV006405) | 24...24 В | 100...264 В | 100...264 В | Нет | 1.5 А | Нет | Нет (без) (EV000494) | 2 (EV000600) | 24 В | 35 Вт |  | Срок гарантии на данное оборудование составляет 3 года с момента отгрузки со склада Систэм Электрик, с подтверждением соответствующим документом | Подлежит замене
52003DEK | Импульсный источник питания 35Вт 36В 1,3А ИП-503 | Dekraft |  |  | 8504408300 | Выпрямители | Нет | ИП-503 — это источник импульсный питания из серии ИП-500. Первичный импульсный источник питания имеет входное напряжение в широком диапазоне: 85–240 В переменного тока или 140-373 В постоянного тока, номинальное входное напряжение составляет 230 В переменного тока (автоматический выбор). Номинальная выходная мощность 35 Вт, номинальный выходной ток 1,3 А при выходном напряжении 36 В постоянного тока. Выходное напряжение от 32,4 до 39,6 В постоянного тока. Источник питания обеспечивает выходную характеристику U/I. | Продукты DEKraft IN | DEKIA | WM3 | Dekraft. Импульсные источники питания на монтажную плату ИП-503 | DPS | Dekraft. Импульсные источники питания | INB | Автоматизация Промышленности Базовая | EC002540 | Источник питания постоянного тока (DC) | 7 | Китай | https://static-pcsp.systeme.ru/image/7wfR6h8v7Vp1eToI665765b1216af1717003697.jpeg | https://static-pcsp.systeme.ru/image/7wfR6h8v7Vp1eToI665765b1216af1717003697.jpeg | 1 | не указан | [9 empty] | https://api.systeme.ru/product/media/download/989086 | https://api.systeme.ru/certificates/default/download/3175 | Д-ТР ТС-ЭМС Д-ТР ТС-НВО | ЕАЭС N RU Д-CN.РА06.В.36013_23 |  |  |  | 1840 | штука |  | 1 | PCE | 1 | 1 | шт. | 4680409061053 | 10.3 | 8.5 | 3.4 | см. | 0.24 | кг. | 82 мм | 30 мм | 99 мм | Нет | Нет | Нет | AC (перемен.) (EV000460) | 35 Вт | Нет | Нет (без) (EV000494) | Нет | Нет | Нет | IP20 (EV006405) | 36...36 В | 100...264 В | 100...264 В | Нет | 1.3 А | Нет | Нет (без) (EV000494) | 2 (EV000600) | 36 В | 35 Вт |  | Срок гарантии на данное оборудование составляет 3 года с момента отгрузки со склада Систэм Электрик, с подтверждением соответствующим документом | Подлежит замене
52004DEK | Импульсный источник питания 35Вт 48В 0,73А ИП-503 | Dekraft |  |  | 8504408300 | Выпрямители | Нет | ИП-503 — это источник импульсный питания из серии ИП-500. Первичный импульсный источник питания имеет входное напряжение в широком диапазоне: 100–264 В переменного тока, номинальное входное напряжение составляет 230 В переменного тока (автоматический выбор). Номинальная выходная мощность 35 Вт, номинальный выходной ток 0,73 А при выходном напряжении 48 В постоянного тока. Выходное напряжение регулируется в диапазоне от 43,2 до 52,8 В постоянного тока. Источник питания обеспечивает выходную характеристику U/I. | Продукты DEKraft IN | DEKIA | WM3 | Dekraft. Импульсные источники питания на монтажную плату ИП-503 | DPS | Dekraft. Импульсные источники питания | INB | Автоматизация Промышленности Базовая | EC002540 | Источник питания постоянного тока (DC) | 7 | Китай | https://static-pcsp.systeme.ru/image/7wfR6h8v7Vp1eToI665765b1216af1717003697.jpeg | https://static-pcsp.systeme.ru/image/7wfR6h8v7Vp1eToI665765b1216af1717003697.jpeg | 1 | не указан | [9 empty] | https://api.systeme.ru/product/media/download/989086 | https://api.systeme.ru/certificates/default/download/3175 | Д-ТР ТС-ЭМС Д-ТР ТС-НВО | ЕАЭС N RU Д-CN.РА06.В.36013_23 |  |  |  | 1840 | штука |  | 1 | PCE CAR P12 | 1 3 4 | 1 60 1800 | шт. шт. шт. | 4680409061060 | 3.9 34.3 120 | 9.5 38.5 80 | 11.1 20.7 116 | см. см. см. | 0.175 11.153 349 | кг. кг. кг. | 82 мм | 30 мм | 99 мм | Нет | Нет | Нет | AC (перемен.) (EV000460) | 35 Вт | Нет | Нет (без) (EV000494) | Нет | Нет | Нет | IP20 (EV006405) | 48...48 В | 100...264 В | 100...264 В | Нет | 0.73 А | Нет | Нет (без) (EV000494) | 2 (EV000600) | 48 В | 35 Вт |  | Срок гарантии на данное оборудование составляет 3 года с момента отгрузки со склада Систэм Электрик, с подтверждением соответствующим документом | Подлежит замене
52005DEK | Импульсный источник питания 50Вт 5В 10А ИП-503 | Dekraft |  |  | 8504408300 | Выпрямители | Нет | ИП-503 — это источник импульсный питания из серии ИП-500. Первичный импульсный источник питания имеет входное напряжение в широком диапазоне: 100–264 В переменного тока, номинальное входное напряжение составляет 230 В переменного тока (автоматический выбор). Номинальная выходная мощность 50 Вт, номинальный выходной ток 10 А при выходном напряжении 5 В постоянного тока. Выходное напряжение регулируется в диапазоне от 4,5 до 5,5 В постоянного тока. Источник питания обеспечивает выходную характеристику U/I. | Продукты DEKraft IN | DEKIA | WM3 | Dekraft. Импульсные источники питания на монтажную плату ИП-503 | DPS | Dekraft. Импульсные источники питания | INB | Автоматизация Промышленности Базовая | EC002540 | Источник питания постоянного тока (DC) | 7 | Китай | https://static-pcsp.systeme.ru/image/7wfR6h8v7Vp1eToI665765b1216af1717003697.jpeg | https://static-pcsp.systeme.ru/image/7wfR6h8v7Vp1eToI665765b1216af1717003697.jpeg | 1 | не указан | [9 empty] | https://api.systeme.ru/product/media/download/989086 | https://api.systeme.ru/certificates/default/download/3175 | Д-ТР ТС-ЭМС Д-ТР ТС-НВО | ЕАЭС N RU Д-CN.РА06.В.36013_23 |  |  |  | 1970 | штука |  | 1 | PCE CAR P12 | 1 3 4 | 1 60 1800 | шт. шт. шт. | 4680409061077 | 3.9 34.9 120 | 11.3 38.3 80 | 9.3 20.5 117 | см. см. см. | 0.205 13.222 411 | кг. кг. кг. | 82 мм | 30 мм | 99 мм | Нет | Нет | Нет | AC (перемен.) (EV000460) | 50 Вт | Нет | Нет (без) (EV000494) | Нет | Нет | Нет | IP20 (EV006405) | 5...5 В | 100...264 В | 100...264 В | Нет | 10 А | Нет | Нет (без) (EV000494) | 2 (EV000600) | 5 В | 35 Вт |  | Срок гарантии на данное оборудование составляет 3 года с момента отгрузки со склада Систэм Электрик, с подтверждением соответствующим документом | Подлежит замене
52006DEK | Импульсный источник питания 50Вт 12В 4,2А ИП-503 | Dekraft |  |  | 8504408300 | Выпрямители | Нет | ИП-503 — это источник импульсный питания из серии ИП-500. Первичный импульсный источник питания имеет входное напряжение в широком диапазоне: 100–264 В переменного тока, номинальное входное напряжение составляет 230 В переменного тока (автоматический выбор). Номинальная выходная мощность 50 Вт, номинальный выходной ток 4,2 А при выходном напряжении 12 В постоянного тока. Выходное напряжение регулируется в диапазоне от 10,8 до 13,2 В постоянного тока. Источник питания обеспечивает выходную характеристику U/I. | Продукты DEKraft IN | DEKIA | WM3 | Dekraft. Импульсные источники питания на монтажную плату ИП-503 | DPS | Dekraft. Импульсные источники питания | INB | Автоматизация Промышленности Базовая | EC002540 | Источник питания постоянного тока (DC) | 7 | Китай | https://static-pcsp.systeme.ru/image/7wfR6h8v7Vp1eToI665765b1216af1717003697.jpeg | https://static-pcsp.systeme.ru/image/7wfR6h8v7Vp1eToI665765b1216af1717003697.jpeg | 1 | не указан | [9 empty] | https://api.systeme.ru/product/media/download/989086 | https://api.systeme.ru/certificates/default/download/3175 | Д-ТР ТС-ЭМС Д-ТР ТС-НВО | ЕАЭС N RU Д-CN.РА06.В.36013_23 |  |  |  | 1970 | штука |  | 1 | PCE CAR P12 | 1 3 4 | 1 60 1800 | шт. шт. шт. | 4680409061084 | 4 34.6 120 | 11.2 38.6 80 | 9.2 20.2 116 | см. см. см. | 0.205 13.03 405 | кг. кг. кг. | 82 мм | 30 мм | 99 мм | Нет | Нет | Нет | AC (перемен.) (EV000460) | 50 Вт | Нет | Нет (без) (EV000494) | Нет | Нет | Нет | IP20 (EV006405) | 12...12 В | 100...264 В | 100...264 В | Нет | 4.2 А | Нет | Нет (без) (EV000494) | 2 (EV000600) | 12 В | 50 Вт |  | Срок гарантии на данное оборудование составляет 3 года с момента отгрузки со склада Систэм Электрик, с подтверждением соответствующим документом | Подлежит замене
52007DEK | Импульсный источник питания 50Вт 24В 2,2А ИП-503 | Dekraft |  |  | 8504408300 | Выпрямители | Нет | ИП-503 — это источник импульсный питания из серии ИП-500. Первичный импульсный источник питания имеет входное напряжение в широком диапазоне: 100–264 В переменного тока, номинальное входное напряжение составляет 230 В переменного тока (автоматический выбор). Номинальная выходная мощность 50 Вт, номинальный выходной ток 2,2 А при выходном напряжении 24 В постоянного тока. Выходное напряжение регулируется в диапазоне от 21,6 до 26,4 В постоянного тока. Источник питания обеспечивает выходную характеристику U/I. | Продукты DEKraft IN | DEKIA | WM3 | Dekraft. Импульсные источники питания на монтажную плату ИП-503 | DPS | Dekraft. Импульсные источники питания | INB | Автоматизация Промышленности Базовая | EC002540 | Источник питания постоянного тока (DC) | 7 | Китай | https://static-pcsp.systeme.ru/image/7wfR6h8v7Vp1eToI665765b1216af1717003697.jpeg | https://static-pcsp.systeme.ru/image/7wfR6h8v7Vp1eToI665765b1216af1717003697.jpeg | 1 | не указан | [9 empty] | https://api.systeme.ru/product/media/download/989086 | https://api.systeme.ru/certificates/default/download/3175 | Д-ТР ТС-ЭМС Д-ТР ТС-НВО | ЕАЭС N RU Д-CN.РА06.В.36013_23 |  |  |  | 1970 | штука |  | 1 | PCE CAR P12 | 1 3 4 | 1 60 1500 | шт. шт. шт. | 4680409061091 | 10.3 34.4 120 | 8.5 38.3 80 | 3.4 20.8 115 | см. см. см. | 0.24 13.006 335 | кг. кг. кг. | 82 мм | 30 мм | 99 мм | Нет | Нет | Нет | AC (перемен.) (EV000460) | 50 Вт | Нет | Нет (без) (EV000494) | Нет | Нет | Нет | IP20 (EV006405) | 24...24 В | 100...264 В | 100...264 В | Нет | 2.2 А | Нет | Нет (без) (EV000494) | 2 (EV000600) | 24 В | 50 Вт |  | Срок гарантии на данное оборудование составляет 3 года с момента отгрузки со склада Систэм Электрик, с подтверждением соответствующим документом | Подлежит замене
52008DEK | Импульсный источник питания 50Вт 36В 1,45А ИП-503 | Dekraft |  |  | 8504408300 | Выпрямители | Нет | ИП-503 — это источник импульсный питания из серии ИП-500. Первичный импульсный источник питания имеет входное напряжение в широком диапазоне: 85–240 В переменного тока или 140-373 В постоянного тока, номинальное входное напряжение составляет 230 В переменного тока (автоматический выбор). Номинальная выходная мощность 50 Вт, номинальный выходной ток 1,45 А при выходном напряжении 36 В постоянного тока. Выходное напряжение от 32,4 до 39,6 В постоянного тока. Источник питания обеспечивает выходную характеристику U/I. | Продукты DEKraft IN | DEKIA | WM3 | Dekraft. Импульсные источники питания на монтажную плату ИП-503 | DPS | Dekraft. Импульсные источники питания | INB | Автоматизация Промышленности Базовая | EC002540 | Источник питания постоянного тока (DC) | 7 | Китай | https://static-pcsp.systeme.ru/image/7wfR6h8v7Vp1eToI665765b1216af1717003697.jpeg | https://static-pcsp.systeme.ru/image/7wfR6h8v7Vp1eToI665765b1216af1717003697.jpeg | 1 | не указан | [9 empty] | https://api.systeme.ru/product/media/download/989086 | https://api.systeme.ru/certificates/default/download/3175 | Д-ТР ТС-ЭМС Д-ТР ТС-НВО | ЕАЭС N RU Д-CN.РА06.В.36013_23 |  |  |  | 1970 | штука |  | 1 | PCE CAR P12 | 1 3 4 | 1 60 1800 | шт. шт. шт. | 4680409061107 | 11 34.3 120 | 4.2 38.2 80 | 9.3 20.9 120 | см. см. см. | 0.208 13.232 410 | кг. кг. кг. | 82 мм | 30 мм | 99 мм | Нет | Нет | Нет | AC (перемен.) (EV000460) | 50 Вт | Нет | Нет (без) (EV000494) | Нет | Нет | Нет | IP20 (EV006405) | 36...36 В | 100...264 В | 100...264 В | Нет | 1.45 А | Нет | Нет (без) (EV000494) | 2 (EV000600) | 36 В | 50 Вт |  | Срок гарантии на данное оборудование составляет 3 года с момента отгрузки со склада Систэм Электрик, с подтверждением соответствующим документом | Подлежит замене
52009DEK | Импульсный источник питания 50Вт 48В 1,1А ИП-503 | Dekraft |  |  | 8504408300 | Выпрямители | Нет | ИП-503 — это источник импульсный питания из серии ИП-500. Первичный импульсный источник питания имеет входное напряжение в широком диапазоне: 200–240 В переменного тока, номинальное входное напряжение составляет 230 В переменного тока (автоматический выбор). Номинальная выходная мощность 50 Вт, номинальный выходной ток 1,1 А при выходном напряжении 48 В постоянного тока. Выходное напряжение регулируется в диапазоне от 43,2 до 52,8 В постоянного тока. Источник питания обеспечивает выходную характеристику U/I. | Продукты DEKraft IN | DEKIA | WM3 | Dekraft. Импульсные источники питания на монтажную плату ИП-503 | DPS | Dekraft. Импульсные источники питания | INB | Автоматизация Промышленности Базовая | EC002540 | Источник питания постоянного тока (DC) | 7 | Китай | https://static-pcsp.systeme.ru/image/7wfR6h8v7Vp1eToI665765b1216af1717003697.jpeg | https://static-pcsp.systeme.ru/image/7wfR6h8v7Vp1eToI665765b1216af1717003697.jpeg | 1 | не указан | [9 empty] | https://api.systeme.ru/product/media/download/989086 | https://api.systeme.ru/certificates/default/download/3175 | Д-ТР ТС-ЭМС Д-ТР ТС-НВО | ЕАЭС N RU Д-CN.РА06.В.36013_23 |  |  |  | 1970 | штука |  | 1 | PCE CAR P12 | 1 3 4 | 1 60 1800 | шт. шт. шт. | 4680409061114 | 3.9 34.5 120 | 11.3 38.3 80 | 9.3 20.3 116 | см. см. см. | 0.205 12.949 403 | кг. кг. кг. | 82 мм | 30 мм | 99 мм | Нет | Нет | Нет | AC (перемен.) (EV000460) | 50 Вт | Нет | Нет (без) (EV000494) | Нет | Нет | Нет | IP20 (EV006405) | 48...48 В | 100...264 В | 100...264 В | Нет | 1.1 А | Нет | Нет (без) (EV000494) | 2 (EV000600) | 48 В | 50 Вт |  | Срок гарантии на данное оборудование составляет 3 года с момента отгрузки со склада Систэм Электрик, с подтверждением соответствующим документом | Подлежит замене
52010DEK | Импульсный источник питания 75Вт 5В 14А ИП-503 | Dekraft |  |  | 8504408300 | Выпрямители | Нет | ИП-503 — это источник импульсный питания из серии ИП-500. Первичный импульсный источник питания имеет входное напряжение в широком диапазоне: 200–240 В переменного тока, номинальное входное напряжение составляет 230 В переменного тока (автоматический выбор). Номинальная выходная мощность 75 Вт, номинальный выходной ток 14 А при выходном напряжении 5 В постоянного тока. Выходное напряжение регулируется в диапазоне от 4,5 до 5,5 В постоянного тока. Источник питания обеспечивает выходную характеристику U/I. | Продукты DEKraft IN | DEKIA | WM3 | Dekraft. Импульсные источники питания на монтажную плату ИП-503 | DPS | Dekraft. Импульсные источники питания | INB | Автоматизация Промышленности Базовая | EC002540 | Источник питания постоянного тока (DC) | 7 | Китай | https://static-pcsp.systeme.ru/image/mniBu-Vn16oDkH57665765af75ce21717003695.jpeg | https://static-pcsp.systeme.ru/image/mniBu-Vn16oDkH57665765af75ce21717003695.jpeg | 1 | не указан | [9 empty] | https://api.systeme.ru/product/media/download/989086 | https://api.systeme.ru/certificates/default/download/3175 | Д-ТР ТС-ЭМС Д-ТР ТС-НВО | ЕАЭС N RU Д-CN.РА06.В.36013_23 |  |  |  | 2225 | штука |  | 1 | PCE CAR P12 | 1 3 4 | 1 60 1440 | шт. шт. шт. | 4680409061121 | 3.9 33.2 120 | 10.9 37.5 80 | 11.1 25.4 115 | см. см. см. | 0.256 16.105 401 | кг. кг. кг. | 97 мм | 30 мм | 99 мм | Нет | Нет | Нет | AC (перемен.) (EV000460) | 75 Вт | Нет | Нет (без) (EV000494) | Нет | Нет | Нет | IP20 (EV006405) | 5...5 В | 100...264 В | 100...264 В | Нет | 14 А | Нет | Нет (без) (EV000494) | 2 (EV000600) | 5 В | 75 Вт |  | Срок гарантии на данное оборудование составляет 3 года с момента отгрузки со склада Систэм Электрик, с подтверждением соответствующим документом | Подлежит замене
52011DEK | Импульсный источник питания 75Вт 12В 6А ИП-503 | Dekraft |  |  | 8504408300 | Выпрямители | Нет | ИП-503 — это источник импульсный питания из серии ИП-500. Первичный импульсный источник питания имеет входное напряжение в широком диапазоне: 100–264 В переменного тока, номинальное входное напряжение составляет 230 В переменного тока (автоматический выбор). Номинальная выходная мощность 75 Вт, номинальный выходной ток 6 А при выходном напряжении 12 В постоянного тока. Выходное напряжение регулируется в диапазоне от 11,4 до 14,5 В постоянного тока. Источник питания обеспечивает выходную характеристику U/I. | Продукты DEKraft IN | DEKIA | WM3 | Dekraft. Импульсные источники питания на монтажную плату ИП-503 | DPS | Dekraft. Импульсные источники питания | INB | Автоматизация Промышленности Базовая | EC002540 | Источник питания постоянного тока (DC) | 7 | Китай | https://static-pcsp.systeme.ru/image/mniBu-Vn16oDkH57665765af75ce21717003695.jpeg | https://static-pcsp.systeme.ru/image/mniBu-Vn16oDkH57665765af75ce21717003695.jpeg | 1 | не указан | [9 empty] | https://api.systeme.ru/product/media/download/989086 | https://api.systeme.ru/certificates/default/download/3175 | Д-ТР ТС-ЭМС Д-ТР ТС-НВО | ЕАЭС N RU Д-CN.РА06.В.36013_23 |  |  |  | 2225 | штука |  | 1 | PCE CAR P12 | 1 3 4 | 1 60 1200 | шт. шт. шт. | 4680409061138 | 10.3 32.8 120 | 10 38.1 80 | 3.3 25 110 | см. см. см. | 0.26 14.263 295 | кг. кг. кг. | 97 мм | 30 мм | 99 мм | Нет | Нет | Нет | AC (перемен.) (EV000460) | 75 Вт | Нет | Нет (без) (EV000494) | Нет | Нет | Нет | IP20 (EV006405) | 12...12 В | 100...264 В | 100...264 В | Нет | 6 А | Нет | Нет (без) (EV000494) | 2 (EV000600) | 12 В | 75 Вт |  | Срок гарантии на данное оборудование составляет 3 года с момента отгрузки со склада Систэм Электрик, с подтверждением соответствующим документом | Подлежит замене
52012DEK | Импульсный источник питания 75Вт 24В 3,1А ИП-503 | Dekraft |  |  | 8504408300 | Выпрямители | Нет | ИП-503 — это источник импульсный питания из серии ИП-500. Первичный импульсный источник питания имеет входное напряжение в широком диапазоне: 100–264 В переменного тока, номинальное входное напряжение составляет 230 В переменного тока (автоматический выбор). Номинальная выходная мощность 75 Вт, номинальный выходной ток 3,1 А при выходном напряжении 24 В постоянного тока. Выходное напряжение регулируется в диапазоне от 21,6 до 26,4 В постоянного тока. Источник питания обеспечивает выходную характеристику U/I. | Продукты DEKraft IN | DEKIA | WM3 | Dekraft. Импульсные источники питания на монтажную плату ИП-503 | DPS | Dekraft. Импульсные источники питания | INB | Автоматизация Промышленности Базовая | EC002540 | Источник питания постоянного тока (DC) | 7 | Китай | https://static-pcsp.systeme.ru/image/mniBu-Vn16oDkH57665765af75ce21717003695.jpeg | https://static-pcsp.systeme.ru/image/mniBu-Vn16oDkH57665765af75ce21717003695.jpeg | 1 | не указан | [9 empty] | https://api.systeme.ru/product/media/download/989086 | https://api.systeme.ru/certificates/default/download/3175 | Д-ТР ТС-ЭМС Д-ТР ТС-НВО | ЕАЭС N RU Д-CN.РА06.В.36013_23 |  |  |  | 2225 | штука |  | 1 | PCE CAR P12 | 1 3 4 | 1 60 1200 | шт. шт. шт. | 4680409061145 | 10.3 32.8 120 | 10 37.9 80 | 3.3 24.7 110 | см. см. см. | 0.26 14.364 300 | кг. кг. кг. | 97 мм | 30 мм | 99 мм | Нет | Нет | Нет | AC (перемен.) (EV000460) | 75 Вт | Нет | Нет (без) (EV000494) | Нет | Нет | Нет | IP20 (EV006405) | 24...24 В | 100...264 В | 100...264 В | Нет | 3.1 А | Нет | Нет (без) (EV000494) | 2 (EV000600) | 24 В | 75 Вт |  | Срок гарантии на данное оборудование составляет 3 года с момента отгрузки со склада Систэм Электрик, с подтверждением соответствующим документом | Подлежит замене
52013DEK | Импульсный источник питания 75Вт 36В 2,1А ИП-503 | Dekraft |  |  | 8504408300 | Выпрямители | Нет | ИП-503 — это источник импульсный питания из серии ИП-500. Первичный импульсный источник питания имеет входное напряжение в широком диапазоне: 100–264 В переменного тока, номинальное входное напряжение составляет 230 В переменного тока (автоматический выбор). Номинальная выходная мощность 75 Вт, номинальный выходной ток 2,1 А при выходном напряжении 36 В постоянного тока. Выходное напряжение регулируется в диапазоне от 32,4 до 39,6 В постоянного тока. Источник питания обеспечивает выходную характеристику U/I. | Продукты DEKraft IN | DEKIA | WM3 | Dekraft. Импульсные источники питания на монтажную плату ИП-503 | DPS | Dekraft. Импульсные источники питания | INB | Автоматизация Промышленности Базовая | EC002540 | Источник питания постоянного тока (DC) | 7 | Китай | https://static-pcsp.systeme.ru/image/mniBu-Vn16oDkH57665765af75ce21717003695.jpeg | https://static-pcsp.systeme.ru/image/mniBu-Vn16oDkH57665765af75ce21717003695.jpeg | 1 | не указан | [9 empty] | https://api.systeme.ru/product/media/download/989086 | https://api.systeme.ru/certificates/default/download/3175 | Д-ТР ТС-ЭМС Д-ТР ТС-НВО | ЕАЭС N RU Д-CN.РА06.В.36013_23 |  |  |  | 2225 | штука |  | 1 | PCE CAR P12 | 1 3 4 | 1 60 1440 | шт. шт. шт. | 4680409061152 | 4 33.5 120 | 11.3 37.6 80 | 11.3 25.2 116 | см. см. см. | 0.225 14.25 357 | кг. кг. кг. | 97 мм | 30 мм | 99 мм | Нет | Нет | Нет | AC (перемен.) (EV000460) | 75 Вт | Нет | Нет (без) (EV000494) | Нет | Нет | Нет | IP20 (EV006405) | 36...36 В | 100...264 В | 100...264 В | Нет | 2.1 А | Нет | Нет (без) (EV000494) | 2 (EV000600) | 36 В | 75 Вт |  | Срок гарантии на данное оборудование составляет 3 года с момента отгрузки со склада Систэм Электрик, с подтверждением соответствующим документом | Подлежит замене
52014DEK | Импульсный источник питания 75Вт 48В 1,6А ИП-503 | Dekraft |  |  | 8504408300 | Выпрямители | Нет | ИП-503 — это источник импульсный питания из серии ИП-500. Первичный импульсный источник питания имеет входное напряжение в широком диапазоне: 100–264 В переменного тока, номинальное входное напряжение составляет 230 В переменного тока (автоматический выбор). Номинальная выходная мощность 75 Вт, номинальный выходной ток 1,6 А при выходном напряжении 48 В постоянного тока. Выходное напряжение регулируется в диапазоне от 43,2 до 52,8 В постоянного тока. Источник питания обеспечивает выходную характеристику U/I. | Продукты DEKraft IN | DEKIA | WM3 | Dekraft. Импульсные источники питания на монтажную плату ИП-503 | DPS | Dekraft. Импульсные источники питания | INB | Автоматизация Промышленности Базовая | EC002540 | Источник питания постоянного тока (DC) | 7 | Китай | https://static-pcsp.systeme.ru/image/gtFNT3y3fIeWQyQL665765ad1e7481717003693.jpeg | https://static-pcsp.systeme.ru/image/gtFNT3y3fIeWQyQL665765ad1e7481717003693.jpeg | 1 | не указан | [9 empty] | https://api.systeme.ru/product/media/download/989086 | https://api.systeme.ru/certificates/default/download/3175 | Д-ТР ТС-ЭМС Д-ТР ТС-НВО | ЕАЭС N RU Д-CN.РА06.В.36013_23 |  |  |  | 2225 | штука |  | 1 | PCE CAR P12 | 1 3 4 | 1 60 1440 | шт. шт. шт. | 4680409061169 | 3.9 32.8 120 | 10.9 37.9 80 | 11.1 25.1 115 | см. см. см. | 0.226 14.277 357 | кг. кг. кг. | 97 мм | 30 мм | 99 мм | Нет | Нет | Нет | AC (перемен.) (EV000460) | 75 Вт | Нет | Нет (без) (EV000494) | Нет | Нет | Нет | IP20 (EV006405) | 48...48 В | 100...264 В | 100...264 В | Нет | 1.6 А | Нет | Нет (без) (EV000494) | 2 (EV000600) | 48 В | 75 Вт |  | Срок гарантии на данное оборудование составляет 3 года с момента отгрузки со склада Систэм Электрик, с подтверждением соответствующим документом | Подлежит замене
52015DEK | Импульсный источник питания 100Вт 5В 18А ИП-503 | Dekraft |  |  | 8504408300 | Выпрямители | Нет | ИП-503 — это источник импульсный питания из серии ИП-500. Первичный импульсный источник питания имеет входное напряжение в широком диапазоне: 200–240 В переменного тока, номинальное входное напряжение составляет 230 В переменного тока (автоматический выбор). Номинальная выходная мощность 100 Вт, номинальный выходной ток 18 А при выходном напряжении 5 В постоянного тока. Выходное напряжение регулируется в диапазоне от 4,5 до 5,5 В постоянного тока. Источник питания обеспечивает выходную характеристику U/I. | Продукты DEKraft IN | DEKIA | WM3 | Dekraft. Импульсные источники питания на монтажную плату ИП-503 | DPS | Dekraft. Импульсные источники питания | INB | Автоматизация Промышленности Базовая | EC002540 | Источник питания постоянного тока (DC) | 7 | Китай | https://static-pcsp.systeme.ru/image/gtFNT3y3fIeWQyQL665765ad1e7481717003693.jpeg | https://static-pcsp.systeme.ru/image/gtFNT3y3fIeWQyQL665765ad1e7481717003693.jpeg | 1 | не указан | [9 empty] | https://api.systeme.ru/product/media/download/989086 | https://api.systeme.ru/certificates/default/download/3175 | Д-ТР ТС-ЭМС Д-ТР ТС-НВО | ЕАЭС N RU Д-CN.РА06.В.36013_23 |  |  |  | 2595 | штука |  | 1 | PCE CAR P12 | 1 3 4 | 1 40 1280 | шт. шт. шт. | 4680409061176 | 3.9 30.6 120 | 14 40.1 80 | 10.8 23.9 111 | см. см. см. | 0.348 14.709 485 | кг. кг. кг. | 97 мм | 30 мм | 129 мм | Нет | Нет | Нет | AC (перемен.) (EV000460) | 100 Вт | Нет | Нет (без) (EV000494) | Нет | Нет | Нет | IP20 (EV006405) | 5...5 В | 100...264 В | 100...264 В | Нет | 18 А | Нет | Нет (без) (EV000494) | 2 (EV000600) | 5 В | 100 Вт |  | Срок гарантии на данное оборудование составляет 3 года с момента отгрузки со склада Систэм Электрик, с подтверждением соответствующим документом | Подлежит замене
52016DEK | Импульсный источник питания 100Вт 12В 8,5А ИП-503 | Dekraft |  |  | 8504408300 | Выпрямители | Нет | ИП-503 — это источник импульсный питания из серии ИП-500. Первичный импульсный источник питания имеет входное напряжение в широком диапазоне: 100–264 В переменного тока, номинальное входное напряжение составляет 230 В переменного тока (автоматический выбор). Номинальная выходная мощность 100 Вт, номинальный выходной ток 8,5 А при выходном напряжении 12 В постоянного тока. Выходное напряжение регулируется в диапазоне от 11,4 до 14,5 В постоянного тока. Источник питания обеспечивает выходную характеристику U/I. | Продукты DEKraft IN | DEKIA | WM3 | Dekraft. Импульсные источники питания на монтажную плату ИП-503 | DPS | Dekraft. Импульсные источники питания | INB | Автоматизация Промышленности Базовая | EC002540 | Источник питания постоянного тока (DC) | 7 | Китай | https://static-pcsp.systeme.ru/image/gtFNT3y3fIeWQyQL665765ad1e7481717003693.jpeg | https://static-pcsp.systeme.ru/image/gtFNT3y3fIeWQyQL665765ad1e7481717003693.jpeg | 1 | не указан | [9 empty] | https://api.systeme.ru/product/media/download/989086 | https://api.systeme.ru/certificates/default/download/3175 | Д-ТР ТС-ЭМС Д-ТР ТС-НВО | ЕАЭС N RU Д-CN.РА06.В.36013_23 |  |  |  | 2595 | штука |  | 1 | PCE CAR P12 | 1 3 4 | 1 40 1280 | шт. шт. шт. | 4680409061183 | 3.8 30.9 120 | 14.1 39.6 80 | 10.8 23.9 111 | см. см. см. | 0.315 13.163 436 | кг. кг. кг. | 97 мм | 30 мм | 129 мм | Нет | Нет | Нет | AC (перемен.) (EV000460) | 100 Вт | Нет | Нет (без) (EV000494) | Нет | Нет | Нет | IP20 (EV006405) | 12...12 В | 100...264 В | 100...264 В | Нет | 8.5 А | Нет | Нет (без) (EV000494) | 2 (EV000600) | 12 В | 100 Вт |  | Срок гарантии на данное оборудование составляет 3 года с момента отгрузки со склада Систэм Электрик, с подтверждением соответствующим документом | Подлежит замене
52017DEK | Импульсный источник питания 100Вт 24В 4,5А ИП-503 | Dekraft |  |  | 8504408300 | Выпрямители | Нет | ИП-503 — это источник импульсный питания из серии ИП-500. Первичный импульсный источник питания имеет входное напряжение в широком диапазоне: 100–264 В переменного тока, номинальное входное напряжение составляет 230 В переменного тока (автоматический выбор). Номинальная выходная мощность 100 Вт, номинальный выходной ток 4,5 А при выходном напряжении 24 В постоянного тока. Выходное напряжение регулируется в диапазоне от 21,6 до 26,4 В постоянного тока. Источник питания обеспечивает выходную характеристику U/I. | Продукты DEKraft IN | DEKIA | WM3 | Dekraft. Импульсные источники питания на монтажную плату ИП-503 | DPS | Dekraft. Импульсные источники питания | INB | Автоматизация Промышленности Базовая | EC002540 | Источник питания постоянного тока (DC) | 7 | Китай | https://static-pcsp.systeme.ru/image/gtFNT3y3fIeWQyQL665765ad1e7481717003693.jpeg | https://static-pcsp.systeme.ru/image/gtFNT3y3fIeWQyQL665765ad1e7481717003693.jpeg | 1 | не указан | [9 empty] | https://api.systeme.ru/product/media/download/989086 | https://api.systeme.ru/certificates/default/download/3175 | Д-ТР ТС-ЭМС Д-ТР ТС-НВО | ЕАЭС N RU Д-CN.РА06.В.36013_23 |  |  |  | 2595 | штука |  | 1 | PCE CAR P12 | 1 3 4 | 1 40 800 | шт. шт. шт. | 4680409061190 | 13.1 29.4 120 | 10.1 40.1 80 | 3.5 24.3 108 | см. см. см. | 0.33 13.13 272 | кг. кг. кг. | 97 мм | 30 мм | 129 мм | Нет | Нет | Нет | AC (перемен.) (EV000460) | 100 Вт | Нет | Нет (без) (EV000494) | Нет | Нет | Нет | IP20 (EV006405) | 24...24 В | 100...264 В | 100...264 В | Нет | 4.5 А | Нет | Нет (без) (EV000494) | 2 (EV000600) | 24 В | 100 Вт |  | Срок гарантии на данное оборудование составляет 3 года с момента отгрузки со склада Систэм Электрик, с подтверждением соответствующим документом | Подлежит замене
52018DEK | Импульсный источник питания 100Вт 36В 2,8А ИП-503 | Dekraft |  |  | 8504408300 | Выпрямители | Нет | ИП-503 — это источник импульсный питания из серии ИП-500. Первичный импульсный источник питания имеет входное напряжение в широком диапазоне: 85–240 В переменного тока или 140-373 В постоянного тока, номинальное входное напряжение составляет 230 В переменного тока (автоматический выбор). Номинальная выходная мощность 100 Вт, номинальный выходной ток 2,8 А при выходном напряжении 36 В постоянного тока. Выходное напряжение от 32,4 до 39,6 В постоянного тока. Источник питания обеспечивает выходную характеристику U/I. | Продукты DEKraft IN | DEKIA | WM3 | Dekraft. Импульсные источники питания на монтажную плату ИП-503 | DPS | Dekraft. Импульсные источники питания | INB | Автоматизация Промышленности Базовая | EC002540 | Источник питания постоянного тока (DC) | 7 | Китай | https://static-pcsp.systeme.ru/image/gtFNT3y3fIeWQyQL665765ad1e7481717003693.jpeg | https://static-pcsp.systeme.ru/image/gtFNT3y3fIeWQyQL665765ad1e7481717003693.jpeg | 1 | не указан | [9 empty] | https://api.systeme.ru/product/media/download/989086 | https://api.systeme.ru/certificates/default/download/3175 | Д-ТР ТС-ЭМС Д-ТР ТС-НВО | ЕАЭС N RU Д-CN.РА06.В.36013_23 |  |  |  | 2595 | штука |  | 1 | PCE CAR P12 | 1 3 4 | 1 40 1280 | шт. шт. шт. | 4680409061206 | 4 30.6 120 | 14.2 39.1 80 | 10.7 23.6 110 | см. см. см. | 0.309 13.148 435 | кг. кг. кг. | 97 мм | 30 мм | 129 мм | Нет | Нет | Нет | AC (перемен.) (EV000460) | 100 Вт | Нет | Нет (без) (EV000494) | Нет | Нет | Нет | IP20 (EV006405) | 36...36 В | 100...264 В | 100...264 В | Нет | 2.8 А | Нет | Нет (без) (EV000494) | 2 (EV000600) | 36 В | 100 Вт |  | Срок гарантии на данное оборудование составляет 3 года с момента отгрузки со склада Систэм Электрик, с подтверждением соответствующим документом | Подлежит замене
52019DEK | Импульсный источник питания 100Вт 48В 2,3А ИП-503 | Dekraft |  |  | 8504408300 | Выпрямители | Нет | ИП-503 — это источник импульсный питания из серии ИП-500. Первичный импульсный источник питания имеет входное напряжение в широком диапазоне: 200–240 В переменного тока, номинальное входное напряжение составляет 230 В переменного тока (автоматический выбор). Номинальная выходная мощность 50 Вт, номинальный выходной ток 1,1 А при выходном напряжении 48 В постоянного тока. Выходное напряжение регулируется в диапазоне от 43,2 до 52,8 В постоянного тока. Источник питания обеспечивает выходную характеристику U/I. | Продукты DEKraft IN | DEKIA | WM3 | Dekraft. Импульсные источники питания на монтажную плату ИП-503 | DPS | Dekraft. Импульсные источники питания | INB | Автоматизация Промышленности Базовая | EC002540 | Источник питания постоянного тока (DC) | 7 | Китай | https://static-pcsp.systeme.ru/image/gtFNT3y3fIeWQyQL665765ad1e7481717003693.jpeg | https://static-pcsp.systeme.ru/image/gtFNT3y3fIeWQyQL665765ad1e7481717003693.jpeg | 1 | не указан | [9 empty] | https://api.systeme.ru/product/media/download/989086 | https://api.systeme.ru/certificates/default/download/3175 | Д-ТР ТС-ЭМС Д-ТР ТС-НВО | ЕАЭС N RU Д-CN.РА06.В.36013_23 |  |  |  | 2595 | штука |  | 1 | PCE CAR P12 | 1 3 4 | 1 40 1280 | шт. шт. шт. | 4680409061213 | 4.1 30.3 120 | 14.2 40 80 | 10.7 23.9 96 | см. см. см. | 0.312 13.16 436 | кг. кг. кг. | 97 мм | 30 мм | 129 мм | Нет | Нет | Нет | AC (перемен.) (EV000460) | 100 Вт | Нет | Нет (без) (EV000494) | Нет | Нет | Нет | IP20 (EV006405) | 48...48 В | 100...264 В | 100...264 В | Нет | 2.3 А | Нет | Нет (без) (EV000494) | 2 (EV000600) | 48 В | 100 Вт |  | Срок гарантии на данное оборудование составляет 3 года с момента отгрузки со склада Систэм Электрик, с подтверждением соответствующим документом | Подлежит замене
52020DEK | Импульсный источник питания 150Вт 5В 22А ИП-503 | Dekraft |  |  | 8504408300 | Выпрямители | Нет | ИП-503 — это источник импульсный питания из серии ИП-500. Первичный импульсный источник питания имеет входное напряжение в широком диапазоне: 200–240 В переменного тока, номинальное входное напряжение составляет 230 В переменного тока (автоматический выбор). Номинальная выходная мощность 150 Вт, номинальный выходной ток 22 А при выходном напряжении 5 В постоянного тока. Выходное напряжение регулируется в диапазоне от 4,5 до 5,5 В постоянного тока. Источник питания обеспечивает выходную характеристику U/I. | Продукты DEKraft IN | DEKIA | WM3 | Dekraft. Импульсные источники питания на монтажную плату ИП-503 | DPS | Dekraft. Импульсные источники питания | INB | Автоматизация Промышленности Базовая | EC002540 | Источник питания постоянного тока (DC) | 7 | Китай | https://static-pcsp.systeme.ru/image/wQqf_xf43M0gEcRw665765ab2b0f71717003691.jpeg | https://static-pcsp.systeme.ru/image/wQqf_xf43M0gEcRw665765ab2b0f71717003691.jpeg | 1 | не указан | [9 empty] | https://api.systeme.ru/product/media/download/989086 | https://api.systeme.ru/certificates/default/download/3175 | Д-ТР ТС-ЭМС Д-ТР ТС-НВО | ЕАЭС N RU Д-CN.РА06.В.36013_23 |  |  |  | 3755 | штука |  | 1 | PCE CAR PAL | 1 3 4 | 1 30 1800 | шт. шт. шт. | 4680409061220 | 3.9 34.5 210 | 10.9 38.6 80 | 17.1 19.8 116 | см. см. см. | 0.393 12.532 390 | кг. кг. кг. | 97 мм | 30 мм | 159 мм | Нет | Нет | Нет | AC (перемен.) (EV000460) | 150 Вт | Нет | Нет (без) (EV000494) | Нет | Нет | Нет | IP20 (EV006405) | 5...5 В | 100...264 В | 100...264 В | Нет | 22 А | Нет | Нет (без) (EV000494) | 2 (EV000600) | 5 В | 150 Вт |  | Срок гарантии на данное оборудование составляет 3 года с момента отгрузки со склада Систэм Электрик, с подтверждением соответствующим документом | Подлежит замене
52021DEK | Импульсный источник питания 150Вт 12В 12,5А ИП-503 | Dekraft |  |  | 8504408300 | Выпрямители | Нет | ИП-503 — это источник импульсный питания из серии ИП-500. Первичный импульсный источник питания имеет входное напряжение в широком диапазоне: 100–264 В переменного тока, номинальное входное напряжение составляет 230 В переменного тока (автоматический выбор). Номинальная выходная мощность 150 Вт, номинальный выходной ток 12,5 А при выходном напряжении 12 В постоянного тока. Выходное напряжение регулируется в диапазоне от 11,4 до 14,5 В постоянного тока. Источник питания обеспечивает выходную характеристику U/I. | Продукты DEKraft IN | DEKIA | WM3 | Dekraft. Импульсные источники питания на монтажную плату ИП-503 | DPS | Dekraft. Импульсные источники питания | INB | Автоматизация Промышленности Базовая | EC002540 | Источник питания постоянного тока (DC) | 7 | Китай | https://static-pcsp.systeme.ru/image/wQqf_xf43M0gEcRw665765ab2b0f71717003691.jpeg | https://static-pcsp.systeme.ru/image/wQqf_xf43M0gEcRw665765ab2b0f71717003691.jpeg | 1 | не указан | [9 empty] | https://api.systeme.ru/product/media/download/989086 | https://api.systeme.ru/certificates/default/download/3175 | Д-ТР ТС-ЭМС Д-ТР ТС-НВО | ЕАЭС N RU Д-CN.РА06.В.36013_23 |  |  |  | 3755 | штука |  | 1 | PCE CAR P12 | 1 3 4 | 1 30 750 | шт. шт. шт. | 4680409061237 | 16.3 34 120 | 10 38.4 80 | 3.3 20.8 115 | см. см. см. | 0.5 12.242 317 | кг. кг. кг. | 97 мм | 30 мм | 159 мм | Нет | Нет | Нет | AC (перемен.) (EV000460) | 150 Вт | Нет | Нет (без) (EV000494) | Нет | Нет | Нет | IP20 (EV006405) | 12...12 В | 100...264 В | 100...264 В | Нет | 12.5 А | Нет | Нет (без) (EV000494) | 2 (EV000600) | 12 В | 150 Вт |  | Срок гарантии на данное оборудование составляет 3 года с момента отгрузки со склада Систэм Электрик, с подтверждением соответствующим документом | Подлежит замене
52022DEK | Импульсный источник питания 150Вт 24В 6,5А ИП-503 | Dekraft |  |  | 8504408300 | Выпрямители | Нет | ИП-503 — это источник импульсный питания из серии ИП-500. Первичный импульсный источник питания имеет входное напряжение в широком диапазоне: 100–264 В переменного тока, номинальное входное напряжение составляет 230 В переменного тока (автоматический выбор). Номинальная выходная мощность 150 Вт, номинальный выходной ток 6,5 А при выходном напряжении 24 В постоянного тока. Выходное напряжение регулируется в диапазоне от 21,6 до 26,4 В постоянного тока. Источник питания обеспечивает выходную характеристику U/I. | Продукты DEKraft IN | DEKIA | WM3 | Dekraft. Импульсные источники питания на монтажную плату ИП-503 | DPS | Dekraft. Импульсные источники питания | INB | Автоматизация Промышленности Базовая | EC002540 | Источник питания постоянного тока (DC) | 7 | Китай | https://static-pcsp.systeme.ru/image/wQqf_xf43M0gEcRw665765ab2b0f71717003691.jpeg | https://static-pcsp.systeme.ru/image/wQqf_xf43M0gEcRw665765ab2b0f71717003691.jpeg | 1 | не указан | [9 empty] | https://api.systeme.ru/product/media/download/989086 | https://api.systeme.ru/certificates/default/download/3175 | Д-ТР ТС-ЭМС Д-ТР ТС-НВО | ЕАЭС N RU Д-CN.РА06.В.36013_23 |  |  |  | 3755 | штука |  | 1 | PCE CAR | 1 3 | 1 750 | шт. шт. | 4680409061244 | 16.3 120 | 10 80 | 3.3 120 | см. см. | 0.5 316 | кг. кг. | 97 мм | 30 мм | 159 мм | Нет | Нет | Нет | AC (перемен.) (EV000460) | 150 Вт | Нет | Нет (без) (EV000494) | Нет | Нет | Нет | IP20 (EV006405) | 24...24 В | 100...264 В | 100...264 В | Нет | 6.5 А | Нет | Нет (без) (EV000494) | 2 (EV000600) | 24 В | 150 Вт |  | Срок гарантии на данное оборудование составляет 3 года с момента отгрузки со склада Систэм Электрик, с подтверждением соответствующим документом | Подлежит замене
52023DEK | Импульсный источник питания 150Вт 36В 4,3А ИП-503 | Dekraft |  |  | 8504408300 | Выпрямители | Нет | ИП-503 — это источник импульсный питания из серии ИП-500. Первичный импульсный источник питания имеет входное напряжение в широком диапазоне: 85–240 В переменного тока или 140-373 В постоянного тока, номинальное входное напряжение составляет 230 В переменного тока (автоматический выбор). Номинальная выходная мощность 150 Вт, номинальный выходной ток 4,3 А при выходном напряжении 36 В постоянного тока. Выходное напряжение от 32,4 до 39,6 В постоянного тока. Источник питания обеспечивает выходную характеристику U/I. | Продукты DEKraft IN | DEKIA | WM3 | Dekraft. Импульсные источники питания на монтажную плату ИП-503 | DPS | Dekraft. Импульсные источники питания | INB | Автоматизация Промышленности Базовая | EC002540 | Источник питания постоянного тока (DC) | 7 | Китай | https://static-pcsp.systeme.ru/image/wQqf_xf43M0gEcRw665765ab2b0f71717003691.jpeg | https://static-pcsp.systeme.ru/image/wQqf_xf43M0gEcRw665765ab2b0f71717003691.jpeg | 1 | не указан | [9 empty] | https://api.systeme.ru/product/media/download/989086 | https://api.systeme.ru/certificates/default/download/3175 | Д-ТР ТС-ЭМС Д-ТР ТС-НВО | ЕАЭС N RU Д-CN.РА06.В.36013_23 |  |  |  | 3755 | штука |  | 1 | PCE CAR P12 | 1 3 4 | 1 30 900 | шт. шт. шт. | 4680409061251 | 3.9 34.2 120 | 10.9 38.7 80 | 17.1 20.2 116 | см. см. см. | 0.39 12.33 384 | кг. кг. кг. | 97 мм | 30 мм | 159 мм | Нет | Нет | Нет | AC (перемен.) (EV000460) | 150 Вт | Нет | Нет (без) (EV000494) | Нет | Нет | Нет | IP20 (EV006405) | 36...36 В | 100...264 В | 100...264 В | Нет | 4.3 А | Нет | Нет (без) (EV000494) | 2 (EV000600) | 36 В | 150 Вт |  | Срок гарантии на данное оборудование составляет 3 года с момента отгрузки со склада Систэм Электрик, с подтверждением соответствующим документом | Подлежит замене
52024DEK | Импульсный источник питания 150Вт 48В 3,3А ИП-503 | Dekraft |  |  | 8504408300 | Выпрямители | Нет | ИП-503 — это источник импульсный питания из серии ИП-500. Первичный импульсный источник питания имеет входное напряжение в широком диапазоне: 100–264 В переменного тока, номинальное входное напряжение составляет 230 В переменного тока (автоматический выбор). Номинальная выходная мощность 150 Вт, номинальный выходной ток 3,3 А при выходном напряжении 48 В постоянного тока. Выходное напряжение регулируется в диапазоне от 43,2 до 52,8 В постоянного тока. Источник питания обеспечивает выходную характеристику U/I. | Продукты DEKraft IN | DEKIA | WM3 | Dekraft. Импульсные источники питания на монтажную плату ИП-503 | DPS | Dekraft. Импульсные источники питания | INB | Автоматизация Промышленности Базовая | EC002540 | Источник питания постоянного тока (DC) | 7 | Китай | https://static-pcsp.systeme.ru/image/wQqf_xf43M0gEcRw665765ab2b0f71717003691.jpeg | https://static-pcsp.systeme.ru/image/wQqf_xf43M0gEcRw665765ab2b0f71717003691.jpeg | 1 | не указан | [9 empty] | https://api.systeme.ru/product/media/download/989086 | https://api.systeme.ru/certificates/default/download/3175 | Д-ТР ТС-ЭМС Д-ТР ТС-НВО | ЕАЭС N RU Д-CN.РА06.В.36013_23 |  |  |  | 3755 | штука |  | 1 | PCE CAR PAL | 1 3 4 | 1 30 900 | шт. шт. шт. | 4680409061268 | 3.9 34.8 210 | 10.9 38.5 80 | 17 20.1 116 | см. см. см. | 0.377 12.073 377 | кг. кг. кг. | 115 мм | 30 мм | 215 мм | Нет | Нет | Нет | AC (перемен.) (EV000460) | 150 Вт | Нет | Нет (без) (EV000494) | Нет | Нет | Нет | IP20 (EV006405) | 48...48 В | 100...264 В | 100...264 В | Нет | 3.3 А | Нет | Нет (без) (EV000494) | 2 (EV000600) | 48 В | 150 Вт |  | Срок гарантии на данное оборудование составляет 3 года с момента отгрузки со склада Систэм Электрик, с подтверждением соответствующим документом | Подлежит замене
52025DEK | Импульсный источник питания 200Вт 5В 40А ИП-503 | Dekraft |  |  | 8504408300 | Выпрямители | Нет | ИП-503 — это источник импульсный питания из серии ИП-500. Первичный импульсный источник питания имеет входное напряжение в широком диапазоне: 100–264 В переменного тока, номинальное входное напряжение составляет 230 В переменного тока (автоматический выбор). Номинальная выходная мощность 200 Вт, номинальный выходной ток 40 А при выходном напряжении 5 В постоянного тока. Выходное напряжение регулируется в диапазоне от 4,5 до 5,5 В постоянного тока. Источник питания обеспечивает выходную характеристику U/I. | Продукты DEKraft IN | DEKIA | WM3 | Dekraft. Импульсные источники питания на монтажную плату ИП-503 | DPS | Dekraft. Импульсные источники питания | INB | Автоматизация Промышленности Базовая | EC002540 | Источник питания постоянного тока (DC) | 7 | Китай | https://static-pcsp.systeme.ru/image/JX7gWvUBCvtBO-am665765a7b4fc61717003687.jpeg | https://static-pcsp.systeme.ru/image/JX7gWvUBCvtBO-am665765a7b4fc61717003687.jpeg | 1 | не указан | [9 empty] | https://api.systeme.ru/product/media/download/989086 | https://api.systeme.ru/certificates/default/download/3175 | Д-ТР ТС-ЭМС Д-ТР ТС-НВО | ЕАЭС N RU Д-CN.РА06.В.36013_23 |  |  |  | 5400 | штука |  | 1 | PCE CAR P12 | 1 3 4 | 1 15 600 | шт. шт. шт. | 4680409061282 | 12.7 26.6 120 | 24.4 39.8 80 | 4.1 21.3 120 | см. см. см. | 0.627 9.944 412 | кг. кг. кг. | 115 мм | 30 мм | 215 мм | Нет | Нет | Нет | AC (перемен.) (EV000460) | 200 Вт | Нет | Нет (без) (EV000494) | Нет | Нет | Нет | IP20 (EV006405) | 5...5 В | 230...230 В |  | Нет | 40 А | Нет | Нет (без) (EV000494) | 2 (EV000600) | 5 В | 200 Вт |  | Срок гарантии на данное оборудование составляет 3 года с момента отгрузки со склада Систэм Электрик, с подтверждением соответствующим документом | Подлежит замене
52026DEK | Импульсный источник питания 200Вт 12В 17А ИП-503 | Dekraft |  |  | 8504408300 | Выпрямители | Нет | ИП-503 — это источник импульсный питания из серии ИП-500. Первичный импульсный источник питания имеет входное напряжение в широком диапазоне: 100–264 В переменного тока, номинальное входное напряжение составляет 230 В переменного тока (автоматический выбор). Номинальная выходная мощность 200 Вт, номинальный выходной ток 17 А при выходном напряжении 12 В постоянного тока. Выходное напряжение регулируется в диапазоне от 11,4 до 14,5 В постоянного тока. Источник питания обеспечивает выходную характеристику U/I. | Продукты DEKraft IN | DEKIA | WM3 | Dekraft. Импульсные источники питания на монтажную плату ИП-503 | DPS | Dekraft. Импульсные источники питания | INB | Автоматизация Промышленности Базовая | EC002540 | Источник питания постоянного тока (DC) | 7 | Китай | https://static-pcsp.systeme.ru/image/JX7gWvUBCvtBO-am665765a7b4fc61717003687.jpeg | https://static-pcsp.systeme.ru/image/JX7gWvUBCvtBO-am665765a7b4fc61717003687.jpeg | 1 | не указан | [9 empty] | https://api.systeme.ru/product/media/download/989086 | https://api.systeme.ru/certificates/default/download/3175 | Д-ТР ТС-ЭМС Д-ТР ТС-НВО | ЕАЭС N RU Д-CN.РА06.В.36013_23 |  |  |  | 5400 | штука |  | 1 | PCE CAR | 1 3 | 1 15 | шт. шт. | 4680409061299 | 23.4 26 | 12 39.3 | 3.4 21.5 | см. см. | 0.72 9.658 | кг. кг. | 115 мм | 30 мм | 215 мм | Нет | Нет | Нет | AC (перемен.) (EV000460) | 200 Вт | Нет | Нет (без) (EV000494) | Нет | Нет | Нет | IP20 (EV006405) | 12...12 В | 230...230 В |  | Нет | 17 А | Нет | Нет (без) (EV000494) | 2 (EV000600) | 12 В | 200 Вт |  | Срок гарантии на данное оборудование составляет 3 года с момента отгрузки со склада Систэм Электрик, с подтверждением соответствующим документом | Подлежит замене
52027DEK | Импульсный источник питания 200Вт 24В 8,8А ИП-503 | Dekraft |  |  | 8504408300 | Выпрямители | Нет | ИП-503 — это источник импульсный питания из серии ИП-500. Первичный импульсный источник питания имеет входное напряжение в широком диапазоне: 100–264 В переменного тока, номинальное входное напряжение составляет 230 В переменного тока (автоматический выбор). Номинальная выходная мощность 200 Вт, номинальный выходной ток 8,8 А при выходном напряжении 24 В постоянного тока. Выходное напряжение регулируется в диапазоне от 21,6 до 26,4 В постоянного тока. Источник питания обеспечивает выходную характеристику U/I. | Продукты DEKraft IN | DEKIA | WM3 | Dekraft. Импульсные источники питания на монтажную плату ИП-503 | DPS | Dekraft. Импульсные источники питания | INB | Автоматизация Промышленности Базовая | EC002540 | Источник питания постоянного тока (DC) | 7 | Китай | https://static-pcsp.systeme.ru/image/JX7gWvUBCvtBO-am665765a7b4fc61717003687.jpeg | https://static-pcsp.systeme.ru/image/JX7gWvUBCvtBO-am665765a7b4fc61717003687.jpeg | 1 | не указан | [9 empty] | https://api.systeme.ru/product/media/download/989086 | https://api.systeme.ru/certificates/default/download/3175 | Д-ТР ТС-ЭМС Д-ТР ТС-НВО | ЕАЭС N RU Д-CN.РА06.В.36013_23 |  |  |  | 5400 | штука |  | 1 | PCE CAR | 1 3 | 1 15 | шт. шт. | 4680409061305 | 23.4 26.3 | 12 39.5 | 3.4 21 | см. см. | 0.72 9.733 | кг. кг. | 115 мм | 30 мм | 215 мм | Нет | Нет | Нет | AC (перемен.) (EV000460) | 200 Вт | Нет | Нет (без) (EV000494) | Нет | Нет | Нет | IP20 (EV006405) | 24...24 В | 230...230 В |  | Нет | 8.8 А | Нет | Нет (без) (EV000494) | 2 (EV000600) | 24 В | 200 Вт |  | Срок гарантии на данное оборудование составляет 3 года с момента отгрузки со склада Систэм Электрик, с подтверждением соответствующим документом | Подлежит замене
52028DEK | Импульсный источник питания 200Вт 36В 5,9А ИП-503 | Dekraft |  |  | 8504408300 | Выпрямители | Нет | ИП-503 — это источник импульсный питания из серии ИП-500. Первичный импульсный источник питания имеет входное напряжение в широком диапазоне: 85–240 В переменного тока или 140-373 В постоянного тока, номинальное входное напряжение составляет 230 В переменного тока (автоматический выбор). Номинальная выходная мощность 200 Вт, номинальный выходной ток 5,9 А при выходном напряжении 36 В постоянного тока. Выходное напряжение от 32,4 до 39,6 В постоянного тока. Источник питания обеспечивает выходную характеристику U/I. | Продукты DEKraft IN | DEKIA | WM3 | Dekraft. Импульсные источники питания на монтажную плату ИП-503 | DPS | Dekraft. Импульсные источники питания | INB | Автоматизация Промышленности Базовая | EC002540 | Источник питания постоянного тока (DC) | 7 | Китай | https://static-pcsp.systeme.ru/image/JX7gWvUBCvtBO-am665765a7b4fc61717003687.jpeg | https://static-pcsp.systeme.ru/image/JX7gWvUBCvtBO-am665765a7b4fc61717003687.jpeg | 1 | не указан | [9 empty] | https://api.systeme.ru/product/media/download/989086 | https://api.systeme.ru/certificates/default/download/3175 | Д-ТР ТС-ЭМС Д-ТР ТС-НВО | ЕАЭС N RU Д-CN.РА06.В.36013_23 |  |  |  | 5400 | штука |  | 1 | PCE CAR P12 | 1 3 4 | 1 15 600 | шт. шт. шт. | 4680409061312 | 12.8 26.8 120 | 24.7 39.5 80 | 4.1 21.5 120 | см. см. см. | 0.609 9.692 402 | кг. кг. кг. | 115 мм | 30 мм | 215 мм | Нет | Нет | Нет | AC (перемен.) (EV000460) | 200 Вт | Нет | Нет (без) (EV000494) | Нет | Нет | Нет | IP20 (EV006405) | 36...36 В | 230...230 В |  | Нет | 5.9 А | Нет | Нет (без) (EV000494) | 2 (EV000600) | 36 В | 200 Вт |  | Срок гарантии на данное оборудование составляет 3 года с момента отгрузки со склада Систэм Электрик, с подтверждением соответствующим документом | Подлежит замене
52029DEK | Импульсный источник питания 200Вт 48В 4,4А ИП-503 | Dekraft |  |  | 8504408300 | Выпрямители | Нет | ИП-503 — это источник импульсный питания из серии ИП-500. Первичный импульсный источник питания имеет входное напряжение в широком диапазоне: 100–264 В переменного тока, номинальное входное напряжение составляет 230 В переменного тока (автоматический выбор). Номинальная выходная мощность 200 Вт, номинальный выходной ток 4,4 А при выходном напряжении 48 В постоянного тока. Выходное напряжение регулируется в диапазоне от 43,2 до 52,8 В постоянного тока. Источник питания обеспечивает выходную характеристику U/I. | Продукты DEKraft IN | DEKIA | WM3 | Dekraft. Импульсные источники питания на монтажную плату ИП-503 | DPS | Dekraft. Импульсные источники питания | INB | Автоматизация Промышленности Базовая | EC002540 | Источник питания постоянного тока (DC) | 7 | Китай | https://static-pcsp.systeme.ru/image/JX7gWvUBCvtBO-am665765a7b4fc61717003687.jpeg | https://static-pcsp.systeme.ru/image/JX7gWvUBCvtBO-am665765a7b4fc61717003687.jpeg | 1 | не указан | [9 empty] | https://api.systeme.ru/product/media/download/989086 | https://api.systeme.ru/certificates/default/download/3175 | Д-ТР ТС-ЭМС Д-ТР ТС-НВО | ЕАЭС N RU Д-CN.РА06.В.36013_23 |  |  |  | 5400 | штука |  | 1 | PCE CAR P12 | 1 3 4 | 1 15 600 | шт. шт. шт. | 4680409061329 | 24.4 26.8 120 | 12.9 39.8 80 | 4.3 21.2 118 | см. см. см. | 0.601 9.617 400 | кг. кг. кг. | 115 мм | 30 мм | 215 мм | Нет | Нет | Нет | AC (перемен.) (EV000460) | 200 Вт | Нет | Нет (без) (EV000494) | Нет | Нет | Нет | IP20 (EV006405) | 48...48 В | 230...230 В |  | Нет | 4.4 А | Нет | Нет (без) (EV000494) | 2 (EV000600) | 48 В | 200 Вт |  | Срок гарантии на данное оборудование составляет 3 года с момента отгрузки со склада Систэм Электрик, с подтверждением соответствующим документом | Подлежит замене
52030DEK | Импульсный источник питания 350Вт 5В 60А ИП-503 | Dekraft |  |  | 8504408300 | Выпрямители | Нет | ИП-503 — это источник импульсный питания из серии ИП-500. Первичный импульсный источник питания имеет входное напряжение в широком диапазоне: 200–240 В переменного тока, номинальное входное напряжение составляет 230 В переменного тока (автоматический выбор). Номинальная выходная мощность 350 Вт, номинальный выходной ток 60 А при выходном напряжении 5 В постоянного тока. Выходное напряжение регулируется в диапазоне от 4,5 до 5,5 В постоянного тока. Источник питания обеспечивает выходную характеристику U/I. | Продукты DEKraft IN | DEKIA | WM3 | Dekraft. Импульсные источники питания на монтажную плату ИП-503 | DPS | Dekraft. Импульсные источники питания | INB | Автоматизация Промышленности Базовая | EC002540 | Источник питания постоянного тока (DC) | 7 | Китай | https://static-pcsp.systeme.ru/image/JX7gWvUBCvtBO-am665765a7b4fc61717003687.jpeg | https://static-pcsp.systeme.ru/image/JX7gWvUBCvtBO-am665765a7b4fc61717003687.jpeg | 1 | не указан | [9 empty] | https://api.systeme.ru/product/media/download/989086 | https://api.systeme.ru/certificates/default/download/3175 | Д-ТР ТС-ЭМС Д-ТР ТС-НВО | ЕАЭС N RU Д-CN.РА06.В.36013_23 |  |  |  | 5800 | штука |  | 1 | PCE CAR | 1 3 | 1 15 | шт. шт. | 4680409061336 | 13 26.2 | 24.3 40.4 | 4.2 28.5 | см. см. | 0.767 12.179 | кг. кг. | 115 мм | 30 мм | 215 мм | Нет | Нет | Нет | AC (перемен.) (EV000460) | 350 Вт | Нет | Нет (без) (EV000494) | Нет | Нет | Нет | IP20 (EV006405) | 5...5 В | 230...230 В |  | Нет | 60 А | Нет | Нет (без) (EV000494) | 2 (EV000600) | 5 В | 350 Вт |  | Срок гарантии на данное оборудование составляет 3 года с момента отгрузки со склада Систэм Электрик, с подтверждением соответствующим документом | Подлежит замене
52031DEK | Импульсный источник питания 350Вт 12В 29А ИП-503 | Dekraft |  |  | 8504408300 | Выпрямители | Нет | ИП-503 — это источник импульсный питания из серии ИП-500. Первичный импульсный источник питания имеет входное напряжение в широком диапазоне: 100–264 В переменного тока, номинальное входное напряжение составляет 230 В переменного тока (автоматический выбор). Номинальная выходная мощность 75 Вт, номинальный выходной ток 6 А при выходном напряжении 12 В постоянного тока. Выходное напряжение регулируется в диапазоне от 11,4 до 14,5 В постоянного тока. Источник питания обеспечивает выходную характеристику U/I. | Продукты DEKraft IN | DEKIA | WM3 | Dekraft. Импульсные источники питания на монтажную плату ИП-503 | DPS | Dekraft. Импульсные источники питания | INB | Автоматизация Промышленности Базовая | EC002540 | Источник питания постоянного тока (DC) | 7 | Китай | https://static-pcsp.systeme.ru/image/JX7gWvUBCvtBO-am665765a7b4fc61717003687.jpeg | https://static-pcsp.systeme.ru/image/JX7gWvUBCvtBO-am665765a7b4fc61717003687.jpeg | 1 | не указан | [9 empty] | https://api.systeme.ru/product/media/download/989086 | https://api.systeme.ru/certificates/default/download/3175 | Д-ТР ТС-ЭМС Д-ТР ТС-НВО | ЕАЭС N RU Д-CN.РА06.В.36013_23 |  |  |  | 5800 | штука |  | 1 | PCE CAR P12 | 1 3 4 | 1 15 600 | шт. шт. шт. | 4680409061343 | 12.9 26.8 120 | 24.5 39.8 80 | 4.3 21.4 120 | см. см. см. | 0.736 11.615 479 | кг. кг. кг. | 115 мм | 30 мм | 215 мм | Нет | Нет | Нет | AC (перемен.) (EV000460) | 350 Вт | Нет | Нет (без) (EV000494) | Нет | Нет | Нет | IP20 (EV006405) | 12...12 В | 230...230 В |  | Нет | 29 А | Нет | Нет (без) (EV000494) | 2 (EV000600) | 12 В | 350 Вт |  | Срок гарантии на данное оборудование составляет 3 года с момента отгрузки со склада Систэм Электрик, с подтверждением соответствующим документом | Подлежит замене
52032DEK | Импульсный источник питания 350Вт 24В 14,6А ИП-503 | Dekraft |  |  | 8504408300 | Выпрямители | Нет | ИП-503 — это источник импульсный питания из серии ИП-500. Первичный импульсный источник питания имеет входное напряжение в широком диапазоне: 100–264 В переменного тока, номинальное входное напряжение составляет 230 В переменного тока (автоматический выбор). Номинальная выходная мощность 350 Вт, номинальный выходной ток 14,6 А при выходном напряжении 24 В постоянного тока. Выходное напряжение регулируется в диапазоне от 21,6 до 26,4 В постоянного тока. Источник питания обеспечивает выходную характеристику U/I. | Продукты DEKraft IN | DEKIA | WM3 | Dekraft. Импульсные источники питания на монтажную плату ИП-503 | DPS | Dekraft. Импульсные источники питания | INB | Автоматизация Промышленности Базовая | EC002540 | Источник питания постоянного тока (DC) | 7 | Китай | https://static-pcsp.systeme.ru/image/JX7gWvUBCvtBO-am665765a7b4fc61717003687.jpeg | https://static-pcsp.systeme.ru/image/JX7gWvUBCvtBO-am665765a7b4fc61717003687.jpeg | 1 | не указан | [9 empty] | https://api.systeme.ru/product/media/download/989086 | https://api.systeme.ru/certificates/default/download/3175 | Д-ТР ТС-ЭМС Д-ТР ТС-НВО | ЕАЭС N RU Д-CN.РА06.В.36013_23 |  |  |  | 5800 | штука |  | 1 | PCE CAR | 1 3 | 1 15 | шт. шт. | 4680409061350 | 23.4 26 | 12 38.7 | 3.4 21.1 | см. см. | 0.8 11.069 | кг. кг. | 115 мм | 30 мм | 215 мм | Нет | Нет | Нет | AC (перемен.) (EV000460) | 350 Вт | Нет | Нет (без) (EV000494) | Нет | Нет | Нет | IP20 (EV006405) | 24...24 В | 230...230 В |  | Нет | 14.6 А | Нет | Нет (без) (EV000494) | 2 (EV000600) | 24 В | 350 Вт |  | Срок гарантии на данное оборудование составляет 3 года с момента отгрузки со склада Систэм Электрик, с подтверждением соответствующим документом | Подлежит замене
52033DEK | Импульсный источник питания 350Вт 36В 9,7А ИП-503 | Dekraft |  |  | 8504408300 | Выпрямители | Нет | ИП-503 — это источник импульсный питания из серии ИП-500. Первичный импульсный источник питания имеет входное напряжение в широком диапазоне: 85–240 В переменного тока или 140-373 В постоянного тока, номинальное входное напряжение составляет 230 В переменного тока (автоматический выбор). Номинальная выходная мощность 350 Вт, номинальный выходной ток 9,7 А при выходном напряжении 36 В постоянного тока. Выходное напряжение от 32,4 до 39,6 В постоянного тока. Источник питания обеспечивает выходную характеристику U/I. | Продукты DEKraft IN | DEKIA | WM3 | Dekraft. Импульсные источники питания на монтажную плату ИП-503 | DPS | Dekraft. Импульсные источники питания | INB | Автоматизация Промышленности Базовая | EC002540 | Источник питания постоянного тока (DC) | 7 | Китай | https://static-pcsp.systeme.ru/image/vcTN5KqgaUA-CrGR665765a66f1be1717003686.jpeg | https://static-pcsp.systeme.ru/image/vcTN5KqgaUA-CrGR665765a66f1be1717003686.jpeg | 1 | не указан | [9 empty] | https://api.systeme.ru/product/media/download/989086 | https://api.systeme.ru/certificates/default/download/3175 | Д-ТР ТС-ЭМС Д-ТР ТС-НВО | ЕАЭС N RU Д-CN.РА06.В.36013_23 |  |  |  | 5800 | штука |  | 1 | PCE | 1 | 1 | шт. | 4680409061367 | 23.4 | 12 | 3.4 | см. | 0.8 | кг. | 115 мм | 30 мм | 215 мм | Нет | Нет | Нет | AC (перемен.) (EV000460) | 350 Вт | Нет | Нет (без) (EV000494) | Нет | Нет | Нет | IP20 (EV006405) | 36...36 В | 230...230 В |  | Нет | 9.7 А | Нет | Нет (без) (EV000494) | 2 (EV000600) | 36 В | 350 Вт |  | Срок гарантии на данное оборудование составляет 3 года с момента отгрузки со склада Систэм Электрик, с подтверждением соответствующим документом | Подлежит замене
52034DEK | Импульсный источник питания 350Вт 48В 7,3А ИП-503 | Dekraft |  |  | 8504408300 | Выпрямители | Нет | ИП-503 — это источник импульсный питания из серии ИП-500. Первичный импульсный источник питания имеет входное напряжение в широком диапазоне: 200–240 В переменного тока, номинальное входное напряжение составляет 230 В переменного тока (автоматический выбор). Номинальная выходная мощность 350 Вт, номинальный выходной ток 7,3 А при выходном напряжении 48 В постоянного тока. Выходное напряжение регулируется в диапазоне от 43,2 до 52,8 В постоянного тока. Источник питания обеспечивает выходную характеристику U/I. | Продукты DEKraft IN | DEKIA | WM3 | Dekraft. Импульсные источники питания на монтажную плату ИП-503 | DPS | Dekraft. Импульсные источники питания | INB | Автоматизация Промышленности Базовая | EC002540 | Источник питания постоянного тока (DC) | 7 | Китай | https://static-pcsp.systeme.ru/image/vcTN5KqgaUA-CrGR665765a66f1be1717003686.jpeg | https://static-pcsp.systeme.ru/image/vcTN5KqgaUA-CrGR665765a66f1be1717003686.jpeg | 1 | не указан | [9 empty] | https://api.systeme.ru/product/media/download/989086 | https://api.systeme.ru/certificates/default/download/3175 | Д-ТР ТС-ЭМС Д-ТР ТС-НВО | ЕАЭС N RU Д-CN.РА06.В.36013_23 |  |  |  | 5800 | штука |  | 1 | PCE CAR P12 | 1 3 4 | 1 15 600 | шт. шт. шт. | 4680409061374 | 12.8 26.7 120 | 24.4 39.7 80 | 4.3 21.3 120 | см. см. см. | 0.702 11.083 458 | кг. кг. кг. | 115 мм | 30 мм | 215 мм | Нет | Нет | Нет | AC (перемен.) (EV000460) | 350 Вт | Нет | Нет (без) (EV000494) | Нет | Нет | Нет | IP20 (EV006405) | 48...48 В | 230...230 В |  | Нет | 7.3 А | Нет | Нет (без) (EV000494) | 2 (EV000600) | 48 В | 350 Вт |  | Срок гарантии на данное оборудование составляет 3 года с момента отгрузки со склада Систэм Электрик, с подтверждением соответствующим документом | Подлежит замене
52035DEK | Импульсный источник питания 500Вт 24В 20,8А ИП-505 | Dekraft |  |  | 8504408300 | Выпрямители | Нет | ИП-505 — это источник импульсный питания из серии ИП-500. Первичный импульсный источник питания имеет входное напряжение в широком диапазоне: 200–240 В переменного тока, номинальное входное напряжение составляет 230 В переменного тока (автоматический выбор). Номинальная выходная мощность 500 Вт, номинальный выходной ток 20,8 А при выходном напряжении 24 В постоянного тока. Выходное напряжение регулируется в диапазоне от 21,6 до 26,4 В постоянного тока. Источник питания обеспечивает выходную характеристику U/I. | Продукты DEKraft IN | DEKIA | WM5 | Dekraft. Импульсные источники питания на монтажную плату ИП-505 | DPS | Dekraft. Импульсные источники питания | INB | Автоматизация Промышленности Базовая | EC002540 | Источник питания постоянного тока (DC) | 7 | Китай | https://static-pcsp.systeme.ru/image/ro9AJyExkcO-Z8Zc665765a1eb00e1717003681.jpeg | https://static-pcsp.systeme.ru/image/ro9AJyExkcO-Z8Zc665765a1eb00e1717003681.jpeg | 1 | не указан | [9 empty] | https://api.systeme.ru/product/media/download/989086 | https://api.systeme.ru/certificates/default/download/3175 | Д-ТР ТС-ЭМС Д-ТР ТС-НВО | ЕАЭС N RU Д-CN.РА06.В.36013_23 |  |  |  | 9350 | штука |  | 1 | PCE CAR P12 | 1 3 4 | 1 20 360 | шт. шт. шт. | 4680409061381 | 22 31.4 120 | 12 47.2 80 | 5.5 27.2 105 | см. см. см. | 0.92 17.839 333 | кг. кг. кг. | 115 мм | 30 мм | 215 мм | Нет | Нет | Нет | AC (перемен.) (EV000460) | 500 Вт | Нет | Нет (без) (EV000494) | Нет | Нет | Нет | IP20 (EV006405) | 24...24 В | 180...264 В | 180...264 В | Нет | 20.8 А | Нет | Нет (без) (EV000494) | 2 (EV000600) | 24 В | 500 Вт |  | Срок гарантии на данное оборудование составляет 3 года с момента отгрузки со склада Систэм Электрик, с подтверждением соответствующим документом | Подлежит замене
52036DEK | Импульсный источник питания 500Вт 36В 13,8А ИП-505 | Dekraft |  |  | 8504408300 | Выпрямители | Нет | ИП-505 — это источник импульсный питания из серии ИП-500. Первичный импульсный источник питания имеет входное напряжение в широком диапазоне: 200–240 В переменного тока, номинальное входное напряжение составляет 230 В переменного тока (автоматический выбор). Номинальная выходная мощность 500 Вт, номинальный выходной ток 13,8 А при выходном напряжении 36 В постоянного тока. Выходное напряжение регулируется в диапазоне от 32,4 до 39,6 В постоянного тока. Источник питания обеспечивает выходную характеристику U/I. | Продукты DEKraft IN | DEKIA | WM5 | Dekraft. Импульсные источники питания на монтажную плату ИП-505 | DPS | Dekraft. Импульсные источники питания | INB | Автоматизация Промышленности Базовая | EC002540 | Источник питания постоянного тока (DC) | 7 | Китай | https://static-pcsp.systeme.ru/image/ro9AJyExkcO-Z8Zc665765a1eb00e1717003681.jpeg | https://static-pcsp.systeme.ru/image/ro9AJyExkcO-Z8Zc665765a1eb00e1717003681.jpeg | 1 | не указан | [9 empty] | https://api.systeme.ru/product/media/download/989086 | https://api.systeme.ru/certificates/default/download/3175 | Д-ТР ТС-ЭМС Д-ТР ТС-НВО | ЕАЭС N RU Д-CN.РА06.В.36013_23 |  |  |  | 9350 | штука |  | 1 | PCE | 1 | 1 | шт. | 4680409061398 | 22 | 12 | 5.5 | см. | 0.92 | кг. | 115 мм | 30 мм | 215 мм | Нет | Нет | Нет | AC (перемен.) (EV000460) | 500 Вт | Нет | Нет (без) (EV000494) | Нет | Нет | Нет | IP20 (EV006405) | 36...36 В | 180...264 В | 180...264 В | Нет | 13.8 А | Нет | Нет (без) (EV000494) | 2 (EV000600) | 36 В | 500 Вт |  | Срок гарантии на данное оборудование составляет 3 года с момента отгрузки со склада Систэм Электрик, с подтверждением соответствующим документом | Подлежит замене
52037DEK | Импульсный источник питания 500Вт 48Вт 10,4А ИП-505 | Dekraft |  |  | 8504408300 | Выпрямители | Нет | ИП-505 — это источник импульсный питания из серии ИП-500. Первичный импульсный источник питания имеет входное напряжение в широком диапазоне: 200–240 В переменного тока, номинальное входное напряжение составляет 230 В переменного тока (автоматический выбор). Номинальная выходная мощность 500 Вт, номинальный выходной ток 10,4 А при выходном напряжении 48 В постоянного тока. Выходное напряжение регулируется в диапазоне от 43,2 до 52,8 В постоянного тока. Источник питания обеспечивает выходную характеристику U/I. | Продукты DEKraft IN | DEKIA | WM5 | Dekraft. Импульсные источники питания на монтажную плату ИП-505 | DPS | Dekraft. Импульсные источники питания | INB | Автоматизация Промышленности Базовая | EC002540 | Источник питания постоянного тока (DC) | 7 | Китай | https://static-pcsp.systeme.ru/image/ro9AJyExkcO-Z8Zc665765a1eb00e1717003681.jpeg | https://static-pcsp.systeme.ru/image/ro9AJyExkcO-Z8Zc665765a1eb00e1717003681.jpeg | 1 | не указан | [9 empty] | https://api.systeme.ru/product/media/download/989086 | https://api.systeme.ru/certificates/default/download/3175 | Д-ТР ТС-ЭМС Д-ТР ТС-НВО | ЕАЭС N RU Д-CN.РА06.В.36013_23 |  |  |  | 9350 | штука |  | 1 | PCE CAR P12 | 1 3 4 | 1 20 300 | шт. шт. шт. | 4680409061404 | 6.2 32.7 120 | 22.7 45.8 80 | 12.6 27.5 97 | см. см. см. | 0.875 18.251 288 | кг. кг. кг. | 115 мм | 30 мм | 215 мм | Нет | Нет | Нет | AC (перемен.) (EV000460) | 500 Вт | Нет | Нет (без) (EV000494) | Нет | Нет | Нет | IP20 (EV006405) | 48...48 В | 180...264 В | 180...264 В | Нет | 10.4 А | Нет | Нет (без) (EV000494) | 2 (EV000600) | 48 В | 500 Вт |  | Срок гарантии на данное оборудование составляет 3 года с момента отгрузки со склада Систэм Электрик, с подтверждением соответствующим документом | Подлежит замене
52038DEK | Импульсный источник питания 600Вт 24В 25А ИП-505 | Dekraft |  |  | 8504408300 | Выпрямители | Нет | ИП-505 — это источник импульсный питания из серии ИП-500. Первичный импульсный источник питания имеет входное напряжение в широком диапазоне: 200–240 В переменного тока, номинальное входное напряжение составляет 230 В переменного тока (автоматический выбор). Номинальная выходная мощность 600 Вт, номинальный выходной ток 25 А при выходном напряжении 24 В постоянного тока. Выходное напряжение регулируется в диапазоне от 21,6 до 26,4 В постоянного тока. Источник питания обеспечивает выходную характеристику U/I. | Продукты DEKraft IN | DEKIA | WM5 | Dekraft. Импульсные источники питания на монтажную плату ИП-505 | DPS | Dekraft. Импульсные источники питания | INB | Автоматизация Промышленности Базовая | EC002540 | Источник питания постоянного тока (DC) | 7 | Китай | https://static-pcsp.systeme.ru/image/ro9AJyExkcO-Z8Zc665765a1eb00e1717003681.jpeg | https://static-pcsp.systeme.ru/image/ro9AJyExkcO-Z8Zc665765a1eb00e1717003681.jpeg | 1 | не указан | [9 empty] | https://api.systeme.ru/product/media/download/989086 | https://api.systeme.ru/certificates/default/download/3175 | Д-ТР ТС-ЭМС Д-ТР ТС-НВО | ЕАЭС N RU Д-CN.РА06.В.36013_23 |  |  |  | 9350 | штука |  | 1 | PCE CAR P12 | 1 3 4 | 1 20 480 | шт. шт. шт. | 4680409061411 | 22.6 46.8 120 | 6.5 31.7 80 | 12.7 27 120 | см. см. см. | 0.962 19.775 488 | кг. кг. кг. | 115 мм | 30 мм | 215 мм | Нет | Нет | Нет | AC (перемен.) (EV000460) | 600 Вт | Нет | Нет (без) (EV000494) | Нет | Нет | Нет | IP20 (EV006405) | 24...24 В | 180...264 В | 180...264 В | Нет | 25 А | Нет | Нет (без) (EV000494) | 2 (EV000600) | 24 В | 600 Вт |  | Срок гарантии на данное оборудование составляет 3 года с момента отгрузки со склада Систэм Электрик, с подтверждением соответствующим документом | Подлежит замене
52039DEK | Импульсный источник питания 600Вт 36В 16,6А ИП-505 | Dekraft |  |  | 8504408300 | Выпрямители | Нет | ИП-505 — это источник импульсный питания из серии ИП-500. Первичный импульсный источник питания имеет входное напряжение в широком диапазоне: 200–240 В переменного тока, номинальное входное напряжение составляет 230 В переменного тока (автоматический выбор). Номинальная выходная мощность 600 Вт, номинальный выходной ток 16,6 А при выходном напряжении 36 В постоянного тока. Выходное напряжение регулируется в диапазоне от 32,4 до 39,6 В постоянного тока. Источник питания обеспечивает выходную характеристику U/I. | Продукты DEKraft IN | DEKIA | WM5 | Dekraft. Импульсные источники питания на монтажную плату ИП-505 | DPS | Dekraft. Импульсные источники питания | INB | Автоматизация Промышленности Базовая | EC002540 | Источник питания постоянного тока (DC) | 7 | Китай | https://static-pcsp.systeme.ru/image/ro9AJyExkcO-Z8Zc665765a1eb00e1717003681.jpeg | https://static-pcsp.systeme.ru/image/ro9AJyExkcO-Z8Zc665765a1eb00e1717003681.jpeg | 1 | не указан | [9 empty] | https://api.systeme.ru/product/media/download/989086 | https://api.systeme.ru/certificates/default/download/3175 | Д-ТР ТС-ЭМС Д-ТР ТС-НВО | ЕАЭС N RU Д-CN.РА06.В.36013_23 |  |  |  | 11400 | штука |  | 1 | PCE | 1 | 1 | шт. | 4680409061428 | 22 | 12 | 5.5 | см. | 0.92 | кг. | 115 мм | 30 мм | 215 мм | Нет | Нет | Нет | AC (перемен.) (EV000460) | 600 Вт | Нет | Нет (без) (EV000494) | Нет | Нет | Нет | IP20 (EV006405) | 36...36 В | 180...264 В | 180...264 В | Нет | 16.6 А | Нет | Нет (без) (EV000494) | 2 (EV000600) | 36 В | 600 Вт |  | Срок гарантии на данное оборудование составляет 3 года с момента отгрузки со склада Систэм Электрик, с подтверждением соответствующим документом | Подлежит замене
52040DEK | Импульсный источник питания 600Вт 48В 12,5А ИП-505 | Dekraft |  |  | 8504408300 | Выпрямители | Нет | ИП-505 — это источник импульсный питания из серии ИП-500. Первичный импульсный источник питания имеет входное напряжение в широком диапазоне: 200–240 В переменного тока, номинальное входное напряжение составляет 230 В переменного тока (автоматический выбор). Номинальная выходная мощность 600 Вт, номинальный выходной ток 12,5 А при выходном напряжении 48 В постоянного тока. Выходное напряжение регулируется в диапазоне от 43,2 до 52,8 В постоянного тока. Источник питания обеспечивает выходную характеристику U/I. | Продукты DEKraft IN | DEKIA | WM5 | Dekraft. Импульсные источники питания на монтажную плату ИП-505 | DPS | Dekraft. Импульсные источники питания | INB | Автоматизация Промышленности Базовая | EC002540 | Источник питания постоянного тока (DC) | 7 | Китай | https://static-pcsp.systeme.ru/image/ro9AJyExkcO-Z8Zc665765a1eb00e1717003681.jpeg | https://static-pcsp.systeme.ru/image/ro9AJyExkcO-Z8Zc665765a1eb00e1717003681.jpeg | 1 | не указан | [9 empty] | https://api.systeme.ru/product/media/download/989086 | https://api.systeme.ru/certificates/default/download/3175 | Д-ТР ТС-ЭМС Д-ТР ТС-НВО | ЕАЭС N RU Д-CN.РА06.В.36013_23 |  |  |  | 11400 | штука |  | 1 | PCE CAR P12 | 1 3 4 | 1 20 360 | шт. шт. шт. | 4680409061435 | 12.6 30.5 120 | 22.9 49.9 80 | 6.4 30.8 100 | см. см. см. | 0.866 18.168 339 | кг. кг. кг. | 115 мм | 30 мм | 215 мм | Нет | Нет | Нет | AC (перемен.) (EV000460) | 1000 Вт | Нет | Нет (без) (EV000494) | Нет | Нет | Нет | IP20 (EV006405) | 48...48 В | 180...264 В | 180...264 В | Нет | 12.5 А | Нет | Нет (без) (EV000494) | 2 (EV000600) | 48 В | 600 Вт |  | Срок гарантии на данное оборудование составляет 3 года с момента отгрузки со склада Систэм Электрик, с подтверждением соответствующим документом | Подлежит замене
52041DEK | Импульсный источник питания 1000Вт 36В 27,7А ИП-505 | Dekraft |  |  | 8504408300 | Выпрямители | Нет | ИП-505 — это источник импульсный питания из серии ИП-500. Первичный импульсный источник питания имеет входное напряжение в широком диапазоне: 200–240 В переменного тока, номинальное входное напряжение составляет 230 В переменного тока (автоматический выбор). Номинальная выходная мощность 1000 Вт, номинальный выходной ток 27,7 А при выходном напряжении 36 В постоянного тока. Выходное напряжение регулируется в диапазоне от 32,4 до 39,6 В постоянного тока. Источник питания обеспечивает выходную характеристику U/I. | Продукты DEKraft IN | DEKIA | WM5 | Dekraft. Импульсные источники питания на монтажную плату ИП-505 | DPS | Dekraft. Импульсные источники питания | INB | Автоматизация Промышленности Базовая | EC002540 | Источник питания постоянного тока (DC) | 7 | Китай | https://static-pcsp.systeme.ru/image/ro9AJyExkcO-Z8Zc665765a1eb00e1717003681.jpeg | https://static-pcsp.systeme.ru/image/ro9AJyExkcO-Z8Zc665765a1eb00e1717003681.jpeg | 1 | не указан | [9 empty] | https://api.systeme.ru/product/media/download/989086 | https://api.systeme.ru/certificates/default/download/3175 | Д-ТР ТС-ЭМС Д-ТР ТС-НВО | ЕАЭС N RU Д-CN.РА06.В.36013_23 |  |  |  | 21450 | штука |  | 1 | [11 empty] | 123.5 мм | 65 мм | 240 мм | Нет | Нет | Нет | AC (перемен.) (EV000460) | 1000 Вт | Нет | Нет (без) (EV000494) | Нет | Нет | Нет | IP20 (EV006405) | 36...36 В | 180...264 В | 180...264 В | Нет | 27.7 А | Нет | Нет (без) (EV000494) | 2 (EV000600) | 36 В | 1000 Вт |  | Срок гарантии на данное оборудование составляет 3 года с момента отгрузки со склада Систэм Электрик, с подтверждением соответствующим документом | Подлежит замене
52042DEK | Импульсный источник питания 1000Вт 48В 20,8А ИП-505 | Dekraft |  |  | 8504408300 | Выпрямители | Нет | ИП-505 — это источник импульсный питания из серии ИП-500. Первичный импульсный источник питания имеет входное напряжение в широком диапазоне: 200–240 В переменного тока, номинальное входное напряжение составляет 230 В переменного тока (автоматический выбор). Номинальная выходная мощность 1000 Вт, номинальный выходной ток 20,8 А при выходном напряжении 48 В постоянного тока. Выходное напряжение регулируется в диапазоне от 43,2 до 52,8 В постоянного тока. Источник питания обеспечивает выходную характеристику U/I. | Продукты DEKraft IN | DEKIA | WM5 | Dekraft. Импульсные источники питания на монтажную плату ИП-505 | DPS | Dekraft. Импульсные источники питания | INB | Автоматизация Промышленности Базовая | EC002540 | Источник питания постоянного тока (DC) | 7 | Китай | https://static-pcsp.systeme.ru/image/ro9AJyExkcO-Z8Zc665765a1eb00e1717003681.jpeg | https://static-pcsp.systeme.ru/image/ro9AJyExkcO-Z8Zc665765a1eb00e1717003681.jpeg | 1 | не указан | [9 empty] | https://api.systeme.ru/product/media/download/989086 | https://api.systeme.ru/certificates/default/download/3175 | Д-ТР ТС-ЭМС Д-ТР ТС-НВО | ЕАЭС N RU Д-CN.РА06.В.36013_23 |  |  |  | 21450 | штука |  | 1 | [11 empty] | 123.5 мм | 65 мм | 240 мм | Нет | Нет | Нет | AC (перемен.) (EV000460) | 1000 Вт | Нет | Нет (без) (EV000494) | Нет | Нет | Нет | IP20 (EV006405) | 48...48 В | 180...264 В | 180...264 В | Нет | 20.8 А | Нет | Нет (без) (EV000494) | 2 (EV000600) | 48 В | 1000 Вт |  | Срок гарантии на данное оборудование составляет 3 года с момента отгрузки со склада Систэм Электрик, с подтверждением соответствующим документом | Подлежит замене
52043DEK | Импульсный источник питания 2000Вт 12В 130А ИП-505 | Dekraft |  |  | 8504408300 | Выпрямители | Нет | ИП-503 — это источник импульсный питания из серии ИП-500. Первичный импульсный источник питания имеет входное напряжение в широком диапазоне: 100–264 В переменного тока, номинальное входное напряжение составляет 230 В переменного тока (автоматический выбор). Номинальная выходная мощность 2000 Вт, номинальный выходной ток 130 А при выходном напряжении 12 В постоянного тока. Выходное напряжение регулируется в диапазоне от 11,4 до 14,5 В постоянного тока. Источник питания обеспечивает выходную характеристику U/I. | Продукты DEKraft IN | DEKIA | WM5 | Dekraft. Импульсные источники питания на монтажную плату ИП-505 | DPS | Dekraft. Импульсные источники питания | INB | Автоматизация Промышленности Базовая | EC002540 | Источник питания постоянного тока (DC) | 7 | Китай | https://static-pcsp.systeme.ru/image/ro9AJyExkcO-Z8Zc665765a1eb00e1717003681.jpeg | https://static-pcsp.systeme.ru/image/ro9AJyExkcO-Z8Zc665765a1eb00e1717003681.jpeg | 1 | не указан | [9 empty] | https://api.systeme.ru/product/media/download/989086 | https://api.systeme.ru/certificates/default/download/3175 | Д-ТР ТС-ЭМС Д-ТР ТС-НВО | ЕАЭС N RU Д-CN.РА06.В.36013_23 |  |  |  | 43400 | штука |  | 1 | PCE CAR | 1 3 | 1 4 | шт. шт. | 4680409061466 | 20.4 32.3 | 29.4 41.9 | 10 24.3 | см. см. | 2.922 12.596 | кг. кг. | 171.5 мм | 67 мм | 256 мм | Нет | Нет | Нет | AC (перемен.) (EV000460) | 2000 Вт | Нет | Нет (без) (EV000494) | Нет | Нет | Нет | IP20 (EV006405) | 12...12 В | 180...264 В | 180...264 В | Нет | 130 А | Нет | Нет (без) (EV000494) | 2 (EV000600) | 12 В | 2000 Вт |  | Срок гарантии на данное оборудование составляет 3 года с момента отгрузки со склада Систэм Электрик, с подтверждением соответствующим документом | Подлежит замене
52044DEK | Импульсный источник питания 2000Вт 24В 83А ИП-505 | Dekraft |  |  | 8504408300 | Выпрямители | Нет | ИП-505 — это источник импульсный питания из серии ИП-500. Первичный импульсный источник питания имеет входное напряжение в широком диапазоне: 200–240 В переменного тока, номинальное входное напряжение составляет 230 В переменного тока (автоматический выбор). Номинальная выходная мощность 2000 Вт, номинальный выходной ток 83 А при выходном напряжении 24 В постоянного тока. Выходное напряжение регулируется в диапазоне от 21,6 до 26,4 В постоянного тока. Источник питания обеспечивает выходную характеристику U/I. | Продукты DEKraft IN | DEKIA | WM5 | Dekraft. Импульсные источники питания на монтажную плату ИП-505 | DPS | Dekraft. Импульсные источники питания | INB | Автоматизация Промышленности Базовая | EC002540 | Источник питания постоянного тока (DC) | 7 | Китай | https://static-pcsp.systeme.ru/image/ro9AJyExkcO-Z8Zc665765a1eb00e1717003681.jpeg | https://static-pcsp.systeme.ru/image/ro9AJyExkcO-Z8Zc665765a1eb00e1717003681.jpeg | 1 | не указан | [9 empty] | https://api.systeme.ru/product/media/download/989086 | https://api.systeme.ru/certificates/default/download/3175 | Д-ТР ТС-ЭМС Д-ТР ТС-НВО | ЕАЭС N RU Д-CN.РА06.В.36013_23 |  |  |  | 43400 | штука |  | 1 | PCE CAR P12 | 1 3 4 | 1 4 80 | шт. шт. шт. | 4680409061473 | 28.2 31.3 120 | 19.7 42.2 80 | 9.2 23.5 105 | см. см. см. | 3.05 12.143 255 | кг. кг. кг. | 171.5 мм | 67 мм | 256 мм | Нет | Нет | Нет | AC (перемен.) (EV000460) | 2000 Вт | Нет | Нет (без) (EV000494) | Нет | Нет | Нет | IP20 (EV006405) | 24...24 В | 180...264 В | 180...264 В | Нет | 83 А | Нет | Нет (без) (EV000494) | 2 (EV000600) | 24 В | 2000 Вт |  | Срок гарантии на данное оборудование составляет 3 года с момента отгрузки со склада Систэм Электрик, с подтверждением соответствующим документом | Подлежит замене
52045DEK | Импульсный источник питания 2000Вт 36В 55,5А ИП-505 | Dekraft |  |  | 8504408300 | Выпрямители | Нет | ИП-505 — это источник импульсный питания из серии ИП-500. Первичный импульсный источник питания имеет входное напряжение в широком диапазоне: 200–240 В переменного тока, номинальное входное напряжение составляет 230 В переменного тока (автоматический выбор). Номинальная выходная мощность 2000 Вт, номинальный выходной ток 55,5 А при выходном напряжении 36 В постоянного тока. Выходное напряжение регулируется в диапазоне от 32,4 до 39,6 В постоянного тока. Источник питания обеспечивает выходную характеристику U/I. | Продукты DEKraft IN | DEKIA | WM5 | Dekraft. Импульсные источники питания на монтажную плату ИП-505 | DPS | Dekraft. Импульсные источники питания | INB | Автоматизация Промышленности Базовая | EC002540 | Источник питания постоянного тока (DC) | 7 | Китай | https://static-pcsp.systeme.ru/image/ro9AJyExkcO-Z8Zc665765a1eb00e1717003681.jpeg | https://static-pcsp.systeme.ru/image/ro9AJyExkcO-Z8Zc665765a1eb00e1717003681.jpeg | 1 | не указан | [9 empty] | https://api.systeme.ru/product/media/download/989086 | https://api.systeme.ru/certificates/default/download/3175 | Д-ТР ТС-ЭМС Д-ТР ТС-НВО | ЕАЭС N RU Д-CN.РА06.В.36013_23 |  |  |  | 43400 | штука |  | 1 | PCE | 1 | 1 | шт. | 4680409061480 | 28.2 | 19.7 | 9.2 | см. | 3.05 | кг. | 171.5 мм | 67 мм | 256 мм | Нет | Нет | Нет | AC (перемен.) (EV000460) | 2000 Вт | Нет | Нет (без) (EV000494) | Нет | Нет | Нет | IP20 (EV006405) | 36...36 В | 180...264 В | 180...264 В | Нет | 55.5 А | Нет | Нет (без) (EV000494) | 2 (EV000600) | 36 В | 2000 Вт |  | Срок гарантии на данное оборудование составляет 3 года с момента отгрузки со склада Систэм Электрик, с подтверждением соответствующим документом | Подлежит замене
52046DEK | Импульсный источник питания 2000Вт 48В 41,6А ИП-505 | Dekraft |  |  | 8504408300 | Выпрямители | Нет | ИП-505 — это источник импульсный питания из серии ИП-500. Первичный импульсный источник питания имеет входное напряжение в широком диапазоне: 200–240 В переменного тока, номинальное входное напряжение составляет 230 В переменного тока (автоматический выбор). Номинальная выходная мощность 2000 Вт, номинальный выходной ток 41,6 А при выходном напряжении 48 В постоянного тока. Выходное напряжение регулируется в диапазоне от 43,2 до 52,8 В постоянного тока. Источник питания обеспечивает выходную характеристику U/I. | Продукты DEKraft IN | DEKIA | WM5 | Dekraft. Импульсные источники питания на монтажную плату ИП-505 | DPS | Dekraft. Импульсные источники питания | INB | Автоматизация Промышленности Базовая | EC002540 | Источник питания постоянного тока (DC) | 7 | Китай | https://static-pcsp.systeme.ru/image/ro9AJyExkcO-Z8Zc665765a1eb00e1717003681.jpeg | https://static-pcsp.systeme.ru/image/ro9AJyExkcO-Z8Zc665765a1eb00e1717003681.jpeg | 1 | не указан | [9 empty] | https://api.systeme.ru/product/media/download/989086 | https://api.systeme.ru/certificates/default/download/3175 | Д-ТР ТС-ЭМС Д-ТР ТС-НВО | ЕАЭС N RU Д-CN.РА06.В.36013_23 |  |  |  | 43400 | штука |  | 1 | PCE | 1 | 1 | шт. | 4680409061497 | 28.2 | 19.7 | 9.2 | см. | 3.05 | кг. | 171.5 мм | 67 мм | 256 мм | Нет | Нет | Нет | AC (перемен.) (EV000460) | 2000 Вт | Нет | Нет (без) (EV000494) | Нет | Нет | Нет | IP20 (EV006405) | 48...48 В | 180...264 В | 180...264 В | Нет | 41.6 А | Нет | Нет (без) (EV000494) | 2 (EV000600) | 48 В | 2000 Вт |  | Срок гарантии на данное оборудование составляет 3 года с момента отгрузки со склада Систэм Электрик, с подтверждением соответствующим документом | Подлежит замене
52047DEK | Импульсный источник питания 75Вт 12В 6,2А ИП-502 | Dekraft |  |  | 8504408300 | Выпрямители | Нет | ИП-502 — это источник импульсный питания из серии ИП-500. Первичный импульсный источник питания имеет входное напряжение в широком диапазоне: 100–264 В переменного тока, номинальное входное напряжение составляет 230 В переменного тока (автоматический выбор). Номинальная выходная мощность 75 Вт, номинальный выходной ток 6,2 А при выходном напряжении 12 В постоянного тока. Выходное напряжение регулируется в диапазоне от 11,4 до 14,5 В постоянного тока. Источник питания обеспечивает выходную характеристику U/I. | Продукты DEKraft IN | DEKIA | DM2 | Dekraft. Импульсные источники питания на DIN-рейку ИП-502 | DPS | Dekraft. Импульсные источники питания | INB | Автоматизация Промышленности Базовая | EC002540 | Источник питания постоянного тока (DC) | 7 | Китай | https://static-pcsp.systeme.ru/image/XZZhSHZ9IJLq_TV26657659f7cd4c1717003679.jpeg | https://static-pcsp.systeme.ru/image/XZZhSHZ9IJLq_TV26657659f7cd4c1717003679.jpeg | 1 | не указан | [9 empty] | https://api.systeme.ru/product/media/download/989086 | https://api.systeme.ru/certificates/default/download/3175 | Д-ТР ТС-ЭМС Д-ТР ТС-НВО | ЕАЭС N RU Д-CN.РА06.В.36013_23 |  |  |  | 4690 | штука |  | 1 | PCE CAR P12 | 1 3 4 | 1 48 864 | шт. шт. шт. | 4680409061503 | 12 29.4 120 | 3.8 49.6 80 | 13.5 29.8 105 | см. см. см. | 0.42 19.8 367 | кг. кг. кг. | 32 мм | 125.2 мм | 102 мм | Нет | Нет | Нет | AC (перемен.) (EV000460) | 75 Вт | Нет | Нет (без) (EV000494) | Нет | Да | Нет | IP20 (EV006405) | 12...12 В | 100...240 В | 100...240 В | Нет | 6.2 А | Нет | Нет (без) (EV000494) | 2 (EV000600) | 12 В | 75 Вт |  | Срок гарантии на данное оборудование составляет 3 года с момента отгрузки со склада Систэм Электрик, с подтверждением соответствующим документом | Подлежит замене
52048DEK | Импульсный источник питания 75Вт 24В 3,1А ИП-502 | Dekraft |  |  | 8504408300 | Выпрямители | Нет | ИП-503 — это источник импульсный питания из серии ИП-500. Первичный импульсный источник питания имеет входное напряжение в широком диапазоне: 200–240 В переменного тока, номинальное входное напряжение составляет 230 В переменного тока (автоматический выбор). Номинальная выходная мощность 75 Вт, номинальный выходной ток 3,1 А при выходном напряжении 24 В постоянного тока. Выходное напряжение регулируется в диапазоне от 21,6 до 26,4 В постоянного тока. Источник питания обеспечивает выходную характеристику U/I. | Продукты DEKraft IN | DEKIA | DM2 | Dekraft. Импульсные источники питания на DIN-рейку ИП-502 | DPS | Dekraft. Импульсные источники питания | INB | Автоматизация Промышленности Базовая | EC002540 | Источник питания постоянного тока (DC) | 7 | Китай | https://static-pcsp.systeme.ru/image/XZZhSHZ9IJLq_TV26657659f7cd4c1717003679.jpeg | https://static-pcsp.systeme.ru/image/XZZhSHZ9IJLq_TV26657659f7cd4c1717003679.jpeg | 1 | не указан | [9 empty] | https://api.systeme.ru/product/media/download/989086 | https://api.systeme.ru/certificates/default/download/3175 | Д-ТР ТС-ЭМС Д-ТР ТС-НВО | ЕАЭС N RU Д-CN.РА06.В.36013_23 |  |  |  | 4690 | штука |  | 1 | PCE CAR P12 | 1 3 4 | 1 48 864 | шт. шт. шт. | 4680409061510 | 12 29.9 120 | 3.8 49.4 80 | 13.5 29.5 105 | см. см. см. | 0.42 19.862 368 | кг. кг. кг. | 32 мм | 125.2 мм | 102 мм | Нет | Нет | Нет | AC (перемен.) (EV000460) | 75 Вт | Нет | Нет (без) (EV000494) | Нет | Да | Нет | IP20 (EV006405) | 24...24 В | 100...240 В | 100...240 В | Нет | 3.1 А | Нет | Нет (без) (EV000494) | 2 (EV000600) | 24 В | 75 Вт |  | Срок гарантии на данное оборудование составляет 3 года с момента отгрузки со склада Систэм Электрик, с подтверждением соответствующим документом | Подлежит замене
52049DEK | Импульсный источник питания 75Вт 36В 2,1А ИП-502 | Dekraft |  |  | 8504408300 | Выпрямители | Нет | ИП-503 — это источник импульсный питания из серии ИП-500. Первичный импульсный источник питания имеет входное напряжение в широком диапазоне: 200–240 В переменного тока, номинальное входное напряжение составляет 230 В переменного тока (автоматический выбор). Номинальная выходная мощность 75 Вт, номинальный выходной ток 3,1 А при выходном напряжении 36 В постоянного тока. Выходное напряжение регулируется в диапазоне от 32,4 до 39,6 В постоянного тока. Источник питания обеспечивает выходную характеристику U/I. | Продукты DEKraft IN | DEKIA | DM2 | Dekraft. Импульсные источники питания на DIN-рейку ИП-502 | DPS | Dekraft. Импульсные источники питания | INB | Автоматизация Промышленности Базовая | EC002540 | Источник питания постоянного тока (DC) | 7 | Китай | https://static-pcsp.systeme.ru/image/XZZhSHZ9IJLq_TV26657659f7cd4c1717003679.jpeg | https://static-pcsp.systeme.ru/image/XZZhSHZ9IJLq_TV26657659f7cd4c1717003679.jpeg | 1 | не указан | [9 empty] | https://api.systeme.ru/product/media/download/989086 | https://api.systeme.ru/certificates/default/download/3175 | Д-ТР ТС-ЭМС Д-ТР ТС-НВО | ЕАЭС N RU Д-CN.РА06.В.36013_23 |  |  |  | 4690 | штука |  | 1 | PCE CAR P12 | 1 3 4 | 1 48 864 | шт. шт. шт. | 4680409061527 | 4.2 30.6 120 | 14 49.5 80 | 12.4 30.2 105 | см. см. см. | 0.4 20.145 377 | кг. кг. кг. | 32 мм | 125.2 мм | 102 мм | Нет | Нет | Нет | AC (перемен.) (EV000460) | 75 Вт | Нет | Нет (без) (EV000494) | Нет | Да | Нет | IP20 (EV006405) | 36...36 В | 100...240 В | 100...240 В | Нет | 2.1 А | Нет | Нет (без) (EV000494) | 2 (EV000600) | 36 В | 75 Вт |  | Срок гарантии на данное оборудование составляет 3 года с момента отгрузки со склада Систэм Электрик, с подтверждением соответствующим документом | Подлежит замене
52050DEK | Импульсный источник питания 75Вт 48В 1,6А ИП-502 | Dekraft |  |  | 8504408300 | Выпрямители | Нет | ИП-503 — это источник импульсный питания из серии ИП-500. Первичный импульсный источник питания имеет входное напряжение в широком диапазоне: 200–240 В переменного тока, номинальное входное напряжение составляет 230 В переменного тока (автоматический выбор). Номинальная выходная мощность 75 Вт, номинальный выходной ток 1,6 А при выходном напряжении 48 В постоянного тока. Выходное напряжение регулируется в диапазоне от 43,2 до 52,8 В постоянного тока. Источник питания обеспечивает выходную характеристику U/I. | Продукты DEKraft IN | DEKIA | DM2 | Dekraft. Импульсные источники питания на DIN-рейку ИП-502 | DPS | Dekraft. Импульсные источники питания | INB | Автоматизация Промышленности Базовая | EC002540 | Источник питания постоянного тока (DC) | 7 | Китай | https://static-pcsp.systeme.ru/image/XZZhSHZ9IJLq_TV26657659f7cd4c1717003679.jpeg | https://static-pcsp.systeme.ru/image/XZZhSHZ9IJLq_TV26657659f7cd4c1717003679.jpeg | 1 | не указан | [9 empty] | https://api.systeme.ru/product/media/download/989086 | https://api.systeme.ru/certificates/default/download/3175 | Д-ТР ТС-ЭМС Д-ТР ТС-НВО | ЕАЭС N RU Д-CN.РА06.В.36013_23 |  |  |  | 4690 | штука |  | 1 | PCE CAR P12 | 1 3 4 | 1 48 864 | шт. шт. шт. | 4680409061534 | 4.1 29.7 120 | 13.9 50.5 80 | 12.3 31.1 105 | см. см. см. | 0.401 20.079 376 | кг. кг. кг. | 32 мм | 125.2 мм | 102 мм | Нет | Нет | Нет | AC (перемен.) (EV000460) | 75 Вт | Нет | Нет (без) (EV000494) | Нет | Да | Нет | IP20 (EV006405) | 48...48 В | 100...240 В | 100...240 В | Нет | 1.6 А | Нет | Нет (без) (EV000494) | 2 (EV000600) | 48 В | 75 Вт |  | Срок гарантии на данное оборудование составляет 3 года с момента отгрузки со склада Систэм Электрик, с подтверждением соответствующим документом | Подлежит замене
52051DEK | Импульсный источник питания 120Вт 12В 10А ИП-502 | Dekraft |  |  | 8504408300 | Выпрямители | Нет | ИП-502 — это источник импульсный питания из серии ИП-500. Первичный импульсный источник питания имеет входное напряжение в широком диапазоне: 100–264 В переменного тока, номинальное входное напряжение составляет 230 В переменного тока (автоматический выбор). Номинальная выходная мощность 120 Вт, номинальный выходной ток 10 А при выходном напряжении 12 В постоянного тока. Выходное напряжение регулируется в диапазоне от 11,4 до 14,5 В постоянного тока. Источник питания обеспечивает выходную характеристику U/I. | Продукты DEKraft IN | DEKIA | DM2 | Dekraft. Импульсные источники питания на DIN-рейку ИП-502 | DPS | Dekraft. Импульсные источники питания | INB | Автоматизация Промышленности Базовая | EC002540 | Источник питания постоянного тока (DC) | 7 | Китай | https://static-pcsp.systeme.ru/image/XZZhSHZ9IJLq_TV26657659f7cd4c1717003679.jpeg | https://static-pcsp.systeme.ru/image/XZZhSHZ9IJLq_TV26657659f7cd4c1717003679.jpeg | 1 | не указан | [9 empty] | https://api.systeme.ru/product/media/download/989086 | https://api.systeme.ru/certificates/default/download/3175 | Д-ТР ТС-ЭМС Д-ТР ТС-НВО | ЕАЭС N RU Д-CN.РА06.В.36013_23 |  |  |  | 6400 | штука |  | 1 | PCE CAR P12 | 1 3 4 | 1 40 720 | шт. шт. шт. | 4680409061541 | 13.6 49.5 120 | 5.3 29.7 80 | 14.2 30 105 | см. см. см. | 0.492 20.334 378 | кг. кг. кг. | 40 мм | 125.2 мм | 113.5 мм | Нет | Нет | Нет | AC (перемен.) (EV000460) | 120 Вт | Нет | Нет (без) (EV000494) | Нет | Да | Нет | IP20 (EV006405) | 12...12 В | 100...240 В | 100...240 В | Нет | 10 А | Нет | Нет (без) (EV000494) | 2 (EV000600) | 12 В | 120 Вт |  | Срок гарантии на данное оборудование составляет 3 года с момента отгрузки со склада Систэм Электрик, с подтверждением соответствующим документом | Подлежит замене
52052DEK | Импульсный источник питания 120Вт 24В 5А ИП-502 | Dekraft |  |  | 8504408300 | Выпрямители | Нет | ИП-503 — это источник импульсный питания из серии ИП-500. Первичный импульсный источник питания имеет входное напряжение в широком диапазоне: 200–240 В переменного тока, номинальное входное напряжение составляет 230 В переменного тока (автоматический выбор). Номинальная выходная мощность 120 Вт, номинальный выходной ток 5 А при выходном напряжении 24 В постоянного тока. Выходное напряжение регулируется в диапазоне от 21,6 до 26,4 В постоянного тока. Источник питания обеспечивает выходную характеристику U/I. | Продукты DEKraft IN | DEKIA | DM2 | Dekraft. Импульсные источники питания на DIN-рейку ИП-502 | DPS | Dekraft. Импульсные источники питания | INB | Автоматизация Промышленности Базовая | EC002540 | Источник питания постоянного тока (DC) | 7 | Китай | https://static-pcsp.systeme.ru/image/XZZhSHZ9IJLq_TV26657659f7cd4c1717003679.jpeg | https://static-pcsp.systeme.ru/image/XZZhSHZ9IJLq_TV26657659f7cd4c1717003679.jpeg | 1 | не указан | [9 empty] | https://api.systeme.ru/product/media/download/989086 | https://api.systeme.ru/certificates/default/download/3175 | Д-ТР ТС-ЭМС Д-ТР ТС-НВО | ЕАЭС N RU Д-CN.РА06.В.36013_23 |  |  |  | 6400 | штука |  | 1 | PCE CAR P12 | 1 3 4 | 1 40 720 | шт. шт. шт. | 4680409061558 | 13.5 29.9 120 | 4.5 49 80 | 13.5 29.7 105 | см. см. см. | 0.51 20.604 375 | кг. кг. кг. | 40 мм | 125.2 мм | 113.5 мм | Нет | Нет | Нет | AC (перемен.) (EV000460) | 120 Вт | Нет | Нет (без) (EV000494) | Нет | Да | Нет | IP20 (EV006405) | 24...24 В | 100...240 В | 100...240 В | Нет | 5 А | Нет | Нет (без) (EV000494) | 2 (EV000600) | 24 В | 120 Вт |  | Срок гарантии на данное оборудование составляет 3 года с момента отгрузки со склада Систэм Электрик, с подтверждением соответствующим документом | Подлежит замене
52053DEK | Импульсный источник питания 120Вт 36В 3,3А ИП-502 | Dekraft |  |  | 8504408300 | Выпрямители | Нет | ИП-503 — это источник импульсный питания из серии ИП-500. Первичный импульсный источник питания имеет входное напряжение в широком диапазоне: 200–240 В переменного тока, номинальное входное напряжение составляет 230 В переменного тока (автоматический выбор). Номинальная выходная мощность 120 Вт, номинальный выходной ток 3,3 А при выходном напряжении 36 В постоянного тока. Выходное напряжение регулируется в диапазоне от 32,4 до 39,6 В постоянного тока. Источник питания обеспечивает выходную характеристику U/I. | Продукты DEKraft IN | DEKIA | DM2 | Dekraft. Импульсные источники питания на DIN-рейку ИП-502 | DPS | Dekraft. Импульсные источники питания | INB | Автоматизация Промышленности Базовая | EC002540 | Источник питания постоянного тока (DC) | 7 | Китай | https://static-pcsp.systeme.ru/image/XZZhSHZ9IJLq_TV26657659f7cd4c1717003679.jpeg | https://static-pcsp.systeme.ru/image/XZZhSHZ9IJLq_TV26657659f7cd4c1717003679.jpeg | 1 | не указан | [9 empty] | https://api.systeme.ru/product/media/download/989086 | https://api.systeme.ru/certificates/default/download/3175 | Д-ТР ТС-ЭМС Д-ТР ТС-НВО | ЕАЭС N RU Д-CN.РА06.В.36013_23 |  |  |  | 6400 | штука |  | 1 | PCE CAR P12 | 1 3 4 | 1 40 720 | шт. шт. шт. | 4680409061565 | 4.8 30.5 120 | 14 49.2 80 | 13.6 30.1 105 | см. см. см. | 0.5 20.929 391 | кг. кг. кг. | 40 мм | 125.2 мм | 113.5 мм | Нет | Нет | Нет | AC (перемен.) (EV000460) | 120 Вт | Нет | Нет (без) (EV000494) | Нет | Да | Нет | IP20 (EV006405) | 36...36 В | 100...240 В | 100...240 В | Нет | 3.3 А | Нет | Нет (без) (EV000494) | 2 (EV000600) | 36 В | 120 Вт |  | Срок гарантии на данное оборудование составляет 3 года с момента отгрузки со склада Систэм Электрик, с подтверждением соответствующим документом | Подлежит замене
52054DEK | Импульсный источник питания 120Вт 48В 2,5А ИП-502 | Dekraft |  |  | 8504408300 | Выпрямители | Нет | ИП-502 — это источник импульсный питания из серии ИП-500. Первичный импульсный источник питания имеет входное напряжение в широком диапазоне: 200–240 В переменного тока, номинальное входное напряжение составляет 230 В переменного тока (автоматический выбор). Номинальная выходная мощность 120 Вт, номинальный выходной ток 2,5 А при выходном напряжении 48 В постоянного тока. Выходное напряжение регулируется в диапазоне от 43,2 до 52,8 В постоянного тока. Источник питания обеспечивает выходную характеристику U/I. | Продукты DEKraft IN | DEKIA | DM2 | Dekraft. Импульсные источники питания на DIN-рейку ИП-502 | DPS | Dekraft. Импульсные источники питания | INB | Автоматизация Промышленности Базовая | EC002540 | Источник питания постоянного тока (DC) | 7 | Китай | https://static-pcsp.systeme.ru/image/XZZhSHZ9IJLq_TV26657659f7cd4c1717003679.jpeg | https://static-pcsp.systeme.ru/image/XZZhSHZ9IJLq_TV26657659f7cd4c1717003679.jpeg | 1 | не указан | [9 empty] | https://api.systeme.ru/product/media/download/989086 | https://api.systeme.ru/certificates/default/download/3175 | Д-ТР ТС-ЭМС Д-ТР ТС-НВО | ЕАЭС N RU Д-CN.РА06.В.36013_23 |  |  |  | 6400 | штука |  | 1 | PCE | 1 | 1 | шт. | 4680409061572 | 13.8 | 5.4 | 13.3 | см. | 0.495 | кг. | 40 мм | 125.2 мм | 113.5 мм | Нет | Нет | Нет | AC (перемен.) (EV000460) | 120 Вт | Нет | Нет (без) (EV000494) | Нет | Да | Нет | IP20 (EV006405) | 48...48 В | 100...240 В | 100...240 В | Нет | 2.5 А | Нет | Нет (без) (EV000494) | 2 (EV000600) | 48 В | 120 Вт |  | Срок гарантии на данное оборудование составляет 3 года с момента отгрузки со склада Систэм Электрик, с подтверждением соответствующим документом | Подлежит замене
52055DEK | Импульсный источник питания 240Вт 24В 10А ИП-502 | Dekraft |  |  | 8504408300 | Выпрямители | Нет | ИП-502 — это источник импульсный питания из серии ИП-500. Первичный импульсный источник питания имеет входное напряжение в широком диапазоне: 200–240 В переменного тока, номинальное входное напряжение составляет 230 В переменного тока (автоматический выбор). Номинальная выходная мощность 240 Вт, номинальный выходной ток 10 А при выходном напряжении 24 В постоянного тока. Выходное напряжение регулируется в диапазоне от 21,6 до 26,4 В постоянного тока. Источник питания обеспечивает выходную характеристику U/I. | Продукты DEKraft IN | DEKIA | DM2 | Dekraft. Импульсные источники питания на DIN-рейку ИП-502 | DPS | Dekraft. Импульсные источники питания | INB | Автоматизация Промышленности Базовая | EC002540 | Источник питания постоянного тока (DC) | 7 | Китай | https://static-pcsp.systeme.ru/image/rnVFBc3StUmWAe6u6657659ee21191717003678.jpeg | https://static-pcsp.systeme.ru/image/rnVFBc3StUmWAe6u6657659ee21191717003678.jpeg | 1 | не указан | [9 empty] | https://api.systeme.ru/product/media/download/989086 | https://api.systeme.ru/certificates/default/download/3175 | Д-ТР ТС-ЭМС Д-ТР ТС-НВО | ЕАЭС N RU Д-CN.РА06.В.36013_23 |  |  |  | 12700 | штука |  | 1 | PCE CAR P12 | 1 3 4 | 1 28 504 | шт. шт. шт. | 4680409061589 | 13.5 30.2 120 | 6.8 49.4 80 | 13.5 30.2 105 | см. см. см. | 0.86 24.525 452 | кг. кг. кг. | 63 мм | 125.2 мм | 113.5 мм | Нет | Нет | Нет | AC (перемен.) (EV000460) | 240 Вт | Нет | Нет (без) (EV000494) | Нет | Да | Нет | IP20 (EV006405) | 24...24 В | 100...240 В | 100...240 В | Нет | 10 А | Нет | Нет (без) (EV000494) | 2 (EV000600) | 24 В | 240 Вт |  | Срок гарантии на данное оборудование составляет 3 года с момента отгрузки со склада Систэм Электрик, с подтверждением соответствующим документом | Подлежит замене
52056DEK | Импульсный источник питания 240Вт 48В 5А ИП-502 | Dekraft |  |  | 8504408300 | Выпрямители | Нет | ИП-502 — это источник импульсный питания из серии ИП-500. Первичный импульсный источник питания имеет входное напряжение в широком диапазоне: 200–240 В переменного тока, номинальное входное напряжение составляет 230 В переменного тока (автоматический выбор). Номинальная выходная мощность 240 Вт, номинальный выходной ток 5 А при выходном напряжении 48 В постоянного тока. Выходное напряжение регулируется в диапазоне от 43,2 до 52,8 В постоянного тока. Источник питания обеспечивает выходную характеристику U/I. | Продукты DEKraft IN | DEKIA | DM2 | Dekraft. Импульсные источники питания на DIN-рейку ИП-502 | DPS | Dekraft. Импульсные источники питания | INB | Автоматизация Промышленности Базовая | EC002540 | Источник питания постоянного тока (DC) | 7 | Китай | https://static-pcsp.systeme.ru/image/rnVFBc3StUmWAe6u6657659ee21191717003678.jpeg | https://static-pcsp.systeme.ru/image/rnVFBc3StUmWAe6u6657659ee21191717003678.jpeg | 1 | не указан | [9 empty] | https://api.systeme.ru/product/media/download/989086 | https://api.systeme.ru/certificates/default/download/3175 | Д-ТР ТС-ЭМС Д-ТР ТС-НВО | ЕАЭС N RU Д-CN.РА06.В.36013_23 |  |  |  | 12700 | штука |  | 1 | PCE CAR P12 | 1 3 4 | 1 28 504 | шт. шт. шт. | 4680409061596 | 7.3 31.1 120 | 13.9 48.9 80 | 14 30.3 105 | см. см. см. | 0.852 24.691 459 | кг. кг. кг. | 63 мм | 125.2 мм | 113.5 мм | Нет | Нет | Нет | AC (перемен.) (EV000460) | 240 Вт | Нет | Нет (без) (EV000494) | Нет | Да | Нет | IP20 (EV006405) | 48...48 В | 100...240 В | 100...240 В | Нет | 5 А | Нет | Нет (без) (EV000494) | 2 (EV000600) | 48 В | 240 Вт |  | Срок гарантии на данное оборудование составляет 3 года с момента отгрузки со склада Систэм Электрик, с подтверждением соответствующим документом | Подлежит замене
52057DEK | Импульсный источник питания 480Вт 24В 20А ИП-502 | Dekraft |  |  | 8504408300 | Выпрямители | Нет | ИП-502 — это источник импульсный питания из серии ИП-500. Первичный импульсный источник питания имеет входное напряжение в широком диапазоне: 200–240 В переменного тока, номинальное входное напряжение составляет 230 В переменного тока (автоматический выбор). Номинальная выходная мощность 480 Вт, номинальный выходной ток 20 А при выходном напряжении 24 В постоянного тока. Выходное напряжение регулируется в диапазоне от 21,6 до 26,4 В постоянного тока. Источник питания обеспечивает выходную характеристику U/I. | Продукты DEKraft IN | DEKIA | DM2 | Dekraft. Импульсные источники питания на DIN-рейку ИП-502 | DPS | Dekraft. Импульсные источники питания | INB | Автоматизация Промышленности Базовая | EC002540 | Источник питания постоянного тока (DC) | 7 | Китай | https://static-pcsp.systeme.ru/image/I-kGSPOd1nifaMLC6657659e1fb471717003678.jpeg | https://static-pcsp.systeme.ru/image/I-kGSPOd1nifaMLC6657659e1fb471717003678.jpeg | 1 | не указан | [9 empty] | https://api.systeme.ru/product/media/download/989086 | https://api.systeme.ru/certificates/default/download/3175 | Д-ТР ТС-ЭМС Д-ТР ТС-НВО | ЕАЭС N RU Д-CN.РА06.В.36013_23 |  |  |  | 20750 | штука |  | 1 | PCE CAR P12 | 1 3 4 | 1 18 324 | шт. шт. шт. | 4680409061602 | 13.9 29.4 120 | 9.6 49.8 80 | 15.1 30 105 | см. см. см. | 1.233 22.82 422 | кг. кг. кг. | 85.5 мм | 125.2 мм | 128.5 мм | Нет | Нет | Нет | AC (перемен.) (EV000460) | 480 Вт | Нет | Нет (без) (EV000494) | Нет | Да | Нет | IP20 (EV006405) | 24...24 В | 100...240 В | 100...240 В | Нет | 20 А | Нет | Нет (без) (EV000494) | 2 (EV000600) | 24 В | 480 Вт |  | Срок гарантии на данное оборудование составляет 3 года с момента отгрузки со склада Систэм Электрик, с подтверждением соответствующим документом | Подлежит замене
52058DEK | Импульсный источник питания 480Вт 48В 10А ИП-502 | Dekraft |  |  | 8504408300 | Выпрямители | Нет | ИП-502 — это источник импульсный питания из серии ИП-500. Первичный импульсный источник питания имеет входное напряжение в широком диапазоне: 200–240 В переменного тока, номинальное входное напряжение составляет 230 В переменного тока (автоматический выбор). Номинальная выходная мощность 480 Вт, номинальный выходной ток 10 А при выходном напряжении 48 В постоянного тока. Выходное напряжение регулируется в диапазоне от 43,2 до 52,8 В постоянного тока. Источник питания обеспечивает выходную характеристику U/I. | Продукты DEKraft IN | DEKIA | DM2 | Dekraft. Импульсные источники питания на DIN-рейку ИП-502 | DPS | Dekraft. Импульсные источники питания | INB | Автоматизация Промышленности Базовая | EC002540 | Источник питания постоянного тока (DC) | 7 | Китай | https://static-pcsp.systeme.ru/image/I-kGSPOd1nifaMLC6657659e1fb471717003678.jpeg | https://static-pcsp.systeme.ru/image/I-kGSPOd1nifaMLC6657659e1fb471717003678.jpeg | 1 | не указан | [9 empty] | https://api.systeme.ru/product/media/download/989086 | https://api.systeme.ru/certificates/default/download/3175 | Д-ТР ТС-ЭМС Д-ТР ТС-НВО | ЕАЭС N RU Д-CN.РА06.В.36013_23 |  |  |  | 20750 | штука |  | 1 | PCE CAR P12 | 1 3 4 | 1 18 324 | шт. шт. шт. | 4680409061619 | 13.8 48.8 120 | 9.7 29.8 80 | 15.1 29.8 105 | см. см. см. | 1.211 22.513 417 | кг. кг. кг. | 85.5 мм | 125.2 мм | 128.5 мм | Нет | Нет | Нет | AC (перемен.) (EV000460) | 480 Вт | Нет | Нет (без) (EV000494) | Нет | Да | Нет | IP20 (EV006405) | 48...48 В | 100...240 В | 100...240 В | Нет | 10 А | Нет | Нет (без) (EV000494) | 2 (EV000600) | 48 В | 480 Вт |  | Срок гарантии на данное оборудование составляет 3 года с момента отгрузки со склада Систэм Электрик, с подтверждением соответствующим документом | Подлежит замене
52059DEK | Импульсный источник питания 10Вт 5В 2,0А ИП-501 | Dekraft |  |  | 8504408300 | Выпрямители | Нет | ИП-501 — это источник импульсный питания из серии ИП-500. Первичный импульсный источник питания имеет входное напряжение в широком диапазоне: 100–264 В переменного тока, номинальное входное напряжение составляет 230 В переменного тока (автоматический выбор). Номинальная выходная мощность 10 Вт, номинальный выходной ток 2,0 А при выходном напряжении 5 В постоянного тока. Выходное напряжение регулируется в диапазоне от 4,5 до 5,5 В постоянного тока. Источник питания обеспечивает выходную характеристику U/I. | Продукты DEKraft IN | DEKIA | DM1 | Dekraft. Импульсные источники питания на DIN-рейку ИП-501 | DPS | Dekraft. Импульсные источники питания | INB | Автоматизация Промышленности Базовая | EC002540 | Источник питания постоянного тока (DC) | 7 | Китай | https://static-pcsp.systeme.ru/image/QgE29sHOGDPmQkFm6657659b895ab1717003675.jpeg | https://static-pcsp.systeme.ru/image/QgE29sHOGDPmQkFm6657659b895ab1717003675.jpeg | 1 | не указан | [9 empty] | https://api.systeme.ru/product/media/download/989086 | https://api.systeme.ru/certificates/default/download/3175 | Д-ТР ТС-ЭМС Д-ТР ТС-НВО | ЕАЭС N RU Д-CN.РА06.В.36013_23 |  |  |  | 2595 | штука |  | 1 | PCE CAR | 1 3 | 1 60 | шт. шт. | 4680409061626 | 3.3 32.7 | 12.1 36.8 | 11.1 25.1 | см. см. | 0.152 9.559 | кг. кг. | 22.5 мм | 90 мм | 100 мм | Нет | Нет | Нет | AC/DC (перемен./постоян.) (EV000509) | 10 Вт | Нет | Нет (без) (EV000494) | Нет | Да | Нет | IP20 (EV006405) | 5...5 В | 85...264 В | 85...264 В | Нет | 2 А | Нет | Нет (без) (EV000494) | 2 (EV000600) | 5 В | 10 Вт | 120...370 В | Срок гарантии на данное оборудование составляет 3 года с момента отгрузки со склада Систэм Электрик, с подтверждением соответствующим документом | Подлежит замене
52060DEK | Импульсный источник питания 10Вт 12В 0,84А ИП-501 | Dekraft |  |  | 8504408300 | Выпрямители | Нет | ИП-501 — это источник импульсный питания из серии ИП-500. Первичный импульсный источник питания имеет входное напряжение в широком диапазоне: 100–264 В переменного тока, номинальное входное напряжение составляет 230 В переменного тока (автоматический выбор). Номинальная выходная мощность 10 Вт, номинальный выходной ток 0,84 А при выходном напряжении 12 В постоянного тока. Выходное напряжение регулируется в диапазоне от 11,4 до 14,5 В постоянного тока. Источник питания обеспечивает выходную характеристику U/I. | Продукты DEKraft IN | DEKIA | DM1 | Dekraft. Импульсные источники питания на DIN-рейку ИП-501 | DPS | Dekraft. Импульсные источники питания | INB | Автоматизация Промышленности Базовая | EC002540 | Источник питания постоянного тока (DC) | 7 | Китай | https://static-pcsp.systeme.ru/image/QgE29sHOGDPmQkFm6657659b895ab1717003675.jpeg | https://static-pcsp.systeme.ru/image/QgE29sHOGDPmQkFm6657659b895ab1717003675.jpeg | 1 | не указан | [9 empty] | https://api.systeme.ru/product/media/download/989086 | https://api.systeme.ru/certificates/default/download/3175 | Д-ТР ТС-ЭМС Д-ТР ТС-НВО | ЕАЭС N RU Д-CN.РА06.В.36013_23 |  |  |  | 2595 | штука |  | 1 | PCE CAR | 1 3 | 1 60 | шт. шт. | 4680409061633 | 11.1 33 | 10.4 37.6 | 2.9 25 | см. см. | 0.151 9.168 | кг. кг. | 22.5 мм | 90 мм | 100 мм | Нет | Нет | Нет | AC/DC (перемен./постоян.) (EV000509) | 10 Вт | Нет | Нет (без) (EV000494) | Нет | Да | Нет | IP20 (EV006405) | 12...12 В | 85...264 В | 85...264 В | Нет | 0.84 А | Нет | Нет (без) (EV000494) | 2 (EV000600) | 12 В | 10 Вт | 120...370 В | Срок гарантии на данное оборудование составляет 3 года с момента отгрузки со склада Систэм Электрик, с подтверждением соответствующим документом | Подлежит замене
52061DEK | Импульсный источник питания 10Вт 15В 0,67А ИП-501 | Dekraft |  |  | 8504408300 | Выпрямители | Нет | ИП-501 — это источник импульсный питания из серии ИП-500. Первичный импульсный источник питания имеет входное напряжение в широком диапазоне: 85–240 В переменного тока или 140-373 В постоянного тока, номинальное входное напряжение составляет 230 В переменного тока (автоматический выбор). Номинальная выходная мощность 10 Вт, номинальный выходной ток 0,67 А при выходном напряжении 15 В постоянного тока. Выходное напряжение регулируется в диапазоне от 13,5 до 16,5 В постоянного тока. Источник питания обеспечивает выходную характеристику U/I. | Продукты DEKraft IN | DEKIA | DM1 | Dekraft. Импульсные источники питания на DIN-рейку ИП-501 | DPS | Dekraft. Импульсные источники питания | INB | Автоматизация Промышленности Базовая | EC002540 | Источник питания постоянного тока (DC) | 7 | Китай | https://static-pcsp.systeme.ru/image/QgE29sHOGDPmQkFm6657659b895ab1717003675.jpeg | https://static-pcsp.systeme.ru/image/QgE29sHOGDPmQkFm6657659b895ab1717003675.jpeg | 1 | не указан | [9 empty] | https://api.systeme.ru/product/media/download/989086 | https://api.systeme.ru/certificates/default/download/3175 | Д-ТР ТС-ЭМС Д-ТР ТС-НВО | ЕАЭС N RU Д-CN.РА06.В.36013_23 |  |  |  | 2595 | штука |  | 1 | PCE | 1 | 1 | шт. | 4680409061640 | 11.1 | 10.4 | 2.9 | см. | 0.151 | кг. | 22.5 мм | 90 мм | 100 мм | Нет | Нет | Нет | AC/DC (перемен./постоян.) (EV000509) | 10 Вт | Нет | Нет (без) (EV000494) | Нет | Да | Нет | IP20 (EV006405) | 15...15 В | 85...264 В | 85...264 В | Нет | 0.67 А | Нет | Нет (без) (EV000494) | 2 (EV000600) | 24 В | 10 Вт | 120...370 В | Срок гарантии на данное оборудование составляет 3 года с момента отгрузки со склада Систэм Электрик, с подтверждением соответствующим документом | Подлежит замене
52062DEK | Импульсный источник питания 10Вт 24В 0,42А ИП-501 | Dekraft |  |  | 8504408300 | Выпрямители | Нет | ИП-501 — это источник импульсный питания из серии ИП-500. Первичный импульсный источник питания имеет входное напряжение в широком диапазоне: 85–240 В переменного тока или 140-373 В постоянного тока, номинальное входное напряжение составляет 230 В переменного тока (автоматический выбор). Номинальная выходная мощность 10 Вт, номинальный выходной ток 0,42 А при выходном напряжении 24 В постоянного тока. Выходное напряжение от 21,6 до 26,4 В постоянного тока. Источник питания обеспечивает выходную характеристику U/I. | Продукты DEKraft IN | DEKIA | DM1 | Dekraft. Импульсные источники питания на DIN-рейку ИП-501 | DPS | Dekraft. Импульсные источники питания | INB | Автоматизация Промышленности Базовая | EC002540 | Источник питания постоянного тока (DC) | 7 | Китай | https://static-pcsp.systeme.ru/image/QgE29sHOGDPmQkFm6657659b895ab1717003675.jpeg | https://static-pcsp.systeme.ru/image/QgE29sHOGDPmQkFm6657659b895ab1717003675.jpeg | 1 | не указан | [9 empty] | https://api.systeme.ru/product/media/download/989086 | https://api.systeme.ru/certificates/default/download/3175 | Д-ТР ТС-ЭМС Д-ТР ТС-НВО | ЕАЭС N RU Д-CN.РА06.В.36013_23 |  |  |  | 2595 | штука |  | 1 | PCE CAR P12 | 1 3 4 | 1 60 1200 | шт. шт. шт. | 4680409061657 | 11.1 32.7 120 | 10.4 37.5 80 | 2.9 24.7 110 | см. см. см. | 0.151 9.319 197 | кг. кг. кг. | 22.5 мм | 90 мм | 100 мм | Нет | Нет | Нет | AC/DC (перемен./постоян.) (EV000509) | 10 Вт | Нет | Нет (без) (EV000494) | Нет | Да | Нет | IP20 (EV006405) | 24...24 В | 85...264 В | 85...264 В | Нет | 0.42 А | Нет | Нет (без) (EV000494) | 2 (EV000600) | 24 В | 10 Вт | 120...370 В | Срок гарантии на данное оборудование составляет 3 года с момента отгрузки со склада Систэм Электрик, с подтверждением соответствующим документом | Подлежит замене
52063DEK | Импульсный источник питания 10Вт 36В 0,28А ИП-501 | Dekraft |  |  | 8504408300 | Выпрямители | Нет | ИП-501 — это источник импульсный питания из серии ИП-500. Первичный импульсный источник питания имеет входное напряжение в широком диапазоне: 85–240 В переменного тока или 140-373 В постоянного тока, номинальное входное напряжение составляет 230 В переменного тока (автоматический выбор). Номинальная выходная мощность 10 Вт, номинальный выходной ток 0,28 А при выходном напряжении 36 В постоянного тока. Выходное напряжение от 32,4 до 39,6 В постоянного тока. Источник питания обеспечивает выходную характеристику U/I. | Продукты DEKraft IN | DEKIA | DM1 | Dekraft. Импульсные источники питания на DIN-рейку ИП-501 | DPS | Dekraft. Импульсные источники питания | INB | Автоматизация Промышленности Базовая | EC002540 | Источник питания постоянного тока (DC) | 7 | Китай | https://static-pcsp.systeme.ru/image/QgE29sHOGDPmQkFm6657659b895ab1717003675.jpeg | https://static-pcsp.systeme.ru/image/QgE29sHOGDPmQkFm6657659b895ab1717003675.jpeg | 1 | не указан | [9 empty] | https://api.systeme.ru/product/media/download/989086 | https://api.systeme.ru/certificates/default/download/3175 | Д-ТР ТС-ЭМС Д-ТР ТС-НВО | ЕАЭС N RU Д-CN.РА06.В.36013_23 |  |  |  | 2595 | штука |  | 1 | PCE CAR P12 | 1 3 4 | 1 60 1440 | шт. шт. шт. | 4680409061664 | 3.4 33.2 120 | 12.4 37.3 80 | 11 25.5 117 | см. см. см. | 0.149 9.708 247 | кг. кг. кг. | 22.5 мм | 90 мм | 100 мм | Нет | Нет | Нет | AC/DC (перемен./постоян.) (EV000509) | 10 Вт | Нет | Нет (без) (EV000494) | Нет | Да | Нет | IP20 (EV006405) | 36...36 В | 85...264 В | 85...264 В | Нет | 0.28 А | Нет | Нет (без) (EV000494) | 2 (EV000600) | 36 В | 10 Вт | 120...370 В | Срок гарантии на данное оборудование составляет 3 года с момента отгрузки со склада Систэм Электрик, с подтверждением соответствующим документом | Подлежит замене
52064DEK | Импульсный источник питания 10Вт 48В 0,21А ИП-501 | Dekraft |  |  | 8504408300 | Выпрямители | Нет | ИП-501 — это источник импульсный питания из серии ИП-500. Первичный импульсный источник питания имеет входное напряжение в широком диапазоне: 200–240 В переменного тока, номинальное входное напряжение составляет 230 В переменного тока (автоматический выбор). Номинальная выходная мощность 10 Вт, номинальный выходной ток 0,21 А при выходном напряжении 48 В постоянного тока. Выходное напряжение регулируется в диапазоне от 43,2 до 52,8 В постоянного тока. Источник питания обеспечивает выходную характеристику U/I. | Продукты DEKraft IN | DEKIA | DM1 | Dekraft. Импульсные источники питания на DIN-рейку ИП-501 | DPS | Dekraft. Импульсные источники питания | INB | Автоматизация Промышленности Базовая | EC002540 | Источник питания постоянного тока (DC) | 7 | Китай | https://static-pcsp.systeme.ru/image/QgE29sHOGDPmQkFm6657659b895ab1717003675.jpeg | https://static-pcsp.systeme.ru/image/QgE29sHOGDPmQkFm6657659b895ab1717003675.jpeg | 1 | не указан | [9 empty] | https://api.systeme.ru/product/media/download/989086 | https://api.systeme.ru/certificates/default/download/3175 | Д-ТР ТС-ЭМС Д-ТР ТС-НВО | ЕАЭС N RU Д-CN.РА06.В.36013_23 |  |  |  | 2595 | штука |  | 1 | PCE CAR P12 | 1 3 4 | 1 60 1440 | шт. шт. шт. | 4680409061671 | 3.2 33.6 120 | 12.5 37.9 80 | 11 25.4 117 | см. см. см. | 0.15 9.733 248 | кг. кг. кг. | 22.5 мм | 90 мм | 100 мм | Нет | Нет | Нет | AC/DC (перемен./постоян.) (EV000509) | 10 Вт | Нет | Нет (без) (EV000494) | Нет | Да | Нет | IP20 (EV006405) | 48...48 В | 85...264 В | 85...264 В | Нет | 0.21 А | Нет | Нет (без) (EV000494) | 2 (EV000600) | 48 В | 10 Вт | 120...370 В | Срок гарантии на данное оборудование составляет 3 года с момента отгрузки со склада Систэм Электрик, с подтверждением соответствующим документом | Подлежит замене
52065DEK | Импульсный источник питания 20Вт 5В 3,0А ИП-501 | Dekraft |  |  | 8504408300 | Выпрямители | Нет | ИП-501 — это источник импульсный питания из серии ИП-500. Первичный импульсный источник питания имеет входное напряжение в широком диапазоне: 200–240 В переменного тока, номинальное входное напряжение составляет 230 В переменного тока (автоматический выбор). Номинальная выходная мощность 20 Вт, номинальный выходной ток 3,0 А при выходном напряжении 5 В постоянного тока. Выходное напряжение регулируется в диапазоне от 4,5 до 5,5 В постоянного тока. Источник питания обеспечивает выходную характеристику U/I. | Продукты DEKraft IN | DEKIA | DM1 | Dekraft. Импульсные источники питания на DIN-рейку ИП-501 | DPS | Dekraft. Импульсные источники питания | INB | Автоматизация Промышленности Базовая | EC002540 | Источник питания постоянного тока (DC) | 7 | Китай | https://static-pcsp.systeme.ru/image/QgE29sHOGDPmQkFm6657659b895ab1717003675.jpeg | https://static-pcsp.systeme.ru/image/QgE29sHOGDPmQkFm6657659b895ab1717003675.jpeg | 1 | не указан | [9 empty] | https://api.systeme.ru/product/media/download/989086 | https://api.systeme.ru/certificates/default/download/3175 | Д-ТР ТС-ЭМС Д-ТР ТС-НВО | ЕАЭС N RU Д-CN.РА06.В.36013_23 |  |  |  | 2620 | штука |  | 1 | PCE CAR P12 | 1 3 4 | 1 60 1440 | шт. шт. шт. | 4680409061688 | 3.3 33 120 | 12 37.9 80 | 11 25.4 117 | см. см. см. | 0.145 9.511 243 | кг. кг. кг. | 22.5 мм | 90 мм | 100 мм | Нет | Нет | Нет | AC/DC (перемен./постоян.) (EV000509) | 20 Вт | Нет | Нет (без) (EV000494) | Нет | Да | Нет | IP20 (EV006405) | 5...5 В | 85...264 В | 85...264 В | Нет | 2 А | Нет | Нет (без) (EV000494) | 2 (EV000600) | 5 В | 20 Вт | 120...370 В | Срок гарантии на данное оборудование составляет 3 года с момента отгрузки со склада Систэм Электрик, с подтверждением соответствующим документом | Подлежит замене
52066DEK | Импульсный источник питания 20Вт 12В 0,84А ИП-501 | Dekraft |  |  | 8504408300 | Выпрямители | Нет | ИП-501 — это источник импульсный питания из серии ИП-500. Первичный импульсный источник питания имеет входное напряжение в широком диапазоне: 100–264 В переменного тока, номинальное входное напряжение составляет 230 В переменного тока (автоматический выбор). Номинальная выходная мощность 10 Вт, номинальный выходной ток 0,84 А при выходном напряжении 12 В постоянного тока. Выходное напряжение регулируется в диапазоне от 11,4 до 14,5 В постоянного тока. Источник питания обеспечивает выходную характеристику U/I. | Продукты DEKraft IN | DEKIA | DM1 | Dekraft. Импульсные источники питания на DIN-рейку ИП-501 | DPS | Dekraft. Импульсные источники питания | INB | Автоматизация Промышленности Базовая | EC002540 | Источник питания постоянного тока (DC) | 7 | Китай | https://static-pcsp.systeme.ru/image/QgE29sHOGDPmQkFm6657659b895ab1717003675.jpeg | https://static-pcsp.systeme.ru/image/QgE29sHOGDPmQkFm6657659b895ab1717003675.jpeg | 1 | не указан | [9 empty] | https://api.systeme.ru/product/media/download/989086 | https://api.systeme.ru/certificates/default/download/3175 | Д-ТР ТС-ЭМС Д-ТР ТС-НВО | ЕАЭС N RU Д-CN.РА06.В.36013_23 |  |  |  | 2620 | штука |  | 1 | PCE CAR | 1 3 | 1 60 | шт. шт. | 4680409061695 | 11.1 33 | 10.4 37.4 | 2.9 24.8 | см. см. | 0.151 9.04 | кг. кг. | 22.5 мм | 90 мм | 100 мм | Нет | Нет | Нет | AC/DC (перемен./постоян.) (EV000509) | 20 Вт | Нет | Нет (без) (EV000494) | Нет | Да | Нет | IP20 (EV006405) | 12...12 В | 85...264 В | 85...264 В | Нет | 0.84 А | Нет | Нет (без) (EV000494) | 2 (EV000600) | 12 В | 20 Вт | 120...370 В | Срок гарантии на данное оборудование составляет 3 года с момента отгрузки со склада Систэм Электрик, с подтверждением соответствующим документом | Подлежит замене
52067DEK | Импульсный источник питания 20Вт 15В 0,67А ИП-501 | Dekraft |  |  | 8504408300 | Выпрямители | Нет | ИП-501 — это источник импульсный питания из серии ИП-500. Первичный импульсный источник питания имеет входное напряжение в широком диапазоне: 85–240 В переменного тока или 140-373 В постоянного тока, номинальное входное напряжение составляет 230 В переменного тока (автоматический выбор). Номинальная выходная мощность 10 Вт, номинальный выходной ток 0,67 А при выходном напряжении 15 В постоянного тока.Выходное напряжение регулируется в диапазоне от 13,5 до 16,5 В постоянного тока. Источник питания обеспечивает выходную характеристику U/I. | Продукты DEKraft IN | DEKIA | DM1 | Dekraft. Импульсные источники питания на DIN-рейку ИП-501 | DPS | Dekraft. Импульсные источники питания | INB | Автоматизация Промышленности Базовая | EC002540 | Источник питания постоянного тока (DC) | 7 | Китай | https://static-pcsp.systeme.ru/image/PnyRh-6IVbk9dP5v66576598848b51717003672.jpeg | https://static-pcsp.systeme.ru/image/PnyRh-6IVbk9dP5v66576598848b51717003672.jpeg | 1 | не указан | [9 empty] | https://api.systeme.ru/product/media/download/989086 | https://api.systeme.ru/certificates/default/download/3175 | Д-ТР ТС-ЭМС Д-ТР ТС-НВО | ЕАЭС N RU Д-CN.РА06.В.36013_23 |  |  |  | 2620 | штука |  | 1 | PCE CAR P12 | 1 3 4 | 1 60 1440 | шт. шт. шт. | 4680409061701 | 3.4 33.3 120 | 12 37.9 80 | 11 25.8 117 | см. см. см. | 0.145 9.509 243 | кг. кг. кг. | 22.5 мм | 90 мм | 100 мм | Нет | Нет | Нет | AC/DC (перемен./постоян.) (EV000509) | 20 Вт | Нет | Нет (без) (EV000494) | Нет | Да | Нет | IP20 (EV006405) | 15...15 В | 85...264 В | 85...264 В | Нет | 0.67 А | Нет | Нет (без) (EV000494) | 2 (EV000600) | 15 В | 20 Вт | 120...370 В | Срок гарантии на данное оборудование составляет 3 года с момента отгрузки со склада Систэм Электрик, с подтверждением соответствующим документом | Подлежит замене
52068DEK | Импульсный источник питания 20Вт 24В 0,42А ИП-501 | Dekraft |  |  | 8504408300 | Выпрямители | Нет | ИП-501 — это источник импульсный питания из серии ИП-500. Первичный импульсный источник питания имеет входное напряжение в широком диапазоне: 100–264 В переменного тока, номинальное входное напряжение составляет 230 В переменного тока (автоматический выбор). Номинальная выходная мощность 10 Вт, номинальный выходной ток 0,42 А при выходном напряжении 24 В постоянного тока. Выходное напряжение регулируется в диапазоне от 21,6 до 26,4 В постоянного тока. Источник питания обеспечивает выходную характеристику U/I. | Продукты DEKraft IN | DEKIA | DM1 | Dekraft. Импульсные источники питания на DIN-рейку ИП-501 | DPS | Dekraft. Импульсные источники питания | INB | Автоматизация Промышленности Базовая | EC002540 | Источник питания постоянного тока (DC) | 7 | Китай | https://static-pcsp.systeme.ru/image/PnyRh-6IVbk9dP5v66576598848b51717003672.jpeg | https://static-pcsp.systeme.ru/image/PnyRh-6IVbk9dP5v66576598848b51717003672.jpeg | 1 | не указан | [9 empty] | https://api.systeme.ru/product/media/download/989086 | https://api.systeme.ru/certificates/default/download/3175 | Д-ТР ТС-ЭМС Д-ТР ТС-НВО | ЕАЭС N RU Д-CN.РА06.В.36013_23 |  |  |  | 2620 | штука |  | 1 | PCE CAR | 1 3 | 1 60 | шт. шт. | 4680409061718 | 11.1 32.7 | 10.4 36.9 | 2.9 25 | см. см. | 0.151 9.386 | кг. кг. | 22.5 мм | 90 мм | 100 мм | Нет | Нет | Нет | AC (перемен.) (EV000460) | 20 Вт | Нет | Нет (без) (EV000494) | Нет | Да | Нет | IP20 (EV006405) | 24...24 В | 85...264 В | 85...264 В | Нет | 0.42 А | Нет | Нет (без) (EV000494) | 2 (EV000600) | 24 В | 20 Вт | 120...370 В | Срок гарантии на данное оборудование составляет 3 года с момента отгрузки со склада Систэм Электрик, с подтверждением соответствующим документом | Подлежит замене
52069DEK | Импульсный источник питания 20Вт 36В 0,28А ИП-501 | Dekraft |  |  | 8504408300 | Выпрямители | Нет | ИП-501 — это источник импульсный питания из серии ИП-500. Первичный импульсный источник питания имеет входное напряжение в широком диапазоне: 200–240 В переменного тока, номинальное входное напряжение составляет 230 В переменного тока (автоматический выбор). Номинальная выходная мощность 10 Вт, номинальный выходной ток 0,28 А при выходном напряжении 36 В постоянного тока. Выходное напряжение регулируется в диапазоне от 32,4 до 39,6 В постоянного тока. Источник питания обеспечивает выходную характеристику U/I. | Продукты DEKraft IN | DEKIA | DM1 | Dekraft. Импульсные источники питания на DIN-рейку ИП-501 | DPS | Dekraft. Импульсные источники питания | INB | Автоматизация Промышленности Базовая | EC002540 | Источник питания постоянного тока (DC) | 7 | Китай | https://static-pcsp.systeme.ru/image/PnyRh-6IVbk9dP5v66576598848b51717003672.jpeg | https://static-pcsp.systeme.ru/image/PnyRh-6IVbk9dP5v66576598848b51717003672.jpeg | 1 | не указан | [9 empty] | https://api.systeme.ru/product/media/download/989086 | https://api.systeme.ru/certificates/default/download/3175 | Д-ТР ТС-ЭМС Д-ТР ТС-НВО | ЕАЭС N RU Д-CN.РА06.В.36013_23 |  |  |  | 2620 | штука |  | 1 | PCE CAR P12 | 1 3 4 | 1 60 1440 | шт. шт. шт. | 4680409061725 | 3.5 33.5 120 | 12 37.2 80 | 10.9 25.5 117 | см. см. см. | 0.15 9.756 249 | кг. кг. кг. | 22.5 мм | 90 мм | 100 мм | Нет | Нет | Нет | AC/DC (перемен./постоян.) (EV000509) | 20 Вт | Нет | Нет (без) (EV000494) | Нет | Да | Нет | IP20 (EV006405) | 36...36 В | 85...264 В | 85...264 В | Нет | 0.28 А | Нет | Нет (без) (EV000494) | 2 (EV000600) | 36 В | 20 Вт | 120...370 В | Срок гарантии на данное оборудование составляет 3 года с момента отгрузки со склада Систэм Электрик, с подтверждением соответствующим документом | Подлежит замене
52070DEK | Импульсный источник питания 20Вт 48В 0,21А ИП-501 | Dekraft |  |  | 8504408300 | Выпрямители | Нет | ИП-501 — это источник импульсный питания из серии ИП-500. Первичный импульсный источник питания имеет входное напряжение в широком диапазоне: 200–240 В переменного тока, номинальное входное напряжение составляет 230 В переменного тока (автоматический выбор). Номинальная выходная мощность 10 Вт, номинальный выходной ток 0,21 А при выходном напряжении 48 В постоянного тока. Выходное напряжение регулируется в диапазоне от 43,2 до 52,8 В постоянного тока. Источник питания обеспечивает выходную характеристику U/I. | Продукты DEKraft IN | DEKIA | DM1 | Dekraft. Импульсные источники питания на DIN-рейку ИП-501 | DPS | Dekraft. Импульсные источники питания | INB | Автоматизация Промышленности Базовая | EC002540 | Источник питания постоянного тока (DC) | 7 | Китай | https://static-pcsp.systeme.ru/image/PnyRh-6IVbk9dP5v66576598848b51717003672.jpeg | https://static-pcsp.systeme.ru/image/PnyRh-6IVbk9dP5v66576598848b51717003672.jpeg | 1 | не указан | [9 empty] | https://api.systeme.ru/product/media/download/989086 | https://api.systeme.ru/certificates/default/download/3175 | Д-ТР ТС-ЭМС Д-ТР ТС-НВО | ЕАЭС N RU Д-CN.РА06.В.36013_23 |  |  |  | 2620 | штука |  | 1 | PCE CAR P12 | 1 3 4 | 1 60 1440 | шт. шт. шт. | 4680409061732 | 3.2 33.7 120 | 12.2 37.2 80 | 11.1 25.5 117 | см. см. см. | 0.151 9.739 248 | кг. кг. кг. | 22.5 мм | 90 мм | 100 мм | Нет | Нет | Нет | AC/DC (перемен./постоян.) (EV000509) | 20 Вт | Нет | Нет (без) (EV000494) | Нет | Да | Нет | IP20 (EV006405) | 48...48 В | 85...264 В | 85...264 В | Нет | 0.21 А | Нет | Нет (без) (EV000494) | 2 (EV000600) | 48 В | 20 Вт | 120...370 В | Срок гарантии на данное оборудование составляет 3 года с момента отгрузки со склада Систэм Электрик, с подтверждением соответствующим документом | Подлежит замене
52071DEK | Импульсный источник питания 40Вт 5В 6,0А ИП-501 | Dekraft |  |  | 8504408300 | Выпрямители | Нет | ИП-501 — это источник импульсный питания из серии ИП-500. Первичный импульсный источник питания имеет входное напряжение в широком диапазоне: 200–240 В переменного тока, номинальное входное напряжение составляет 230 В переменного тока (автоматический выбор). Номинальная выходная мощность 40 Вт, номинальный выходной ток 6,0 А при выходном напряжении 5 В постоянного тока. Выходное напряжение регулируется в диапазоне от 4,5 до 5,5 В постоянного тока. Источник питания обеспечивает выходную характеристику U/I. | Продукты DEKraft IN | DEKIA | DM1 | Dekraft. Импульсные источники питания на DIN-рейку ИП-501 | DPS | Dekraft. Импульсные источники питания | INB | Автоматизация Промышленности Базовая | EC002540 | Источник питания постоянного тока (DC) | 7 | Китай | https://static-pcsp.systeme.ru/image/PnyRh-6IVbk9dP5v66576598848b51717003672.jpeg | https://static-pcsp.systeme.ru/image/PnyRh-6IVbk9dP5v66576598848b51717003672.jpeg | 1 | не указан | [9 empty] | https://api.systeme.ru/product/media/download/989086 | https://api.systeme.ru/certificates/default/download/3175 | Д-ТР ТС-ЭМС Д-ТР ТС-НВО | ЕАЭС N RU Д-CN.РА06.В.36013_23 |  |  |  | 3205 | штука |  | 1 | PCE CAR | 1 3 | 1 42 | шт. шт. | 4680409061749 | 5 33.6 | 11.2 37.7 | 12.1 25.5 | см. см. | 0.262 11.711 | кг. кг. | 40 мм | 90 мм | 100 мм | Нет | Нет | Нет | AC/DC (перемен./постоян.) (EV000509) | 40 Вт | Нет | Нет (без) (EV000494) | Нет | Да | Нет | IP20 (EV006405) | 5...5 В | 85...264 В | 85...264 В | Нет | 6 А | Нет | Нет (без) (EV000494) | 2 (EV000600) | 5 В | 40 Вт | 120...370 В | Срок гарантии на данное оборудование составляет 3 года с момента отгрузки со склада Систэм Электрик, с подтверждением соответствующим документом | Подлежит замене
52072DEK | Импульсный источник питания 40Вт 12В 3,33А ИП-501 | Dekraft |  |  | 8504408300 | Выпрямители | Нет | ИП-501 — это источник импульсный питания из серии ИП-500. Первичный импульсный источник питания имеет входное напряжение в широком диапазоне: 100–264 В переменного тока, номинальное входное напряжение составляет 230 В переменного тока (автоматический выбор). Номинальная выходная мощность 40 Вт, номинальный выходной ток 3,33 А при выходном напряжении 12 В постоянного тока. Выходное напряжение регулируется в диапазоне от 11,4 до 14,5 В постоянного тока. Источник питания обеспечивает выходную характеристику U/I. | Продукты DEKraft IN | DEKIA | DM1 | Dekraft. Импульсные источники питания на DIN-рейку ИП-501 | DPS | Dekraft. Импульсные источники питания | INB | Автоматизация Промышленности Базовая | EC002540 | Источник питания постоянного тока (DC) | 7 | Китай | https://static-pcsp.systeme.ru/image/PnyRh-6IVbk9dP5v66576598848b51717003672.jpeg | https://static-pcsp.systeme.ru/image/PnyRh-6IVbk9dP5v66576598848b51717003672.jpeg | 1 | не указан | [9 empty] | https://api.systeme.ru/product/media/download/989086 | https://api.systeme.ru/certificates/default/download/3175 | Д-ТР ТС-ЭМС Д-ТР ТС-НВО | ЕАЭС N RU Д-CN.РА06.В.36013_23 |  |  |  | 3140 | штука |  | 1 | PCE CAR P12 | 1 3 4 | 1 42 840 | шт. шт. шт. | 4680409061756 | 11.1 33.1 120 | 10.4 37.4 80 | 2.9 25.1 110 | см. см. см. | 0.29 11.174 235 | кг. кг. кг. | 40 мм | 90 мм | 100 мм | Нет | Нет | Нет | AC/DC (перемен./постоян.) (EV000509) | 40 Вт | Нет | Нет (без) (EV000494) | Нет | Да | Нет | IP20 (EV006405) | 12...12 В | 85...264 В | 85...264 В | Нет | 3.33 А | Нет | Нет (без) (EV000494) | 2 (EV000600) | 12 В | 40 Вт | 120...370 В | Срок гарантии на данное оборудование составляет 3 года с момента отгрузки со склада Систэм Электрик, с подтверждением соответствующим документом | Подлежит замене
52073DEK | Импульсный источник питания 40Вт 15В 2,66А ИП-501 | Dekraft |  |  | 8504408300 | Выпрямители | Нет | ИП-501 — это источник импульсный питания из серии ИП-500. Первичный импульсный источник питания имеет входное напряжение в широком диапазоне: 85–240 В переменного тока или 140-373 В постоянного тока, номинальное входное напряжение составляет 230 В переменного тока (автоматический выбор). Номинальная выходная мощность 40 Вт, номинальный выходной ток 2,66 А при выходном напряжении 15 В постоянного тока. Выходное напряжение регулируется в диапазоне от 13,5 до 16,5 В постоянного тока. Источник питания обеспечивает выходную характеристику U/I. | Продукты DEKraft IN | DEKIA | DM1 | Dekraft. Импульсные источники питания на DIN-рейку ИП-501 | DPS | Dekraft. Импульсные источники питания | INB | Автоматизация Промышленности Базовая | EC002540 | Источник питания постоянного тока (DC) | 7 | Китай | https://static-pcsp.systeme.ru/image/PnyRh-6IVbk9dP5v66576598848b51717003672.jpeg | https://static-pcsp.systeme.ru/image/PnyRh-6IVbk9dP5v66576598848b51717003672.jpeg | 1 | не указан | [9 empty] | https://api.systeme.ru/product/media/download/989086 | https://api.systeme.ru/certificates/default/download/3175 | Д-ТР ТС-ЭМС Д-ТР ТС-НВО | ЕАЭС N RU Д-CN.РА06.В.36013_23 |  |  |  | 3140 | штука |  | 1 | PCE CAR P12 | 1 3 4 | 1 42 1008 | шт. шт. шт. | 4680409061763 | 4.8 33.4 120 | 12.2 37.5 80 | 11.2 25.3 117 | см. см. см. | 0.257 11.561 292 | кг. кг. кг. | 40 мм | 90 мм | 100 мм | Нет | Нет | Нет | AC/DC (перемен./постоян.) (EV000509) | 40 Вт | Нет | Нет (без) (EV000494) | Нет | Да | Нет | IP20 (EV006405) | 15...15 В | 85...264 В | 85...264 В | Нет | 2.66 А | Нет | Нет (без) (EV000494) | 2 (EV000600) | 15 В | 40 Вт | 120...370 В | Срок гарантии на данное оборудование составляет 3 года с момента отгрузки со склада Систэм Электрик, с подтверждением соответствующим документом | Подлежит замене
52074DEK | Импульсный источник питания 40Вт 24В 1,7А ИП-501 | Dekraft |  |  | 8504408300 | Выпрямители | Нет | ИП-501 — это источник импульсный питания из серии ИП-500. Первичный импульсный источник питания имеет входное напряжение в широком диапазоне: 100–264 В переменного тока, номинальное входное напряжение составляет 230 В переменного тока (автоматический выбор). Номинальная выходная мощность 40 Вт, номинальный выходной ток 1,7 А при выходном напряжении 24 В постоянного тока. Выходное напряжение регулируется в диапазоне от 21,6 до 26,4 В постоянного тока. Источник питания обеспечивает выходную характеристику U/I. | Продукты DEKraft IN | DEKIA | DM1 | Dekraft. Импульсные источники питания на DIN-рейку ИП-501 | DPS | Dekraft. Импульсные источники питания | INB | Автоматизация Промышленности Базовая | EC002540 | Источник питания постоянного тока (DC) | 7 | Китай | https://static-pcsp.systeme.ru/image/PnyRh-6IVbk9dP5v66576598848b51717003672.jpeg | https://static-pcsp.systeme.ru/image/PnyRh-6IVbk9dP5v66576598848b51717003672.jpeg | 1 | не указан | [9 empty] | https://api.systeme.ru/product/media/download/989086 | https://api.systeme.ru/certificates/default/download/3175 | Д-ТР ТС-ЭМС Д-ТР ТС-НВО | ЕАЭС N RU Д-CN.РА06.В.36013_23 |  |  |  | 3140 | штука |  | 1 | PCE CAR P12 | 1 3 4 | 1 42 840 | шт. шт. шт. | 4680409061770 | 11.1 33.4 120 | 10.4 37 80 | 2.9 25 110 | см. см. см. | 0.29 11.239 235 | кг. кг. кг. | 40 мм | 90 мм | 100 мм | Нет | Нет | Нет | AC/DC (перемен./постоян.) (EV000509) | 40 Вт | Нет | Нет (без) (EV000494) | Нет | Да | Нет | IP20 (EV006405) | 24...24 В | 85...264 В | 85...264 В | Нет | 1.7 А | Нет | Нет (без) (EV000494) | 2 (EV000600) | 24 В | 40 Вт | 120...370 В | Срок гарантии на данное оборудование составляет 3 года с момента отгрузки со склада Систэм Электрик, с подтверждением соответствующим документом | Подлежит замене
52075DEK | Импульсный источник питания 40Вт 36В 1,1А ИП-501 | Dekraft |  |  | 8504408300 | Выпрямители | Нет | ИП-501 — это источник импульсный питания из серии ИП-500. Первичный импульсный источник питания имеет входное напряжение в широком диапазоне: 85–240 В переменного тока или 140-373 В постоянного тока, номинальное входное напряжение составляет 230 В переменного тока (автоматический выбор). Номинальная выходная мощность 40 Вт, номинальный выходной ток 1,1 А при выходном напряжении 36 В постоянного тока. Выходное напряжение от 32,4 до 39,6 В постоянного тока. Источник питания обеспечивает выходную характеристику U/I. | Продукты DEKraft IN | DEKIA | DM1 | Dekraft. Импульсные источники питания на DIN-рейку ИП-501 | DPS | Dekraft. Импульсные источники питания | INB | Автоматизация Промышленности Базовая | EC002540 | Источник питания постоянного тока (DC) | 7 | Китай | https://static-pcsp.systeme.ru/image/PnyRh-6IVbk9dP5v66576598848b51717003672.jpeg | https://static-pcsp.systeme.ru/image/PnyRh-6IVbk9dP5v66576598848b51717003672.jpeg | 1 | не указан | [9 empty] | https://api.systeme.ru/product/media/download/989086 | https://api.systeme.ru/certificates/default/download/3175 | Д-ТР ТС-ЭМС Д-ТР ТС-НВО | ЕАЭС N RU Д-CN.РА06.В.36013_23 |  |  |  | 3140 | штука |  | 1 | PCE CAR P12 | 1 3 4 | 1 42 1008 | шт. шт. шт. | 4680409061787 | 4.8 33.3 120 | 12.3 37.4 80 | 11.3 25.3 117 | см. см. см. | 0.255 11.586 293 | кг. кг. кг. | 40 мм | 90 мм | 100 мм | Нет | Нет | Нет | AC/DC (перемен./постоян.) (EV000509) | 40 Вт | Нет | Нет (без) (EV000494) | Нет | Да | Нет | IP20 (EV006405) | 36...36 В | 85...264 В | 85...264 В | Нет | 1.1 А | Нет | Нет (без) (EV000494) | 2 (EV000600) | 36 В | 40 Вт | 120...370 В | Срок гарантии на данное оборудование составляет 3 года с момента отгрузки со склада Систэм Электрик, с подтверждением соответствующим документом | Подлежит замене
52076DEK | Импульсный источник питания 40Вт 48В 0,83А ИП-501 | Dekraft |  |  | 8504408300 | Выпрямители | Нет | ИП-501 — это источник импульсный питания из серии ИП-500. Первичный импульсный источник питания имеет входное напряжение в широком диапазоне: 200–240 В переменного тока, номинальное входное напряжение составляет 230 В переменного тока (автоматический выбор). Номинальная выходная мощность 40 Вт, номинальный выходной ток 0,83 А при выходном напряжении 48 В постоянного тока. Выходное напряжение регулируется в диапазоне от 43,2 до 52,8 В постоянного тока. Источник питания обеспечивает выходную характеристику U/I. | Продукты DEKraft IN | DEKIA | DM1 | Dekraft. Импульсные источники питания на DIN-рейку ИП-501 | DPS | Dekraft. Импульсные источники питания | INB | Автоматизация Промышленности Базовая | EC002540 | Источник питания постоянного тока (DC) | 7 | Китай | https://static-pcsp.systeme.ru/image/PnyRh-6IVbk9dP5v66576598848b51717003672.jpeg | https://static-pcsp.systeme.ru/image/PnyRh-6IVbk9dP5v66576598848b51717003672.jpeg | 1 | не указан | [9 empty] | https://api.systeme.ru/product/media/download/989086 | https://api.systeme.ru/certificates/default/download/3175 | Д-ТР ТС-ЭМС Д-ТР ТС-НВО | ЕАЭС N RU Д-CN.РА06.В.36013_23 |  |  |  | 3140 | штука |  | 1 | PCE CAR P12 | 1 3 4 | 1 42 1008 | шт. шт. шт. | 4680409061794 | 4.9 34 120 | 12.2 37 80 | 11.1 25.3 117 | см. см. см. | 0.258 11.521 291 | кг. кг. кг. | 40 мм | 90 мм | 100 мм | Нет | Нет | Нет | AC/DC (перемен./постоян.) (EV000509) | 60 Вт | Нет | Нет (без) (EV000494) | Нет | Да | Нет | IP20 (EV006405) | 48...48 В | 85...264 В | 85...264 В | Нет | 0.83 А | Нет | Нет (без) (EV000494) | 2 (EV000600) | 48 В | 40 Вт | 120...370 В | Срок гарантии на данное оборудование составляет 3 года с момента отгрузки со склада Систэм Электрик, с подтверждением соответствующим документом | Подлежит замене
52077DEK | Импульсный источник питания 60Вт 5В 10А ИП-501 | Dekraft |  |  | 8504408300 | Выпрямители | Нет | ИП-501 — это источник импульсный питания из серии ИП-500. Первичный импульсный источник питания имеет входное напряжение в широком диапазоне: 200–240 В переменного тока, номинальное входное напряжение составляет 230 В переменного тока (автоматический выбор). Номинальная выходная мощность 60 Вт, номинальный выходной ток 10,0 А при выходном напряжении 5 В постоянного тока. Выходное напряжение регулируется в диапазоне от 4,5 до 5,5 В постоянного тока. Источник питания обеспечивает выходную характеристику U/I. | Продукты DEKraft IN | DEKIA | DM1 | Dekraft. Импульсные источники питания на DIN-рейку ИП-501 | DPS | Dekraft. Импульсные источники питания | INB | Автоматизация Промышленности Базовая | EC002540 | Источник питания постоянного тока (DC) | 7 | Китай | https://static-pcsp.systeme.ru/image/xYjEXlWNXgXCXB816657659476c9b1717003668.jpeg | https://static-pcsp.systeme.ru/image/xYjEXlWNXgXCXB816657659476c9b1717003668.jpeg | 1 | не указан | [9 empty] | https://api.systeme.ru/product/media/download/989086 | https://api.systeme.ru/certificates/default/download/3175 | Д-ТР ТС-ЭМС Д-ТР ТС-НВО | ЕАЭС N RU Д-CN.РА06.В.36013_23 |  |  |  | 3205 | штука |  | 1 | PCE CAR P12 | 1 3 4 | 1 42 1008 | шт. шт. шт. | 4680409061800 | 4.9 33.7 120 | 12.3 36.8 80 | 11.1 25.6 117 | см. см. см. | 0.252 11.453 289 | кг. кг. кг. | 40 мм | 90 мм | 100 мм | Нет | Нет | Нет | AC/DC (перемен./постоян.) (EV000509) | 60 Вт | Нет | Нет (без) (EV000494) | Нет | Да | Нет | IP20 (EV006405) | 5...5 В | 85...264 В | 85...264 В | Нет | 10 А | Нет | Нет (без) (EV000494) | 2 (EV000600) | 5 В | 60 Вт | 120...370 В | Срок гарантии на данное оборудование составляет 3 года с момента отгрузки со склада Систэм Электрик, с подтверждением соответствующим документом | Подлежит замене
52078DEK | Импульсный источник питания 60Вт 12В 5,0А ИП-501 | Dekraft |  |  | 8504408300 | Выпрямители | Нет | ИП-501 — это источник импульсный питания из серии ИП-500. Первичный импульсный источник питания имеет входное напряжение в широком диапазоне: 100–264 В переменного тока, номинальное входное напряжение составляет 230 В переменного тока (автоматический выбор). Номинальная выходная мощность 60 Вт, номинальный выходной ток 5 А при выходном напряжении 12 В постоянного тока. Выходное напряжение регулируется в диапазоне от 11,4 до 14,5 В постоянного тока. Источник питания обеспечивает выходную характеристику U/I. | Продукты DEKraft IN | DEKIA | DM1 | Dekraft. Импульсные источники питания на DIN-рейку ИП-501 | DPS | Dekraft. Импульсные источники питания | INB | Автоматизация Промышленности Базовая | EC002540 | Источник питания постоянного тока (DC) | 7 | Китай | https://static-pcsp.systeme.ru/image/xYjEXlWNXgXCXB816657659476c9b1717003668.jpeg | https://static-pcsp.systeme.ru/image/xYjEXlWNXgXCXB816657659476c9b1717003668.jpeg | 1 | не указан | [9 empty] | https://api.systeme.ru/product/media/download/989086 | https://api.systeme.ru/certificates/default/download/3175 | Д-ТР ТС-ЭМС Д-ТР ТС-НВО | ЕАЭС N RU Д-CN.РА06.В.36013_23 |  |  |  | 3205 | штука |  | 1 | PCE CAR P12 | 1 3 4 | 1 42 840 | шт. шт. шт. | 4680409061817 | 11.1 32.8 120 | 10.5 37.7 80 | 4.4 24.8 114 | см. см. см. | 0.29 11.244 235 | кг. кг. кг. | 40 мм | 90 мм | 100 мм | Нет | Нет | Нет | AC/DC (перемен./постоян.) (EV000509) | 60 Вт | Нет | Нет (без) (EV000494) | Нет | Да | Нет | IP20 (EV006405) | 12...12 В | 85...264 В | 85...264 В | Нет | 5 А | Нет | Нет (без) (EV000494) | 2 (EV000600) | 12 В | 60 Вт | 120...370 В | Срок гарантии на данное оборудование составляет 3 года с момента отгрузки со склада Систэм Электрик, с подтверждением соответствующим документом | Подлежит замене
52079DEK | Импульсный источник питания 60Вт 15В 4,0А ИП-501 | Dekraft |  |  | 8504408300 | Выпрямители | Нет | ИП-501 — это источник импульсный питания из серии ИП-500. Первичный импульсный источник питания имеет входное напряжение в широком диапазоне: 85–240 В переменного тока или 140-373 В постоянного тока, номинальное входное напряжение составляет 230 В переменного тока (автоматический выбор). Номинальная выходная мощность 60 Вт, номинальный выходной ток 4,0 А при выходном напряжении 15 В постоянного тока. Выходное напряжение регулируется в диапазоне от 13,5 до 16,5 В постоянного тока. Источник питания обеспечивает выходную характеристику U/I. | Продукты DEKraft IN | DEKIA | DM1 | Dekraft. Импульсные источники питания на DIN-рейку ИП-501 | DPS | Dekraft. Импульсные источники питания | INB | Автоматизация Промышленности Базовая | EC002540 | Источник питания постоянного тока (DC) | 7 | Китай | https://static-pcsp.systeme.ru/image/xYjEXlWNXgXCXB816657659476c9b1717003668.jpeg | https://static-pcsp.systeme.ru/image/xYjEXlWNXgXCXB816657659476c9b1717003668.jpeg | 1 | не указан | [9 empty] | https://api.systeme.ru/product/media/download/989086 | https://api.systeme.ru/certificates/default/download/3175 | Д-ТР ТС-ЭМС Д-ТР ТС-НВО | ЕАЭС N RU Д-CN.РА06.В.36013_23 |  |  |  | 3205 | штука |  | 1 | PCE CAR P12 | 1 3 4 | 1 42 1008 | шт. шт. шт. | 4680409061824 | 4.8 33.6 120 | 12.1 37.3 80 | 11.4 25.5 117 | см. см. см. | 0.265 11.808 298 | кг. кг. кг. | 40 мм | 90 мм | 100 мм | Нет | Нет | Нет | AC/DC (перемен./постоян.) (EV000509) | 60 Вт | Нет | Нет (без) (EV000494) | Нет | Да | Нет | IP20 (EV006405) | 15...15 В | 85...264 В | 85...264 В | Нет | 15 А | Нет | Нет (без) (EV000494) | 2 (EV000600) | 15 В | 60 Вт | 120...370 В | Срок гарантии на данное оборудование составляет 3 года с момента отгрузки со склада Систэм Электрик, с подтверждением соответствующим документом | Подлежит замене
52080DEK | Импульсный источник питания 60Вт 24В 2,5А ИП-501 | Dekraft |  |  | 8504408300 | Выпрямители | Нет | ИП-501 — это источник импульсный питания из серии ИП-500. Первичный импульсный источник питания имеет входное напряжение в широком диапазоне: 100–264 В переменного тока, номинальное входное напряжение составляет 230 В переменного тока (автоматический выбор). Номинальная выходная мощность 60 Вт, номинальный выходной ток 2,5 А при выходном напряжении 24 В постоянного тока. Выходное напряжение регулируется в диапазоне от 21,6 до 26,4 В постоянного тока. Источник питания обеспечивает выходную характеристику U/I. | Продукты DEKraft IN | DEKIA | DM1 | Dekraft. Импульсные источники питания на DIN-рейку ИП-501 | DPS | Dekraft. Импульсные источники питания | INB | Автоматизация Промышленности Базовая | EC002540 | Источник питания постоянного тока (DC) | 7 | Китай | https://static-pcsp.systeme.ru/image/xYjEXlWNXgXCXB816657659476c9b1717003668.jpeg | https://static-pcsp.systeme.ru/image/xYjEXlWNXgXCXB816657659476c9b1717003668.jpeg | 1 | не указан | [9 empty] | https://api.systeme.ru/product/media/download/989086 | https://api.systeme.ru/certificates/default/download/3175 | Д-ТР ТС-ЭМС Д-ТР ТС-НВО | ЕАЭС N RU Д-CN.РА06.В.36013_23 |  |  |  | 3205 | штука |  | 1 | PCE CAR P12 | 1 3 4 | 1 42 840 | шт. шт. шт. | 4680409061831 | 11.1 32.9 120 | 10.5 37.9 80 | 4.4 25.2 112 | см. см. см. | 0.29 11.258 235 | кг. кг. кг. | 40 мм | 90 мм | 100 мм | Нет | Нет | Нет | AC/DC (перемен./постоян.) (EV000509) | 60 Вт | Нет | Нет (без) (EV000494) | Нет | Да | Нет | IP20 (EV006405) | 24...24 В | 85...264 В | 85...264 В | Нет | 2.5 А | Нет | Нет (без) (EV000494) | 2 (EV000600) | 24 В | 60 Вт | 120...370 В | Срок гарантии на данное оборудование составляет 3 года с момента отгрузки со склада Систэм Электрик, с подтверждением соответствующим документом | Подлежит замене
52081DEK | Импульсный источник питания 60Вт 36В 1,7А ИП-501 | Dekraft |  |  | 8504408300 | Выпрямители | Нет | ИП-501 — это источник импульсный питания из серии ИП-500. Первичный импульсный источник питания имеет входное напряжение в широком диапазоне: 200–240 В переменного тока, номинальное входное напряжение составляет 230 В переменного тока (автоматический выбор). Номинальная выходная мощность 60 Вт, номинальный выходной ток 1,7 А при выходном напряжении 36 В постоянного тока. Выходное напряжение регулируется в диапазоне от 32,4 до 39,6 В постоянного тока. Источник питания обеспечивает выходную характеристику U/I. | Продукты DEKraft IN | DEKIA | DM1 | Dekraft. Импульсные источники питания на DIN-рейку ИП-501 | DPS | Dekraft. Импульсные источники питания | INB | Автоматизация Промышленности Базовая | EC002540 | Источник питания постоянного тока (DC) | 7 | Китай | https://static-pcsp.systeme.ru/image/xYjEXlWNXgXCXB816657659476c9b1717003668.jpeg | https://static-pcsp.systeme.ru/image/xYjEXlWNXgXCXB816657659476c9b1717003668.jpeg | 1 | не указан | [9 empty] | https://api.systeme.ru/product/media/download/989086 | https://api.systeme.ru/certificates/default/download/3175 | Д-ТР ТС-ЭМС Д-ТР ТС-НВО | ЕАЭС N RU Д-CN.РА06.В.36013_23 |  |  |  | 3205 | штука |  | 1 | PCE CAR P12 | 1 3 4 | 1 42 1008 | шт. шт. шт. | 4680409061848 | 4.9 33.4 120 | 12.1 38 80 | 11.1 25.5 117 | см. см. см. | 0.264 11.752 297 | кг. кг. кг. | 40 мм | 90 мм | 100 мм | Нет | Нет | Нет | AC/DC (перемен./постоян.) (EV000509) | 60 Вт | Нет | Нет (без) (EV000494) | Нет | Да | Нет | IP20 (EV006405) | 36...36 В | 85...264 В | 85...264 В | Нет | 1.7 А | Нет | Нет (без) (EV000494) | 2 (EV000600) | 36 В | 60 Вт | 120...370 В | Срок гарантии на данное оборудование составляет 3 года с момента отгрузки со склада Систэм Электрик, с подтверждением соответствующим документом | Подлежит замене
52082DEK | Импульсный источник питания 60Вт 48В 1,25А ИП-501 | Dekraft |  |  | 8504408300 | Выпрямители | Нет | ИП-501 — это источник импульсный питания из серии ИП-500. Первичный импульсный источник питания имеет входное напряжение в широком диапазоне: 200–240 В переменного тока, номинальное входное напряжение составляет 230 В переменного тока (автоматический выбор). Номинальная выходная мощность 60 Вт, номинальный выходной ток 1,25 А при выходном напряжении 48 В постоянного тока. Выходное напряжение регулируется в диапазоне от 43,2 до 52,8 В постоянного тока. Источник питания обеспечивает выходную характеристику U/I. | Продукты DEKraft IN | DEKIA | DM1 | Dekraft. Импульсные источники питания на DIN-рейку ИП-501 | DPS | Dekraft. Импульсные источники питания | INB | Автоматизация Промышленности Базовая | EC002540 | Источник питания постоянного тока (DC) | 7 | Китай | https://static-pcsp.systeme.ru/image/xYjEXlWNXgXCXB816657659476c9b1717003668.jpeg | https://static-pcsp.systeme.ru/image/xYjEXlWNXgXCXB816657659476c9b1717003668.jpeg | 1 | не указан | [9 empty] | https://api.systeme.ru/product/media/download/989086 | https://api.systeme.ru/certificates/default/download/3175 | Д-ТР ТС-ЭМС Д-ТР ТС-НВО | ЕАЭС N RU Д-CN.РА06.В.36013_23 |  |  |  | 3205 | штука |  | 1 | PCE CAR P12 | 1 3 4 | 1 42 1008 | шт. шт. шт. | 4680409061855 | 4.7 33.3 120 | 12.3 37.7 80 | 11.3 25.5 117 | см. см. см. | 0.262 11.763 297 | кг. кг. кг. | 40 мм | 90 мм | 100 мм | Нет | Нет | Нет | AC/DC (перемен./постоян.) (EV000509) | 60 Вт | Нет | Нет (без) (EV000494) | Нет | Да | Нет | IP20 (EV006405) | 48...48 В | 85...264 В | 85...264 В | Нет | 1.25 А | Нет | Нет (без) (EV000494) | 2 (EV000600) | 48 В | 60 Вт | 120...370 В | Срок гарантии на данное оборудование составляет 3 года с момента отгрузки со склада Систэм Электрик, с подтверждением соответствующим документом | Подлежит замене
52083DEK | Импульсный источник питания 100Вт 5В 15А ИП-501 | Dekraft |  |  | 8504408300 | Выпрямители | Нет | ИП-501 — это источник импульсный питания из серии ИП-500. Первичный импульсный источник питания имеет входное напряжение в широком диапазоне: 200–240 В переменного тока, номинальное входное напряжение составляет 230 В переменного тока (автоматический выбор). Номинальная выходная мощность 100 Вт, номинальный выходной ток 15,0 А при выходном напряжении 5 В постоянного тока. Выходное напряжение регулируется в диапазоне от 4,5 до 5,5 В постоянного тока. Источник питания обеспечивает выходную характеристику U/I. | Продукты DEKraft IN | DEKIA | DM1 | Dekraft. Импульсные источники питания на DIN-рейку ИП-501 | DPS | Dekraft. Импульсные источники питания | INB | Автоматизация Промышленности Базовая | EC002540 | Источник питания постоянного тока (DC) | 7 | Китай | https://static-pcsp.systeme.ru/image/xYjEXlWNXgXCXB816657659476c9b1717003668.jpeg | https://static-pcsp.systeme.ru/image/xYjEXlWNXgXCXB816657659476c9b1717003668.jpeg | 1 | не указан | [9 empty] | https://api.systeme.ru/product/media/download/989086 | https://api.systeme.ru/certificates/default/download/3175 | Д-ТР ТС-ЭМС Д-ТР ТС-НВО | ЕАЭС N RU Д-CN.РА06.В.36013_23 |  |  |  | 4125 | штука |  | 1 | PCE CAR P12 | 1 3 4 | 1 30 720 | шт. шт. шт. | 4680409061862 | 6.5 33 120 | 11.9 37.8 80 | 11 25.6 117 | см. см. см. | 0.324 10.545 268 | кг. кг. кг. | 55 мм | 90 мм | 100 мм | Нет | Нет | Нет | AC/DC (перемен./постоян.) (EV000509) | 100 Вт | Нет | Нет (без) (EV000494) | Нет | Да | Нет | IP20 (EV006405) | 5...5 В | 85...264 В | 85...264 В | Нет | 15 А | Нет | Нет (без) (EV000494) | 2 (EV000600) | 5 В | 100 Вт | 120...370 В | Срок гарантии на данное оборудование составляет 3 года с момента отгрузки со склада Систэм Электрик, с подтверждением соответствующим документом | Подлежит замене
52084DEK | Импульсный источник питания 100Вт 12В 7,5А ИП-501 | Dekraft |  |  | 8504408300 | Выпрямители | Нет | ИП-501 — это источник импульсный питания из серии ИП-500. Первичный импульсный источник питания имеет входное напряжение в широком диапазоне: 100–264 В переменного тока, номинальное входное напряжение составляет 230 В переменного тока (автоматический выбор). Номинальная выходная мощность 100 Вт, номинальный выходной ток 7,5 А при выходном напряжении 12 В постоянного тока. Выходное напряжение регулируется в диапазоне от 11,4 до 14,5 В постоянного тока. Источник питания обеспечивает выходную характеристику U/I. | Продукты DEKraft IN | DEKIA | DM1 | Dekraft. Импульсные источники питания на DIN-рейку ИП-501 | DPS | Dekraft. Импульсные источники питания | INB | Автоматизация Промышленности Базовая | EC002540 | Источник питания постоянного тока (DC) | 7 | Китай | https://static-pcsp.systeme.ru/image/xYjEXlWNXgXCXB816657659476c9b1717003668.jpeg | https://static-pcsp.systeme.ru/image/xYjEXlWNXgXCXB816657659476c9b1717003668.jpeg | 1 | не указан | [9 empty] | https://api.systeme.ru/product/media/download/989086 | https://api.systeme.ru/certificates/default/download/3175 | Д-ТР ТС-ЭМС Д-ТР ТС-НВО | ЕАЭС N RU Д-CN.РА06.В.36013_23 |  |  |  | 4125 | штука |  | 1 | PCE CAR | 1 3 | 1 30 | шт. шт. | 4680409061879 | 6.5 33.8 | 12 37.2 | 11.2 26.2 | см. см. | 0.32 10.529 | кг. кг. | 55 мм | 90 мм | 100 мм | Нет | Нет | Нет | AC/DC (перемен./постоян.) (EV000509) | 100 Вт | Нет | Нет (без) (EV000494) | Нет | Да | Нет | IP20 (EV006405) | 12...12 В | 85...264 В | 85...264 В | Нет | 7.5 А | Нет | Нет (без) (EV000494) | 2 (EV000600) | 12 В | 100 Вт | 120...370 В | Срок гарантии на данное оборудование составляет 3 года с момента отгрузки со склада Систэм Электрик, с подтверждением соответствующим документом | Подлежит замене
52085DEK | Импульсный источник питания 100Вт 15В 6,2А ИП-501 | Dekraft |  |  | 8504408300 | Выпрямители | Нет | ИП-501 — это источник импульсный питания из серии ИП-500. Первичный импульсный источник питания имеет входное напряжение в широком диапазоне: 85–240 В переменного тока или 140-373 В постоянного тока, номинальное входное напряжение составляет 230 В переменного тока (автоматический выбор). Номинальная выходная мощность 100 Вт, номинальный выходной ток 6,2 А при выходном напряжении 15 В постоянного тока.Выходное напряжение регулируется в диапазоне от 13,5 до 16,5 В постоянного тока. Источник питания обеспечивает выходную характеристику U/I. | Продукты DEKraft IN | DEKIA | DM1 | Dekraft. Импульсные источники питания на DIN-рейку ИП-501 | DPS | Dekraft. Импульсные источники питания | INB | Автоматизация Промышленности Базовая | EC002540 | Источник питания постоянного тока (DC) | 7 | Китай | https://static-pcsp.systeme.ru/image/xYjEXlWNXgXCXB816657659476c9b1717003668.jpeg | https://static-pcsp.systeme.ru/image/xYjEXlWNXgXCXB816657659476c9b1717003668.jpeg | 1 | не указан | [9 empty] | https://api.systeme.ru/product/media/download/989086 | https://api.systeme.ru/certificates/default/download/3175 | Д-ТР ТС-ЭМС Д-ТР ТС-НВО | ЕАЭС N RU Д-CN.РА06.В.36013_23 |  |  |  | 4125 | штука |  | 1 | PCE CAR | 1 3 | 1 30 | шт. шт. | 4680409061886 | 6.3 32.9 | 12.1 37 | 11 24.6 | см. см. | 0.321 10.15 | кг. кг. | 55 мм | 90 мм | 100 мм | Нет | Нет | Нет | AC/DC (перемен./постоян.) (EV000509) | 100 Вт | Нет | Нет (без) (EV000494) | Нет | Да | Нет | IP20 (EV006405) | 15...15 В | 85...264 В | 85...264 В | Нет | 6.2 А | Нет | Нет (без) (EV000494) | 2 (EV000600) | 15 В | 100 Вт | 120...370 В | Срок гарантии на данное оборудование составляет 3 года с момента отгрузки со склада Систэм Электрик, с подтверждением соответствующим документом | Подлежит замене
52086DEK | Импульсный источник питания 100Вт 24В 4,0А ИП-501 | Dekraft |  |  | 8504408300 | Выпрямители | Нет | ИП-501 — это источник импульсный питания из серии ИП-500. Первичный импульсный источник питания имеет входное напряжение в широком диапазоне: 100–264 В переменного тока, номинальное входное напряжение составляет 230 В переменного тока (автоматический выбор). Номинальная выходная мощность 100 Вт, номинальный выходной ток 4,0 А при выходном напряжении 24 В постоянного тока. Выходное напряжение регулируется в диапазоне от 21,6 до 26,4 В постоянного тока. Источник питания обеспечивает выходную характеристику U/I. | Продукты DEKraft IN | DEKIA | DM1 | Dekraft. Импульсные источники питания на DIN-рейку ИП-501 | DPS | Dekraft. Импульсные источники питания | INB | Автоматизация Промышленности Базовая | EC002540 | Источник питания постоянного тока (DC) | 7 | Китай | https://static-pcsp.systeme.ru/image/xYjEXlWNXgXCXB816657659476c9b1717003668.jpeg | https://static-pcsp.systeme.ru/image/xYjEXlWNXgXCXB816657659476c9b1717003668.jpeg | 1 | не указан | [9 empty] | https://api.systeme.ru/product/media/download/989086 | https://api.systeme.ru/certificates/default/download/3175 | Д-ТР ТС-ЭМС Д-ТР ТС-НВО | ЕАЭС N RU Д-CN.РА06.В.36013_23 |  |  |  | 4125 | штука |  | 1 | PCE CAR | 1 3 | 1 30 | шт. шт. | 4680409061893 | 11.1 32.6 | 10.4 37.5 | 6 25.4 | см. см. | 0.35 10.172 | кг. кг. | 55 мм | 90 мм | 100 мм | Нет | Нет | Нет | AC/DC (перемен./постоян.) (EV000509) | 100 Вт | Нет | Нет (без) (EV000494) | Нет | Да | Нет | IP20 (EV006405) | 24...24 В | 85...264 В | 85...264 В | Нет | 4 А | Нет | Нет (без) (EV000494) | 2 (EV000600) | 24 В | 100 Вт | 120...370 В | Срок гарантии на данное оборудование составляет 3 года с момента отгрузки со склада Систэм Электрик, с подтверждением соответствующим документом | Подлежит замене
52087DEK | Импульсный источник питания 100Вт 36В 2,7А ИП-501 | Dekraft |  |  | 8504408300 | Выпрямители | Нет | ИП-501 — это источник импульсный питания из серии ИП-500. Первичный импульсный источник питания имеет входное напряжение в широком диапазоне: 200–240 В переменного тока, номинальное входное напряжение составляет 230 В переменного тока (автоматический выбор). Номинальная выходная мощность 100 Вт, номинальный выходной ток 2,7 А при выходном напряжении 36 В постоянного тока. Выходное напряжение регулируется в диапазоне от 32,4 до 39,6 В постоянного тока. Источник питания обеспечивает выходную характеристику U/I. | Продукты DEKraft IN | DEKIA | DM1 | Dekraft. Импульсные источники питания на DIN-рейку ИП-501 | DPS | Dekraft. Импульсные источники питания | INB | Автоматизация Промышленности Базовая | EC002540 | Источник питания постоянного тока (DC) | 7 | Китай | https://static-pcsp.systeme.ru/image/xYjEXlWNXgXCXB816657659476c9b1717003668.jpeg | https://static-pcsp.systeme.ru/image/xYjEXlWNXgXCXB816657659476c9b1717003668.jpeg | 1 | не указан | [9 empty] | https://api.systeme.ru/product/media/download/989086 | https://api.systeme.ru/certificates/default/download/3175 | Д-ТР ТС-ЭМС Д-ТР ТС-НВО | ЕАЭС N RU Д-CN.РА06.В.36013_23 |  |  |  | 4125 | штука |  | 1 | PCE CAR | 1 3 | 1 30 | шт. шт. | 4680409061909 | 6.5 32.7 | 12.1 37.7 | 11 24.8 | см. см. | 0.323 10.214 | кг. кг. | 55 мм | 90 мм | 100 мм | Нет | Нет | Нет | AC/DC (перемен./постоян.) (EV000509) | 100 Вт | Нет | Нет (без) (EV000494) | Нет | Да | Нет | IP20 (EV006405) | 36...36 В | 85...264 В | 85...264 В | Нет | 2.7 А | Нет | Нет (без) (EV000494) | 2 (EV000600) | 36 В | 100 Вт | 120...370 В | Срок гарантии на данное оборудование составляет 3 года с момента отгрузки со склада Систэм Электрик, с подтверждением соответствующим документом | Подлежит замене
52088DEK | Импульсный источник питания 100Вт 48В 2,0А ИП-501 | Dekraft |  |  | 8504408300 | Выпрямители | Нет | ИП-501 — это источник импульсный питания из серии ИП-500. Первичный импульсный источник питания имеет входное напряжение в широком диапазоне: 200–240 В переменного тока, номинальное входное напряжение составляет 230 В переменного тока (автоматический выбор). Номинальная выходная мощность 100 Вт, номинальный выходной ток 2,0 А при выходном напряжении 48 В постоянного тока. Выходное напряжение регулируется в диапазоне от 43,2 до 52,8 В постоянного тока. Источник питания обеспечивает выходную характеристику U/I. | Продукты DEKraft IN | DEKIA | DM1 | Dekraft. Импульсные источники питания на DIN-рейку ИП-501 | DPS | Dekraft. Импульсные источники питания | INB | Автоматизация Промышленности Базовая | EC002540 | Источник питания постоянного тока (DC) | 7 | Китай | https://static-pcsp.systeme.ru/image/xYjEXlWNXgXCXB816657659476c9b1717003668.jpeg | https://static-pcsp.systeme.ru/image/xYjEXlWNXgXCXB816657659476c9b1717003668.jpeg | 1 | не указан | [9 empty] | https://api.systeme.ru/product/media/download/989086 | https://api.systeme.ru/certificates/default/download/3175 | Д-ТР ТС-ЭМС Д-ТР ТС-НВО | ЕАЭС N RU Д-CN.РА06.В.36013_23 |  |  |  | 4125 | штука |  | 1 | PCE CAR P12 | 1 3 4 | 1 30 720 | шт. шт. шт. | 4680409061916 | 6.5 33.4 120 | 12.1 37.7 80 | 11.1 25.4 117 | см. см. см. | 0.328 10.575 268 | кг. кг. кг. | 55 мм | 90 мм | 100 мм | Нет | Нет | Нет | AC/DC (перемен./постоян.) (EV000509) | 100 Вт | Нет | Нет (без) (EV000494) | Нет | Да | Нет | IP20 (EV006405) | 48...48 В | 85...264 В | 85...264 В | Нет | 2 А | Нет | Нет (без) (EV000494) | 2 (EV000600) | 48 В | 100 Вт | 120...370 В | Срок гарантии на данное оборудование составляет 3 года с момента отгрузки со склада Систэм Электрик, с подтверждением соответствующим документом | Подлежит замене