## Worksheet
Количество референсов: 148 | [55 empty] | Etim | [70 empty] | Гарантия на оборудование
Референс | Описание | Бренд | Статус коммерциализации | Информация о замен | ТН ВЭД код | ТН ВЭД описание | Наличие в ГИСП | Расширенное описание | Активити | Код активити | COS3 | Сублинейка | COS2 | Линейка | COS1 | Коллекция | ETIM-класс | Описание ETIM-класса | Версия ETIM | Страна происхождения | Изображения | Главное изображение |  | Ракурс | Изображения инфографики | Главное изображение | Фото в интерьере | Порядок | Rich-контент мобильный экран | Порядок | Rich-контент desktop экран | Порядок | Каталоги | Техническая документация | Сертификаты | Типы сертификатов | Наименования сертификатов | Плеер 360 | Фотографии 360 | Видео | Цена за единицу тарифа без НДС (руб.) | Единица измерения тарифа (шт/уп) | Гарантированное кол-во к отгрузке | Минимальная партия к заказу | Тип упаковки | Уровень логистических форм | Кол-во в упаковке | Единица измерения | EAN | Длина | Ширина | Высота | Ед. изм. Веса | Вес |  | EF000079 - Диаметр отверстия | EF000187 - Тип напряжения | EF000207 - Цвет линзы/колпачка | EF001965 - Количество световых индикаторов | EF002418 - Номин. раб. напряжение Ue | EF002423 - Тип лампы | EF003961 - Тип подключения | EF005474 - Степень защиты (IP) | EF005905 - С ламп. (источником света) в комплекте | EF005972 - Материал переднего кольца | EF006014 - С передним кольцом | EF006253 - Конструкция линзы | EF008229 - Тип цоколя лампы | EF008343 - Тип линзы | EF002429 - Цвет переднего кольца | EF000190 - Цвет кнопки | EF000198 - С сигнальной лампой (индикатором) | EF001142 - С возможностью подсветки | EF001372 - Количество установочных мест/ управляющих элементов | EF001407 - С пружинно-возвратным механизмом | EF001546 - Тип кнопки | EF004565 - Ширина отверстия | EF004778 - Высота отверстия | EF007447 - Без самовозврата (с фиксацией) | EF008255 - Количество нормально замкнутых (НЗ) контактов | EF008256 - Количество нормально разомкнутых (НО) контактов | EF008257 - Количество переключающих (перекидных) контактов | EF006522 - Напряжение питания лампы | EF000231 - Количество позиций переключения | EF004127 - Напряжение питания | EF006976 - Тип элемента управления | EF007167 - Цвет управляющего элемента | EF001373 - Цвет крышки корпуса | EF001433 - Подходит для аварийной остановки | EF001596 - Материал корпуса | EF003978 - Номин. напряжение питания цепи управления Us AC 50 Гц | EF005558 - Количество кнопок | EF006670 - Количество грибовидных кнопок | EF000003 - Способ монтажа | EF001385 - Номин. раб. ток Ie при AC-15, 230 В | EF001589 - Подходит для количества полюсов | EF005826 - Подходит для защитного выключателя двигателя | EF005863 - Подходит для силового выключателя | EF000008 - Ширина | EF000051 - Форма | EF000767 - Конструктивное исполнение | EF001397 - С встроенной лампой | EF001398 - С встроенным трансформатором | EF001399 - С встроенным вольтоснижающим (токоограничительным) резистором | EF001400 - С встроенным диодом | EF001537 - С маркировкой/обозначением | EF001668 - Возможен монтаж на трубу | EF001669 - С возможностью монтажа на кронштейн | EF001670 - Возможность напольного монтажа | EF002169 - Материал | EF002361 - Подходит для светофоров | EF002362 - Подходит для различных дорожных знаков | EF002363 - Подходит для железных дорог | EF002635 - Подходит для матричных информационных табло / дисплеев | EF003829 - С подсветкой | EF005567 - Количество многопозиционных переключателей | EF005590 - Количество переключателей с ключом | EF005722 - Тип электрического компонента | EF005768 - Подходит для AS интерфейса | EF005920 - Регулируемый тон | EF005994 - Тип механического компонента | EF000007 - Цвет | EF000040 - Высота | EF000049 - Глубина | EF000243 - Диаметр отверстий | EF004008 - Конструкция корпуса | Гарантия | Информация о ремонтопригодности
25001DEK | Лампа комм. ADDS D22 БЕЛЫЙ LED 220В ЛK-22 | Dekraft | Выведен из ассортимента | 25157DEK замена на 1 шт. (дата замены 01.05.2026) | 8531809500 | Электрооборудование звуковое или визуальное сигнализационное, кроме оборудования товарной позиции 8512 или 8530,прочие | Нет | Лампа сигнальная ADDS серии ЛК-22 Dekraft; светодиодная; белая; круглая; номинальное напряжение 220 В пер.тока; установка - на панели или двери; степень защиты - IP54. Лампы сигнальные предназначены для индикации состояния электрических цепей и коммутационных аппаратов. Использование в лампах светодиодных матриц (LED) снижает потребление электроэнергии. Низкая чувствительность к колебаниям напряжения позволяет использовать их в электрических цепях с нестабильным напряжением. | Продукты DEKraft IN | DEKIA | SWL | Dekraft. Лампы коммутационные | DSD | Dekraft. Устройства управления и сигнализации | INB | Автоматизация Промышленности Базовая | EC000272 | Лампа сигнальная/ индикаторная в сборе | 7 | Китай | https://static-pcsp.systeme.ru/image/66fqcqcL.jpeg | https://static-pcsp.systeme.ru/image/66fqcqcL.jpeg | 1 | не указан | [8 empty] | https://api.systeme.ru/product/media/download/986619 |  | https://api.systeme.ru/certificates/default/download/2824 https://api.systeme.ru/certificates/default/download/1900 https://api.systeme.ru/certificates/default/download/201 | С-ТР ТС-НВО С-ТР ТС-НВО С-ТР ТС-НВО | ЕАЭС RU С-CN.МЕ77.В.01230_22 ЕАЭС RU С-FR.МЕ77.В.00755_20 ТС RU С-FR.МЕ77.В.02022 |  |  |  | 177.5 | штука | 0 | 12 | CAR PCE BB1 P12 | 3 1 2 4 | 360 1 2 8640 | шт. шт. шт. шт. | 14620007067009 4680409272251 4620007067644 | 39 3 6.1 120 | 39 3 6.1 80 | 27 5.3 5.4 110.8 | см. см. см. см. | 9.279 0.02 0.041 232.696 | кг. кг. кг. кг. | 22 мм | AC (перемен.) (EV000460) | Белый (EV000202) | 1 | 220...220 В | Светодиод. (LED) (EV000432) | Винтовое соединение (EV000415) | IP54 (EV006419) | Да | Пластик (EV000139) | Да | Круглый (-ая,-ое) (EV000167) | Светодиод. (LED) (EV000432) | Высокий (-ая) (EV003619) | [57 empty] | Срок гарантии на данное оборудование составляет 3 года с момента отгрузки со склада Систэм Электрик, с подтверждением соответствующим документом | Подлежит замене
25002DEK | Лампа комм. ADDS D22 ЗЕЛЕНЫЙ LED 220В ЛK-22 | Dekraft | Выведен из ассортимента | 25156DEK замена на 1 шт. (дата замены 01.05.2026) | 8531809500 | Электрооборудование звуковое или визуальное сигнализационное, кроме оборудования товарной позиции 8512 или 8530,прочие | Нет | Лампа сигнальная ADDS серии ЛК-22 Dekraft; светодиодная; зеленая; круглая; номинальное напряжение 220 В пер.тока; установка - на панели или двери; степень защиты - IP54. Лампы сигнальные предназначены для индикации состояния электрических цепей и коммутационных аппаратов. Использование в лампах светодиодных матриц (LED) снижает потребление электроэнергии. Низкая чувствительность к колебаниям напряжения позволяет использовать их в электрических цепях с нестабильным напряжением. | Продукты DEKraft IN | DEKIA | SWL | Dekraft. Лампы коммутационные | DSD | Dekraft. Устройства управления и сигнализации | INB | Автоматизация Промышленности Базовая | EC000272 | Лампа сигнальная/ индикаторная в сборе | 7 | Китай | https://static-pcsp.systeme.ru/image/ocPglrkJFCJgriJf678a650eab1041737123086.jpeg | https://static-pcsp.systeme.ru/image/ocPglrkJFCJgriJf678a650eab1041737123086.jpeg | 1 | не указан | [8 empty] | https://api.systeme.ru/product/media/download/986619 | https://api.systeme.ru/product/media/download/991299 | https://api.systeme.ru/certificates/default/download/2824 https://api.systeme.ru/certificates/default/download/1900 https://api.systeme.ru/certificates/default/download/201 | С-ТР ТС-НВО С-ТР ТС-НВО С-ТР ТС-НВО | ЕАЭС RU С-CN.МЕ77.В.01230_22 ЕАЭС RU С-FR.МЕ77.В.00755_20 ТС RU С-FR.МЕ77.В.02022 |  |  |  | 169 | штука | 0 | 12 | BB1 PCE CAR P12 | 2 1 3 4 | 12 1 360 6480 | шт. шт. шт. шт. | 4620007067019 4680409272275 14620007067016 | 7.8 3 38.4 80 | 18.9 3 39.4 120 | 8.2 5.2 26.9 110 | см. см. см. см. | 0.292 0.021 9.583 190 | кг. кг. кг. кг. | 22 мм | AC (перемен.) (EV000460) | Зеленый (EV000235) | 1 | 220...220 В | Светодиод. (LED) (EV000432) | Винтовое соединение (EV000415) | IP54 (EV006419) | Да | Пластик (EV000139) | Да | Круглый (-ая,-ое) (EV000167) | Светодиод. (LED) (EV000432) | Высокий (-ая) (EV003619) | [57 empty] | Срок гарантии на данное оборудование составляет 3 года с момента отгрузки со склада Систэм Электрик, с подтверждением соответствующим документом | Подлежит замене
25003DEK | Лампа комм. ADDS D22 КРАСНЫЙ LED 220В ЛK-22 | Dekraft | Выведен из ассортимента | 25158DEK замена на 1 шт. (дата замены 01.05.2026) | 8531809500 | Электрооборудование звуковое или визуальное сигнализационное, кроме оборудования товарной позиции 8512 или 8530,прочие | Нет | Лампа сигнальная ADDS серии ЛК-22 Dekraft; светодиодная; красная; круглая; номинальное напряжение 220 В пер.тока; установка - на панели или двери; степень защиты - IP54. Лампы сигнальные предназначены для индикации состояния электрических цепей и коммутационных аппаратов. Использование в лампах светодиодных матриц (LED) снижает потребление электроэнергии. Низкая чувствительность к колебаниям напряжения позволяет использовать их в электрических цепях с нестабильным напряжением. | Продукты DEKraft IN | DEKIA | SWL | Dekraft. Лампы коммутационные | DSD | Dekraft. Устройства управления и сигнализации | INB | Автоматизация Промышленности Базовая | EC000272 | Лампа сигнальная/ индикаторная в сборе | 7 | Китай | https://static-pcsp.systeme.ru/image/uwjBSa8dquKyDlIW678a650f166bf1737123087.jpeg | https://static-pcsp.systeme.ru/image/uwjBSa8dquKyDlIW678a650f166bf1737123087.jpeg | 1 | не указан | [8 empty] | https://api.systeme.ru/product/media/download/986619 | https://api.systeme.ru/product/media/download/991299 | https://api.systeme.ru/certificates/default/download/2824 https://api.systeme.ru/certificates/default/download/1900 https://api.systeme.ru/certificates/default/download/201 | С-ТР ТС-НВО С-ТР ТС-НВО С-ТР ТС-НВО | ЕАЭС RU С-CN.МЕ77.В.01230_22 ЕАЭС RU С-FR.МЕ77.В.00755_20 ТС RU С-FR.МЕ77.В.02022 |  |  |  | 169 | штука | 0 | 12 | BB1 PCE CAR P12 | 2 1 3 4 | 12 1 360 6480 | шт. шт. шт. шт. | 4620007067026 4680409272282 14620007067023 | 7.8 3.2 38.5 120 | 18.8 3.2 39.3 80 | 8.7 5.4 26.7 90 | см. см. см. см. | 0.292 0.021 9.488 181 | кг. кг. кг. кг. | 22 мм | AC (перемен.) (EV000460) | Красный (EV000233) | 1 | 220...220 В | Светодиод. (LED) (EV000432) | Винтовое соединение (EV000415) | IP54 (EV006419) | Да | Пластик (EV000139) | Да | Круглый (-ая,-ое) (EV000167) | Светодиод. (LED) (EV000432) | Высокий (-ая) (EV003619) | [57 empty] | Срок гарантии на данное оборудование составляет 3 года с момента отгрузки со склада Систэм Электрик, с подтверждением соответствующим документом | Подлежит замене
25004DEK | Лампа комм. ADDS D22 ЖЕЛТЫЙ LED 220В ЛK-22 | Dekraft | Выведен из ассортимента | 25159DEK замена на 1 шт. (дата замены 01.05.2026) | 8531809500 | Электрооборудование звуковое или визуальное сигнализационное, кроме оборудования товарной позиции 8512 или 8530,прочие | Нет | Лампа сигнальная ADDS серии ЛК-22 Dekraft; светодиодная; желтая; круглая; номинальное напряжение 220 В пер.тока; установка - на панели или двери; степень защиты - IP54. Лампы сигнальные предназначены для индикации состояния электрических цепей и коммутационных аппаратов. Использование в лампах светодиодных матриц (LED) снижает потребление электроэнергии. Низкая чувствительность к колебаниям напряжения позволяет использовать их в электрических цепях с нестабильным напряжением. | Продукты DEKraft IN | DEKIA | SWL | Dekraft. Лампы коммутационные | DSD | Dekraft. Устройства управления и сигнализации | INB | Автоматизация Промышленности Базовая | EC000272 | Лампа сигнальная/ индикаторная в сборе | 7 | Китай | https://static-pcsp.systeme.ru/image/-3yMdd20AhqtGxRU678a650f81ca41737123087.jpeg | https://static-pcsp.systeme.ru/image/-3yMdd20AhqtGxRU678a650f81ca41737123087.jpeg | 1 | не указан | [8 empty] | https://api.systeme.ru/product/media/download/986619 | https://api.systeme.ru/product/media/download/991299 | https://api.systeme.ru/certificates/default/download/2824 https://api.systeme.ru/certificates/default/download/1900 https://api.systeme.ru/certificates/default/download/201 | С-ТР ТС-НВО С-ТР ТС-НВО С-ТР ТС-НВО | ЕАЭС RU С-CN.МЕ77.В.01230_22 ЕАЭС RU С-FR.МЕ77.В.00755_20 ТС RU С-FR.МЕ77.В.02022 |  |  |  | 164 | штука | 0 | 12 | CAR PCE BB1 P12 | 3 1 2 4 | 360 1 2 8640 | шт. шт. шт. шт. | 14620007067030 4680409272268 4620007067675 | 38.3 5.2 6.1 80 | 39.1 3 6.1 120 | 26.6 3 5.4 120 | см. см. см. см. | 9.482 0.02 0.041 238 | кг. кг. кг. кг. | 22 мм | AC (перемен.) (EV000460) | Желтый (EV000234) | 1 | 220...220 В | Светодиод. (LED) (EV000432) | Винтовое соединение (EV000415) | IP54 (EV006419) | Да | Пластик (EV000139) | Да | Круглый (-ая,-ое) (EV000167) | Светодиод. (LED) (EV000432) | Высокий (-ая) (EV003619) | [57 empty] | Срок гарантии на данное оборудование составляет 3 года с момента отгрузки со склада Систэм Электрик, с подтверждением соответствующим документом | Подлежит замене
25005DEK | Лампа комм. ADDS D22 СИНИЙ LED 220В ЛK-22 | Dekraft | Выведен из ассортимента | 25155DEK замена на 1 шт. (дата замены 01.05.2026) | 8531809500 | Электрооборудование звуковое или визуальное сигнализационное, кроме оборудования товарной позиции 8512 или 8530,прочие | Нет | Лампа сигнальная ADDS серии ЛК-22 Dekraft; светодиодная; синяя; круглая; номинальное напряжение 220 В пер.тока; установка - на панели или двери; степень защиты - IP54. Лампы сигнальные предназначены для индикации состояния электрических цепей и коммутационных аппаратов. Использование в лампах светодиодных матриц (LED) снижает потребление электроэнергии. Низкая чувствительность к колебаниям напряжения позволяет использовать их в электрических цепях с нестабильным напряжением. | Продукты DEKraft IN | DEKIA | SWL | Dekraft. Лампы коммутационные | DSD | Dekraft. Устройства управления и сигнализации | INB | Автоматизация Промышленности Базовая | EC000272 | Лампа сигнальная/ индикаторная в сборе | 7 | Китай | https://static-pcsp.systeme.ru/image/r73BGoF2.jpeg | https://static-pcsp.systeme.ru/image/r73BGoF2.jpeg | 1 | не указан | [8 empty] | https://api.systeme.ru/product/media/download/986619 |  | https://api.systeme.ru/certificates/default/download/2824 https://api.systeme.ru/certificates/default/download/1900 https://api.systeme.ru/certificates/default/download/201 | С-ТР ТС-НВО С-ТР ТС-НВО С-ТР ТС-НВО | ЕАЭС RU С-CN.МЕ77.В.01230_22 ЕАЭС RU С-FR.МЕ77.В.00755_20 ТС RU С-FR.МЕ77.В.02022 |  |  |  | 172 | штука | 0 | 12 | BB1 PCE CAR P12 | 2 1 3 4 | 12 1 360 8640 | шт. шт. шт. шт. | 4620007067040 4680409272299 14620007067047 | 19.1 5.2 41.1 120 | 8.6 3 39.3 80 | 8.4 3 26.8 110.8 | см. см. см. см. | 0.291 0.02 9.447 236.778 | кг. кг. кг. кг. | 22 мм | AC (перемен.) (EV000460) | Синий (EV000080) | 1 | 220...220 В | Светодиод. (LED) (EV000432) | Винтовое соединение (EV000415) | IP54 (EV006419) | Да | Пластик (EV000139) | Да | Круглый (-ая,-ое) (EV000167) | Светодиод. (LED) (EV000432) | Высокий (-ая) (EV003619) | [57 empty] | Срок гарантии на данное оборудование составляет 3 года с момента отгрузки со склада Систэм Электрик, с подтверждением соответствующим документом | Подлежит замене
25006DEK | Лампа комм. ALTE D22 БЕЛЫЙ неон 220В ЛK-22 | Dekraft |  |  | 8531809500 | Электрооборудование звуковое или визуальное сигнализационное, кроме оборудования товарной позиции 8512 или 8530,прочие | Нет | Лампа сигнальная ADDS серии ЛК-22 Dekraft; светодиодная; белая неоновая; круглая; номинальное напряжение 220 В пер.тока; установка - на панели или двери; степень защиты - IP54. Лампы сигнальные предназначены для индикации состояния электрических цепей и коммутационных аппаратов. Использование в лампах светодиодных матриц (LED) снижает потребление электроэнергии. Низкая чувствительность к колебаниям напряжения позволяет использовать их в электрических цепях с нестабильным напряжением. | Продукты DEKraft IN | DEKIA | SWL | Dekraft. Лампы коммутационные | DSD | Dekraft. Устройства управления и сигнализации | INB | Автоматизация Промышленности Базовая | EC000272 | Лампа сигнальная/ индикаторная в сборе | 7 | Китай | https://static-pcsp.systeme.ru/image/ZKcWsw4Z.jpeg | https://static-pcsp.systeme.ru/image/ZKcWsw4Z.jpeg | 1 | не указан | [8 empty] | https://api.systeme.ru/product/media/download/986619 |  | https://api.systeme.ru/certificates/default/download/2824 https://api.systeme.ru/certificates/default/download/1900 https://api.systeme.ru/certificates/default/download/201 | С-ТР ТС-НВО С-ТР ТС-НВО С-ТР ТС-НВО | ЕАЭС RU С-CN.МЕ77.В.01230_22 ЕАЭС RU С-FR.МЕ77.В.00755_20 ТС RU С-FR.МЕ77.В.02022 |  |  |  | 293.5 | штука | 0 | 10 | BB1 PCE CAR PAL | 2 1 3 4 | 10 1 200 4800 | шт. шт. шт. шт. | 4620007067057 4620007067699 14620007067054 | 7 6 22 6 | 10 3 35 3 | 17 4.2 38.5 4.2 | см. см. см. см. | 0.54 0.034 6.81 0.034 | кг. кг. кг. кг. | 22 мм | AC (перемен.) (EV000460) | Белый (EV000202) | 1 | 220...220 В | Лампа тлеющего разряда/ неон (EV002125) | Винтовое соединение (EV000415) | IP54 (EV006419) | Да | Пластик (EV000139) | Да | Круглый (-ая,-ое) (EV000167) | Прочее (EV000154) | Высокий (-ая) (EV003619) | Хром (EV000291) | [56 empty] | Срок гарантии на данное оборудование составляет 3 года с момента отгрузки со склада Систэм Электрик, с подтверждением соответствующим документом | Подлежит замене
25007DEK | Лампа комм. ALTE D22 ЗЕЛЕНЫЙ неон 220В ЛK-22 | Dekraft |  |  | 8531809500 | Электрооборудование звуковое или визуальное сигнализационное, кроме оборудования товарной позиции 8512 или 8530,прочие | Нет | Лампа сигнальная ADDS серии ЛК-22 Dekraft; светодиодная; зеленая неоновая; круглая; номинальное напряжение 220 В пер.тока; установка - на панели или двери; степень защиты - IP54. Лампы сигнальные предназначены для индикации состояния электрических цепей и коммутационных аппаратов. Использование в лампах светодиодных матриц (LED) снижает потребление электроэнергии. Низкая чувствительность к колебаниям напряжения позволяет использовать их в электрических цепях с нестабильным напряжением. | Продукты DEKraft IN | DEKIA | SWL | Dekraft. Лампы коммутационные | DSD | Dekraft. Устройства управления и сигнализации | INB | Автоматизация Промышленности Базовая | EC000272 | Лампа сигнальная/ индикаторная в сборе | 7 | Китай | https://static-pcsp.systeme.ru/image/FhO4od3H.jpeg | https://static-pcsp.systeme.ru/image/FhO4od3H.jpeg | 1 | не указан | [8 empty] | https://api.systeme.ru/product/media/download/986619 |  | https://api.systeme.ru/certificates/default/download/2824 https://api.systeme.ru/certificates/default/download/1900 https://api.systeme.ru/certificates/default/download/201 | С-ТР ТС-НВО С-ТР ТС-НВО С-ТР ТС-НВО | ЕАЭС RU С-CN.МЕ77.В.01230_22 ЕАЭС RU С-FR.МЕ77.В.00755_20 ТС RU С-FR.МЕ77.В.02022 |  |  |  | 302.5 | штука | 0 | 10 | BB1 PCE CAR P12 | 2 1 3 4 | 10 1 200 4800 | шт. шт. шт. шт. | 4620007067064 4620007067705 14620007067061 | 18.1 6 38.7 120 | 12.7 3 38.1 80 | 8.4 4.2 23.5 110.8 | см. см. см. см. | 0.377 0.034 8.161 206 | кг. кг. кг. кг. | 22 мм | AC (перемен.) (EV000460) | Зеленый (EV000235) | 1 | 220...220 В | Лампа тлеющего разряда/ неон (EV002125) | Винтовое соединение (EV000415) | IP54 (EV006419) | Да | Пластик (EV000139) | Да | Круглый (-ая,-ое) (EV000167) | Прочее (EV000154) | Высокий (-ая) (EV003619) | Хром (EV000291) | [56 empty] | Срок гарантии на данное оборудование составляет 3 года с момента отгрузки со склада Систэм Электрик, с подтверждением соответствующим документом | Подлежит замене
25008DEK | Лампа комм. ALTE D22 КРАСНЫЙ неон 220В ЛK-22 | Dekraft |  |  | 8531809500 | Электрооборудование звуковое или визуальное сигнализационное, кроме оборудования товарной позиции 8512 или 8530,прочие | Нет | Лампа сигнальная ADDS серии ЛК-22 Dekraft; светодиодная; красная неоновая; круглая; номинальное напряжение 220 В пер.тока; установка - на панели или двери; степень защиты - IP54. Лампы сигнальные предназначены для индикации состояния электрических цепей и коммутационных аппаратов. Использование в лампах светодиодных матриц (LED) снижает потребление электроэнергии. Низкая чувствительность к колебаниям напряжения позволяет использовать их в электрических цепях с нестабильным напряжением. | Продукты DEKraft IN | DEKIA | SWL | Dekraft. Лампы коммутационные | DSD | Dekraft. Устройства управления и сигнализации | INB | Автоматизация Промышленности Базовая | EC000272 | Лампа сигнальная/ индикаторная в сборе | 7 | Китай | https://static-pcsp.systeme.ru/image/VWvezwtS.jpeg | https://static-pcsp.systeme.ru/image/VWvezwtS.jpeg | 1 | не указан | [8 empty] | https://api.systeme.ru/product/media/download/986619 |  | https://api.systeme.ru/certificates/default/download/2824 https://api.systeme.ru/certificates/default/download/1900 https://api.systeme.ru/certificates/default/download/201 | С-ТР ТС-НВО С-ТР ТС-НВО С-ТР ТС-НВО | ЕАЭС RU С-CN.МЕ77.В.01230_22 ЕАЭС RU С-FR.МЕ77.В.00755_20 ТС RU С-FR.МЕ77.В.02022 |  |  |  | 281.5 | штука | 0 | 10 | BB1 PCE CAR P12 | 2 1 3 4 | 10 1 200 4800 | шт. шт. шт. шт. | 4620007067071 4620007067712 14620007067078 | 17 6 36.9 120 | 10 3 39.4 80 | 7 4.2 24 110 | см. см. см. см. | 0.379 0.034 8.188 207 | кг. кг. кг. кг. | 22 мм | AC (перемен.) (EV000460) | Красный (EV000233) | 1 | 220...220 В | Лампа тлеющего разряда/ неон (EV002125) | Винтовое соединение (EV000415) | IP54 (EV006419) | Да | Пластик (EV000139) | Да | Круглый (-ая,-ое) (EV000167) | Прочее (EV000154) | Высокий (-ая) (EV003619) | Хром (EV000291) | [56 empty] | Срок гарантии на данное оборудование составляет 3 года с момента отгрузки со склада Систэм Электрик, с подтверждением соответствующим документом | Подлежит замене
25009DEK | Лампа комм. ALTE D22 ЖЕЛТЫЙ неон 220В ЛK-22 | Dekraft |  |  | 8531809500 | Электрооборудование звуковое или визуальное сигнализационное, кроме оборудования товарной позиции 8512 или 8530,прочие | Нет | Лампа сигнальная ADDS серии ЛК-22 Dekraft; светодиодная; желтая неоновая; круглая; номинальное напряжение 220 В пер.тока; установка - на панели или двери; степень защиты - IP54. Лампы сигнальные предназначены для индикации состояния электрических цепей и коммутационных аппаратов. Использование в лампах светодиодных матриц (LED) снижает потребление электроэнергии. Низкая чувствительность к колебаниям напряжения позволяет использовать их в электрических цепях с нестабильным напряжением. | Продукты DEKraft IN | DEKIA | SWL | Dekraft. Лампы коммутационные | DSD | Dekraft. Устройства управления и сигнализации | INB | Автоматизация Промышленности Базовая | EC000272 | Лампа сигнальная/ индикаторная в сборе | 7 | Китай | https://static-pcsp.systeme.ru/image/hE6CdGLV.jpeg | https://static-pcsp.systeme.ru/image/hE6CdGLV.jpeg | 1 | не указан | [8 empty] | https://api.systeme.ru/product/media/download/986619 |  | https://api.systeme.ru/certificates/default/download/2824 https://api.systeme.ru/certificates/default/download/1900 https://api.systeme.ru/certificates/default/download/201 | С-ТР ТС-НВО С-ТР ТС-НВО С-ТР ТС-НВО | ЕАЭС RU С-CN.МЕ77.В.01230_22 ЕАЭС RU С-FR.МЕ77.В.00755_20 ТС RU С-FR.МЕ77.В.02022 |  |  |  | 265 | штука | 0 | 10 | BB1 PCE CAR PAL | 2 1 3 4 | 10 1 200 4800 | шт. шт. шт. шт. | 4620007067088 4620007067729 14620007067085 | 7 6 22 6 | 10 3 35 3 | 17 4.2 38.5 4.2 | см. см. см. см. | 0.54 0.034 6.81 0.034 | кг. кг. кг. кг. | 22 мм | AC (перемен.) (EV000460) | Желтый (EV000234) | 1 | 220...220 В | Лампа тлеющего разряда/ неон (EV002125) | Винтовое соединение (EV000415) | IP54 (EV006419) | Да | Пластик (EV000139) | Да | Круглый (-ая,-ое) (EV000167) | Прочее (EV000154) | Высокий (-ая) (EV003619) | Хром (EV000291) | [56 empty] | Срок гарантии на данное оборудование составляет 3 года с момента отгрузки со склада Систэм Электрик, с подтверждением соответствующим документом | Подлежит замене
25010DEK | Лампа комм. ALTE D22 СИНИЙ неон 220В ЛK-22 | Dekraft |  |  | 8531809500 | Электрооборудование звуковое или визуальное сигнализационное, кроме оборудования товарной позиции 8512 или 8530,прочие | Нет | Лампа сигнальная ADDS серии ЛК-22 Dekraft; светодиодная; синяя неоновая; круглая; номинальное напряжение 220 В пер.тока; установка - на панели или двери; степень защиты - IP54. Лампы сигнальные предназначены для индикации состояния электрических цепей и коммутационных аппаратов. Использование в лампах светодиодных матриц (LED) снижает потребление электроэнергии. Низкая чувствительность к колебаниям напряжения позволяет использовать их в электрических цепях с нестабильным напряжением. | Продукты DEKraft IN | DEKIA | SWL | Dekraft. Лампы коммутационные | DSD | Dekraft. Устройства управления и сигнализации | INB | Автоматизация Промышленности Базовая | EC000272 | Лампа сигнальная/ индикаторная в сборе | 7 | Китай | https://static-pcsp.systeme.ru/image/omXGrj0p.jpeg | https://static-pcsp.systeme.ru/image/omXGrj0p.jpeg | 1 | не указан | [8 empty] | https://api.systeme.ru/product/media/download/986619 |  | https://api.systeme.ru/certificates/default/download/2824 https://api.systeme.ru/certificates/default/download/1900 https://api.systeme.ru/certificates/default/download/201 | С-ТР ТС-НВО С-ТР ТС-НВО С-ТР ТС-НВО | ЕАЭС RU С-CN.МЕ77.В.01230_22 ЕАЭС RU С-FR.МЕ77.В.00755_20 ТС RU С-FR.МЕ77.В.02022 |  |  |  | 250.5 | штука | 0 | 10 | BB1 PCE CAR | 2 1 3 | 10 1 200 | шт. шт. шт. | 4620007067095 4620007067736 14620007067092 | 7 6 22 | 10 3 35 | 17 4.2 38.5 | см. см. см. | 0.54 0.034 0.034 | кг. кг. кг. | 22 мм | AC (перемен.) (EV000460) | Синий (EV000080) | 1 | 220...220 В | Лампа тлеющего разряда/ неон (EV002125) | Винтовое соединение (EV000415) | IP54 (EV006419) | Да | Пластик (EV000139) | Да | Круглый (-ая,-ое) (EV000167) | Прочее (EV000154) | Высокий (-ая) (EV003619) | Хром (EV000291) | [56 empty] | Срок гарантии на данное оборудование составляет 3 года с момента отгрузки со склада Систэм Электрик, с подтверждением соответствующим документом | Подлежит замене
25011DEK | Выкл. кноп. ABLF D22 БЕЛЫЙ 220В ВK-22 | Dekraft |  |  | 8536508008 | Прочие | Нет | Выключатель кнопочный серии ВК-22 Dekraft; с потайным толкателем; белый; без индикации; ном.ток 10 А; установка - на панели или двери; степень защиты - IP54; подключение - винтовыми зажимами. Выключатели кнопочные ВК-22 предназначены для коммутации электрических цепей и индикации состояния электрических цепей. Применяются в сетях переменного тока частотой 50/60 Гц с напряжением до 660В. Могут устанавливаться на подвижных и неподвижных частях стационарных установок. | Продукты DEKraft IN | DEKIA | PBS | Dekraft. Выключатели кнопочные | DSD | Dekraft. Устройства управления и сигнализации | INB | Автоматизация Промышленности Базовая | EC001028 | Нажимная кнопка (кнопочный выключатель/переключатель) в сборе | 7 | Китай | https://static-pcsp.systeme.ru/image/SPL3s5s2.jpeg | https://static-pcsp.systeme.ru/image/SPL3s5s2.jpeg | 1 | не указан | [8 empty] | https://api.systeme.ru/product/media/download/986619 |  | https://api.systeme.ru/certificates/default/download/2754 https://api.systeme.ru/certificates/default/download/1899 https://api.systeme.ru/certificates/default/download/202 | С-ТР ТС-НВО С-ТР ТС-НВО С-ТР ТС-НВО | ЕАЭС RU С-CN.МЕ77.В.01224_22 ЕАЭС RU С-FR.МЕ77.В.00764_20 ТС RU С-FR.МЕ77.В.02021 |  |  |  | 297.5 | штука | 0 | 10 | BB1 PCE CAR P12 | 2 1 3 4 | 10 1 200 4800 | шт. шт. шт. шт. | 4620007067101 4620007067743 14620007067108 | 18.1 6.4 39.6 120 | 12.8 3 37.6 80 | 8.4 4.2 24.5 110.8 | см. см. см. см. | 0.798 0.051 10.302 262.248 | кг. кг. кг. кг. | 22 мм |  |  |  |  | Не применимо (EV008336) | Винтовое соединение (EV000415) | IP54 (EV006419) |  | Пластик (EV000139) | Да | Круглый (-ая,-ое) (EV000167) |  |  | Хром (EV000291) | Белый (EV000202) | Нет | Нет | 1 | Да | Плоская (-ий) (EV000880) | 22 мм | 22 мм | Нет | 1 | 1 | 0 | [44 empty] | Срок гарантии на данное оборудование составляет 3 года с момента отгрузки со склада Систэм Электрик, с подтверждением соответствующим документом | Подлежит замене
25012DEK | Выкл. кноп. ABLF D22 ЧЕРНЫЙ 220В ВK-22 | Dekraft |  |  | 8536508008 | Прочие | Нет | Выключатель кнопочный серии ВК-22 Dekraft; с потайным толкателем; черный; без индикации; ном.ток 10 А; установка - на панели или двери; степень защиты - IP54; подключение - винтовыми зажимами. Выключатели кнопочные ВК-22 предназначены для коммутации электрических цепей и индикации состояния электрических цепей. Применяются в сетях переменного тока частотой 50/60 Гц с напряжением до 660В. Могут устанавливаться на подвижных и неподвижных частях стационарных установок. | Продукты DEKraft IN | DEKIA | PBS | Dekraft. Выключатели кнопочные | DSD | Dekraft. Устройства управления и сигнализации | INB | Автоматизация Промышленности Базовая | EC001028 | Нажимная кнопка (кнопочный выключатель/переключатель) в сборе | 7 | Китай | https://static-pcsp.systeme.ru/image/pHexn2H4.jpeg | https://static-pcsp.systeme.ru/image/pHexn2H4.jpeg | 1 | не указан | [8 empty] | https://api.systeme.ru/product/media/download/986619 |  | https://api.systeme.ru/certificates/default/download/2754 https://api.systeme.ru/certificates/default/download/1899 https://api.systeme.ru/certificates/default/download/202 | С-ТР ТС-НВО С-ТР ТС-НВО С-ТР ТС-НВО | ЕАЭС RU С-CN.МЕ77.В.01224_22 ЕАЭС RU С-FR.МЕ77.В.00764_20 ТС RU С-FR.МЕ77.В.02021 |  |  |  | 305 | штука | 0 | 10 | BB1 PCE CAR P12 | 2 1 3 4 | 10 1 200 4800 | шт. шт. шт. шт. | 4620007067118 4620007067804 14620007067115 | 10.6 4.2 36.4 80 | 17.9 3.7 39.3 120 | 7.9 7 23.3 110 | см. см. см. см. | 0.445 0.039 9.518 243 | кг. кг. кг. кг. | 22 мм |  |  |  |  | Не применимо (EV008336) | Винтовое соединение (EV000415) | IP54 (EV006419) |  | Пластик (EV000139) | Да | Круглый (-ая,-ое) (EV000167) |  |  | Хром (EV000291) | Черный (EV000206) | Нет | Нет | 1 | Да | Плоская (-ий) (EV000880) | 22 мм | 22 мм | Нет | 1 | 1 | 0 | [44 empty] | Срок гарантии на данное оборудование составляет 3 года с момента отгрузки со склада Систэм Электрик, с подтверждением соответствующим документом | Подлежит замене
25013DEK | Выкл. кноп. ABLF D22 ЗЕЛЕНЫЙ 220В ВK-22 | Dekraft |  |  | 8536508008 | Прочие | Нет | Выключатель кнопочный серии ВК-22 Dekraft; с потайным толкателем; зеленый; без индикации; ном.ток 10 А; установка - на панели или двери; степень защиты - IP54; подключение - винтовыми зажимами. Выключатели кнопочные ВК-22 предназначены для коммутации электрических цепей и индикации состояния электрических цепей. Применяются в сетях переменного тока частотой 50/60 Гц с напряжением до 660В. Могут устанавливаться на подвижных и неподвижных частях стационарных установок. | Продукты DEKraft IN | DEKIA | PBS | Dekraft. Выключатели кнопочные | DSD | Dekraft. Устройства управления и сигнализации | INB | Автоматизация Промышленности Базовая | EC001028 | Нажимная кнопка (кнопочный выключатель/переключатель) в сборе | 7 | Китай | https://static-pcsp.systeme.ru/image/4eWg9w6W.jpeg | https://static-pcsp.systeme.ru/image/4eWg9w6W.jpeg | 1 | не указан | [8 empty] | https://api.systeme.ru/product/media/download/986619 |  | https://api.systeme.ru/certificates/default/download/2754 https://api.systeme.ru/certificates/default/download/1899 https://api.systeme.ru/certificates/default/download/202 | С-ТР ТС-НВО С-ТР ТС-НВО С-ТР ТС-НВО | ЕАЭС RU С-CN.МЕ77.В.01224_22 ЕАЭС RU С-FR.МЕ77.В.00764_20 ТС RU С-FR.МЕ77.В.02021 |  |  |  | 263 | штука | 0 | 10 | BB1 PCE CAR P12 | 2 1 3 4 | 10 1 200 6000 | шт. шт. шт. шт. | 4620007067125 4620007068306 14620007067122 | 10.5 4.4 36.4 120 | 17.9 3.5 39 80 | 7.9 6.9 23.4 120 | см. см. см. см. | 0.441 0.038 9.483 289 | кг. кг. кг. кг. | 22 мм |  |  |  |  | Не применимо (EV008336) | Винтовое соединение (EV000415) | IP54 (EV006419) |  | Пластик (EV000139) | Да | Круглый (-ая,-ое) (EV000167) |  |  | Хром (EV000291) | Зеленый (EV000235) | Нет | Нет | 1 | Да | Плоская (-ий) (EV000880) | 22 мм | 22 мм | Нет | 1 | 1 | 0 | [44 empty] | Срок гарантии на данное оборудование составляет 3 года с момента отгрузки со склада Систэм Электрик, с подтверждением соответствующим документом | Подлежит замене
25014DEK | Выкл. кноп. ABLF D22 КРАСНЫЙ 220В ВK-22 | Dekraft |  |  | 8536508008 | Прочие | Нет | Выключатель кнопочный серии ВК-22 Dekraft; с потайным толкателем; красный; без индикации; ном.ток 10 А; установка - на панели или двери; степень защиты - IP54; подключение - винтовыми зажимами. Выключатели кнопочные ВК-22 предназначены для коммутации электрических цепей и индикации состояния электрических цепей. Применяются в сетях переменного тока частотой 50/60 Гц с напряжением до 660В. Могут устанавливаться на подвижных и неподвижных частях стационарных установок. | Продукты DEKraft IN | DEKIA | PBS | Dekraft. Выключатели кнопочные | DSD | Dekraft. Устройства управления и сигнализации | INB | Автоматизация Промышленности Базовая | EC001028 | Нажимная кнопка (кнопочный выключатель/переключатель) в сборе | 7 | Китай | https://static-pcsp.systeme.ru/image/21F9DgWJ.jpeg | https://static-pcsp.systeme.ru/image/21F9DgWJ.jpeg | 1 | не указан | [8 empty] | https://api.systeme.ru/product/media/download/986619 |  | https://api.systeme.ru/certificates/default/download/2754 https://api.systeme.ru/certificates/default/download/1899 https://api.systeme.ru/certificates/default/download/202 | С-ТР ТС-НВО С-ТР ТС-НВО С-ТР ТС-НВО | ЕАЭС RU С-CN.МЕ77.В.01224_22 ЕАЭС RU С-FR.МЕ77.В.00764_20 ТС RU С-FR.МЕ77.В.02021 |  |  |  | 263 | штука | 0 | 10 | BB1 PCE CAR P12 | 2 1 3 4 | 10 1 200 4800 | шт. шт. шт. шт. | 4620007067132 4620007067774 14620007067139 | 10.5 4.2 36.5 80 | 17.8 3.6 39.5 120 | 7.9 6.7 23.5 107 | см. см. см. см. | 0.448 0.038 9.658 246 | кг. кг. кг. кг. | 22 мм |  |  |  |  | Не применимо (EV008336) | Винтовое соединение (EV000415) | IP54 (EV006419) |  | Пластик (EV000139) | Да | Круглый (-ая,-ое) (EV000167) |  |  | Хром (EV000291) | Красный (EV000233) | Нет | Нет | 1 | Да | Плоская (-ий) (EV000880) | 22 мм | 22 мм | Нет | 1 | 1 | 0 | [44 empty] | Срок гарантии на данное оборудование составляет 3 года с момента отгрузки со склада Систэм Электрик, с подтверждением соответствующим документом | Подлежит замене
25015DEK | Выкл. кноп. ABLF D22 ЖЕЛТЫЙ 220В ВK-22 | Dekraft |  |  | 8536508008 | Прочие | Нет | Выключатель кнопочный серии ВК-22 Dekraft; с потайным толкателем; желтый; без индикации; ном.ток 10 А; установка - на панели или двери; степень защиты - IP54; подключение - винтовыми зажимами. Выключатели кнопочные ВК-22 предназначены для коммутации электрических цепей и индикации состояния электрических цепей. Применяются в сетях переменного тока частотой 50/60 Гц с напряжением до 660В. Могут устанавливаться на подвижных и неподвижных частях стационарных установок. | Продукты DEKraft IN | DEKIA | PBS | Dekraft. Выключатели кнопочные | DSD | Dekraft. Устройства управления и сигнализации | INB | Автоматизация Промышленности Базовая | EC001028 | Нажимная кнопка (кнопочный выключатель/переключатель) в сборе | 7 | Китай | https://static-pcsp.systeme.ru/image/5exwjTRt.jpeg | https://static-pcsp.systeme.ru/image/5exwjTRt.jpeg | 1 | не указан | [8 empty] | https://api.systeme.ru/product/media/download/986619 |  | https://api.systeme.ru/certificates/default/download/2754 https://api.systeme.ru/certificates/default/download/1899 https://api.systeme.ru/certificates/default/download/202 | С-ТР ТС-НВО С-ТР ТС-НВО С-ТР ТС-НВО | ЕАЭС RU С-CN.МЕ77.В.01224_22 ЕАЭС RU С-FR.МЕ77.В.00764_20 ТС RU С-FR.МЕ77.В.02021 |  |  |  | 297.5 | штука | 0 | 10 | BB1 PCE CAR P12 | 2 1 3 4 | 10 1 200 4800 | шт. шт. шт. шт. | 4620007067149 4620007067781 14620007067146 | 8.8 6.4 35 120 | 10 3 38.5 80 | 17 4.2 22 110 | см. см. см. см. | 0.515 0.051 10.302 262.248 | кг. кг. кг. кг. | 22 мм |  |  |  |  | Не применимо (EV008336) | Винтовое соединение (EV000415) | IP54 (EV006419) |  | Пластик (EV000139) | Да | Круглый (-ая,-ое) (EV000167) |  |  | Хром (EV000291) | Желтый (EV000234) | Нет | Нет | 1 | Да | Плоская (-ий) (EV000880) | 22 мм | 22 мм | Нет | 1 | 1 | 0 | [44 empty] | Срок гарантии на данное оборудование составляет 3 года с момента отгрузки со склада Систэм Электрик, с подтверждением соответствующим документом | Подлежит замене
25016DEK | Выкл. кноп. ABLF D22 СИНИЙ 220В ВK-22 | Dekraft |  |  | 8536508008 | Прочие | Нет | Выключатель кнопочный серии ВК-22 Dekraft; с потайным толкателем; синий; без индикации; ном.ток 10 А; установка - на панели или двери; степень защиты - IP54; подключение - винтовыми зажимами. Выключатели кнопочные ВК-22 предназначены для коммутации электрических цепей и индикации состояния электрических цепей. Применяются в сетях переменного тока частотой 50/60 Гц с напряжением до 660В. Могут устанавливаться на подвижных и неподвижных частях стационарных установок. | Продукты DEKraft IN | DEKIA | PBS | Dekraft. Выключатели кнопочные | DSD | Dekraft. Устройства управления и сигнализации | INB | Автоматизация Промышленности Базовая | EC001028 | Нажимная кнопка (кнопочный выключатель/переключатель) в сборе | 7 | Китай | https://static-pcsp.systeme.ru/image/gNzZdt9Y.jpeg | https://static-pcsp.systeme.ru/image/gNzZdt9Y.jpeg | 1 | не указан | [8 empty] | https://api.systeme.ru/product/media/download/986619 |  | https://api.systeme.ru/certificates/default/download/2754 https://api.systeme.ru/certificates/default/download/1899 https://api.systeme.ru/certificates/default/download/202 | С-ТР ТС-НВО С-ТР ТС-НВО С-ТР ТС-НВО | ЕАЭС RU С-CN.МЕ77.В.01224_22 ЕАЭС RU С-FR.МЕ77.В.00764_20 ТС RU С-FR.МЕ77.В.02021 |  |  |  | 297.5 | штука | 0 | 10 | BB1 PCE CAR P12 | 2 1 3 4 | 10 1 200 4800 | шт. шт. шт. шт. | 4620007067156 4620007067798 14620007067153 | 18 6.4 40 120 | 11.4 3 35 80 | 8.4 4.2 24 110 | см. см. см. см. | 0.446 0.045 9.542 238 | кг. кг. кг. кг. | 22 мм |  |  |  |  | Не применимо (EV008336) | Винтовое соединение (EV000415) | IP54 (EV006419) |  | Пластик (EV000139) | Да | Круглый (-ая,-ое) (EV000167) |  |  | Хром (EV000291) | Синий (EV000080) | Нет | Нет | 1 | Да | Плоская (-ий) (EV000880) | 22 мм | 22 мм | Нет | 1 | 1 | 0 | [44 empty] | Срок гарантии на данное оборудование составляет 3 года с момента отгрузки со склада Систэм Электрик, с подтверждением соответствующим документом | Подлежит замене
25017DEK | Выкл. кноп. ABLFP D22 БЕЛЫЙ 220В ВK-22 | Dekraft |  |  | 8536508008 | Прочие | Нет | Выключатель кнопочный серии ВК-22 Dekraft; с выступающим толкателем; белый; без индикации; ном.ток 10 А; установка - на панели или двери; степень защиты - IP54; подключение - винтовыми зажимами. Выключатели кнопочные ВК-22 предназначены для коммутации электрических цепей и индикации состояния электрических цепей. Применяются в сетях переменного тока частотой 50/60 Гц с напряжением до 660В. Могут устанавливаться на подвижных и неподвижных частях стационарных установок. | Продукты DEKraft IN | DEKIA | PBS | Dekraft. Выключатели кнопочные | DSD | Dekraft. Устройства управления и сигнализации | INB | Автоматизация Промышленности Базовая | EC001028 | Нажимная кнопка (кнопочный выключатель/переключатель) в сборе | 7 | Китай | https://static-pcsp.systeme.ru/image/MuwNT46l.jpeg | https://static-pcsp.systeme.ru/image/MuwNT46l.jpeg | 1 | не указан | [8 empty] | https://api.systeme.ru/product/media/download/986619 |  | https://api.systeme.ru/certificates/default/download/2754 https://api.systeme.ru/certificates/default/download/1899 https://api.systeme.ru/certificates/default/download/202 | С-ТР ТС-НВО С-ТР ТС-НВО С-ТР ТС-НВО | ЕАЭС RU С-CN.МЕ77.В.01224_22 ЕАЭС RU С-FR.МЕ77.В.00764_20 ТС RU С-FR.МЕ77.В.02021 |  |  |  | 297.5 | штука | 0 | 10 | BB1 PCE CAR P12 | 2 1 3 4 | 10 1 160 3840 | шт. шт. шт. шт. | 4620007067163 4620007067811 14620007067160 | 10.4 4.4 22 120 | 18.1 4.7 35 80 | 9.5 7.6 38.5 105 | см. см. см. см. | 0.468 0.046 7.788 197 | кг. кг. кг. кг. | 22 мм |  |  |  |  | Не применимо (EV008336) | Винтовое соединение (EV000415) | IP54 (EV006419) |  | Пластик (EV000139) | Да | Круглый (-ая,-ое) (EV000167) |  |  | Хром (EV000291) | Белый (EV000202) | Нет | Нет | 1 | Да | Высокий (-ая) (EV003619) | 22 мм | 22 мм | Нет | 1 | 1 | 0 | [44 empty] | Срок гарантии на данное оборудование составляет 3 года с момента отгрузки со склада Систэм Электрик, с подтверждением соответствующим документом | Подлежит замене
25018DEK | Выкл. кноп. ABLFP D22 ЧЕРНЫЙ 220В ВK-22 | Dekraft |  |  | 8536508008 | Прочие | Нет | Выключатель кнопочный серии ВК-22 Dekraft; с выступающим толкателем; черный; без индикации; ном.ток 10 А; установка - на панели или двери; степень защиты - IP54; подключение - винтовыми зажимами. Выключатели кнопочные ВК-22 предназначены для коммутации электрических цепей и индикации состояния электрических цепей. Применяются в сетях переменного тока частотой 50/60 Гц с напряжением до 660В. Могут устанавливаться на подвижных и неподвижных частях стационарных установок. | Продукты DEKraft IN | DEKIA | PBS | Dekraft. Выключатели кнопочные | DSD | Dekraft. Устройства управления и сигнализации | INB | Автоматизация Промышленности Базовая | EC001028 | Нажимная кнопка (кнопочный выключатель/переключатель) в сборе | 7 | Китай | https://static-pcsp.systeme.ru/image/5tWp1OKn.jpeg | https://static-pcsp.systeme.ru/image/5tWp1OKn.jpeg | 1 | не указан | [8 empty] | https://api.systeme.ru/product/media/download/986619 |  | https://api.systeme.ru/certificates/default/download/2754 https://api.systeme.ru/certificates/default/download/1899 https://api.systeme.ru/certificates/default/download/202 | С-ТР ТС-НВО С-ТР ТС-НВО С-ТР ТС-НВО | ЕАЭС RU С-CN.МЕ77.В.01224_22 ЕАЭС RU С-FR.МЕ77.В.00764_20 ТС RU С-FR.МЕ77.В.02021 |  |  |  | 297.5 | штука | 0 | 10 | BB1 PCE CAR P12 | 2 1 3 4 | 10 1 160 3840 | шт. шт. шт. шт. | 4620007067170 4620007067828 14620007067177 | 8.8 7 22 120 | 10 3 35 80 | 17 4.2 38.5 110.8 | см. см. см. см. | 0.471 0.046 8.16 204 | кг. кг. кг. кг. | 22 мм |  |  |  |  | Не применимо (EV008336) | Винтовое соединение (EV000415) | IP54 (EV006419) |  | Пластик (EV000139) | Да | Круглый (-ая,-ое) (EV000167) |  |  | Хром (EV000291) | Черный (EV000206) | Нет | Нет | 1 | Да | Высокий (-ая) (EV003619) | 22 мм | 22 мм | Нет | 1 | 1 | 0 | [44 empty] | Срок гарантии на данное оборудование составляет 3 года с момента отгрузки со склада Систэм Электрик, с подтверждением соответствующим документом | Подлежит замене
25019DEK | Выкл. кноп. ABLFP D22 ЗЕЛЕНЫЙ 220В ВK-22 | Dekraft |  |  | 8536508008 | Прочие | Нет | Выключатель кнопочный серии ВК-22 Dekraft; с выступающим толкателем; зеленый; без индикации; ном.ток 10 А; установка - на панели или двери; степень защиты - IP54; подключение - винтовыми зажимами. Выключатели кнопочные ВК-22 предназначены для коммутации электрических цепей и индикации состояния электрических цепей. Применяются в сетях переменного тока частотой 50/60 Гц с напряжением до 660В. Могут устанавливаться на подвижных и неподвижных частях стационарных установок. | Продукты DEKraft IN | DEKIA | PBS | Dekraft. Выключатели кнопочные | DSD | Dekraft. Устройства управления и сигнализации | INB | Автоматизация Промышленности Базовая | EC001028 | Нажимная кнопка (кнопочный выключатель/переключатель) в сборе | 7 | Китай | https://static-pcsp.systeme.ru/image/2o4wfl87.jpeg | https://static-pcsp.systeme.ru/image/2o4wfl87.jpeg | 1 | не указан | [8 empty] | https://api.systeme.ru/product/media/download/986619 |  | https://api.systeme.ru/certificates/default/download/2754 https://api.systeme.ru/certificates/default/download/1899 https://api.systeme.ru/certificates/default/download/202 | С-ТР ТС-НВО С-ТР ТС-НВО С-ТР ТС-НВО | ЕАЭС RU С-CN.МЕ77.В.01224_22 ЕАЭС RU С-FR.МЕ77.В.00764_20 ТС RU С-FR.МЕ77.В.02021 |  |  |  | 297.5 | штука | 0 | 10 | BB1 PCE CAR P12 | 2 1 3 4 | 10 1 160 3840 | шт. шт. шт. шт. | 4620007067187 4620007067835 14620007067184 | 18 7 39.5 120 | 11.6 3 37 80 | 9.5 4.2 24 111 | см. см. см. см. | 0.47 0.046 8.146 205.48 | кг. кг. кг. кг. | 22 мм |  |  |  |  | Не применимо (EV008336) | Винтовое соединение (EV000415) | IP54 (EV006419) |  | Пластик (EV000139) | Да | Круглый (-ая,-ое) (EV000167) |  |  | Хром (EV000291) | Зеленый (EV000235) | Нет | Нет | 1 | Да | Высокий (-ая) (EV003619) | 22 мм | 22 мм | Нет | 1 | 1 | 0 | [44 empty] | Срок гарантии на данное оборудование составляет 3 года с момента отгрузки со склада Систэм Электрик, с подтверждением соответствующим документом | Подлежит замене
25020DEK | Выкл. кноп. ABLFP D22 КРАСНЫЙ 220В ВK-22 | Dekraft |  |  | 8536508008 | Прочие | Нет | Выключатель кнопочный серии ВК-22 Dekraft; с выступающим толкателем; красный; без индикации; ном.ток 10 А; установка - на панели или двери; степень защиты - IP54; подключение - винтовыми зажимами. Выключатели кнопочные ВК-22 предназначены для коммутации электрических цепей и индикации состояния электрических цепей. Применяются в сетях переменного тока частотой 50/60 Гц с напряжением до 660В. Могут устанавливаться на подвижных и неподвижных частях стационарных установок. | Продукты DEKraft IN | DEKIA | PBS | Dekraft. Выключатели кнопочные | DSD | Dekraft. Устройства управления и сигнализации | INB | Автоматизация Промышленности Базовая | EC001028 | Нажимная кнопка (кнопочный выключатель/переключатель) в сборе | 7 | Китай | https://static-pcsp.systeme.ru/image/hAiMhJ9x.jpeg | https://static-pcsp.systeme.ru/image/hAiMhJ9x.jpeg | 1 | не указан | [8 empty] | https://api.systeme.ru/product/media/download/986619 |  | https://api.systeme.ru/certificates/default/download/2754 https://api.systeme.ru/certificates/default/download/1899 https://api.systeme.ru/certificates/default/download/202 | С-ТР ТС-НВО С-ТР ТС-НВО С-ТР ТС-НВО | ЕАЭС RU С-CN.МЕ77.В.01224_22 ЕАЭС RU С-FR.МЕ77.В.00764_20 ТС RU С-FR.МЕ77.В.02021 |  |  |  | 297.5 | штука | 0 | 10 | BB1 PCE CAR P12 | 2 1 3 4 | 10 1 160 3840 | шт. шт. шт. шт. | 4620007067194 4620007067842 14620007067191 | 8.8 7 39 120 | 10 3 37 80 | 17 4.2 24 110.8 | см. см. см. см. | 0.567 0.046 8.195 204 | кг. кг. кг. кг. | 22 мм |  |  |  |  | Не применимо (EV008336) | Винтовое соединение (EV000415) | IP54 (EV006419) |  | Пластик (EV000139) | Да | Круглый (-ая,-ое) (EV000167) |  |  | Хром (EV000291) | Красный (EV000233) | Нет | Нет | 1 | Да | Высокий (-ая) (EV003619) | 22 мм | 22 мм | Нет | 1 | 1 | 0 | [44 empty] | Срок гарантии на данное оборудование составляет 3 года с момента отгрузки со склада Систэм Электрик, с подтверждением соответствующим документом | Подлежит замене
25021DEK | Выкл. кноп. ABLFP D22 ЖЕЛТЫЙ 220В ВK-22 | Dekraft |  |  | 8536508008 | Прочие | Нет | Выключатель кнопочный серии ВК-22 Dekraft; с выступающим толкателем; желтый; без индикации; ном.ток 10 А; установка - на панели или двери; степень защиты - IP54; подключение - винтовыми зажимами. Выключатели кнопочные ВК-22 предназначены для коммутации электрических цепей и индикации состояния электрических цепей. Применяются в сетях переменного тока частотой 50/60 Гц с напряжением до 660В. Могут устанавливаться на подвижных и неподвижных частях стационарных установок. | Продукты DEKraft IN | DEKIA | PBS | Dekraft. Выключатели кнопочные | DSD | Dekraft. Устройства управления и сигнализации | INB | Автоматизация Промышленности Базовая | EC001028 | Нажимная кнопка (кнопочный выключатель/переключатель) в сборе | 7 | Китай | https://static-pcsp.systeme.ru/image/zq_lHjoX.jpeg | https://static-pcsp.systeme.ru/image/zq_lHjoX.jpeg | 1 | не указан | [8 empty] | https://api.systeme.ru/product/media/download/986619 |  | https://api.systeme.ru/certificates/default/download/2754 https://api.systeme.ru/certificates/default/download/1899 https://api.systeme.ru/certificates/default/download/202 | С-ТР ТС-НВО С-ТР ТС-НВО С-ТР ТС-НВО | ЕАЭС RU С-CN.МЕ77.В.01224_22 ЕАЭС RU С-FR.МЕ77.В.00764_20 ТС RU С-FR.МЕ77.В.02021 |  |  |  | 297.5 | штука | 0 | 10 | BB1 PCE CAR | 2 1 3 | 10 1 160 | шт. шт. шт. | 4620007067200 4620007068313 14620007067207 | 8.8 7 22 | 10 3 35 | 17 4.2 38.5 | см. см. см. | 0.046 0.053 7.37 | кг. кг. кг. | 22 мм |  |  |  |  | Не применимо (EV008336) | Винтовое соединение (EV000415) | IP54 (EV006419) |  | Пластик (EV000139) | Да | Круглый (-ая,-ое) (EV000167) |  |  | Хром (EV000291) | Желтый (EV000234) | Нет | Нет | 1 | Да | Высокий (-ая) (EV003619) | 22 мм | 22 мм | Нет | 1 | 1 | 0 | [44 empty] | Срок гарантии на данное оборудование составляет 3 года с момента отгрузки со склада Систэм Электрик, с подтверждением соответствующим документом | Подлежит замене
25022DEK | Выкл. кноп. ABLFP D22 СИНИЙ 220В ВK-22 | Dekraft |  |  | 8536508008 | Прочие | Нет | Выключатель кнопочный серии ВК-22 Dekraft; с выступающим толкателем; синий; без индикации; ном.ток 10 А; установка - на панели или двери; степень защиты - IP54; подключение - винтовыми зажимами. Выключатели кнопочные ВК-22 предназначены для коммутации электрических цепей и индикации состояния электрических цепей. Применяются в сетях переменного тока частотой 50/60 Гц с напряжением до 660В. Могут устанавливаться на подвижных и неподвижных частях стационарных установок. | Продукты DEKraft IN | DEKIA | PBS | Dekraft. Выключатели кнопочные | DSD | Dekraft. Устройства управления и сигнализации | INB | Автоматизация Промышленности Базовая | EC001028 | Нажимная кнопка (кнопочный выключатель/переключатель) в сборе | 7 | Китай | https://static-pcsp.systeme.ru/image/h72pT6nP.jpeg | https://static-pcsp.systeme.ru/image/h72pT6nP.jpeg | 1 | не указан | [8 empty] | https://api.systeme.ru/product/media/download/986619 |  | https://api.systeme.ru/certificates/default/download/2754 https://api.systeme.ru/certificates/default/download/1899 https://api.systeme.ru/certificates/default/download/202 | С-ТР ТС-НВО С-ТР ТС-НВО С-ТР ТС-НВО | ЕАЭС RU С-CN.МЕ77.В.01224_22 ЕАЭС RU С-FR.МЕ77.В.00764_20 ТС RU С-FR.МЕ77.В.02021 |  |  |  | 297.5 | штука | 0 | 10 | BB1 PCE CAR P12 | 2 1 3 4 | 10 1 160 3840 | шт. шт. шт. шт. | 4620007067217 4620007067866 14620007067214 | 8.8 7 35 120 | 10 3 38.5 80 | 17 4.2 22 110 | см. см. см. см. | 0.66 0.046 8.242 208 | кг. кг. кг. кг. | 22 мм |  |  |  |  | Не применимо (EV008336) | Винтовое соединение (EV000415) | IP54 (EV006419) |  | Пластик (EV000139) | Да | Круглый (-ая,-ое) (EV000167) |  |  | Хром (EV000291) | Синий (EV000080) | Нет | Нет | 1 | Да | Высокий (-ая) (EV003619) | 22 мм | 22 мм | Нет | 1 | 1 | 0 | [44 empty] | Срок гарантии на данное оборудование составляет 3 года с момента отгрузки со склада Систэм Электрик, с подтверждением соответствующим документом | Подлежит замене
25023DEK | Выкл. кноп. грибок AEA D22 ЗЕЛЕНЫЙ 220В ВK-22 | Dekraft |  |  | 8536508008 | Прочие | Нет | Выключатель кнопочный серии ВК-22 Dekraft; с грибовидным толкателем; зеленый; без индикации; ном.ток 10 А; установка - на панели или двери; степень защиты - IP54; подключение - винтовыми зажимами. Выключатели кнопочные ВК-22 предназначены для коммутации электрических цепей и индикации состояния электрических цепей. Применяются в сетях переменного тока частотой 50/60 Гц с напряжением до 660В. Могут устанавливаться на подвижных и неподвижных частях стационарных установок. | Продукты DEKraft IN | DEKIA | PBS | Dekraft. Выключатели кнопочные | DSD | Dekraft. Устройства управления и сигнализации | INB | Автоматизация Промышленности Базовая | EC001028 | Нажимная кнопка (кнопочный выключатель/переключатель) в сборе | 7 | Китай | https://static-pcsp.systeme.ru/image/7b4QfWNiBlm697IJ61b30181da2781639121281.jpeg | https://static-pcsp.systeme.ru/image/7b4QfWNiBlm697IJ61b30181da2781639121281.jpeg | 1 | не указан | [8 empty] | https://api.systeme.ru/product/media/download/986619 |  | https://api.systeme.ru/certificates/default/download/2754 https://api.systeme.ru/certificates/default/download/1899 https://api.systeme.ru/certificates/default/download/202 | С-ТР ТС-НВО С-ТР ТС-НВО С-ТР ТС-НВО | ЕАЭС RU С-CN.МЕ77.В.01224_22 ЕАЭС RU С-FR.МЕ77.В.00764_20 ТС RU С-FR.МЕ77.В.02021 |  |  |  | 375 | штука | 0 | 10 | BB1 PCE CAR P12 | 2 1 3 4 | 10 1 160 3840 | шт. шт. шт. шт. | 4620007067224 4620007067873 14620007067221 | 8.8 7.3 22 120 | 10 3 35 80 | 17 4.2 38.5 110.8 | см. см. см. см. | 0.5 0.056 8.6 216 | кг. кг. кг. кг. | 22 мм |  |  |  |  | Не применимо (EV008336) | Винтовое соединение (EV000415) | IP54 (EV006419) |  | Пластик (EV000139) | Да | Нет (без) (EV000494) |  |  | Хром (EV000291) | Зеленый (EV000235) | Нет | Нет | 1 | Да | Грибовидная (EV000280) | 22 мм | 22 мм | Нет | 1 | 1 | 0 | [44 empty] | Срок гарантии на данное оборудование составляет 3 года с момента отгрузки со склада Систэм Электрик, с подтверждением соответствующим документом | Подлежит замене
25024DEK | Выкл. кноп. грибок AEA D22 КРАСНЫЙ 220В ВK-22 | Dekraft |  |  | 8536508008 | Прочие | Нет | Выключатель кнопочный серии ВК-22 Dekraft; с грибовидным толкателем; красный; без индикации; ном.ток 10 А; установка - на панели или двери; степень защиты - IP54; подключение - винтовыми зажимами. Выключатели кнопочные ВК-22 предназначены для коммутации электрических цепей и индикации состояния электрических цепей. Применяются в сетях переменного тока частотой 50/60 Гц с напряжением до 660В. Могут устанавливаться на подвижных и неподвижных частях стационарных установок. | Продукты DEKraft IN | DEKIA | PBS | Dekraft. Выключатели кнопочные | DSD | Dekraft. Устройства управления и сигнализации | INB | Автоматизация Промышленности Базовая | EC001028 | Нажимная кнопка (кнопочный выключатель/переключатель) в сборе | 7 | Китай | https://static-pcsp.systeme.ru/image/dPYNqC9VL0YZdJ0l5d8dc595abaa51569572245.jpeg | https://static-pcsp.systeme.ru/image/dPYNqC9VL0YZdJ0l5d8dc595abaa51569572245.jpeg | 1 | не указан | [8 empty] | https://api.systeme.ru/product/media/download/986619 |  | https://api.systeme.ru/certificates/default/download/2754 https://api.systeme.ru/certificates/default/download/1899 https://api.systeme.ru/certificates/default/download/202 | С-ТР ТС-НВО С-ТР ТС-НВО С-ТР ТС-НВО | ЕАЭС RU С-CN.МЕ77.В.01224_22 ЕАЭС RU С-FR.МЕ77.В.00764_20 ТС RU С-FR.МЕ77.В.02021 |  |  |  | 375 | штука | 0 | 10 | BB1 PCE CAR P12 | 2 1 3 4 | 10 1 160 3840 | шт. шт. шт. шт. | 4620007067880 4620007067231 14620007067238 | 10.6 4.5 36.5 120 | 17.9 3.9 39.1 80 | 9.6 7.6 23.7 111 | см. см. см. см. | 0.496 0.042 8.589 221 | кг. кг. кг. кг. | 22 мм |  |  |  |  | Не применимо (EV008336) | Винтовое соединение (EV000415) | IP54 (EV006419) |  | Пластик (EV000139) | Да | Нет (без) (EV000494) |  |  | Хром (EV000291) | Красный (EV000233) | Нет | Нет | 1 | Да | Грибовидная (EV000280) | 22 мм | 22 мм | Нет | 1 | 1 | 0 | [44 empty] | Срок гарантии на данное оборудование составляет 3 года с момента отгрузки со склада Систэм Электрик, с подтверждением соответствующим документом | Подлежит замене
25025DEK | Выкл. кноп. ABLFP D22 БЕЛЫЙ LED 220В ВK-22 | Dekraft |  |  | 8536508008 | Прочие | Нет | Выключатель кнопочный серии ВК-22 Dekraft; с выступающим толкателем; белый; с LED-индикацией; ном.ток 10 А; установка - на панели или двери; степень защиты - IP54; подключение - винтовыми зажимами. Выключатели кнопочные ВК-22 предназначены для коммутации электрических цепей и индикации состояния электрических цепей. Применяются в сетях переменного тока частотой 50/60 Гц с напряжением до 660В. Могут устанавливаться на подвижных и неподвижных частях стационарных установок. | Продукты DEKraft IN | DEKIA | PBS | Dekraft. Выключатели кнопочные | DSD | Dekraft. Устройства управления и сигнализации | INB | Автоматизация Промышленности Базовая | EC001028 | Нажимная кнопка (кнопочный выключатель/переключатель) в сборе | 7 | Китай | https://static-pcsp.systeme.ru/image/wIE8V5ee.jpeg | https://static-pcsp.systeme.ru/image/wIE8V5ee.jpeg | 1 | не указан | [8 empty] | https://api.systeme.ru/product/media/download/986619 |  | https://api.systeme.ru/certificates/default/download/2754 https://api.systeme.ru/certificates/default/download/1899 https://api.systeme.ru/certificates/default/download/202 | С-ТР ТС-НВО С-ТР ТС-НВО С-ТР ТС-НВО | ЕАЭС RU С-CN.МЕ77.В.01224_22 ЕАЭС RU С-FR.МЕ77.В.00764_20 ТС RU С-FR.МЕ77.В.02021 |  |  |  | 549.5 | штука | 0 | 10 | BB1 PCE CAR P12 | 2 1 3 4 | 10 1 160 3840 | шт. шт. шт. шт. | 4620007067248 4620007067897 14620007067245 | 8.8 8.8 36.4 120 | 10 3 39.2 80 | 17 4.2 23.3 110 | см. см. см. см. | 0.8 0.06 10.216 260 | кг. кг. кг. кг. | 22 мм | AC (перемен.) (EV000460) |  |  |  | Светодиод. (LED) (EV000432) | Винтовое соединение (EV000415) | IP54 (EV006419) |  | Пластик (EV000139) | Да | Круглый (-ая,-ое) (EV000167) |  |  | Хром (EV000291) | Белый (EV000202) | Да | Да | 1 | Да | Высокий (-ая) (EV003619) | 22 мм | 22 мм | Нет | 1 | 1 | 0 | 220 В | [43 empty] | Срок гарантии на данное оборудование составляет 3 года с момента отгрузки со склада Систэм Электрик, с подтверждением соответствующим документом | Подлежит замене
25026DEK | Выкл. кноп. ABLFP D22 ЗЕЛЕНЫЙ LED 220В ВK-22 | Dekraft |  |  | 8536508008 | Прочие | Нет | Выключатель кнопочный серии ВК-22 Dekraft; с выступающим толкателем; зеленый; с LED-индикацией; ном.ток 10 А; установка - на панели или двери; степень защиты - IP54; подключение - винтовыми зажимами. Выключатели кнопочные ВК-22 предназначены для коммутации электрических цепей и индикации состояния электрических цепей. Применяются в сетях переменного тока частотой 50/60 Гц с напряжением до 660В. Могут устанавливаться на подвижных и неподвижных частях стационарных установок. | Продукты DEKraft IN | DEKIA | PBS | Dekraft. Выключатели кнопочные | DSD | Dekraft. Устройства управления и сигнализации | INB | Автоматизация Промышленности Базовая | EC001028 | Нажимная кнопка (кнопочный выключатель/переключатель) в сборе | 7 | Китай | https://static-pcsp.systeme.ru/image/_cdA5sak.jpeg | https://static-pcsp.systeme.ru/image/_cdA5sak.jpeg | 1 | не указан | [8 empty] | https://api.systeme.ru/product/media/download/986619 |  | https://api.systeme.ru/certificates/default/download/2754 https://api.systeme.ru/certificates/default/download/1899 https://api.systeme.ru/certificates/default/download/202 | С-ТР ТС-НВО С-ТР ТС-НВО С-ТР ТС-НВО | ЕАЭС RU С-CN.МЕ77.В.01224_22 ЕАЭС RU С-FR.МЕ77.В.00764_20 ТС RU С-FR.МЕ77.В.02021 |  |  |  | 549.5 | штука | 0 | 10 | BB1 PCE CAR P12 | 2 1 3 4 | 10 1 160 3840 | шт. шт. шт. шт. | 4620007067255 4620007067903 14620007067252 | 10.6 4.2 36.7 120 | 17.8 3.3 39.7 80 | 10 8.8 23.4 110.8 | см. см. см. см. | 0.602 0.053 10.287 261 | кг. кг. кг. кг. | 22 мм | AC (перемен.) (EV000460) |  |  |  | Светодиод. (LED) (EV000432) | Винтовое соединение (EV000415) | IP54 (EV006419) |  | Пластик (EV000139) | Да | Круглый (-ая,-ое) (EV000167) |  |  | Хром (EV000291) | Зеленый (EV000235) | Да | Да | 1 | Да | Высокий (-ая) (EV003619) | 22 мм | 22 мм | Нет | 1 | 1 | 0 | 220 В | [43 empty] | Срок гарантии на данное оборудование составляет 3 года с момента отгрузки со склада Систэм Электрик, с подтверждением соответствующим документом | Подлежит замене
25027DEK | Выкл. кноп. ABLFP D22 КРАСНЫЙ LED 220В ВK-22 | Dekraft |  |  | 8536508008 | Прочие | Нет | Выключатель кнопочный серии ВК-22 Dekraft; с выступающим толкателем; красный; с LED-индикацией; ном.ток 10 А; установка - на панели или двери; степень защиты - IP54; подключение - винтовыми зажимами. Выключатели кнопочные ВК-22 предназначены для коммутации электрических цепей и индикации состояния электрических цепей. Применяются в сетях переменного тока частотой 50/60 Гц с напряжением до 660В. Могут устанавливаться на подвижных и неподвижных частях стационарных установок. | Продукты DEKraft IN | DEKIA | PBS | Dekraft. Выключатели кнопочные | DSD | Dekraft. Устройства управления и сигнализации | INB | Автоматизация Промышленности Базовая | EC001028 | Нажимная кнопка (кнопочный выключатель/переключатель) в сборе | 7 | Китай | https://static-pcsp.systeme.ru/image/KF8z0yhP.jpeg | https://static-pcsp.systeme.ru/image/KF8z0yhP.jpeg | 1 | не указан | [8 empty] | https://api.systeme.ru/product/media/download/986619 |  | https://api.systeme.ru/certificates/default/download/2754 https://api.systeme.ru/certificates/default/download/1899 https://api.systeme.ru/certificates/default/download/202 | С-ТР ТС-НВО С-ТР ТС-НВО С-ТР ТС-НВО | ЕАЭС RU С-CN.МЕ77.В.01224_22 ЕАЭС RU С-FR.МЕ77.В.00764_20 ТС RU С-FR.МЕ77.В.02021 |  |  |  | 549.5 | штука | 0 | 10 | BB1 PCE CAR P12 | 2 1 3 4 | 10 1 160 3840 | шт. шт. шт. шт. | 4620007067262 4620007067910 14620007067269 | 10.6 4.1 36.5 120 | 17.9 3.4 39.4 80 | 9.5 8.8 23.3 115 | см. см. см. см. | 0.595 0.052 10.151 258 | кг. кг. кг. кг. | 22 мм | AC (перемен.) (EV000460) |  |  |  | Светодиод. (LED) (EV000432) | Винтовое соединение (EV000415) | IP54 (EV006419) |  | Пластик (EV000139) | Да | Круглый (-ая,-ое) (EV000167) |  |  | Хром (EV000291) | Красный (EV000233) | Да | Да | 1 | Да | Высокий (-ая) (EV003619) | 22 мм | 22 мм | Нет | 1 | 1 | 0 | 220 В | [43 empty] | Срок гарантии на данное оборудование составляет 3 года с момента отгрузки со склада Систэм Электрик, с подтверждением соответствующим документом | Подлежит замене
25028DEK | Выкл. кноп. ABLFP D22 ЖЕЛТЫЙ LED 220В ВK-22 | Dekraft |  |  | 8536508008 | Прочие | Нет | Выключатель кнопочный серии ВК-22 Dekraft; с выступающим толкателем; желтый; с LED-индикацией; ном.ток 10 А; установка - на панели или двери; степень защиты - IP54; подключение - винтовыми зажимами. Выключатели кнопочные ВК-22 предназначены для коммутации электрических цепей и индикации состояния электрических цепей. Применяются в сетях переменного тока частотой 50/60 Гц с напряжением до 660В. Могут устанавливаться на подвижных и неподвижных частях стационарных установок. | Продукты DEKraft IN | DEKIA | PBS | Dekraft. Выключатели кнопочные | DSD | Dekraft. Устройства управления и сигнализации | INB | Автоматизация Промышленности Базовая | EC001028 | Нажимная кнопка (кнопочный выключатель/переключатель) в сборе | 7 | Китай | https://static-pcsp.systeme.ru/image/0BXqO0kh.jpeg | https://static-pcsp.systeme.ru/image/0BXqO0kh.jpeg | 1 | не указан | [8 empty] | https://api.systeme.ru/product/media/download/986619 |  | https://api.systeme.ru/certificates/default/download/2754 https://api.systeme.ru/certificates/default/download/1899 https://api.systeme.ru/certificates/default/download/202 | С-ТР ТС-НВО С-ТР ТС-НВО С-ТР ТС-НВО | ЕАЭС RU С-CN.МЕ77.В.01224_22 ЕАЭС RU С-FR.МЕ77.В.00764_20 ТС RU С-FR.МЕ77.В.02021 |  |  |  | 553.5 | штука | 0 | 10 | BB1 PCE CAR P12 | 2 1 3 4 | 10 1 160 3840 | шт. шт. шт. шт. | 4620007067279 4620007067927 14620007067276 | 8.8 8.8 36.8 120 | 10 3 39.8 80 | 17 4.2 23.6 110 | см. см. см. см. | 0.06 0.058 10.212 256 | кг. кг. кг. кг. | 22 мм | AC (перемен.) (EV000460) |  |  |  | Светодиод. (LED) (EV000432) | Винтовое соединение (EV000415) | IP54 (EV006419) |  | Пластик (EV000139) | Да | Круглый (-ая,-ое) (EV000167) |  |  | Хром (EV000291) | Желтый (EV000234) | Да | Да | 1 | Да | Высокий (-ая) (EV003619) | 22 мм | 22 мм | Нет | 1 | 1 | 0 | 220 В | [43 empty] | Срок гарантии на данное оборудование составляет 3 года с момента отгрузки со склада Систэм Электрик, с подтверждением соответствующим документом | Подлежит замене
25029DEK | Выкл. кноп. грибок AELA D22 ЗЕЛЕНЫЙ неон 220В ВК-22 | Dekraft |  |  | 8536508008 | Прочие | Нет | Выключатель кнопочный серии ВК-22 Dekraft; с грибовидным толкателем; зеленый; с неоновой лампой; ном.ток 10 А; установка - на панели или двери; степень защиты - IP54; подключение - винтовыми зажимами. Выключатели кнопочные ВК-22 предназначены для коммутации электрических цепей и индикации состояния электрических цепей. Применяются в сетях переменного тока частотой 50/60 Гц с напряжением до 660В. Могут устанавливаться на подвижных и неподвижных частях стационарных установок. | Продукты DEKraft IN | DEKIA | PBS | Dekraft. Выключатели кнопочные | DSD | Dekraft. Устройства управления и сигнализации | INB | Автоматизация Промышленности Базовая | EC001028 | Нажимная кнопка (кнопочный выключатель/переключатель) в сборе | 7 | Китай | https://static-pcsp.systeme.ru/image/rRIGNqzB5HuG1wE86970c63770ba61768998455.png | https://static-pcsp.systeme.ru/image/rRIGNqzB5HuG1wE86970c63770ba61768998455.png | 1 | не указан | [8 empty] | https://api.systeme.ru/product/media/download/986619 |  | https://api.systeme.ru/certificates/default/download/2754 https://api.systeme.ru/certificates/default/download/1899 https://api.systeme.ru/certificates/default/download/202 | С-ТР ТС-НВО С-ТР ТС-НВО С-ТР ТС-НВО | ЕАЭС RU С-CN.МЕ77.В.01224_22 ЕАЭС RU С-FR.МЕ77.В.00764_20 ТС RU С-FR.МЕ77.В.02021 |  |  |  | 432 | штука | 0 | 10 | BB1 PCE CAR P12 | 2 1 3 4 | 10 1 160 3840 | шт. шт. шт. шт. | 4620007067286 4620007067934 14620007067283 | 8.8 9.1 22 120 | 10 3 35 80 | 17 4.2 39 110 | см. см. см. см. | 1.01 0.063 11.11 244.42 | кг. кг. кг. кг. | 22 мм | AC (перемен.) (EV000460) |  |  |  | Лампа тлеющего разряда/ неон (EV002125) | Винтовое соединение (EV000415) | IP54 (EV006419) |  | Пластик (EV000139) | Да | Круглый (-ая,-ое) (EV000167) |  |  | Хром (EV000291) | Зеленый (EV000235) | Да | Да | 1 | Да | Грибовидная (EV000280) | 22 мм | 22 мм | Нет | 1 | 1 | 0 | 220 В | [43 empty] | Срок гарантии на данное оборудование составляет 3 года с момента отгрузки со склада Систэм Электрик, с подтверждением соответствующим документом | Подлежит замене
25030DEK | Выкл. кноп. грибок AELA D22 КРАСНЫЙ неон 220В ВК-22 | Dekraft |  |  | 8536508008 | Прочие | Нет | Выключатель кнопочный серии ВК-22 Dekraft; с грибовидным толкателем; красный; с неоновой лампой; ном.ток 10 А; установка - на панели или двери; степень защиты - IP54; подключение - винтовыми зажимами. Выключатели кнопочные ВК-22 предназначены для коммутации электрических цепей и индикации состояния электрических цепей. Применяются в сетях переменного тока частотой 50/60 Гц с напряжением до 660В. Могут устанавливаться на подвижных и неподвижных частях стационарных установок. | Продукты DEKraft IN | DEKIA | PBS | Dekraft. Выключатели кнопочные | DSD | Dekraft. Устройства управления и сигнализации | INB | Автоматизация Промышленности Базовая | EC001028 | Нажимная кнопка (кнопочный выключатель/переключатель) в сборе | 7 | Китай | https://static-pcsp.systeme.ru/image/Lee134VB.jpeg | https://static-pcsp.systeme.ru/image/Lee134VB.jpeg | 1 | не указан | [8 empty] | https://api.systeme.ru/product/media/download/986619 |  | https://api.systeme.ru/certificates/default/download/2754 https://api.systeme.ru/certificates/default/download/1899 https://api.systeme.ru/certificates/default/download/202 | С-ТР ТС-НВО С-ТР ТС-НВО С-ТР ТС-НВО | ЕАЭС RU С-CN.МЕ77.В.01224_22 ЕАЭС RU С-FR.МЕ77.В.00764_20 ТС RU С-FR.МЕ77.В.02021 |  |  |  | 432 | штука | 0 | 10 | BB1 PCE CAR P12 | 2 1 3 4 | 10 1 160 3840 | шт. шт. шт. шт. | 4620007067293 4620007067941 14620007067290 | 10.5 9.1 38.5 120 | 18.2 3 35 80 | 9.6 4.2 21.5 110 | см. см. см. см. | 0.62 0.063 10.2 255 | кг. кг. кг. кг. | 22 мм | AC (перемен.) (EV000460) |  |  |  | Лампа тлеющего разряда/ неон (EV002125) | Винтовое соединение (EV000415) | IP54 (EV006419) |  | Пластик (EV000139) | Да | Круглый (-ая,-ое) (EV000167) |  |  | Хром (EV000291) | Красный (EV000233) | Да | Да | 1 | Да | Грибовидная (EV000280) | 22 мм | 22 мм | Нет | 1 | 1 | 0 | 220 В | [43 empty] | Срок гарантии на данное оборудование составляет 3 года с момента отгрузки со склада Систэм Электрик, с подтверждением соответствующим документом | Подлежит замене
25031DEK | Выкл. кноп. грибок AELA D22 ЖЕЛТЫЙ неон 220В ВК-22 | Dekraft |  |  | 8536508008 | Прочие | Нет | Выключатель кнопочный серии ВК-22 Dekraft; с грибовидным толкателем; желтый; с неоновой лампой; ном.ток 10 А; установка - на панели или двери; степень защиты - IP54; подключение - винтовыми зажимами. Выключатели кнопочные ВК-22 предназначены для коммутации электрических цепей и индикации состояния электрических цепей. Применяются в сетях переменного тока частотой 50/60 Гц с напряжением до 660В. Могут устанавливаться на подвижных и неподвижных частях стационарных установок. | Продукты DEKraft IN | DEKIA | PBS | Dekraft. Выключатели кнопочные | DSD | Dekraft. Устройства управления и сигнализации | INB | Автоматизация Промышленности Базовая | EC001028 | Нажимная кнопка (кнопочный выключатель/переключатель) в сборе | 7 | Китай | https://static-pcsp.systeme.ru/image/15821890095e4e49d17f117.jpeg | https://static-pcsp.systeme.ru/image/15821890095e4e49d17f117.jpeg | 1 | не указан | [8 empty] | https://api.systeme.ru/product/media/download/986619 |  | https://api.systeme.ru/certificates/default/download/2754 https://api.systeme.ru/certificates/default/download/1899 https://api.systeme.ru/certificates/default/download/202 | С-ТР ТС-НВО С-ТР ТС-НВО С-ТР ТС-НВО | ЕАЭС RU С-CN.МЕ77.В.01224_22 ЕАЭС RU С-FR.МЕ77.В.00764_20 ТС RU С-FR.МЕ77.В.02021 |  |  |  | 421 | штука | 0 | 8 | BB1 PCE CAR P12 | 2 1 3 4 | 8 1 128 3072 | шт. шт. шт. шт. | 4620007067309 4620007067958 14620007067306 | 17 9.1 38.5 120 | 10 3 35 80 | 9 4.2 21.5 110 | см. см. см. см. | 1.01 0.063 9.09 195.94 | кг. кг. кг. кг. | 22 мм | AC (перемен.) (EV000460) |  |  |  | Лампа тлеющего разряда/ неон (EV002125) | Винтовое соединение (EV000415) | IP54 (EV006419) |  | Пластик (EV000139) | Да | Круглый (-ая,-ое) (EV000167) |  |  | Хром (EV000291) | Желтый (EV000234) | Да | Да | 1 | Да | Грибовидная (EV000280) | 22 мм | 22 мм | Нет | 1 | 1 | 0 | 220 В | [43 empty] | Срок гарантии на данное оборудование составляет 3 года с момента отгрузки со склада Систэм Электрик, с подтверждением соответствующим документом | Подлежит замене
25032DEK | Выкл. кноп. грибок AELA D22 СИНИЙ неон 220В ВК-22 | Dekraft |  |  | 8536508008 | Прочие | Нет | Выключатель кнопочный серии ВК-22 Dekraft; с грибовидным толкателем; синий; с неоновой лампой; ном.ток 10 А; установка - на панели или двери; степень защиты - IP54; подключение - винтовыми зажимами. Выключатели кнопочные ВК-22 предназначены для коммутации электрических цепей и индикации состояния электрических цепей. Применяются в сетях переменного тока частотой 50/60 Гц с напряжением до 660В. Могут устанавливаться на подвижных и неподвижных частях стационарных установок. | Продукты DEKraft IN | DEKIA | PBS | Dekraft. Выключатели кнопочные | DSD | Dekraft. Устройства управления и сигнализации | INB | Автоматизация Промышленности Базовая | EC001028 | Нажимная кнопка (кнопочный выключатель/переключатель) в сборе | 7 | Китай | https://static-pcsp.systeme.ru/image/qclaQgBy5enIiYsc6970c6376dc4f1768998455.jpg | https://static-pcsp.systeme.ru/image/qclaQgBy5enIiYsc6970c6376dc4f1768998455.jpg | 1 | не указан | [8 empty] | https://api.systeme.ru/product/media/download/986619 |  | https://api.systeme.ru/certificates/default/download/2754 https://api.systeme.ru/certificates/default/download/1899 https://api.systeme.ru/certificates/default/download/202 | С-ТР ТС-НВО С-ТР ТС-НВО С-ТР ТС-НВО | ЕАЭС RU С-CN.МЕ77.В.01224_22 ЕАЭС RU С-FR.МЕ77.В.00764_20 ТС RU С-FR.МЕ77.В.02021 |  |  |  | 421 | штука | 0 | 10 | BB1 PCE CAR P12 | 2 1 3 4 | 10 1 160 3840 | шт. шт. шт. шт. | 4620007067316 4620007067965 14620007067313 | 88 9.1 22 120 | 100 3 35 80 | 170 4.2 39 110 | см. см. см. см. | 1.01 0.063 11.11 244.42 | кг. кг. кг. кг. | 22 мм | AC (перемен.) (EV000460) |  |  |  | Лампа тлеющего разряда/ неон (EV002125) | Винтовое соединение (EV000415) | IP54 (EV006419) |  | Пластик (EV000139) | Да | Круглый (-ая,-ое) (EV000167) |  |  | Хром (EV000291) | Синий (EV000080) | Да | Да | 1 | Да | Грибовидная (EV000280) | 22 мм | 22 мм | Нет | 1 | 1 | 0 | 220 В | [43 empty] | Срок гарантии на данное оборудование составляет 3 года с момента отгрузки со склада Систэм Электрик, с подтверждением соответствующим документом | Подлежит замене
25033DEK | Выкл. кноп. грибок с фикс. AEAL D22 ЗЕЛЕНЫЙ ВК-22 | Dekraft |  |  | 8536508008 | Прочие | Нет | Выключатель кнопочный серии ВК-22 Dekraft; грибовидный толкатель; зеленый; с неоновой лампой; ном.ток 10 А; установка - на панели или двери; степень защиты - IP54; подключение - винтовыми зажимами. Выключатели кнопочные ВК-22 предназначены для коммутации электрических цепей и индикации состояния электрических цепей. Применяются в сетях переменного тока частотой 50/60 Гц с напряжением до 660В. Могут устанавливаться на подвижных и неподвижных частях стационарных установок. | Продукты DEKraft IN | DEKIA | PBS | Dekraft. Выключатели кнопочные | DSD | Dekraft. Устройства управления и сигнализации | INB | Автоматизация Промышленности Базовая | EC001028 | Нажимная кнопка (кнопочный выключатель/переключатель) в сборе | 7 | Китай | https://static-pcsp.systeme.ru/image/BJJnopQy.jpeg | https://static-pcsp.systeme.ru/image/BJJnopQy.jpeg | 1 | не указан | [8 empty] | https://api.systeme.ru/product/media/download/986619 |  | https://api.systeme.ru/certificates/default/download/2754 https://api.systeme.ru/certificates/default/download/1899 https://api.systeme.ru/certificates/default/download/202 | С-ТР ТС-НВО С-ТР ТС-НВО С-ТР ТС-НВО | ЕАЭС RU С-CN.МЕ77.В.01224_22 ЕАЭС RU С-FR.МЕ77.В.00764_20 ТС RU С-FR.МЕ77.В.02021 |  |  |  | 555.5 | штука | 0 | 10 | BB1 PCE CAR P12 | 2 1 3 4 | 10 1 160 3840 | шт. шт. шт. шт. | 4620007067323 4620007067972 14620007067320 | 17 9.1 38.5 120 | 10 3 35 80 | 9 4.2 21.5 110 | см. см. см. см. | 1.01 0.063 10.8 259 | кг. кг. кг. кг. | 22 мм |  |  |  |  | Не применимо (EV008336) | Винтовое соединение (EV000415) | IP54 (EV006419) |  | Пластик (EV000139) | Да | Круглый (-ая,-ое) (EV000167) |  |  | Хром (EV000291) | Зеленый (EV000235) | Да | Да | 1 | Нет | Грибовидная (EV000280) | 22 мм | 22 мм | Да | 1 | 1 | 0 | 220 В | [43 empty] | Срок гарантии на данное оборудование составляет 3 года с момента отгрузки со склада Систэм Электрик, с подтверждением соответствующим документом | Подлежит замене
25034DEK | Выкл. кноп. грибок с фикс. AEAL D22 КРАСНЫЙ ВК-22 | Dekraft |  |  | 8536508008 | Прочие | Нет | Выключатель кнопочный серии ВК-22 Dekraft; грибовидный толкатель; красный; с неоновой лампой; ном.ток 10 А; установка - на панели или двери; степень защиты - IP54; подключение - винтовыми зажимами. Выключатели кнопочные ВК-22 предназначены для коммутации электрических цепей и индикации состояния электрических цепей. Применяются в сетях переменного тока частотой 50/60 Гц с напряжением до 660В. Могут устанавливаться на подвижных и неподвижных частях стационарных установок. | Продукты DEKraft IN | DEKIA | PBS | Dekraft. Выключатели кнопочные | DSD | Dekraft. Устройства управления и сигнализации | INB | Автоматизация Промышленности Базовая | EC001028 | Нажимная кнопка (кнопочный выключатель/переключатель) в сборе | 7 | Китай | https://static-pcsp.systeme.ru/image/1h2Ze9Kz.jpeg | https://static-pcsp.systeme.ru/image/1h2Ze9Kz.jpeg | 1 | не указан | [8 empty] | https://api.systeme.ru/product/media/download/986619 |  | https://api.systeme.ru/certificates/default/download/2754 https://api.systeme.ru/certificates/default/download/1899 https://api.systeme.ru/certificates/default/download/202 | С-ТР ТС-НВО С-ТР ТС-НВО С-ТР ТС-НВО | ЕАЭС RU С-CN.МЕ77.В.01224_22 ЕАЭС RU С-FR.МЕ77.В.00764_20 ТС RU С-FR.МЕ77.В.02021 |  |  |  | 555.5 | штука | 0 | 10 | BB1 PCE CAR P12 | 2 1 3 4 | 10 1 160 3840 | шт. шт. шт. шт. | 4620007067330 4620007067989 14620007067337 | 88 9.1 22 120 | 100 3 35 80 | 170 4.2 39 110 | см. см. см. см. | 1.01 0.063 11.11 244.42 | кг. кг. кг. кг. | 22 мм |  |  |  |  | Не применимо (EV008336) | Винтовое соединение (EV000415) | IP54 (EV006419) |  | Пластик (EV000139) | Да | Круглый (-ая,-ое) (EV000167) |  |  | Хром (EV000291) | Красный (EV000233) | Да | Да | 1 | Нет | Грибовидная (EV000280) | 22 мм | 22 мм | Да | 1 | 1 | 0 | 220 В | [43 empty] | Срок гарантии на данное оборудование составляет 3 года с момента отгрузки со склада Систэм Электрик, с подтверждением соответствующим документом | Подлежит замене
25035DEK | Выкл. кноп. грибок с фикс. AEAL D22 ЖЕЛТЫЙ ВК-22 | Dekraft |  |  | 8536508008 | Прочие | Нет | Выключатель кнопочный серии ВК-22 Dekraft; грибовидный толкатель; желтый; с неоновой лампой; ном.ток 10 А; установка - на панели или двери; степень защиты - IP54; подключение - винтовыми зажимами. Выключатели кнопочные ВК-22 предназначены для коммутации электрических цепей и индикации состояния электрических цепей. Применяются в сетях переменного тока частотой 50/60 Гц с напряжением до 660В. Могут устанавливаться на подвижных и неподвижных частях стационарных установок. | Продукты DEKraft IN | DEKIA | PBS | Dekraft. Выключатели кнопочные | DSD | Dekraft. Устройства управления и сигнализации | INB | Автоматизация Промышленности Базовая | EC001028 | Нажимная кнопка (кнопочный выключатель/переключатель) в сборе | 7 | Китай | https://static-pcsp.systeme.ru/image/yl5Hy_GO.jpeg | https://static-pcsp.systeme.ru/image/yl5Hy_GO.jpeg | 1 | не указан | [8 empty] | https://api.systeme.ru/product/media/download/986619 |  | https://api.systeme.ru/certificates/default/download/2754 https://api.systeme.ru/certificates/default/download/1899 https://api.systeme.ru/certificates/default/download/202 | С-ТР ТС-НВО С-ТР ТС-НВО С-ТР ТС-НВО | ЕАЭС RU С-CN.МЕ77.В.01224_22 ЕАЭС RU С-FR.МЕ77.В.00764_20 ТС RU С-FR.МЕ77.В.02021 |  |  |  | 555.5 | штука | 0 | 10 | BB1 PCE CAR P12 | 2 1 3 4 | 10 1 160 3840 | шт. шт. шт. шт. | 4620007067347 4620007067996 14620007067344 | 88 9.1 22 120 | 100 3 35 80 | 170 4.2 39 110 | см. см. см. см. | 1.01 0.063 11.11 244.42 | кг. кг. кг. кг. | 22 мм |  |  |  |  | Не применимо (EV008336) | Винтовое соединение (EV000415) | IP54 (EV006419) |  | Пластик (EV000139) | Да | Круглый (-ая,-ое) (EV000167) |  |  | Хром (EV000291) | Желтый (EV000234) | Да | Да | 1 | Нет | Грибовидная (EV000280) | 22 мм | 22 мм | Да | 1 | 1 | 0 | 220 В | [43 empty] | Срок гарантии на данное оборудование составляет 3 года с момента отгрузки со склада Систэм Электрик, с подтверждением соответствующим документом | Подлежит замене
25036DEK | Выкл. кноп. грибок с фикс. AEAL D22 СИНИЙ ВК-22 | Dekraft |  |  | 8536508008 | Прочие | Нет | Выключатель кнопочный серии ВК-22 Dekraft; грибовидный толкатель; синий; с неоновой лампой; ном.ток 10 А; установка - на панели или двери; степень защиты - IP54; подключение - винтовыми зажимами. Выключатели кнопочные ВК-22 предназначены для коммутации электрических цепей и индикации состояния электрических цепей. Применяются в сетях переменного тока частотой 50/60 Гц с напряжением до 660В. Могут устанавливаться на подвижных и неподвижных частях стационарных установок. | Продукты DEKraft IN | DEKIA | PBS | Dekraft. Выключатели кнопочные | DSD | Dekraft. Устройства управления и сигнализации | INB | Автоматизация Промышленности Базовая | EC001028 | Нажимная кнопка (кнопочный выключатель/переключатель) в сборе | 7 | Китай | https://static-pcsp.systeme.ru/image/VgeIau3b.jpeg | https://static-pcsp.systeme.ru/image/VgeIau3b.jpeg | 1 | не указан | [8 empty] | https://api.systeme.ru/product/media/download/986619 |  | https://api.systeme.ru/certificates/default/download/2754 https://api.systeme.ru/certificates/default/download/1899 https://api.systeme.ru/certificates/default/download/202 | С-ТР ТС-НВО С-ТР ТС-НВО С-ТР ТС-НВО | ЕАЭС RU С-CN.МЕ77.В.01224_22 ЕАЭС RU С-FR.МЕ77.В.00764_20 ТС RU С-FR.МЕ77.В.02021 |  |  |  | 555.5 | штука | 0 | 10 | BB1 PCE CAR P12 | 2 1 3 4 | 10 1 160 3072 | шт. шт. шт. шт. | 4620007067354 4620007068009 14620007067351 | 10.6 9.1 38.5 120 | 18.1 3 35 80 | 9.7 4.2 21.5 110 | см. см. см. см. | 0.635 0.063 10.6 195.94 | кг. кг. кг. кг. | 22 мм |  |  |  |  | Не применимо (EV008336) | Винтовое соединение (EV000415) | IP54 (EV006419) |  | Пластик (EV000139) | Да | Круглый (-ая,-ое) (EV000167) |  |  | Хром (EV000291) | Синий (EV000080) | Да | Да | 1 | Нет | Грибовидная (EV000280) | 22 мм | 22 мм | Да | 1 | 1 | 0 | 220 В | [43 empty] | Срок гарантии на данное оборудование составляет 3 года с момента отгрузки со склада Систэм Электрик, с подтверждением соответствующим документом | Подлежит замене
25037DEK | Выкл. кноп. грибок с фикс. AE D22 ЗЕЛЕНЫЙ ВК-22 | Dekraft |  |  | 8536508008 | Прочие | Нет | Выключатель кнопочный серии ВК-22 Dekraft; грибовидный толкатель с фиксацией (расфиксация поворотом); зеленый; без индикации; ном.ток 10 А; установка - на панели или двери; степень защиты - IP54; подключение - винтовыми зажимами. Выключатели кнопочные ВК-22 предназначены для коммутации электрических цепей и индикации состояния электрических цепей. Применяются в сетях переменного тока частотой 50/60 Гц с напряжением до 660В. Могут устанавливаться на подвижных и неподвижных частях стационарных установок. | Продукты DEKraft IN | DEKIA | PBS | Dekraft. Выключатели кнопочные | DSD | Dekraft. Устройства управления и сигнализации | INB | Автоматизация Промышленности Базовая | EC001028 | Нажимная кнопка (кнопочный выключатель/переключатель) в сборе | 7 | Китай | https://static-pcsp.systeme.ru/image/5mPBxyFOrTNIdgt66970c6376bca31768998455.jpg | https://static-pcsp.systeme.ru/image/5mPBxyFOrTNIdgt66970c6376bca31768998455.jpg | 1 | не указан | [8 empty] | https://api.systeme.ru/product/media/download/986619 |  | https://api.systeme.ru/certificates/default/download/2754 https://api.systeme.ru/certificates/default/download/1899 https://api.systeme.ru/certificates/default/download/202 | С-ТР ТС-НВО С-ТР ТС-НВО С-ТР ТС-НВО | ЕАЭС RU С-CN.МЕ77.В.01224_22 ЕАЭС RU С-FR.МЕ77.В.00764_20 ТС RU С-FR.МЕ77.В.02021 |  |  |  | 426 | штука | 0 | 10 | BB1 PCE CAR P12 | 2 1 3 4 | 10 1 160 3840 | шт. шт. шт. шт. | 4620007067361 4620007068016 14620007067368 | 8.8 7.3 38.5 120 | 10 3 35 80 | 17 4.2 22 103 | см. см. см. см. | 0.72 0.052 8.33 215 | кг. кг. кг. кг. | 22 мм |  |  |  |  | Не применимо (EV008336) | Винтовое соединение (EV000415) | IP54 (EV006419) |  | Пластик (EV000139) | Да | Круглый (-ая,-ое) (EV000167) |  |  | Хром (EV000291) | Зеленый (EV000235) | Нет | Нет | 1 | Нет | Грибовидная (EV000280) | 22 мм |  | Да | 1 | 1 | 0 | [44 empty] | Срок гарантии на данное оборудование составляет 3 года с момента отгрузки со склада Систэм Электрик, с подтверждением соответствующим документом | Подлежит замене
25038DEK | Выкл. кноп. грибок с фикс. AE D22 КРАСНЫЙ ВК-22 | Dekraft |  |  | 8536508008 | Прочие | Нет | Выключатель кнопочный серии ВК-22 Dekraft; грибовидный толкатель с фиксацией (расфиксация поворотом); красный; без индикации; ном.ток 10 А; установка - на панели или двери; степень защиты - IP54; подключение - винтовыми зажимами. Выключатели кнопочные ВК-22 предназначены для коммутации электрических цепей и индикации состояния электрических цепей. Применяются в сетях переменного тока частотой 50/60 Гц с напряжением до 660В. Могут устанавливаться на подвижных и неподвижных частях стационарных установок. | Продукты DEKraft IN | DEKIA | PBS | Dekraft. Выключатели кнопочные | DSD | Dekraft. Устройства управления и сигнализации | INB | Автоматизация Промышленности Базовая | EC001028 | Нажимная кнопка (кнопочный выключатель/переключатель) в сборе | 7 | Китай | https://static-pcsp.systeme.ru/image/Ub91Jiq4.jpeg | https://static-pcsp.systeme.ru/image/Ub91Jiq4.jpeg | 1 | не указан | [8 empty] | https://api.systeme.ru/product/media/download/986619 |  | https://api.systeme.ru/certificates/default/download/2754 https://api.systeme.ru/certificates/default/download/1899 https://api.systeme.ru/certificates/default/download/202 | С-ТР ТС-НВО С-ТР ТС-НВО С-ТР ТС-НВО | ЕАЭС RU С-CN.МЕ77.В.01224_22 ЕАЭС RU С-FR.МЕ77.В.00764_20 ТС RU С-FR.МЕ77.В.02021 |  |  |  | 490 | штука | 0 | 10 | BB1 PCE CAR P12 | 2 1 3 4 | 10 1 160 3840 | шт. шт. шт. шт. | 4620007067378 4620007068023 14620007067375 | 10.4 4.3 36.6 80 | 18 4.2 39.2 120 | 9.5 7.7 23.2 110 | см. см. см. см. | 0.524 0.045 9.054 232 | кг. кг. кг. кг. | 22 мм |  |  |  |  | Не применимо (EV008336) | Винтовое соединение (EV000415) | IP54 (EV006419) |  | Пластик (EV000139) | Да | Круглый (-ая,-ое) (EV000167) |  |  | Хром (EV000291) | Красный (EV000233) | Нет | Нет | 1 | Нет | Грибовидная (EV000280) | 22 мм | 22 мм | Да | 1 | 1 | 0 | [44 empty] | Срок гарантии на данное оборудование составляет 3 года с момента отгрузки со склада Систэм Электрик, с подтверждением соответствующим документом | Подлежит замене
25039DEK | Выкл. кноп. грибок с фикс. AEAL D22 ЗЕЛЕНЫЙ ВК-22 | Dekraft |  |  | 8536508008 | Прочие | Нет | Выключатель кнопочный серии ВК-22 Dekraft; грибовидный толкатель с фиксацией; зеленый; без индикации; ном.ток 10 А; установка - на панели или двери; степень защиты - IP54; подключение - винтовыми зажимами. Выключатели кнопочные ВК-22 предназначены для коммутации электрических цепей и индикации состояния электрических цепей. Применяются в сетях переменного тока частотой 50/60 Гц с напряжением до 660В. Могут устанавливаться на подвижных и неподвижных частях стационарных установок. | Продукты DEKraft IN | DEKIA | PBS | Dekraft. Выключатели кнопочные | DSD | Dekraft. Устройства управления и сигнализации | INB | Автоматизация Промышленности Базовая | EC001028 | Нажимная кнопка (кнопочный выключатель/переключатель) в сборе | 7 | Китай | https://static-pcsp.systeme.ru/image/SNQsEgPh.jpeg | https://static-pcsp.systeme.ru/image/SNQsEgPh.jpeg | 1 | не указан | [8 empty] | https://api.systeme.ru/product/media/download/986619 |  | https://api.systeme.ru/certificates/default/download/2754 https://api.systeme.ru/certificates/default/download/1899 https://api.systeme.ru/certificates/default/download/202 | С-ТР ТС-НВО С-ТР ТС-НВО С-ТР ТС-НВО | ЕАЭС RU С-CN.МЕ77.В.01224_22 ЕАЭС RU С-FR.МЕ77.В.00764_20 ТС RU С-FR.МЕ77.В.02021 |  |  |  | 462 | штука | 0 | 10 | BB1 PCE CAR P12 | 2 1 3 4 | 10 1 160 3840 | шт. шт. шт. шт. | 4620007067385 4620007068030 14620007067382 | 10.6 4.3 36.5 120 | 18 8.2 38.9 80 | 9.5 4.4 23.1 104 | см. см. см. см. | 0.513 0.045 8.844 224 | кг. кг. кг. кг. | 22 мм |  |  |  |  | Не применимо (EV008336) | Винтовое соединение (EV000415) | IP54 (EV006419) |  | Пластик (EV000139) | Да | Круглый (-ая,-ое) (EV000167) |  |  | Хром (EV000291) | Зеленый (EV000235) | Нет | Нет | 1 | Нет | Грибовидная (EV000280) | 22 мм | 22 мм | Да | 1 | 1 | 0 | [44 empty] | Срок гарантии на данное оборудование составляет 3 года с момента отгрузки со склада Систэм Электрик, с подтверждением соответствующим документом | Подлежит замене
25040DEK | Выкл. кноп. грибок с фикс. AEAL D22 КРАСНЫЙ ВК-22 | Dekraft |  |  | 8536508008 | Прочие | Нет | Выключатель кнопочный серии ВК-22 Dekraft; грибовидный толкатель с фиксацией; красный; без индикации; ном.ток 10 А; установка - на панели или двери; степень защиты - IP54; подключение - винтовыми зажимами. Выключатели кнопочные ВК-22 предназначены для коммутации электрических цепей и индикации состояния электрических цепей. Применяются в сетях переменного тока частотой 50/60 Гц с напряжением до 660В. Могут устанавливаться на подвижных и неподвижных частях стационарных установок. | Продукты DEKraft IN | DEKIA | PBS | Dekraft. Выключатели кнопочные | DSD | Dekraft. Устройства управления и сигнализации | INB | Автоматизация Промышленности Базовая | EC001028 | Нажимная кнопка (кнопочный выключатель/переключатель) в сборе | 7 | Китай | https://static-pcsp.systeme.ru/image/7kL9lRi55vzzl2aw5f201b99728151595939737.jpeg | https://static-pcsp.systeme.ru/image/7kL9lRi55vzzl2aw5f201b99728151595939737.jpeg | 1 | не указан | [8 empty] | https://api.systeme.ru/product/media/download/986619 |  | https://api.systeme.ru/certificates/default/download/2754 https://api.systeme.ru/certificates/default/download/1899 https://api.systeme.ru/certificates/default/download/202 | С-ТР ТС-НВО С-ТР ТС-НВО С-ТР ТС-НВО | ЕАЭС RU С-CN.МЕ77.В.01224_22 ЕАЭС RU С-FR.МЕ77.В.00764_20 ТС RU С-FR.МЕ77.В.02021 |  |  |  | 476.5 | штука | 0 | 10 | BB1 PCE CAR P12 | 2 1 3 4 | 10 1 160 3840 | шт. шт. шт. шт. | 4620007067392 4620007068054 14620007067399 | 10.7 4.5 36.6 120 | 17.7 3.7 38.7 80 | 9.6 7.9 23.5 110 | см. см. см. см. | 0.511 0.044 8.895 228 | кг. кг. кг. кг. | 22 мм |  |  |  |  | Не применимо (EV008336) | Винтовое соединение (EV000415) | IP54 (EV006419) |  | Пластик (EV000139) | Да | Круглый (-ая,-ое) (EV000167) |  |  | Хром (EV000291) | Красный (EV000233) | Нет | Нет | 1 | Нет | Грибовидная (EV000280) | 22 мм | 22 мм | Да | 1 | 1 | 0 | [44 empty] | Срок гарантии на данное оборудование составляет 3 года с момента отгрузки со склада Систэм Электрик, с подтверждением соответствующим документом | Подлежит замене
25041DEK | Выкл. кноп. ABLF D30 БЕЛЫЙ 220В ВK-30 | Dekraft |  |  | 8536508008 | Прочие | Нет | Выключатель кнопочный серии ВК-30 Dekraft; с потайным толкателем; белый; без индикации; ном.ток 10 А; установка - на панели или двери; степень защиты - IP54; подключение - винтовыми зажимами. Выключатели кнопочные ВК-30 предназначены для коммутации электрических цепей и индикации состояния электрических цепей. Применяются в сетях переменного тока частотой 50/60 Гц с напряжением до 660В. Могут устанавливаться на подвижных и неподвижных частях стационарных установок. | Продукты DEKraft IN | DEKIA | PBS | Dekraft. Выключатели кнопочные | DSD | Dekraft. Устройства управления и сигнализации | INB | Автоматизация Промышленности Базовая | EC001028 | Нажимная кнопка (кнопочный выключатель/переключатель) в сборе | 7 | Китай | https://static-pcsp.systeme.ru/image/-e1WLOZg.jpeg | https://static-pcsp.systeme.ru/image/-e1WLOZg.jpeg | 1 | не указан | [8 empty] | https://api.systeme.ru/product/media/download/986619 |  | https://api.systeme.ru/certificates/default/download/2754 https://api.systeme.ru/certificates/default/download/1899 https://api.systeme.ru/certificates/default/download/202 | С-ТР ТС-НВО С-ТР ТС-НВО С-ТР ТС-НВО | ЕАЭС RU С-CN.МЕ77.В.01224_22 ЕАЭС RU С-FR.МЕ77.В.00764_20 ТС RU С-FR.МЕ77.В.02021 |  |  |  | 228 | штука | 0 | 10 | BB1 PCE CAR PAL | 2 1 3 4 | 10 1 200 4800 | шт. шт. шт. шт. | 4620007068061 4620007068337 14620007067405 | 8.8 6.4 22 6.4 | 10 3 35 3 | 17 4.2 38.5 4.2 | см. см. см. см. | 0.67 0.054 10.908 276.792 | кг. кг. кг. кг. | 30 мм |  |  |  |  | Не применимо (EV008336) | Винтовое соединение (EV000415) | IP54 (EV006419) |  | Пластик (EV000139) | Да | Нет (без) (EV000494) |  |  | Хром (EV000291) | Белый (EV000202) | Нет | Нет | 1 | Да | Плоская (-ий) (EV000880) | 30 мм | 30 мм | Нет | 1 | 1 | 0 | [44 empty] | Срок гарантии на данное оборудование составляет 3 года с момента отгрузки со склада Систэм Электрик, с подтверждением соответствующим документом | Подлежит замене
25042DEK | Выкл. кноп. ABLF D30 ЧЕРНЫЙ 220В ВK-30 | Dekraft |  |  | 8536508008 | Прочие | Нет | Выключатель кнопочный серии ВК-30 Dekraft; с потайным толкателем; черный; без индикации; ном.ток 10 А; установка - на панели или двери; степень защиты - IP54; подключение - винтовыми зажимами. Выключатели кнопочные ВК-30 предназначены для коммутации электрических цепей и индикации состояния электрических цепей. Применяются в сетях переменного тока частотой 50/60 Гц с напряжением до 660В. Могут устанавливаться на подвижных и неподвижных частях стационарных установок. | Продукты DEKraft IN | DEKIA | PBS | Dekraft. Выключатели кнопочные | DSD | Dekraft. Устройства управления и сигнализации | INB | Автоматизация Промышленности Базовая | EC001028 | Нажимная кнопка (кнопочный выключатель/переключатель) в сборе | 7 | Китай | https://static-pcsp.systeme.ru/image/iMbWg4hsNZclQCz-61b3018271c861639121282.jpeg | https://static-pcsp.systeme.ru/image/iMbWg4hsNZclQCz-61b3018271c861639121282.jpeg | 1 | не указан | [8 empty] | https://api.systeme.ru/product/media/download/986619 |  | https://api.systeme.ru/certificates/default/download/2754 https://api.systeme.ru/certificates/default/download/1899 https://api.systeme.ru/certificates/default/download/202 | С-ТР ТС-НВО С-ТР ТС-НВО С-ТР ТС-НВО | ЕАЭС RU С-CN.МЕ77.В.01224_22 ЕАЭС RU С-FR.МЕ77.В.00764_20 ТС RU С-FR.МЕ77.В.02021 |  |  |  | 261.5 | штука | 0 | 10 | BB1 PCE CAR P12 | 2 1 3 4 | 10 1 200 4800 | шт. шт. шт. шт. | 4620007067415 4620007068078 14620007067412 | 17 6.4 38.5 120 | 10 3 35 80 | 8.8 4.2 22 105 | см. см. см. см. | 0.532 0.047 11.3 282 | кг. кг. кг. кг. | 30 мм |  |  |  |  | Не применимо (EV008336) | Винтовое соединение (EV000415) | IP54 (EV006419) |  | Пластик (EV000139) | Да | Нет (без) (EV000494) |  |  | Хром (EV000291) | Черный (EV000206) | Нет | Нет | 1 | Да | Плоская (-ий) (EV000880) | 30 мм | 30 мм | Нет | 1 | 1 | 0 | [44 empty] | Срок гарантии на данное оборудование составляет 3 года с момента отгрузки со склада Систэм Электрик, с подтверждением соответствующим документом | Подлежит замене
25043DEK | Выкл. кноп. ABLF D30 ЗЕЛЕНЫЙ 220В ВK-30 | Dekraft |  |  | 8536508008 | Прочие | Нет | Выключатель кнопочный серии ВК-30 Dekraft; с потайным толкателем; зеленый; без индикации; ном.ток 10 А; установка - на панели или двери; степень защиты - IP54; подключение - винтовыми зажимами. Выключатели кнопочные ВК-30 предназначены для коммутации электрических цепей и индикации состояния электрических цепей. Применяются в сетях переменного тока частотой 50/60 Гц с напряжением до 660В. Могут устанавливаться на подвижных и неподвижных частях стационарных установок. | Продукты DEKraft IN | DEKIA | PBS | Dekraft. Выключатели кнопочные | DSD | Dekraft. Устройства управления и сигнализации | INB | Автоматизация Промышленности Базовая | EC001028 | Нажимная кнопка (кнопочный выключатель/переключатель) в сборе | 7 | Китай | https://static-pcsp.systeme.ru/image/fLGHriiB5SR7lE3_5d8dc595971801569572245.jpeg | https://static-pcsp.systeme.ru/image/fLGHriiB5SR7lE3_5d8dc595971801569572245.jpeg | 1 | не указан | [8 empty] | https://api.systeme.ru/product/media/download/986619 |  | https://api.systeme.ru/certificates/default/download/2754 https://api.systeme.ru/certificates/default/download/1899 https://api.systeme.ru/certificates/default/download/202 | С-ТР ТС-НВО С-ТР ТС-НВО С-ТР ТС-НВО | ЕАЭС RU С-CN.МЕ77.В.01224_22 ЕАЭС RU С-FR.МЕ77.В.00764_20 ТС RU С-FR.МЕ77.В.02021 |  |  |  | 261.5 | штука | 0 | 10 | BB1 PCE CAR P12 | 2 1 3 4 | 10 1 200 4800 | шт. шт. шт. шт. | 4620007067422 4620007067767 14620007067429 | 18 6.4 22 120 | 13 3 35 80 | 8.3 4.2 38.5 111 | см. см. см. см. | 0.537 0.047 11.241 242.856 | кг. кг. кг. кг. | 30 мм |  |  |  |  | Не применимо (EV008336) | Винтовое соединение (EV000415) | IP54 (EV006419) |  | Пластик (EV000139) | Да | Нет (без) (EV000494) |  |  | Хром (EV000291) | Зеленый (EV000235) | Нет | Нет | 1 | Да | Плоская (-ий) (EV000880) | 30 мм | 30 мм | Нет | 1 | 1 | 0 | [44 empty] | Срок гарантии на данное оборудование составляет 3 года с момента отгрузки со склада Систэм Электрик, с подтверждением соответствующим документом | Подлежит замене
25044DEK | Выкл. кноп. ABLF D30 мм КРАСНЫЙ 220В ВK-30 | Dekraft |  |  | 8536508008 | Прочие | Нет | Выключатель кнопочный серии ВК-30 Dekraft; с потайным толкателем; красный; без индикации; ном.ток 10 А; установка - на панели или двери; степень защиты - IP54; подключение - винтовыми зажимами. Выключатели кнопочные ВК-30 предназначены для коммутации электрических цепей и индикации состояния электрических цепей. Применяются в сетях переменного тока частотой 50/60 Гц с напряжением до 660В. Могут устанавливаться на подвижных и неподвижных частях стационарных установок. | Продукты DEKraft IN | DEKIA | PBS | Dekraft. Выключатели кнопочные | DSD | Dekraft. Устройства управления и сигнализации | INB | Автоматизация Промышленности Базовая | EC001028 | Нажимная кнопка (кнопочный выключатель/переключатель) в сборе | 7 | Китай | https://static-pcsp.systeme.ru/image/mC-uTdyzn15ToJJV5d8dc595a479e1569572245.jpeg | https://static-pcsp.systeme.ru/image/mC-uTdyzn15ToJJV5d8dc595a479e1569572245.jpeg | 1 | не указан | [8 empty] | https://api.systeme.ru/product/media/download/986619 |  | https://api.systeme.ru/certificates/default/download/2754 https://api.systeme.ru/certificates/default/download/1899 https://api.systeme.ru/certificates/default/download/202 | С-ТР ТС-НВО С-ТР ТС-НВО С-ТР ТС-НВО | ЕАЭС RU С-CN.МЕ77.В.01224_22 ЕАЭС RU С-FR.МЕ77.В.00764_20 ТС RU С-FR.МЕ77.В.02021 |  |  |  | 261.5 | штука | 0 | 10 | BB1 PCE CAR P12 | 2 1 3 4 | 10 1 200 4800 | шт. шт. шт. шт. | 4620007067439 4620007068092 14620007067436 | 18.2 6.4 40.4 120 | 12.6 3 38.6 80 | 8.4 4.2 23.6 110.8 | см. см. см. см. | 0.529 0.047 11.218 280 | кг. кг. кг. кг. | 30 мм |  |  |  |  | Не применимо (EV008336) | Винтовое соединение (EV000415) | IP54 (EV006419) |  | Пластик (EV000139) | Да | Нет (без) (EV000494) |  |  | Хром (EV000291) | Красный (EV000233) | Нет | Нет | 1 | Да | Плоская (-ий) (EV000880) | 30 мм | 30 мм | Нет | 1 | 1 | 0 | [44 empty] | Срок гарантии на данное оборудование составляет 3 года с момента отгрузки со склада Систэм Электрик, с подтверждением соответствующим документом | Подлежит замене
25045DEK | Выкл. кноп. ABLF D30 ЖЕЛТЫЙ 220В ВK-30 | Dekraft |  |  | 8536508008 | Прочие | Нет | Выключатель кнопочный серии ВК-30 Dekraft; с потайным толкателем; желтый; без индикации; ном.ток 10 А; установка - на панели или двери; степень защиты - IP54; подключение - винтовыми зажимами. Выключатели кнопочные ВК-30 предназначены для коммутации электрических цепей и индикации состояния электрических цепей. Применяются в сетях переменного тока частотой 50/60 Гц с напряжением до 660В. Могут устанавливаться на подвижных и неподвижных частях стационарных установок. | Продукты DEKraft IN | DEKIA | PBS | Dekraft. Выключатели кнопочные | DSD | Dekraft. Устройства управления и сигнализации | INB | Автоматизация Промышленности Базовая | EC001028 | Нажимная кнопка (кнопочный выключатель/переключатель) в сборе | 7 | Китай | https://static-pcsp.systeme.ru/image/tEJUE3e57A6bFveFV1eORws77GZaJoht1773665591.png | https://static-pcsp.systeme.ru/image/tEJUE3e57A6bFveFV1eORws77GZaJoht1773665591.png | 1 | не указан | [8 empty] | https://api.systeme.ru/product/media/download/986619 |  | https://api.systeme.ru/certificates/default/download/2754 https://api.systeme.ru/certificates/default/download/1899 https://api.systeme.ru/certificates/default/download/202 | С-ТР ТС-НВО С-ТР ТС-НВО С-ТР ТС-НВО | ЕАЭС RU С-CN.МЕ77.В.01224_22 ЕАЭС RU С-FR.МЕ77.В.00764_20 ТС RU С-FR.МЕ77.В.02021 |  |  |  | 261.5 | штука | 0 | 10 | BB1 PCE CAR P12 | 2 1 3 4 | 10 1 200 4800 | шт. шт. шт. шт. | 4620007067446 4620007067859 14620007067443 | 18.3 6.4 39.8 120 | 12.6 3 38.4 80 | 8.4 4.2 23.5 110.8 | см. см. см. см. | 0.535 0.047 11.335 282 | кг. кг. кг. кг. | 30 мм |  |  |  |  | Не применимо (EV008336) | Винтовое соединение (EV000415) | IP54 (EV006419) |  | Пластик (EV000139) | Да | Нет (без) (EV000494) |  |  | Хром (EV000291) | Желтый (EV000234) | Нет | Нет | 1 | Да | Плоская (-ий) (EV000880) | 30 мм | 30 мм | Нет | 1 | 1 | 0 | [44 empty] | Срок гарантии на данное оборудование составляет 3 года с момента отгрузки со склада Систэм Электрик, с подтверждением соответствующим документом | Подлежит замене
25046DEK | Выкл. кноп. ABLF D30 СИНИЙ 220В ВK-30 | Dekraft |  |  | 8536508008 | Прочие | Нет | Выключатель кнопочный серии ВК-30 Dekraft; с потайным толкателем; синий; без индикации; ном.ток 10 А; установка - на панели или двери; степень защиты - IP54; подключение - винтовыми зажимами. Выключатели кнопочные ВК-30 предназначены для коммутации электрических цепей и индикации состояния электрических цепей. Применяются в сетях переменного тока частотой 50/60 Гц с напряжением до 660В. Могут устанавливаться на подвижных и неподвижных частях стационарных установок. | Продукты DEKraft IN | DEKIA | PBS | Dekraft. Выключатели кнопочные | DSD | Dekraft. Устройства управления и сигнализации | INB | Автоматизация Промышленности Базовая | EC001028 | Нажимная кнопка (кнопочный выключатель/переключатель) в сборе | 7 | Китай | https://static-pcsp.systeme.ru/image/NrY2V4YbqNtPvnXy61b30182f2aa81639121282.jpeg | https://static-pcsp.systeme.ru/image/NrY2V4YbqNtPvnXy61b30182f2aa81639121282.jpeg | 1 | не указан | [8 empty] | https://api.systeme.ru/product/media/download/986619 |  | https://api.systeme.ru/certificates/default/download/2754 https://api.systeme.ru/certificates/default/download/1899 https://api.systeme.ru/certificates/default/download/202 | С-ТР ТС-НВО С-ТР ТС-НВО С-ТР ТС-НВО | ЕАЭС RU С-CN.МЕ77.В.01224_22 ЕАЭС RU С-FR.МЕ77.В.00764_20 ТС RU С-FR.МЕ77.В.02021 |  |  |  | 261.5 | штука | 0 | 10 | BB1 PCE CAR P12 | 2 1 3 4 | 10 1 200 4800 | шт. шт. шт. шт. | 4620007067453 4620007068115 14620007067450 | 18.2 6.4 40 120 | 12.7 3 37 80 | 8.4 4.2 25 110.8 | см. см. см. см. | 0.532 0.047 11.26 281 | кг. кг. кг. кг. | 30 мм |  |  |  |  | Не применимо (EV008336) | Винтовое соединение (EV000415) | IP54 (EV006419) |  | Пластик (EV000139) | Да | Нет (без) (EV000494) |  |  | Хром (EV000291) | Синий (EV000080) | Нет | Нет | 1 | Да | Плоская (-ий) (EV000880) | 30 мм | 30 мм | Нет | 1 | 1 | 0 | [44 empty] | Срок гарантии на данное оборудование составляет 3 года с момента отгрузки со склада Систэм Электрик, с подтверждением соответствующим документом | Подлежит замене
25047DEK | Выкл. кноп. ABLFP D30 мм ЗЕЛЕНЫЙ LED 220В ВK-30 | Dekraft |  |  | 8536508008 | Прочие | Нет | Выключатель кнопочный серии ВК-30 Dekraft; с выступающим толкателем; зеленый; с LED-индикацией; ном.ток 10 А; установка - на панели или двери; степень защиты - IP54; подключение - винтовыми зажимами. Выключатели кнопочные ВК-30 предназначены для коммутации электрических цепей и индикации состояния электрических цепей. Применяются в сетях переменного тока частотой 50/60 Гц с напряжением до 660В. Могут устанавливаться на подвижных и неподвижных частях стационарных установок. | Продукты DEKraft IN | DEKIA | PBS | Dekraft. Выключатели кнопочные | DSD | Dekraft. Устройства управления и сигнализации | INB | Автоматизация Промышленности Базовая | EC001028 | Нажимная кнопка (кнопочный выключатель/переключатель) в сборе | 7 | Китай | https://static-pcsp.systeme.ru/image/15821890095e4e49d1b3ed6.jpeg | https://static-pcsp.systeme.ru/image/15821890095e4e49d1b3ed6.jpeg | 1 | не указан | [8 empty] | https://api.systeme.ru/product/media/download/986619 |  | https://api.systeme.ru/certificates/default/download/2754 https://api.systeme.ru/certificates/default/download/1899 https://api.systeme.ru/certificates/default/download/202 | С-ТР ТС-НВО С-ТР ТС-НВО С-ТР ТС-НВО | ЕАЭС RU С-CN.МЕ77.В.01224_22 ЕАЭС RU С-FR.МЕ77.В.00764_20 ТС RU С-FR.МЕ77.В.02021 |  |  |  | 567 | штука | 0 | 10 | BB1 PCE CAR P12 | 2 1 3 4 | 10 1 160 3840 | шт. шт. шт. шт. | 4620007067460 4620007068122 14620007067467 | 18 4.8 36.9 120 | 9.7 9.2 38.9 80 | 10.5 3.6 23.4 102 | см. см. см. см. | 0.683 0.062 11.64 291 | кг. кг. кг. кг. | 30 мм | AC (перемен.) (EV000460) |  |  |  | Светодиод. (LED) (EV000432) | Винтовое соединение (EV000415) | IP54 (EV006419) |  | Пластик (EV000139) | Да | Круглый (-ая,-ое) (EV000167) |  |  | Хром (EV000291) | Зеленый (EV000235) | Да | Да | 1 | Да | Высокий (-ая) (EV003619) | 30 мм | 30 мм | Нет | 1 | 1 | 0 | 220 В | [43 empty] | Срок гарантии на данное оборудование составляет 3 года с момента отгрузки со склада Систэм Электрик, с подтверждением соответствующим документом | Подлежит замене
25048DEK | Выкл. кноп. ABLFP D30 КРАСНЫЙ LED 220В ВK-30 | Dekraft |  |  | 8536508008 | Прочие | Нет | Выключатель кнопочный серии ВК-30 Dekraft; с выступающим толкателем; красный; с LED-индикацией; ном.ток 10 А; установка - на панели или двери; степень защиты - IP54; подключение - винтовыми зажимами. Выключатели кнопочные ВК-30 предназначены для коммутации электрических цепей и индикации состояния электрических цепей. Применяются в сетях переменного тока частотой 50/60 Гц с напряжением до 660В. Могут устанавливаться на подвижных и неподвижных частях стационарных установок. | Продукты DEKraft IN | DEKIA | PBS | Dekraft. Выключатели кнопочные | DSD | Dekraft. Устройства управления и сигнализации | INB | Автоматизация Промышленности Базовая | EC001028 | Нажимная кнопка (кнопочный выключатель/переключатель) в сборе | 7 | Китай | https://static-pcsp.systeme.ru/image/zVErrztf.jpeg | https://static-pcsp.systeme.ru/image/zVErrztf.jpeg | 1 | не указан | [8 empty] | https://api.systeme.ru/product/media/download/986619 |  | https://api.systeme.ru/certificates/default/download/2754 https://api.systeme.ru/certificates/default/download/1899 https://api.systeme.ru/certificates/default/download/202 | С-ТР ТС-НВО С-ТР ТС-НВО С-ТР ТС-НВО | ЕАЭС RU С-CN.МЕ77.В.01224_22 ЕАЭС RU С-FR.МЕ77.В.00764_20 ТС RU С-FR.МЕ77.В.02021 |  |  |  | 567 | штука | 0 | 10 | BB1 PCE CAR P12 | 2 1 3 4 | 10 1 160 3840 | шт. шт. шт. шт. | 4620007067477 4620007068139 14620007067474 | 18.5 8.8 38.5 120 | 11.6 3 35 80 | 9.7 4.2 22 115 | см. см. см. см. | 0.68 0.06 11.534 287 | кг. кг. кг. кг. | 30 мм | AC (перемен.) (EV000460) |  |  |  | Светодиод. (LED) (EV000432) | Винтовое соединение (EV000415) | IP54 (EV006419) |  | Пластик (EV000139) | Да | Круглый (-ая,-ое) (EV000167) |  |  | Хром (EV000291) | Красный (EV000233) | Да | Да | 1 | Да | Высокий (-ая) (EV003619) | 30 мм | 30 мм | Нет | 1 | 1 | 0 | 220 В | [43 empty] | Срок гарантии на данное оборудование составляет 3 года с момента отгрузки со склада Систэм Электрик, с подтверждением соответствующим документом | Подлежит замене
25049DEK | Выкл. кноп. ABLFP D30 ЖЕЛТЫЙ LED 220В ВK-30 | Dekraft |  |  | 8536508008 | Прочие | Нет | Выключатель кнопочный серии ВК-30 Dekraft; с выступающим толкателем; желтый; с LED-индикацией; ном.ток 10 А; установка - на панели или двери; степень защиты - IP54; подключение - винтовыми зажимами. Выключатели кнопочные ВК-30 предназначены для коммутации электрических цепей и индикации состояния электрических цепей. Применяются в сетях переменного тока частотой 50/60 Гц с напряжением до 660В. Могут устанавливаться на подвижных и неподвижных частях стационарных установок. | Продукты DEKraft IN | DEKIA | PBS | Dekraft. Выключатели кнопочные | DSD | Dekraft. Устройства управления и сигнализации | INB | Автоматизация Промышленности Базовая | EC001028 | Нажимная кнопка (кнопочный выключатель/переключатель) в сборе | 7 | Китай | https://static-pcsp.systeme.ru/image/15821890095e4e49d1bff09.jpeg | https://static-pcsp.systeme.ru/image/15821890095e4e49d1bff09.jpeg | 1 | не указан | [8 empty] | https://api.systeme.ru/product/media/download/986619 |  | https://api.systeme.ru/certificates/default/download/2754 https://api.systeme.ru/certificates/default/download/1899 https://api.systeme.ru/certificates/default/download/202 | С-ТР ТС-НВО С-ТР ТС-НВО С-ТР ТС-НВО | ЕАЭС RU С-CN.МЕ77.В.01224_22 ЕАЭС RU С-FR.МЕ77.В.00764_20 ТС RU С-FR.МЕ77.В.02021 |  |  |  | 567 | штука | 0 | 10 | BB1 PCE CAR P12 | 2 1 3 4 | 10 1 160 3840 | шт. шт. шт. шт. | 4620007067484 4620007068146 14620007067481 | 10.8 4 36.4 120 | 10.1 3.7 39.2 80 | 17.8 8.8 23.6 107 | см. см. см. см. | 0.674 0.061 11.47 290 | кг. кг. кг. кг. | 30 мм | AC (перемен.) (EV000460) |  |  |  | Светодиод. (LED) (EV000432) | Винтовое соединение (EV000415) | IP54 (EV006419) |  | Пластик (EV000139) | Да | Круглый (-ая,-ое) (EV000167) |  |  | Хром (EV000291) | Желтый (EV000234) | Да | Да | 1 | Да | Высокий (-ая) (EV003619) | 30 мм | 30 мм | Нет | 1 | 1 | 0 | 220 В | [43 empty] | Срок гарантии на данное оборудование составляет 3 года с момента отгрузки со склада Систэм Электрик, с подтверждением соответствующим документом | Подлежит замене
25050DEK | Выкл. кноп. ABLFP D30 БЕЛЫЙ LED 220В ВK-30 | Dekraft |  |  | 8536508008 | Прочие | Нет | Выключатель кнопочный серии ВК-30 Dekraft; с выступающим толкателем; белый; с LED-индикацией; ном.ток 10 А; установка - на панели или двери; степень защиты - IP54; подключение - винтовыми зажимами. Выключатели кнопочные ВК-30 предназначены для коммутации электрических цепей и индикации состояния электрических цепей. Применяются в сетях переменного тока частотой 50/60 Гц с напряжением до 660В. Могут устанавливаться на подвижных и неподвижных частях стационарных установок. | Продукты DEKraft IN | DEKIA | PBS | Dekraft. Выключатели кнопочные | DSD | Dekraft. Устройства управления и сигнализации | INB | Автоматизация Промышленности Базовая | EC001028 | Нажимная кнопка (кнопочный выключатель/переключатель) в сборе | 7 | Китай | https://static-pcsp.systeme.ru/image/PoZ8uXKi.jpeg | https://static-pcsp.systeme.ru/image/PoZ8uXKi.jpeg | 1 | не указан | [8 empty] | https://api.systeme.ru/product/media/download/986619 |  | https://api.systeme.ru/certificates/default/download/2754 https://api.systeme.ru/certificates/default/download/1899 https://api.systeme.ru/certificates/default/download/202 | С-ТР ТС-НВО С-ТР ТС-НВО С-ТР ТС-НВО | ЕАЭС RU С-CN.МЕ77.В.01224_22 ЕАЭС RU С-FR.МЕ77.В.00764_20 ТС RU С-FR.МЕ77.В.02021 |  |  |  | 567 | штука | 0 | 10 | BB1 PCE CAR | 2 1 3 | 10 1 160 | шт. шт. шт. | 4620007067491 4620007068153 14620007067498 | 7 8.8 22 | 10 3 35 | 17 4.2 38.5 | см. см. см. | 0.06 0.06 9.61 | кг. кг. кг. | 30 мм | AC (перемен.) (EV000460) |  |  |  | Светодиод. (LED) (EV000432) | Винтовое соединение (EV000415) | IP54 (EV006419) |  | Пластик (EV000139) | Да | Круглый (-ая,-ое) (EV000167) |  |  | Хром (EV000291) | Белый (EV000202) | Да | Да | 1 | Да | Высокий (-ая) (EV003619) | 30 мм | 30 мм | Нет | 1 | 1 | 0 | 220 В | [43 empty] | Срок гарантии на данное оборудование составляет 3 года с момента отгрузки со склада Систэм Электрик, с подтверждением соответствующим документом | Подлежит замене
25051DEK | Перекл. на 2 фикс. полож. I-O станд. ручка ПЕ-22 | Dekraft |  |  | 8536508008 | Прочие | Нет | Переключатель серии ПЕ-22 Dekraft; исполнение - 2 фикс.положения (I-0); кол-во контактов – 1НО+1НЗ; стандартная ручка черного цвета; без индикации; ном.ток 10 А; установка - на панели или двери; степень защиты - IP54; подключение - винтовыми зажимами. Переключатели применяются для коммутации электрических цепей и индикации состояния устройств в сетях напряжением до 660В пер. тока. Могут устанавливаться на подвижных и неподвижных частях стационарных установок. | Продукты DEKraft IN | DEKIA | SWT | Dekraft. Переключатели | DSD | Dekraft. Устройства управления и сигнализации | INB | Автоматизация Промышленности Базовая | EC001029 | Селекторный переключатель в сборе | 7 | Китай | https://static-pcsp.systeme.ru/image/jymOWgIg.jpeg | https://static-pcsp.systeme.ru/image/jymOWgIg.jpeg | 1 | не указан | [8 empty] | https://api.systeme.ru/product/media/download/986619 |  | https://api.systeme.ru/certificates/default/download/2754 https://api.systeme.ru/certificates/default/download/1899 https://api.systeme.ru/certificates/default/download/202 | С-ТР ТС-НВО С-ТР ТС-НВО С-ТР ТС-НВО | ЕАЭС RU С-CN.МЕ77.В.01224_22 ЕАЭС RU С-FR.МЕ77.В.00764_20 ТС RU С-FR.МЕ77.В.02021 |  |  |  | 396 | штука | 0 | 10 | BB1 PCE CAR P12 | 2 1 3 4 | 10 1 160 3840 | шт. шт. шт. шт. | 4620007067507 4620007068160 14620007067504 | 10.4 4.3 36.4 80 | 17.7 3.9 38.6 120 | 9.5 7.9 23.2 110 | см. см. см. см. | 0.483 0.043 8.384 215 | кг. кг. кг. кг. | 22 мм | [5 empty] | Винтовое соединение (EV000415) | IP54 (EV006419) | Нет | Пластик (EV000139) | Да |  |  |  | Хром (EV000291) | Черный (EV000206) |  | Нет |  | Нет |  |  |  | Да | 1 | 1 | 0 |  | 2 | 220...220 В | Рукоятка поворот. короткая (узкий хват) (EV004094) | Черный (EV000206) | [39 empty] | Срок гарантии на данное оборудование составляет 3 года с момента отгрузки со склада Систэм Электрик, с подтверждением соответствующим документом | Подлежит замене
25052DEK | Перекл. на 3 фикс. полож. I-O-II станд. ручка ПЕ-22 | Dekraft |  |  | 8536508008 | Прочие | Нет | Переключатель серии ПЕ-22 Dekraft; исполнение - 3 фикс. положения (I-0-II); кол-во контактов – 2НО; стандартная ручка черного цвета; без индикации; ном.ток 10 А; установка - на панели или двери; степень защиты - IP54; подключение - винтовыми зажимами. Переключатели применяются для коммутации электрических цепей и индикации состояния устройств в сетях напряжением до 660В пер. тока. Могут устанавливаться на подвижных и неподвижных частях стационарных установок. | Продукты DEKraft IN | DEKIA | SWT | Dekraft. Переключатели | DSD | Dekraft. Устройства управления и сигнализации | INB | Автоматизация Промышленности Базовая | EC001029 | Селекторный переключатель в сборе | 7 | Китай | https://static-pcsp.systeme.ru/image/RdNoWYdZ.jpeg | https://static-pcsp.systeme.ru/image/RdNoWYdZ.jpeg | 1 | не указан | [8 empty] | https://api.systeme.ru/product/media/download/986619 | https://api.systeme.ru/product/media/download/991299 | https://api.systeme.ru/certificates/default/download/2754 https://api.systeme.ru/certificates/default/download/1899 https://api.systeme.ru/certificates/default/download/202 | С-ТР ТС-НВО С-ТР ТС-НВО С-ТР ТС-НВО | ЕАЭС RU С-CN.МЕ77.В.01224_22 ЕАЭС RU С-FR.МЕ77.В.00764_20 ТС RU С-FR.МЕ77.В.02021 |  |  |  | 437.5 | штука | 0 | 10 | BB1 PCE CAR P12 | 2 1 3 4 | 10 1 160 3840 | шт. шт. шт. шт. | 4620007067514 4620007068177 14620007067511 | 10.6 4.5 36.2 120 | 17.8 3.7 39.1 80 | 9.5 8 23.3 110 | см. см. см. см. | 0.484 0.043 8.39 216 | кг. кг. кг. кг. | 22 мм | [5 empty] | Винтовое соединение (EV000415) | IP54 (EV006419) | Нет | Пластик (EV000139) | Да |  |  |  | Хром (EV000291) | Черный (EV000206) |  | Нет |  | Нет |  |  |  | Да | 0 | 2 | 0 |  | 3 | 220...220 В | Рукоятка поворот. короткая (узкий хват) (EV004094) | Черный (EV000206) | [39 empty] | Срок гарантии на данное оборудование составляет 3 года с момента отгрузки со склада Систэм Электрик, с подтверждением соответствующим документом | Подлежит замене
25053DEK | Перекл. на 2 фикс. полож. I-O с ключом AKS-2 ПЕ-22 | Dekraft |  |  | 8536508008 | Прочие | Нет | Переключатель серии ПЕ-22 Dekraft; исполнение - 2 фикс. положения (I-0); кол-во контактов – 1НО+1НЗ; замок с ключом; без индикации; ном.ток 10 А; установка - на панели или двери; степень защиты - IP54; подключение - винтовыми зажимами. Переключатели применяются для коммутации электрических цепей и индикации состояния устройств в сетях напряжением до 660В пер. тока. Могут устанавливаться на подвижных и неподвижных частях стационарных установок. | Продукты DEKraft IN | DEKIA | SWT | Dekraft. Переключатели | DSD | Dekraft. Устройства управления и сигнализации | INB | Автоматизация Промышленности Базовая | EC001029 | Селекторный переключатель в сборе | 7 | Китай | https://static-pcsp.systeme.ru/image/O2PbLdEl.jpeg | https://static-pcsp.systeme.ru/image/O2PbLdEl.jpeg | 1 | не указан | [8 empty] | https://api.systeme.ru/product/media/download/986619 |  | https://api.systeme.ru/certificates/default/download/2754 https://api.systeme.ru/certificates/default/download/1899 https://api.systeme.ru/certificates/default/download/202 | С-ТР ТС-НВО С-ТР ТС-НВО С-ТР ТС-НВО | ЕАЭС RU С-CN.МЕ77.В.01224_22 ЕАЭС RU С-FR.МЕ77.В.00764_20 ТС RU С-FR.МЕ77.В.02021 |  |  |  | 553.5 | штука | 0 | 10 | BB1 PCE CAR P12 | 2 1 3 4 | 10 1 160 3840 | шт. шт. шт. шт. | 4620007067521 4620007068184 14620007067528 | 10.7 4.2 36.4 120 | 17.9 3.6 39.1 80 | 9.5 9.3 23.4 110.8 | см. см. см. см. | 0.82 0.075 13.72 344 | кг. кг. кг. кг. | 22 мм | [5 empty] | Винтовое соединение (EV000415) | IP54 (EV006419) | Нет | Пластик (EV000139) | Да |  |  |  | Хром (EV000291) | Черный (EV000206) |  | Нет |  | Нет |  |  |  | Да | 1 | 1 | 0 |  | 2 | 220...220 В | Ключ (EV000175) | [40 empty] | Срок гарантии на данное оборудование составляет 3 года с момента отгрузки со склада Систэм Электрик, с подтверждением соответствующим документом | Подлежит замене
25054DEK | Перекл. на 3 фикс. полож. I-O-II с ключом AKS ПЕ-22 | Dekraft |  |  | 8536508008 | Прочие | Нет | Переключатель серии ПЕ-22 Dekraft; исполнение - 3 фикс. положения (I-0-II); кол-во контактов – 2НО; замок с ключом; без индикации; ном.ток 10 А; установка - на панели или двери; степень защиты - IP54; подключение - винтовыми зажимами. Переключатели применяются для коммутации электрических цепей и индикации состояния устройств в сетях напряжением до 660В пер. тока. Могут устанавливаться на подвижных и неподвижных частях стационарных установок. | Продукты DEKraft IN | DEKIA | SWT | Dekraft. Переключатели | DSD | Dekraft. Устройства управления и сигнализации | INB | Автоматизация Промышленности Базовая | EC001029 | Селекторный переключатель в сборе | 7 | Китай | https://static-pcsp.systeme.ru/image/wyVM4Chi.jpeg | https://static-pcsp.systeme.ru/image/wyVM4Chi.jpeg | 1 | не указан | [8 empty] | https://api.systeme.ru/product/media/download/986619 |  | https://api.systeme.ru/certificates/default/download/2754 https://api.systeme.ru/certificates/default/download/1899 https://api.systeme.ru/certificates/default/download/202 | С-ТР ТС-НВО С-ТР ТС-НВО С-ТР ТС-НВО | ЕАЭС RU С-CN.МЕ77.В.01224_22 ЕАЭС RU С-FR.МЕ77.В.00764_20 ТС RU С-FR.МЕ77.В.02021 |  |  |  | 573 | штука | 0 | 10 | BB1 PCE CAR P12 | 2 1 3 4 | 10 1 160 3840 | шт. шт. шт. шт. | 4620007067538 4620007068191 14620007067535 | 10.7 4.2 36 120 | 17.7 3.6 39.6 80 | 9.5 9.4 23.5 111 | см. см. см. см. | 0.816 0.074 13.717 344 | кг. кг. кг. кг. | 22 мм | [5 empty] | Винтовое соединение (EV000415) | IP54 (EV006419) | Нет | Пластик (EV000139) | Да |  |  |  | Хром (EV000291) | Черный (EV000206) |  | Нет |  | Нет |  |  |  | Да | 0 | 2 | 0 |  | 3 | 220...220 В | Ключ (EV000175) | [40 empty] | Срок гарантии на данное оборудование составляет 3 года с момента отгрузки со склада Систэм Электрик, с подтверждением соответствующим документом | Подлежит замене
25055DEK | Перекл. на 2 фикс. полож. I-O удлин. ручка ПЕ-22 | Dekraft |  |  | 8536508008 | Прочие | Нет | Переключатель серии ПЕ-22 Dekraft; исполнение - 2 фикс. положения (I-0); кол-во контактов – 1НО+1НЗ; удлиненная ручка черного цвета; без индикации; ном.ток 10 А; установка - на панели или двери; степень защиты - IP54; подключение - винтовыми зажимами. Переключатели применяются для коммутации электрических цепей и индикации состояния устройств в сетях напряжением до 660В пер. тока. Могут устанавливаться на подвижных и неподвижных частях стационарных установок. | Продукты DEKraft IN | DEKIA | SWT | Dekraft. Переключатели | DSD | Dekraft. Устройства управления и сигнализации | INB | Автоматизация Промышленности Базовая | EC001029 | Селекторный переключатель в сборе | 7 | Китай | https://static-pcsp.systeme.ru/image/EgmCGttY.jpeg | https://static-pcsp.systeme.ru/image/EgmCGttY.jpeg | 1 | не указан | [8 empty] | https://api.systeme.ru/product/media/download/986619 |  | https://api.systeme.ru/certificates/default/download/2754 https://api.systeme.ru/certificates/default/download/1899 https://api.systeme.ru/certificates/default/download/202 | С-ТР ТС-НВО С-ТР ТС-НВО С-ТР ТС-НВО | ЕАЭС RU С-CN.МЕ77.В.01224_22 ЕАЭС RU С-FR.МЕ77.В.00764_20 ТС RU С-FR.МЕ77.В.02021 |  |  |  | 451 | штука | 0 | 10 | BB1 PCE CAR P12 | 2 1 3 4 | 10 1 160 3840 | шт. шт. шт. шт. | 4620007067545 4620007068207 14620007067542 | 10.5 5.1 36.4 120 | 17.8 3.8 39.4 80 | 9.6 8 23.1 108 | см. см. см. см. | 0.489 0.042 8.457 218 | кг. кг. кг. кг. | 22 мм | [5 empty] | Винтовое соединение (EV000415) | IP54 (EV006419) | Нет | Пластик (EV000139) | Да |  |  |  | Хром (EV000291) | Черный (EV000206) |  | Нет |  | Нет |  |  |  | Да | 1 | 1 | 0 |  | 2 | 220...220 В | Рукоятка поворот. удлинённая (широкий хват) (EV004095) | Черный (EV000206) | [39 empty] | Срок гарантии на данное оборудование составляет 3 года с момента отгрузки со склада Систэм Электрик, с подтверждением соответствующим документом | Подлежит замене
25056DEK | Перекл. на 3 фикс. полож. I-O-II удлин. ручка ПЕ-22 | Dekraft |  |  | 8536508008 | Прочие | Нет | Переключатель серии ПЕ-22 Dekraft; исполнение - 3 фикс. положения (I-0-II); кол-во контактов – 2НО; удлиненная ручка черного цвета; без индикации; ном.ток 10 А; установка - на панели или двери; степень защиты - IP54; подключение - винтовыми зажимами. Переключатели применяются для коммутации электрических цепей и индикации состояния устройств в сетях напряжением до 660В пер. тока. Могут устанавливаться на подвижных и неподвижных частях стационарных установок. | Продукты DEKraft IN | DEKIA | SWT | Dekraft. Переключатели | DSD | Dekraft. Устройства управления и сигнализации | INB | Автоматизация Промышленности Базовая | EC001029 | Селекторный переключатель в сборе | 7 | Китай | https://static-pcsp.systeme.ru/image/i2Q0lmkW.jpeg | https://static-pcsp.systeme.ru/image/i2Q0lmkW.jpeg | 1 | не указан | [8 empty] | https://api.systeme.ru/product/media/download/986619 |  | https://api.systeme.ru/certificates/default/download/2754 https://api.systeme.ru/certificates/default/download/1899 https://api.systeme.ru/certificates/default/download/202 | С-ТР ТС-НВО С-ТР ТС-НВО С-ТР ТС-НВО | ЕАЭС RU С-CN.МЕ77.В.01224_22 ЕАЭС RU С-FR.МЕ77.В.00764_20 ТС RU С-FR.МЕ77.В.02021 |  |  |  | 459.5 | штука | 0 | 10 | BB1 PCE CAR P12 | 2 1 3 4 | 10 1 160 3840 | шт. шт. шт. шт. | 4620007067552 4620007068214 14620007067559 | 10.6 4.6 36.5 120 | 17.8 3.6 39.3 80 | 9.6 7.9 23.1 107 | см. см. см. см. | 0.486 0.041 8.413 216 | кг. кг. кг. кг. | 22 мм | [5 empty] | Винтовое соединение (EV000415) | IP54 (EV006419) | Нет | Пластик (EV000139) | Да |  |  |  | Хром (EV000291) | Черный (EV000206) |  | Нет |  | Нет |  |  |  | Да | 0 | 2 | 0 |  | 3 | 220...220 В | Рукоятка поворот. удлинённая (широкий хват) (EV004095) | Черный (EV000206) | [39 empty] | Срок гарантии на данное оборудование составляет 3 года с момента отгрузки со склада Систэм Электрик, с подтверждением соответствующим документом | Подлежит замене
25057DEK | Перекл. 2 фикс. пол. I-O ст. руч ANC-2 D22 ЗЕЛЕНЫЙ ПЕ-22 | Dekraft |  |  | 8536508008 | Прочие | Нет | Переключатель серии ПЕ-22 Dekraft; исполнение - 2 фикс. положения (I-0); кол-во контактов – 1НО+1НЗ; стандартная ручка зеленого цвета; с неоновой лампой; ном.ток 10 А; установка - на панели или двери; степень защиты - IP54; подключение - винтовыми зажимами. Переключатели применяются для коммутации электрических цепей и индикации состояния устройств в сетях напряжением до 660В пер. тока. Могут устанавливаться на подвижных и неподвижных частях стационарных установок. | Продукты DEKraft IN | DEKIA | SWT | Dekraft. Переключатели | DSD | Dekraft. Устройства управления и сигнализации | INB | Автоматизация Промышленности Базовая | EC001029 | Селекторный переключатель в сборе | 7 | Китай | https://static-pcsp.systeme.ru/image/5OrRH6AX.jpeg | https://static-pcsp.systeme.ru/image/5OrRH6AX.jpeg | 1 | не указан | [8 empty] | https://api.systeme.ru/product/media/download/986619 |  | https://api.systeme.ru/certificates/default/download/2754 https://api.systeme.ru/certificates/default/download/1899 https://api.systeme.ru/certificates/default/download/202 | С-ТР ТС-НВО С-ТР ТС-НВО С-ТР ТС-НВО | ЕАЭС RU С-CN.МЕ77.В.01224_22 ЕАЭС RU С-FR.МЕ77.В.00764_20 ТС RU С-FR.МЕ77.В.02021 |  |  |  | 584.5 | штука | 0 | 10 | BB1 PCE CAR P12 | 2 1 3 4 | 10 1 160 3840 | шт. шт. шт. шт. | 4620007067569 4620007068221 14620007067566 | 8.8 7.3 38 120 | 10 3 35 80 | 17 4.2 22 110.8 | см. см. см. см. | 0.65 0.061 10.4 259 | кг. кг. кг. кг. | 22 мм | [5 empty] | Винтовое соединение (EV000415) | IP54 (EV006419) | Да | Пластик (EV000139) | Да |  |  |  | Хром (EV000291) | Зеленый (EV000235) |  | Да |  | Нет |  |  |  | Да | 1 | 1 | 0 |  | 2 | 220...220 В | Рукоятка поворот. короткая (узкий хват) (EV004094) | Зеленый (EV000235) | [39 empty] | Срок гарантии на данное оборудование составляет 3 года с момента отгрузки со склада Систэм Электрик, с подтверждением соответствующим документом | Подлежит замене
25058DEK | Перекл. 2 фикс. пол. I-O станд. руч. ANC-2 D22 КРАСНЫЙ ПЕ-22 | Dekraft |  |  | 8536508008 | Прочие | Нет | Переключатель серии ПЕ-22 Dekraft; исполнение - 2 фикс. положения (I-0); кол-во контактов – 1НО+1НЗ; стандартная ручка красного цвета; с неоновой лампой; ном.ток 10 А; установка - на панели или двери; степень защиты - IP54; подключение - винтовыми зажимами. Переключатели применяются для коммутации электрических цепей и индикации состояния устройств в сетях напряжением до 660В пер. тока. Могут устанавливаться на подвижных и неподвижных частях стационарных установок. | Продукты DEKraft IN | DEKIA | SWT | Dekraft. Переключатели | DSD | Dekraft. Устройства управления и сигнализации | INB | Автоматизация Промышленности Базовая | EC001029 | Селекторный переключатель в сборе | 7 | Китай | https://static-pcsp.systeme.ru/image/VcgrS7mS.jpeg | https://static-pcsp.systeme.ru/image/VcgrS7mS.jpeg | 1 | не указан | [8 empty] | https://api.systeme.ru/product/media/download/986619 |  | https://api.systeme.ru/certificates/default/download/2754 https://api.systeme.ru/certificates/default/download/1899 https://api.systeme.ru/certificates/default/download/202 | С-ТР ТС-НВО С-ТР ТС-НВО С-ТР ТС-НВО | ЕАЭС RU С-CN.МЕ77.В.01224_22 ЕАЭС RU С-FR.МЕ77.В.00764_20 ТС RU С-FR.МЕ77.В.02021 |  |  |  | 584.5 | штука | 0 | 10 | BB1 PCE CAR P12 | 2 1 3 4 | 10 1 160 3840 | шт. шт. шт. шт. | 4620007067576 4620007068238 14620007067573 | 7.3 7.3 38 120 | 3 3 35 80 | 4.2 4.2 22 111 | см. см. см. см. | 0.643 0.061 10.3 258 | кг. кг. кг. кг. | 22 мм | [5 empty] | Винтовое соединение (EV000415) | IP54 (EV006419) | Да | Пластик (EV000139) | Да |  |  |  | Хром (EV000291) | Красный (EV000233) |  | Да |  | Нет |  |  |  | Да | 1 | 1 | 0 |  | 2 | 220...220 В | Рукоятка поворот. короткая (узкий хват) (EV004094) | Красный (EV000233) | [39 empty] | Срок гарантии на данное оборудование составляет 3 года с момента отгрузки со склада Систэм Электрик, с подтверждением соответствующим документом | Подлежит замене
25059DEK | Перекл. 3 фикс. пол. I-O-II станд. руч. ANC-3 D22 ПЕ-22 | Dekraft |  |  | 8536508008 | Прочие | Нет | Переключатель серии ПЕ-22 Dekraft; исполнение - 3 фикс. положения (I-0-II); кол-во контактов – 2НО; стандартная ручка зеленого цвета; с неоновой лампой; ном.ток 10 А; установка - на панели или двери; степень защиты - IP54; подключение - винтовыми зажимами. Переключатели применяются для коммутации электрических цепей и индикации состояния устройств в сетях напряжением до 660В пер. тока. Могут устанавливаться на подвижных и неподвижных частях стационарных установок. | Продукты DEKraft IN | DEKIA | SWT | Dekraft. Переключатели | DSD | Dekraft. Устройства управления и сигнализации | INB | Автоматизация Промышленности Базовая | EC001029 | Селекторный переключатель в сборе | 7 | Китай | https://static-pcsp.systeme.ru/image/15821890735e4e4a11c6d8a.jpeg | https://static-pcsp.systeme.ru/image/15821890735e4e4a11c6d8a.jpeg | 1 | не указан | [8 empty] | https://api.systeme.ru/product/media/download/986619 |  | https://api.systeme.ru/certificates/default/download/2754 https://api.systeme.ru/certificates/default/download/1899 https://api.systeme.ru/certificates/default/download/202 | С-ТР ТС-НВО С-ТР ТС-НВО С-ТР ТС-НВО | ЕАЭС RU С-CN.МЕ77.В.01224_22 ЕАЭС RU С-FR.МЕ77.В.00764_20 ТС RU С-FR.МЕ77.В.02021 |  |  |  | 544.5 | штука | 0 | 10 | BB1 PCE CAR P12 | 2 1 3 4 | 10 1 160 3840 | шт. шт. шт. шт. | 4620007067583 4620007068245 14620007067580 | 18.6 7.3 22 120 | 12.5 3 35 80 | 9.4 4.2 38.5 110 | см. см. см. см. | 0.609 0.058 10.376 259 | кг. кг. кг. кг. | 22 мм | [5 empty] | Винтовое соединение (EV000415) | IP54 (EV006419) | Да | Пластик (EV000139) | Да |  |  |  | Хром (EV000291) | Зеленый (EV000235) |  | Да |  | Нет |  |  |  | Да | 0 | 2 | 0 |  | 3 | 220...220 В | Рукоятка поворот. короткая (узкий хват) (EV004094) | [40 empty] | Срок гарантии на данное оборудование составляет 3 года с момента отгрузки со склада Систэм Электрик, с подтверждением соответствующим документом | Подлежит замене
25060DEK | Перекл. 3 фикс. пол. I-O-II станд. руч. ANC-3 D22 ПЕ-22 | Dekraft |  |  | 8536508008 | Прочие | Нет | Переключатель серии ПЕ-22 Dekraft; исполнение - 3 фикс. положения (I-0-II); кол-во контактов – 2НО; стандартная ручка красного цвета; с неоновой лампой; ном.ток 10 А; установка - на панели или двери; степень защиты - IP54; подключение - винтовыми зажимами. Переключатели применяются для коммутации электрических цепей и индикации состояния устройств в сетях напряжением до 660В пер. тока. Могут устанавливаться на подвижных и неподвижных частях стационарных установок. | Продукты DEKraft IN | DEKIA | SWT | Dekraft. Переключатели | DSD | Dekraft. Устройства управления и сигнализации | INB | Автоматизация Промышленности Базовая | EC001029 | Селекторный переключатель в сборе | 7 | Китай | https://static-pcsp.systeme.ru/image/15821890735e4e4a11c7825.jpeg | https://static-pcsp.systeme.ru/image/15821890735e4e4a11c7825.jpeg | 1 | не указан | [8 empty] | https://api.systeme.ru/product/media/download/986619 |  | https://api.systeme.ru/certificates/default/download/2754 https://api.systeme.ru/certificates/default/download/1899 https://api.systeme.ru/certificates/default/download/202 | С-ТР ТС-НВО С-ТР ТС-НВО С-ТР ТС-НВО | ЕАЭС RU С-CN.МЕ77.В.01224_22 ЕАЭС RU С-FR.МЕ77.В.00764_20 ТС RU С-FR.МЕ77.В.02021 |  |  |  | 582 | штука | 0 | 10 | BB1 PCE CAR P12 | 2 1 3 4 | 10 1 160 3840 | шт. шт. шт. шт. | 4620007067590 4620007068252 14620007067597 | 18 7.3 22 120 | 12.5 3 35 80 | 9.2 4.2 38.5 110 | см. см. см. см. | 0.605 0.058 10.339 248.112 | кг. кг. кг. кг. | 22 мм | [5 empty] | Винтовое соединение (EV000415) | IP54 (EV006419) | Да | Пластик (EV000139) | Да |  |  |  | Хром (EV000291) | Красный (EV000233) |  | Да |  | Нет |  |  |  | Да | 0 | 2 | 0 |  | 3 | 220...220 В | Рукоятка поворот. короткая (узкий хват) (EV004094) | [40 empty] | Срок гарантии на данное оборудование составляет 3 года с момента отгрузки со склада Систэм Электрик, с подтверждением соответствующим документом | Подлежит замене
25061DEK | Перекл. на 2 фикс. полож. I-O станд. ручка ПЕ-22 | Dekraft |  |  | 8536508008 | Прочие | Нет | Переключатель серии ПЕ-30 Dekraft; исполнение - 2 фикс.положения (I-0); кол-во контактов – 1НО+1НЗ; стандартная ручка черного цвета; без индикации; ном.ток 10 А; установка - на панели или двери; степень защиты - IP54; подключение - винтовыми зажимами. Переключатели применяются для коммутации электрических цепей и индикации состояния устройств в сетях напряжением до 660В пер. тока. Могут устанавливаться на подвижных и неподвижных частях стационарных установок. | Продукты DEKraft IN | DEKIA | SWT | Dekraft. Переключатели | DSD | Dekraft. Устройства управления и сигнализации | INB | Автоматизация Промышленности Базовая | EC001029 | Селекторный переключатель в сборе | 7 | Китай | https://static-pcsp.systeme.ru/image/IPkrbU_-.jpeg | https://static-pcsp.systeme.ru/image/IPkrbU_-.jpeg | 1 | не указан | [8 empty] | https://api.systeme.ru/product/media/download/986619 |  | https://api.systeme.ru/certificates/default/download/2754 https://api.systeme.ru/certificates/default/download/1899 https://api.systeme.ru/certificates/default/download/202 | С-ТР ТС-НВО С-ТР ТС-НВО С-ТР ТС-НВО | ЕАЭС RU С-CN.МЕ77.В.01224_22 ЕАЭС RU С-FR.МЕ77.В.00764_20 ТС RU С-FR.МЕ77.В.02021 |  |  |  | 504.5 | штука | 0 | 10 | BB1 PCE CAR P12 | 2 1 3 4 | 10 1 160 3840 | шт. шт. шт. шт. | 4620007067606 4620007068269 14620007067603 | 17 7.3 38.5 120 | 10 3 35 80 | 8.8 4.2 22 110 | см. см. см. см. | 0.571 0.058 9.778 245 | кг. кг. кг. кг. | 22 мм | [5 empty] | Винтовое соединение (EV000415) | IP54 (EV006419) | Нет | Пластик (EV000139) | Да |  |  |  | Хром (EV000291) | Черный (EV000206) |  | Нет |  | Нет |  |  |  | Да | 1 | 1 | 0 |  | 2 | 220...220 В | Рукоятка поворот. короткая (узкий хват) (EV004094) | Черный (EV000206) | [39 empty] | Срок гарантии на данное оборудование составляет 3 года с момента отгрузки со склада Систэм Электрик, с подтверждением соответствующим документом | Подлежит замене
25062DEK | Перекл. I-O PPBB D22 ЗЕЛ-КР неон 220В ПЕ-22 | Dekraft |  |  | 8536508008 | Прочие | Нет | Выключатель кнопочный серии ПЕ-22 Dekraft; толкатель – зеленый - потайной/ красный – выступающий; с неоновой лампой; кол-во контактов – 1НО+1НЗ; ном.ток 10 А; установка - на панели или двери; степень защиты - IP54; подключение - винтовыми зажимами. Переключатели применяются для коммутации электрических цепей и индикации состояния устройств в сетях напряжением до 660В пер. тока. Могут устанавливаться на подвижных и неподвижных частях стационарных установок. | Продукты DEKraft IN | DEKIA | SWT | Dekraft. Переключатели | DSD | Dekraft. Устройства управления и сигнализации | INB | Автоматизация Промышленности Базовая | EC001029 | Селекторный переключатель в сборе | 7 | Китай | https://static-pcsp.systeme.ru/image/HXiG8h-b.jpeg | https://static-pcsp.systeme.ru/image/HXiG8h-b.jpeg | 1 | не указан | [8 empty] | https://api.systeme.ru/product/media/download/986619 |  | https://api.systeme.ru/certificates/default/download/2754 https://api.systeme.ru/certificates/default/download/1899 https://api.systeme.ru/certificates/default/download/202 | С-ТР ТС-НВО С-ТР ТС-НВО С-ТР ТС-НВО | ЕАЭС RU С-CN.МЕ77.В.01224_22 ЕАЭС RU С-FR.МЕ77.В.00764_20 ТС RU С-FR.МЕ77.В.02021 |  |  |  | 690.5 | штука | 0 | 10 | BB1 PCE CAR P12 | 2 1 3 4 | 10 1 160 3840 | шт. шт. шт. шт. | 4620007067613 4620007068276 14620007067610 | 10.8 3.5 36.4 80 | 17.9 6.1 40 120 | 9.7 8 23 107 | см. см. см. см. | 1.091 0.101 18.126 450 | кг. кг. кг. кг. | 22 мм | [5 empty] | Винтовое соединение (EV000415) | IP54 (EV006419) | Да | Пластик (EV000139) | Да |  |  |  | Хром (EV000291) | Красный/зеленый (EV008843) |  | Да |  | Нет |  |  |  | Да | 1 | 1 | 0 |  | 2 | 220...220 В | Кнопка/ручка поворотная (EV000092) | [40 empty] | Срок гарантии на данное оборудование составляет 3 года с момента отгрузки со склада Систэм Электрик, с подтверждением соответствующим документом | Подлежит замене
25063DEK | Перекл. I-O BL D22 ЗЕЛ-КР 220В ПЕ-22 | Dekraft |  |  | 8536508008 | Прочие | Нет | Выключатель кнопочный серии ПЕ-22 Dekraft; толкатель – зеленый - потайной/ красный – выступающий; без индикации; кол-во контактов – 1НО+1НЗ; ном.ток 10 А; установка - на панели или двери; степень защиты - IP54; подключение - винтовыми зажимами. Переключатели применяются для коммутации электрических цепей и индикации состояния устройств в сетях напряжением до 660В пер. тока. Могут устанавливаться на подвижных и неподвижных частях стационарных установок. | Продукты DEKraft IN | DEKIA | SWT | Dekraft. Переключатели | DSD | Dekraft. Устройства управления и сигнализации | INB | Автоматизация Промышленности Базовая | EC001029 | Селекторный переключатель в сборе | 7 | Китай | https://static-pcsp.systeme.ru/image/VGP8zHPV.jpeg | https://static-pcsp.systeme.ru/image/VGP8zHPV.jpeg | 1 | не указан | [8 empty] | https://api.systeme.ru/product/media/download/986619 |  | https://api.systeme.ru/certificates/default/download/2754 https://api.systeme.ru/certificates/default/download/1899 https://api.systeme.ru/certificates/default/download/202 | С-ТР ТС-НВО С-ТР ТС-НВО С-ТР ТС-НВО | ЕАЭС RU С-CN.МЕ77.В.01224_22 ЕАЭС RU С-FR.МЕ77.В.00764_20 ТС RU С-FR.МЕ77.В.02021 |  |  |  | 427.5 | штука | 0 | 10 | BB1 PCE CAR P12 | 2 1 3 4 | 10 1 200 4800 | шт. шт. шт. шт. | 4620007067620 4620007068283 14620007067627 | 10.5 3.4 36.2 80 | 17.9 4.8 39.5 120 | 7.8 6.3 23.1 108 | см. см. см. см. | 0.923 0.087 19.096 473 | кг. кг. кг. кг. | 22 мм | [5 empty] | Винтовое соединение (EV000415) | IP54 (EV006419) | Нет | Пластик (EV000139) | Да |  |  |  | Хром (EV000291) | Красный/зеленый (EV008843) |  | Нет |  | Нет |  |  |  | Да | 1 | 1 | 0 |  | 2 | 220...220 В | Кнопка/ручка поворотная (EV000092) | [40 empty] | Срок гарантии на данное оборудование составляет 3 года с момента отгрузки со склада Систэм Электрик, с подтверждением соответствующим документом | Подлежит замене
25064DEK | Пост кноп. на 2 кнопки LA4-2H 2НО+2НЗ ЧЕРНЫЙ ПКЕ-02 | Dekraft |  |  | 8536508008 | Прочие | Нет | Пост кнопочный серии ПКЕ-02 Dekraft; исполнение – 2 кнопки с потайным толкателем красная/зелёная; без индикации; кол-во контактов – 2НО + 2НЗ; ном.ток 10 А; степень защиты - IP54; подключение - винтовыми зажимами. Посты управления кнопочные ПКЕ-02 применяются в цепях управления напряжением до 380В пер.тока. Посты устанавливаются в пультах управления станков, систем автоматики, в системах управления грузоподъёмных механизмов и промышленных комплексов и другого промышленного оборудования. | Продукты DEKraft IN | DEKIA | PBP | Dekraft. Посты кнопочные | DSD | Dekraft. Устройства управления и сигнализации | INB | Автоматизация Промышленности Базовая | EC000225 | Комбинация устройств управления в корпусе (пост кнопочный в сборе) | 7 | Китай | https://static-pcsp.systeme.ru/image/yfJ5OUhj.jpeg | https://static-pcsp.systeme.ru/image/yfJ5OUhj.jpeg | 1 | не указан | [8 empty] | https://api.systeme.ru/product/media/download/986619 |  | https://api.systeme.ru/certificates/default/download/2826 https://api.systeme.ru/certificates/default/download/1920 https://api.systeme.ru/certificates/default/download/203 | С-ТР ТС-НВО С-ТР ТС-НВО С-ТР ТС-НВО | ЕАЭС RU С-CN.МЕ77.В.01231_22 ЕАЭС RU С-FR.МЕ77.В.00790_20 ТС RU С-FR.МЕ77.В.02009 |  |  |  | 896.5 | штука | 0 | 2 | BB1 PCE CAR P12 | 2 1 3 4 | 2 1 48 960 | шт. шт. шт. шт. | 4620007067637 4620007068290 14620007067634 | 13.2 7.9 33.3 80 | 16.4 12.6 52.6 120 | 8.4 7 27 110 | см. см. см. см. | 0.488 0.214 12.358 265 | кг. кг. кг. кг. |  |  |  | 0 |  |  |  | IP54 (EV006419) | [10 empty] | 0 | [5 empty] | 2 | 2 | 0 | [5 empty] | Черный (EV000206) | Нет | Пластик (EV000139) | 380...380 В | 2 | 0 | [33 empty] | Срок гарантии на данное оборудование составляет 3 года с момента отгрузки со склада Систэм Электрик, с подтверждением соответствующим документом | Подлежит замене
25065DEK | Лампа комм. ADDS D22 LED зел. 24В AC/DC ЛK-22 | Dekraft | Выведен из ассортимента | 25160DEK замена на 1 шт. (дата замены 01.05.2026) | 8531809500 | Электрооборудование звуковое или визуальное сигнализационное, кроме оборудования товарной позиции 8512 или 8530,прочие | Нет | Лампа сигнальная ADDS серии ЛК-22 Dekraft; светодиодная; зеленая; круглая; номинальное напряжение 24 В пер./пост.тока; установка - на панели или двери; степень защиты - IP54. Лампы сигнальные предназначены для индикации состояния электрических цепей и коммутационных аппаратов. Использование в лампах светодиодных матриц (LED) снижает потребление электроэнергии. Низкая чувствительность к колебаниям напряжения позволяет использовать их в электрических цепях с нестабильным напряжением. | Продукты DEKraft IN | DEKIA | SWL | Dekraft. Лампы коммутационные | DSD | Dekraft. Устройства управления и сигнализации | INB | Автоматизация Промышленности Базовая | EC000272 | Лампа сигнальная/ индикаторная в сборе | 7 | Китай | https://static-pcsp.systeme.ru/image/R5eqbns7m0KGy7nG678a650f9e2611737123087.jpeg | https://static-pcsp.systeme.ru/image/R5eqbns7m0KGy7nG678a650f9e2611737123087.jpeg | 1 | не указан | [8 empty] | https://api.systeme.ru/product/media/download/986619 | [7 empty] | 174 | штука | 0 | 12 | CAR PCE BB1 P12 | 3 1 2 4 | 360 1 2 6480 | шт. шт. шт. шт. | 14630004301808 4680409272237 4630004301795 | 38.5 3 6.1 120 | 39 3 6.1 80 | 26.2 5.2 5.5 110.8 | см. см. см. см. | 8.906 0.018 0.037 173 | кг. кг. кг. кг. | 22 мм | AC/DC (перемен./постоян.) (EV000509) | Зеленый (EV000235) | 1 | 24...24 В | Светодиод. (LED) (EV000432) | Винтовое соединение (EV000415) | IP54 (EV006419) | Да | Пластик (EV000139) | Да | Круглый (-ая,-ое) (EV000167) | Светодиод. (LED) (EV000432) | Высокий (-ая) (EV003619) | [57 empty] | Срок гарантии на данное оборудование составляет 3 года с момента отгрузки со склада Систэм Электрик, с подтверждением соответствующим документом | Подлежит замене
25066DEK | Лампа комм. ADDS D22 LED кр. 24В AC/DC ЛK-22 | Dekraft | Выведен из ассортимента | 25161DEK замена на 1 шт. (дата замены 01.05.2026) | 8531809500 | Электрооборудование звуковое или визуальное сигнализационное, кроме оборудования товарной позиции 8512 или 8530,прочие | Нет | Лампа сигнальная ADDS серии ЛК-22 Dekraft; светодиодная; красная; круглая; номинальное напряжение 24 В пер./пост.тока; установка - на панели или двери; степень защиты - IP54. Лампы сигнальные предназначены для индикации состояния электрических цепей и коммутационных аппаратов. Использование в лампах светодиодных матриц (LED) снижает потребление электроэнергии. Низкая чувствительность к колебаниям напряжения позволяет использовать их в электрических цепях с нестабильным напряжением. | Продукты DEKraft IN | DEKIA | SWL | Dekraft. Лампы коммутационные | DSD | Dekraft. Устройства управления и сигнализации | INB | Автоматизация Промышленности Базовая | EC000272 | Лампа сигнальная/ индикаторная в сборе | 7 | Китай | https://static-pcsp.systeme.ru/image/W0X8NNaHzsq4nBir678a650fb75511737123087.jpeg | https://static-pcsp.systeme.ru/image/W0X8NNaHzsq4nBir678a650fb75511737123087.jpeg | 1 | не указан | [8 empty] | https://api.systeme.ru/product/media/download/986619 | [7 empty] | 174 | штука | 0 | 12 | CAR PCE BB1 P12 | 3 1 2 4 | 360 1 2 8640 | шт. шт. шт. шт. | 14630004301822 4680409272244 4630004301818 | 40.1 2.8 5.7 120 | 39.5 2.8 5.7 80 | 26.5 5.4 5.5 110 | см. см. см. см. | 8.648 0.018 0.037 222 | кг. кг. кг. кг. | 22 мм | AC/DC (перемен./постоян.) (EV000509) | Красный (EV000233) | 1 | 24...24 В | Светодиод. (LED) (EV000432) | Винтовое соединение (EV000415) | IP54 (EV006419) | Да | Пластик (EV000139) | Да | Круглый (-ая,-ое) (EV000167) | Светодиод. (LED) (EV000432) | Высокий (-ая) (EV003619) | [57 empty] | Срок гарантии на данное оборудование составляет 3 года с момента отгрузки со склада Систэм Электрик, с подтверждением соответствующим документом | Подлежит замене
25067DEK | Лампа комм. ADDS D22 LED жел. 24В AC/DC ЛK-22 | Dekraft | Выведен из ассортимента | 25162DEK замена на 1 шт. (дата замены 01.05.2026) | 8531809500 | Электрооборудование звуковое или визуальное сигнализационное, кроме оборудования товарной позиции 8512 или 8530,прочие | Нет | Лампа сигнальная ADDS серии ЛК-22 Dekraft; светодиодная; желтая; круглая; номинальное напряжение 24 В пер./пост.тока; установка - на панели или двери; степень защиты - IP54. Лампы сигнальные предназначены для индикации состояния электрических цепей и коммутационных аппаратов. Использование в лампах светодиодных матриц (LED) снижает потребление электроэнергии. Низкая чувствительность к колебаниям напряжения позволяет использовать их в электрических цепях с нестабильным напряжением. | Продукты DEKraft IN | DEKIA | SWL | Dekraft. Лампы коммутационные | DSD | Dekraft. Устройства управления и сигнализации | INB | Автоматизация Промышленности Базовая | EC000272 | Лампа сигнальная/ индикаторная в сборе | 7 | Китай | https://static-pcsp.systeme.ru/image/yokXOudpkME9dB_i678a650fd3ad31737123087.jpeg | https://static-pcsp.systeme.ru/image/yokXOudpkME9dB_i678a650fd3ad31737123087.jpeg | 1 | не указан | [8 empty] | https://api.systeme.ru/product/media/download/986619 | [7 empty] | 174 | штука | 0 | 12 | CAR PCE BB1 P12 | 3 1 2 4 | 360 1 2 6480 | шт. шт. шт. шт. | 14630004301846 4680409272220 4630004301832 | 38.7 2.8 5.7 120 | 39.2 2.8 5.7 80 | 26.8 5.3 5.4 96 | см. см. см. см. | 8.879 0.019 0.039 175 | кг. кг. кг. кг. | 22 мм | AC/DC (перемен./постоян.) (EV000509) | Желтый (EV000234) | 1 | 24...24 В | Светодиод. (LED) (EV000432) | Винтовое соединение (EV000415) | IP54 (EV006419) | Да | Пластик (EV000139) | Да | Круглый (-ая,-ое) (EV000167) | Светодиод. (LED) (EV000432) | Высокий (-ая) (EV003619) | [57 empty] | Срок гарантии на данное оборудование составляет 3 года с момента отгрузки со склада Систэм Электрик, с подтверждением соответствующим документом | Подлежит замене
25068DEK | Выкл. кноп. ABLFP D22 LED бел. 24В AC/DC ВK-22 | Dekraft |  |  | 8536508008 | Прочие | Нет | Выключатель кнопочный серии ВК-22 Dekraft; с выступающим толкателем; белый; с LED-индикацией; ном.ток 10 А; установка - на панели или двери; степень защиты - IP54; подключение - винтовыми зажимами. Выключатели кнопочные ВК-30 предназначены для коммутации электрических цепей и индикации состояния электрических цепей. Применяются в сетях переменного тока частотой 50/60 Гц с напряжением до 660В. Могут устанавливаться на подвижных и неподвижных частях стационарных установок. | Продукты DEKraft IN | DEKIA | PBS | Dekraft. Выключатели кнопочные | DSD | Dekraft. Устройства управления и сигнализации | INB | Автоматизация Промышленности Базовая | EC001028 | Нажимная кнопка (кнопочный выключатель/переключатель) в сборе | 7 | Китай | https://static-pcsp.systeme.ru/image/lMN5s4MfAgaoBdky5f201b99518541595939737.jpeg | https://static-pcsp.systeme.ru/image/lMN5s4MfAgaoBdky5f201b99518541595939737.jpeg | 1 | не указан | [8 empty] | https://api.systeme.ru/product/media/download/986619 |  | https://api.systeme.ru/certificates/default/download/2754 https://api.systeme.ru/certificates/default/download/1899 https://api.systeme.ru/certificates/default/download/202 | С-ТР ТС-НВО С-ТР ТС-НВО С-ТР ТС-НВО | ЕАЭС RU С-CN.МЕ77.В.01224_22 ЕАЭС RU С-FR.МЕ77.В.00764_20 ТС RU С-FR.МЕ77.В.02021 |  |  |  | 534 | штука | 0 | 10 | BB1 PCE CAR P12 | 2 1 3 4 | 10 1 160 3840 | шт. шт. шт. шт. | 4630004301863 4630004301856 14630004301860 | 10.4 8.8 36.6 120 | 17.7 3 38.2 80 | 9.4 4.2 23.8 110 | см. см. см. см. | 0.515 0.066 10.666 280 | кг. кг. кг. кг. | 22 мм | AC/DC (перемен./постоян.) (EV000509) |  |  |  | Светодиод. (LED) (EV000432) | Винтовое соединение (EV000415) | IP54 (EV006419) |  | Пластик (EV000139) | Да | Круглый (-ая,-ое) (EV000167) |  |  | Хром (EV000291) | Белый (EV000202) | Да | Да | 1 | Да | Высокий (-ая) (EV003619) | 22 мм | 22 мм | Нет | 1 | 1 | 0 | 24 В | [43 empty] | Срок гарантии на данное оборудование составляет 3 года с момента отгрузки со склада Систэм Электрик, с подтверждением соответствующим документом | Подлежит замене
25069DEK | Выкл. кноп. ABLFP D22 LED зел. 24В AC/DC ВK-22 | Dekraft |  |  | 8536508008 | Прочие | Нет | Выключатель кнопочный серии ВК-22 Dekraft; с выступающим толкателем; зеленый; с LED-индикацией; ном.ток 10 А; установка - на панели или двери; степень защиты - IP54; подключение - винтовыми зажимами. Выключатели кнопочные ВК-30 предназначены для коммутации электрических цепей и индикации состояния электрических цепей. Применяются в сетях переменного тока частотой 50/60 Гц с напряжением до 660В. Могут устанавливаться на подвижных и неподвижных частях стационарных установок. | Продукты DEKraft IN | DEKIA | PBS | Dekraft. Выключатели кнопочные | DSD | Dekraft. Устройства управления и сигнализации | INB | Автоматизация Промышленности Базовая | EC001028 | Нажимная кнопка (кнопочный выключатель/переключатель) в сборе | 7 | Китай | https://static-pcsp.systeme.ru/image/ziajs1Bp9LhSE816QFXy_f3jiNTtAsxG1772608798.jpeg | https://static-pcsp.systeme.ru/image/ziajs1Bp9LhSE816QFXy_f3jiNTtAsxG1772608798.jpeg | 1 | не указан | [8 empty] | https://api.systeme.ru/product/media/download/986619 |  | https://api.systeme.ru/certificates/default/download/2754 https://api.systeme.ru/certificates/default/download/1899 https://api.systeme.ru/certificates/default/download/202 | С-ТР ТС-НВО С-ТР ТС-НВО С-ТР ТС-НВО | ЕАЭС RU С-CN.МЕ77.В.01224_22 ЕАЭС RU С-FR.МЕ77.В.00764_20 ТС RU С-FR.МЕ77.В.02021 |  |  |  | 534 | штука | 0 | 10 | BB1 PCE CAR P12 | 2 1 3 4 | 10 1 160 3840 | шт. шт. шт. шт. | 4630004301887 4630004301870 14630004301884 | 10.7 4.2 41 120 | 17.9 3.4 38.4 80 | 9.6 8.9 23.5 110.8 | см. см. см. см. | 0.596 0.052 10.2 254 | кг. кг. кг. кг. | 22 мм | AC/DC (перемен./постоян.) (EV000509) |  |  |  | Светодиод. (LED) (EV000432) | Винтовое соединение (EV000415) | IP54 (EV006419) |  | Пластик (EV000139) | Да | Круглый (-ая,-ое) (EV000167) |  |  | Хром (EV000291) | Зеленый (EV000235) | Да | Да | 1 | Да | Высокий (-ая) (EV003619) | 22 мм | 22 мм | Нет | 1 | 1 | 0 | 24 В | [43 empty] | Срок гарантии на данное оборудование составляет 3 года с момента отгрузки со склада Систэм Электрик, с подтверждением соответствующим документом | Подлежит замене
25070DEK | Выкл. кноп. ABLFP D22 LED кр. 24В AC/DC ВK-22 | Dekraft |  |  | 8536508008 | Прочие | Нет | Выключатель кнопочный серии ВК-22 Dekraft; с выступающим толкателем; красный; с LED-индикацией; ном.ток 10 А; установка - на панели или двери; степень защиты - IP54; подключение - винтовыми зажимами. Выключатели кнопочные ВК-30 предназначены для коммутации электрических цепей и индикации состояния электрических цепей. Применяются в сетях переменного тока частотой 50/60 Гц с напряжением до 660В. Могут устанавливаться на подвижных и неподвижных частях стационарных установок. | Продукты DEKraft IN | DEKIA | PBS | Dekraft. Выключатели кнопочные | DSD | Dekraft. Устройства управления и сигнализации | INB | Автоматизация Промышленности Базовая | EC001028 | Нажимная кнопка (кнопочный выключатель/переключатель) в сборе | 7 | Китай | https://static-pcsp.systeme.ru/image/iMBqdYaeOuN118xU5f201b990f86b1595939737.jpeg | https://static-pcsp.systeme.ru/image/iMBqdYaeOuN118xU5f201b990f86b1595939737.jpeg | 1 | не указан | [8 empty] | https://api.systeme.ru/product/media/download/986619 |  | https://api.systeme.ru/certificates/default/download/2754 https://api.systeme.ru/certificates/default/download/1899 https://api.systeme.ru/certificates/default/download/202 | С-ТР ТС-НВО С-ТР ТС-НВО С-ТР ТС-НВО | ЕАЭС RU С-CN.МЕ77.В.01224_22 ЕАЭС RU С-FR.МЕ77.В.00764_20 ТС RU С-FR.МЕ77.В.02021 |  |  |  | 534 | штука | 0 | 10 | BB1 PCE CAR P12 | 2 1 3 4 | 10 1 160 3840 | шт. шт. шт. шт. | 4630004301900 4630004301894 14630004301907 | 18.1 8.8 38.5 120 | 11.4 3 35 80 | 9.6 4.2 22 110.8 | см. см. см. см. | 0.595 0.065 10.2 298 | кг. кг. кг. кг. | 22 мм | AC/DC (перемен./постоян.) (EV000509) |  |  |  | Светодиод. (LED) (EV000432) | Винтовое соединение (EV000415) | IP54 (EV006419) |  | Пластик (EV000139) | Да | Круглый (-ая,-ое) (EV000167) |  |  | Хром (EV000291) | Красный (EV000233) | Да | Да | 1 | Да | Высокий (-ая) (EV003619) | 22 мм | 22 мм | Нет | 1 | 1 | 0 | 24 В | [43 empty] | Срок гарантии на данное оборудование составляет 3 года с момента отгрузки со склада Систэм Электрик, с подтверждением соответствующим документом | Подлежит замене
25071DEK | Выкл. кноп. ABLFP D22 LED жел. 24В AC/DC ВK-22 | Dekraft |  |  | 8536508008 | Прочие | Нет | Выключатель кнопочный серии ВК-22 Dekraft; с выступающим толкателем; желтый; с LED-индикацией; ном.ток 10 А; установка - на панели или двери; степень защиты - IP54; подключение - винтовыми зажимами. Выключатели кнопочные ВК-30 предназначены для коммутации электрических цепей и индикации состояния электрических цепей. Применяются в сетях переменного тока частотой 50/60 Гц с напряжением до 660В. Могут устанавливаться на подвижных и неподвижных частях стационарных установок. | Продукты DEKraft IN | DEKIA | PBS | Dekraft. Выключатели кнопочные | DSD | Dekraft. Устройства управления и сигнализации | INB | Автоматизация Промышленности Базовая | EC001028 | Нажимная кнопка (кнопочный выключатель/переключатель) в сборе | 7 | Китай | https://static-pcsp.systeme.ru/image/15821890105e4e49d23d37d.jpeg | https://static-pcsp.systeme.ru/image/15821890105e4e49d23d37d.jpeg | 1 | не указан | [8 empty] | https://api.systeme.ru/product/media/download/986619 |  | https://api.systeme.ru/certificates/default/download/2754 https://api.systeme.ru/certificates/default/download/1899 https://api.systeme.ru/certificates/default/download/202 | С-ТР ТС-НВО С-ТР ТС-НВО С-ТР ТС-НВО | ЕАЭС RU С-CN.МЕ77.В.01224_22 ЕАЭС RU С-FR.МЕ77.В.00764_20 ТС RU С-FR.МЕ77.В.02021 |  |  |  | 534 | штука | 0 | 10 | BB1 PCE CAR P12 | 2 1 3 4 | 10 1 160 3840 | шт. шт. шт. шт. | 4630004301924 4630004301917 14630004301921 | 18 8.8 385 120 | 14 3 35 80 | 93 4.2 22 115 | см. см. см. см. | 0.595 0.058 10.184 255 | кг. кг. кг. кг. | 22 мм | AC/DC (перемен./постоян.) (EV000509) |  |  |  | Светодиод. (LED) (EV000432) | Винтовое соединение (EV000415) | IP54 (EV006419) |  | Пластик (EV000139) | Да | Круглый (-ая,-ое) (EV000167) |  |  | Хром (EV000291) | Желтый (EV000234) | Да | Да | 1 | Да | Высокий (-ая) (EV003619) | 22 мм | 22 мм | Нет | 1 | 1 | 0 | 24 В | [43 empty] | Срок гарантии на данное оборудование составляет 3 года с момента отгрузки со склада Систэм Электрик, с подтверждением соответствующим документом | Подлежит замене
25072DEK | Перекл. 2 фикс. пол. I-O станд. руч. ANC-2 D22 зел. 24В AC/DC ПЕ-22 | Dekraft |  |  | 8536508008 | Прочие | Нет | Переключатель серии ПЕ-22 Dekraft; исполнение - 2 фикс. положения (I-0); кол-во контактов – 1НО+1НЗ; стандартная ручка зеленого цвета; с LED-индикацией; ном.ток 10 А; установка - на панели или двери; степень защиты - IP54; подключение - винтовыми зажимами. Переключатели применяются для коммутации электрических цепей и индикации состояния устройств в сетях напряжением до 660В пер. тока. Могут устанавливаться на подвижных и неподвижных частях стационарных установок. | Продукты DEKraft IN | DEKIA | SWT | Dekraft. Переключатели | DSD | Dekraft. Устройства управления и сигнализации | INB | Автоматизация Промышленности Базовая | EC001029 | Селекторный переключатель в сборе | 7 | Китай | https://static-pcsp.systeme.ru/image/15821890735e4e4a11c6d8a.jpeg | https://static-pcsp.systeme.ru/image/15821890735e4e4a11c6d8a.jpeg | 1 | не указан | [8 empty] | https://api.systeme.ru/product/media/download/986619 |  | https://api.systeme.ru/certificates/default/download/2754 https://api.systeme.ru/certificates/default/download/1899 https://api.systeme.ru/certificates/default/download/202 | С-ТР ТС-НВО С-ТР ТС-НВО С-ТР ТС-НВО | ЕАЭС RU С-CN.МЕ77.В.01224_22 ЕАЭС RU С-FR.МЕ77.В.00764_20 ТС RU С-FR.МЕ77.В.02021 |  |  |  | 528 | штука | 0 | 10 | BB1 PCE CAR P12 | 2 1 3 4 | 10 1 160 3840 | шт. шт. шт. шт. | 4630004301948 4630004301931 14630004301945 | 178 7.3 385 120 | 113 3 35 80 | 93 4.2 22 110.8 | см. см. см. см. | 0.9 0.061 10.419 262 | кг. кг. кг. кг. | 22 мм | [5 empty] | Винтовое соединение (EV000415) | IP54 (EV006419) | Да | Пластик (EV000139) | Да |  |  |  | Хром (EV000291) | Зеленый (EV000235) |  | Да |  | Нет |  |  |  | Да | 1 | 1 | 0 |  | 2 | 24...24 В | Рукоятка поворот. короткая (узкий хват) (EV004094) | [40 empty] | Срок гарантии на данное оборудование составляет 3 года с момента отгрузки со склада Систэм Электрик, с подтверждением соответствующим документом | Подлежит замене
25073DEK | Перекл. 2 фикс. пол. I-O станд. руч. ANC-2 D22 кр. 24В AC/DC ПЕ-22 | Dekraft |  |  | 8536508008 | Прочие | Нет | Переключатель серии ПЕ-22 Dekraft; исполнение - 2 фикс. положения (I-0); кол-во контактов – 1НО+1НЗ; стандартная ручка красного цвета; LED-индикацией; ном.ток 10 А; установка - на панели или двери; степень защиты - IP54; подключение - винтовыми зажимами. Переключатели применяются для коммутации электрических цепей и индикации состояния устройств в сетях напряжением до 660В пер. тока. Могут устанавливаться на подвижных и неподвижных частях стационарных установок. | Продукты DEKraft IN | DEKIA | SWT | Dekraft. Переключатели | DSD | Dekraft. Устройства управления и сигнализации | INB | Автоматизация Промышленности Базовая | EC001029 | Селекторный переключатель в сборе | 7 | Китай | https://static-pcsp.systeme.ru/image/15821890735e4e4a11c7825.jpeg | https://static-pcsp.systeme.ru/image/15821890735e4e4a11c7825.jpeg | 1 | не указан | [8 empty] | https://api.systeme.ru/product/media/download/986619 |  | https://api.systeme.ru/certificates/default/download/2754 https://api.systeme.ru/certificates/default/download/1899 https://api.systeme.ru/certificates/default/download/202 | С-ТР ТС-НВО С-ТР ТС-НВО С-ТР ТС-НВО | ЕАЭС RU С-CN.МЕ77.В.01224_22 ЕАЭС RU С-FR.МЕ77.В.00764_20 ТС RU С-FR.МЕ77.В.02021 |  |  |  | 528 | штука | 0 | 10 | BB1 PCE CAR P12 | 2 1 3 4 | 10 1 160 3840 | шт. шт. шт. шт. | 4630004301962 4630004301955 14630004301969 | 17.5 7.3 36.4 120 | 10 3 38.7 80 | 11 4.2 23.7 108 | см. см. см. см. | 0.612 0.066 10.44 263 | кг. кг. кг. кг. | 22 мм | [5 empty] | Винтовое соединение (EV000415) | IP54 (EV006419) | Да | Пластик (EV000139) | Да |  |  |  | Хром (EV000291) | Красный (EV000233) |  | Да |  | Нет |  |  |  | Да | 1 | 1 | 0 |  | 2 | 24...24 В | Рукоятка поворот. короткая (узкий хват) (EV004094) | [40 empty] | Срок гарантии на данное оборудование составляет 3 года с момента отгрузки со склада Систэм Электрик, с подтверждением соответствующим документом | Подлежит замене
25074DEK | Перек. 3 фикс. пол. I-O-II ст. руч. ANC-3 D22 зел. 24В AC/DC ПЕ-22 | Dekraft |  |  | 8536508008 | Прочие | Нет | Переключатель серии ПЕ-22 Dekraft; исполнение - 3 фикс. положения (I-0-II); кол-во контактов – 2НО; стандартная ручка зеленого цвета; с LED-индикацией; ном.ток 10 А; установка - на панели или двери; степень защиты - IP54; подключение - винтовыми зажимами. Переключатели применяются для коммутации электрических цепей и индикации состояния устройств в сетях напряжением до 660В пер. тока. Могут устанавливаться на подвижных и неподвижных частях стационарных установок. | Продукты DEKraft IN | DEKIA | SWT | Dekraft. Переключатели | DSD | Dekraft. Устройства управления и сигнализации | INB | Автоматизация Промышленности Базовая | EC001029 | Селекторный переключатель в сборе | 7 | Китай | https://static-pcsp.systeme.ru/image/15821890735e4e4a11c6d8a.jpeg | https://static-pcsp.systeme.ru/image/15821890735e4e4a11c6d8a.jpeg | 1 | не указан | [8 empty] | https://api.systeme.ru/product/media/download/986619 |  | https://api.systeme.ru/certificates/default/download/2754 https://api.systeme.ru/certificates/default/download/1899 https://api.systeme.ru/certificates/default/download/202 | С-ТР ТС-НВО С-ТР ТС-НВО С-ТР ТС-НВО | ЕАЭС RU С-CN.МЕ77.В.01224_22 ЕАЭС RU С-FR.МЕ77.В.00764_20 ТС RU С-FR.МЕ77.В.02021 |  |  |  | 590.5 | штука | 0 | 10 | BB1 PCE CAR P12 | 2 1 3 4 | 10 1 160 3840 | шт. шт. шт. шт. | 4630004301986 4630004301979 14630004301983 | 17.9 7.3 39.1 120 | 11.4 3 38.3 80 | 9.6 4.2 24 111 | см. см. см. см. | 0.605 0.066 10.298 254.8 | кг. кг. кг. кг. | 22 мм | [5 empty] | Винтовое соединение (EV000415) | IP54 (EV006419) | Да | Пластик (EV000139) | Да |  |  |  | Хром (EV000291) | Зеленый (EV000235) |  | Да |  | Нет |  |  |  | Да | 0 | 2 | 0 |  | 3 | 24...24 В | Рукоятка поворот. короткая (узкий хват) (EV004094) | [40 empty] | Срок гарантии на данное оборудование составляет 3 года с момента отгрузки со склада Систэм Электрик, с подтверждением соответствующим документом | Подлежит замене
25075DEK | Перек. 3 фикс. пол. I-O-II ст. руч. ANC-3 D22 кр. 24В AC/DC ПЕ-22 | Dekraft |  |  | 8536508008 | Прочие | Нет | Переключатель серии ПЕ-22 Dekraft; исполнение - 3 фикс. положения (I-0-II); кол-во контактов – 2НО; стандартная ручка красного цвета; LED-индикацией; ном.ток 10 А; установка - на панели или двери; степень защиты - IP54; подключение - винтовыми зажимами. Переключатели применяются для коммутации электрических цепей и индикации состояния устройств в сетях напряжением до 660В пер. тока. Могут устанавливаться на подвижных и неподвижных частях стационарных установок. | Продукты DEKraft IN | DEKIA | SWT | Dekraft. Переключатели | DSD | Dekraft. Устройства управления и сигнализации | INB | Автоматизация Промышленности Базовая | EC001029 | Селекторный переключатель в сборе | 7 | Китай | https://static-pcsp.systeme.ru/image/15821890735e4e4a11c7825.jpeg | https://static-pcsp.systeme.ru/image/15821890735e4e4a11c7825.jpeg | 1 | не указан | [8 empty] | https://api.systeme.ru/product/media/download/986619 |  | https://api.systeme.ru/certificates/default/download/2754 https://api.systeme.ru/certificates/default/download/1899 https://api.systeme.ru/certificates/default/download/202 | С-ТР ТС-НВО С-ТР ТС-НВО С-ТР ТС-НВО | ЕАЭС RU С-CN.МЕ77.В.01224_22 ЕАЭС RU С-FR.МЕ77.В.00764_20 ТС RU С-FR.МЕ77.В.02021 |  |  |  | 590.5 | штука | 0 | 10 | BB1 PCE CAR | 2 1 3 | 10 1 160 | шт. шт. шт. | 4630004302006 4630004301993 14630004302003 | 8.8 7.3 22 | 10 3 35 | 17 4.2 38.5 | см. см. см. | 0.061 0.061 9.77 | кг. кг. кг. | 22 мм | [5 empty] | Винтовое соединение (EV000415) | IP54 (EV006419) | Да | Пластик (EV000139) | Да |  |  |  | Хром (EV000291) | Красный (EV000233) |  | Да |  | Нет |  |  |  | Да | 0 | 2 | 0 |  | 3 | 24...24 В | Рукоятка поворот. короткая (узкий хват) (EV004094) | [40 empty] | Срок гарантии на данное оборудование составляет 3 года с момента отгрузки со склада Систэм Электрик, с подтверждением соответствующим документом | Подлежит замене
25100DEK | Контакт доп. для устр. упр. и сигн. 1 НО ДК-22 | Dekraft |  |  | 8536508008 | Прочие | Нет | Контакт дополнительный серии ДК-22 Dekraft; предназначен для кнопочных выключателей серий ВК-22, ВК-30 и переключателей серий ПЕ-22, ПЕ-30; исполнение – 1НО; цвет – зеленый. Контакт устанавливается на управляющий элемент с правой или с левой стороны. При установке нечетного количества дополнительных контактов на управляющий элемент с индикацией необходимо использовать адаптер АД22-А и соединитель АД22-С. При установке четного количества контактов используются только соединители АД22-С. | Продукты DEKraft IN | DEKIA | ACC | Dekraft. Аксессуары для устройств управления и сигнализации | DSD | Dekraft. Устройства управления и сигнализации | INB | Автоматизация Промышленности Базовая | EC000041 | Блок вспомогательных контактов | 7 | Китай | https://static-pcsp.systeme.ru/image/GWVXHXHSZ0PA5-JE5d8dc595b4a4a1569572245.jpeg | https://static-pcsp.systeme.ru/image/GWVXHXHSZ0PA5-JE5d8dc595b4a4a1569572245.jpeg | 1 | не указан | [8 empty] | https://api.systeme.ru/product/media/download/986619 |  | https://api.systeme.ru/certificates/default/download/2754 https://api.systeme.ru/certificates/default/download/1899 https://api.systeme.ru/certificates/default/download/202 | С-ТР ТС-НВО С-ТР ТС-НВО С-ТР ТС-НВО | ЕАЭС RU С-CN.МЕ77.В.01224_22 ЕАЭС RU С-FR.МЕ77.В.00764_20 ТС RU С-FR.МЕ77.В.02021 |  |  |  | 84.35 | штука | 0 | 5 | BB1 PCE CAR P12 | 2 1 3 4 | 5 1 500 12000 | шт. шт. шт. шт. | 4620007069938 14620007069935 | 7.6 3.4 36.4 80 | 15.2 4.2 39.2 120 | 2.6 1.5 23.5 108 | см. см. см. см. | 0.056 0.011 7.218 195 | кг. кг. кг. кг. | [6 empty] | Винтовое соединение (EV000415) | [17 empty] | 0 | 1 | 0 | [11 empty] | Монтаж сбоку (EV003965) | 6 А | 4 | Да | Да | [28 empty] | Срок гарантии на данное оборудование составляет 3 года с момента отгрузки со склада Систэм Электрик, с подтверждением соответствующим документом | Подлежит замене
25101DEK | Контакт доп. для устр. упр. и сигн. 1 НЗ ДК-22 | Dekraft |  |  | 8536508008 | Прочие | Нет | Контакт дополнительный серии ДК-22 Dekraft; предназначен для кнопочных выключателей серий ВК-22, ВК-30 и переключателей серий ПЕ-22, ПЕ-30; исполнение – 1НЗ; цвет – красный. Контакт устанавливается на управляющий элемент с правой или с левой стороны. При установке нечетного количества дополнительных контактов на управляющий элемент с индикацией необходимо использовать адаптер АД22-А и соединитель АД22-С. При установке четного количества контактов используются только соединители АД22-С. | Продукты DEKraft IN | DEKIA | ACC | Dekraft. Аксессуары для устройств управления и сигнализации | DSD | Dekraft. Устройства управления и сигнализации | INB | Автоматизация Промышленности Базовая | EC000041 | Блок вспомогательных контактов | 7 | Китай | https://static-pcsp.systeme.ru/image/jpokvSoV0g25oy0c5d8dc595bb23d1569572245.jpeg | https://static-pcsp.systeme.ru/image/jpokvSoV0g25oy0c5d8dc595bb23d1569572245.jpeg | 1 | не указан | [8 empty] | https://api.systeme.ru/product/media/download/986619 |  | https://api.systeme.ru/certificates/default/download/2754 https://api.systeme.ru/certificates/default/download/1899 https://api.systeme.ru/certificates/default/download/202 | С-ТР ТС-НВО С-ТР ТС-НВО С-ТР ТС-НВО | ЕАЭС RU С-CN.МЕ77.В.01224_22 ЕАЭС RU С-FR.МЕ77.В.00764_20 ТС RU С-FR.МЕ77.В.02021 |  |  |  | 84.35 | штука | 0 | 5 | BB1 PCE CAR P12 | 2 1 3 4 | 5 1 500 12000 | шт. шт. шт. шт. | 4620007069945 14620007069942 | 9 1.6 36.5 120 | 15 3.7 38.7 80 | 4 3.1 23 107 | см. см. см. см. | 0.055 0.01 7.177 187 | кг. кг. кг. кг. | [6 empty] | Винтовое соединение (EV000415) | [17 empty] | 1 | 0 | 0 | [11 empty] | Монтаж сбоку (EV003965) | 6 А | 4 | Да | Да | [28 empty] | Срок гарантии на данное оборудование составляет 3 года с момента отгрузки со склада Систэм Электрик, с подтверждением соответствующим документом | Подлежит замене
25102DEK | Аксессуар для устр. упр. и сигн. cоединитель АД-22 | Dekraft |  |  | 8536699008 | Прочие | Нет | Соединитель серии АД22-С Dekraft; предназначен для соединения дополнительных контактов при установке нечетного количества контактов на управляющий элемент с индикацией. Применяется для кнопочных выключателей серий ВК-22, ВК-30 и переключателей серий ПЕ-22, ПЕ-30 (кроме выключателей кнопочных двойных серии ПЕ-22). | Продукты DEKraft IN | DEKIA | ACC | Dekraft. Аксессуары для устройств управления и сигнализации | DSD | Dekraft. Устройства управления и сигнализации | INB | Автоматизация Промышленности Базовая | EC002024 | Комплектующие для устройств управления и сигнализации | 7 | Китай | https://static-pcsp.systeme.ru/image/46xJMyPH.jpeg | https://static-pcsp.systeme.ru/image/46xJMyPH.jpeg | 1 | не указан | [8 empty] | https://api.systeme.ru/product/media/download/986619 |  | https://api.systeme.ru/certificates/default/download/2754 https://api.systeme.ru/certificates/default/download/1899 https://api.systeme.ru/certificates/default/download/202 | С-ТР ТС-НВО С-ТР ТС-НВО С-ТР ТС-НВО | ЕАЭС RU С-CN.МЕ77.В.01224_22 ЕАЭС RU С-FR.МЕ77.В.00764_20 ТС RU С-FR.МЕ77.В.02021 |  |  |  | 13.1 | штука | 0 | 50 | BB1 PCE CAR P12 | 2 1 3 4 | 500 1 8000 192000 | шт. шт. шт. шт. | 4620007069952 4680409215715 14620007069959 | 20 4 36.3 120 | 12 1 39.3 80 | 10 0.8 23.3 80 | см. см. см. см. | 0.7 0.001 17 418 | кг. кг. кг. кг. | [10 empty] | Нет | [6 empty] | Нет |  | Нет |  |  |  | Нет | [9 empty] | Нет | Пластик (EV000139) |  | 0 |  | Фронтальная установка (спереди) (EV003964) |  |  |  |  | 8 мм | Прямоугольн. (EV000220) | Плоская (-ий) (EV000880) | Нет | Нет | Нет | Нет | Нет | Нет | Нет | Нет | Пластик (EV000139) | Нет | Нет | Нет | Нет | Нет | 0 | 0 | Соединительный блок (EV022806) | Нет | Нет | [6 empty] | Срок гарантии на данное оборудование составляет 3 года с момента отгрузки со склада Систэм Электрик, с подтверждением соответствующим документом | Подлежит замене
25103DEK | Аксессуар для устр. упр. и сигн. адаптер АД-22 | Dekraft |  |  | 8538909908 | Прочие | Нет | Адаптер серии АД22-С Dekraft; предназначен для соединения дополнительных контактов при установке нечетного количества контактов на управляющий элемент с индикацией. Применяется для кнопочных выключателей серий ВК-22, ВК-30 и переключателей серий ПЕ-22, ПЕ-30 (кроме выключателей кнопочных двойных серии ПЕ-22). | Продукты DEKraft IN | DEKIA | ACC | Dekraft. Аксессуары для устройств управления и сигнализации | DSD | Dekraft. Устройства управления и сигнализации | INB | Автоматизация Промышленности Базовая | EC002024 | Комплектующие для устройств управления и сигнализации | 7 | Китай | https://static-pcsp.systeme.ru/image/TuxZkD5Pr0APfDPX6970c63769efa1768998455.jpeg | https://static-pcsp.systeme.ru/image/TuxZkD5Pr0APfDPX6970c63769efa1768998455.jpeg | 1 | не указан | [8 empty] | https://api.systeme.ru/product/media/download/986619 |  | https://api.systeme.ru/certificates/default/download/2754 https://api.systeme.ru/certificates/default/download/1899 https://api.systeme.ru/certificates/default/download/202 | С-ТР ТС-НВО С-ТР ТС-НВО С-ТР ТС-НВО | ЕАЭС RU С-CN.МЕ77.В.01224_22 ЕАЭС RU С-FR.МЕ77.В.00764_20 ТС RU С-FR.МЕ77.В.02021 |  |  |  | 25.75 | штука | 0 | 5 | BB1 PCE CAR P12 | 2 1 3 4 | 5 25 500 12000 | шт. шт. шт. шт. | 4620007069969 14620007069966 | 15 15 39 120 | 8 8 36.8 80 | 1 1 23.6 110 | см. см. см. см. | 0.667 0.02 3.491 95 | кг. кг. кг. кг. | [10 empty] | Нет | [6 empty] | Нет |  | Нет |  |  |  | Нет | [9 empty] | Нет | Пластик (EV000139) |  | 0 |  | Монтаж сбоку (EV003965) |  |  |  |  | 32 мм | Прямоугольн. (EV000220) | Плоская (-ий) (EV000880) | Нет | Нет | Нет | Нет | Нет | Нет | Нет | Нет | Пластик (EV000139) | Нет | Нет | Нет | Нет | Нет | 0 | 0 |  | Нет | Нет | Нижний адаптер (EV008103) | [5 empty] | Срок гарантии на данное оборудование составляет 3 года с момента отгрузки со склада Систэм Электрик, с подтверждением соответствующим документом | Подлежит замене
25104DEK | Контакт доп. для двойных выкл. ПЕ-22 1НО ДК-22 | Dekraft |  |  | 8536508008 | Прочие | Нет | Контакт дополнительный серии ДК-22 Dekraft; предназначен для двойных кнопочных выключателей серий ПЕ-22; исполнение – 1НЗ; цвет – зеленый. Контакт устанавливается на управляющий элемент с правой или с левой стороны. | Продукты DEKraft IN | DEKIA | ACC | Dekraft. Аксессуары для устройств управления и сигнализации | DSD | Dekraft. Устройства управления и сигнализации | INB | Автоматизация Промышленности Базовая | EC000041 | Блок вспомогательных контактов | 7 | Китай | https://static-pcsp.systeme.ru/image/IgRClJ8wCXfniESe5d8dc595c88e11569572245.jpeg | https://static-pcsp.systeme.ru/image/IgRClJ8wCXfniESe5d8dc595c88e11569572245.jpeg | 1 | не указан | [8 empty] | https://api.systeme.ru/product/media/download/986619 |  | https://api.systeme.ru/certificates/default/download/2754 https://api.systeme.ru/certificates/default/download/1899 https://api.systeme.ru/certificates/default/download/202 | С-ТР ТС-НВО С-ТР ТС-НВО С-ТР ТС-НВО | ЕАЭС RU С-CN.МЕ77.В.01224_22 ЕАЭС RU С-FR.МЕ77.В.00764_20 ТС RU С-FR.МЕ77.В.02021 |  |  |  | 83.45 | штука | 0 | 5 | BB1 PCE CAR P12 | 2 1 3 4 | 5 1 500 12000 | шт. шт. шт. шт. | 4630004307629 14630004307626 | 8.9 3 40 120 | 12.9 3 37.3 80 | 2.4 1.5 24.1 111 | см. см. см. см. | 0.062 0.012 8.015 202 | кг. кг. кг. кг. | [6 empty] | Винтовое соединение (EV000415) | [17 empty] | 0 | 1 | 0 | [11 empty] | Монтаж сбоку (EV003965) | 6 А | 4 | Да | Да | [28 empty] | Срок гарантии на данное оборудование составляет 3 года с момента отгрузки со склада Систэм Электрик, с подтверждением соответствующим документом | Подлежит замене
25105DEK | Контакт доп. для двойных выкл. ПЕ-22 1НЗ ДК-22 | Dekraft |  |  | 8536508008 | Прочие | Нет | Контакт дополнительный серии ДК-22 Dekraft; предназначен для двойных кнопочных выключателей серий ПЕ-22; исполнение – 1НО; цвет – зеленый. Контакт устанавливается на управляющий элемент с правой или с левой стороны. | Продукты DEKraft IN | DEKIA | ACC | Dekraft. Аксессуары для устройств управления и сигнализации | DSD | Dekraft. Устройства управления и сигнализации | INB | Автоматизация Промышленности Базовая | EC000041 | Блок вспомогательных контактов | 7 | Китай | https://static-pcsp.systeme.ru/image/njmyPvSVYYMP0Kq75d8dc595d2ad81569572245.jpeg | https://static-pcsp.systeme.ru/image/njmyPvSVYYMP0Kq75d8dc595d2ad81569572245.jpeg | 1 | не указан | [8 empty] | https://api.systeme.ru/product/media/download/986619 |  | https://api.systeme.ru/certificates/default/download/2754 https://api.systeme.ru/certificates/default/download/1899 https://api.systeme.ru/certificates/default/download/202 | С-ТР ТС-НВО С-ТР ТС-НВО С-ТР ТС-НВО | ЕАЭС RU С-CN.МЕ77.В.01224_22 ЕАЭС RU С-FR.МЕ77.В.00764_20 ТС RU С-FR.МЕ77.В.02021 |  |  |  | 83.45 | штука | 0 | 5 | BB1 PCE CAR P12 | 2 1 3 4 | 5 1 500 12000 | шт. шт. шт. шт. | 4630004307636 14630004307633 | 9.7 3 36.8 120 | 7.7 3 38.8 80 | 2.4 1.5 23.7 108 | см. см. см. см. | 0.065 0.013 8.456 215 | кг. кг. кг. кг. | [6 empty] | Винтовое соединение (EV000415) | [17 empty] | 1 | 0 | 0 | [11 empty] | Монтаж сбоку (EV003965) | 6 А | 4 | Да | Да | [28 empty] | Срок гарантии на данное оборудование составляет 3 года с момента отгрузки со склада Систэм Электрик, с подтверждением соответствующим документом | Подлежит замене
25106DEK | Держатель марк. для светосигн. арматуры D22 10х25 ДМ-22 | Dekraft |  |  | 3926909709 | Изделия прочие из пластмасс и изделия из прочих материалов товарных позиций 3901 3914:прочие:прочие | Нет | Держатель маркировки серии ДМ-30 Dekraft; предназначен для маркировки светосигнальной арматуры, кнопок, переключателей с установочным диаметром 22 мм в электрощитах, шкафах управления и сигнализации, пультов дистанционного управления; размеры - 10х25 мм. Маркировка светосигнальной арматуры упрощает работу обслуживающего персонала, помогает быстрее реагировать на поступающие сигналы, придает эстетичный вид устройствам сигнализации цепей управления. | Продукты DEKraft IN | DEKIA | ACC | Dekraft. Аксессуары для устройств управления и сигнализации | DSD | Dekraft. Устройства управления и сигнализации | INB | Автоматизация Промышленности Базовая | EC001032 | Держатель таблички/ шильдика для устройств управления и сигнализации | 7 | Китай | https://static-pcsp.systeme.ru/image/E7Ac0qB6.jpeg | https://static-pcsp.systeme.ru/image/E7Ac0qB6.jpeg | 1 | не указан | [8 empty] | https://api.systeme.ru/product/media/download/986619 | [7 empty] | 21.95 | штука | 0 | 100 | BB1 PCE CAR | 2 1 3 | 100 1 1000 | шт. шт. шт. | 4630004302242 14630004302249 | 20 0.4 40.6 | 20.2 3 17.4 | 6 4.4 25.7 | см. см. см. | 0.226 0.002 2.459 | кг. кг. кг. | 22 мм | [42 empty] | 25 мм | Круглый (-ая,-ое) (EV000167) | [21 empty] | Черный (EV000206) | 10 мм |  |  |  | Срок гарантии на данное оборудование составляет 3 года с момента отгрузки со склада Систэм Электрик, с подтверждением соответствующим документом | Подлежит замене
25107DEK | Держатель марк. для светосигн. арматуры D22 20х25 ДМ-22 | Dekraft |  |  | 3926909709 | Изделия прочие из пластмасс и изделия из прочих материалов товарных позиций 3901 3914:прочие:прочие | Нет | Держатель маркировки серии ДМ-30 Dekraft; предназначен для маркировки светосигнальной арматуры, кнопок, переключателей с установочным диаметром 22 мм в электрощитах, шкафах управления и сигнализации, пультов дистанционного управления; размеры - 20х25 мм. Маркировка светосигнальной арматуры упрощает работу обслуживающего персонала, помогает быстрее реагировать на поступающие сигналы, придает эстетичный вид устройствам сигнализации цепей управления. | Продукты DEKraft IN | DEKIA | ACC | Dekraft. Аксессуары для устройств управления и сигнализации | DSD | Dekraft. Устройства управления и сигнализации | INB | Автоматизация Промышленности Базовая | EC001032 | Держатель таблички/ шильдика для устройств управления и сигнализации | 7 | Китай | https://static-pcsp.systeme.ru/image/LV6INo2D.jpeg | https://static-pcsp.systeme.ru/image/LV6INo2D.jpeg | 1 | не указан | [8 empty] | https://api.systeme.ru/product/media/download/986619 | [7 empty] | 29.4 | штука | 0 | 100 | BB1 PCE CAR P12 | 2 1 3 4 | 100 1 1000 64000 | шт. шт. шт. шт. | 4630004302259 14630004302256 | 22 3 17.6 120 | 27.2 5 40.8 80 | 5.8 0.4 25.5 120 | см. см. см. см. | 0.361 0.003 3.884 258 | кг. кг. кг. кг. | 22 мм | [42 empty] | 25 мм | Круглый (-ая,-ое) (EV000167) | [21 empty] | Черный (EV000206) | 20 мм |  |  |  | Срок гарантии на данное оборудование составляет 3 года с момента отгрузки со склада Систэм Электрик, с подтверждением соответствующим документом | Подлежит замене
25118DEK | Лампа комм. ADDS D22 LED зел. 220В AC/DC ЛK-22 | Dekraft | Выведен из ассортимента | 25151DEK замена на 1 шт. (дата замены 01.05.2026) | 8531809500 | Электрооборудование звуковое или визуальное сигнализационное, кроме оборудования товарной позиции 8512 или 8530,прочие | Нет | Лампа сигнальная ADDS серии ЛК-22 Dekraft; светодиодная; зеленая; круглая; номинальное напряжение 220 В пер./пост.тока; установка - на панели или двери; степень защиты - IP54. Лампы сигнальные предназначены для индикации состояния электрических цепей и коммутационных аппаратов. Использование в лампах светодиодных матриц (LED) снижает потребление электроэнергии. Низкая чувствительность к колебаниям напряжения позволяет использовать их в электрических цепях с нестабильным напряжением. | Продукты DEKraft IN | DEKIA | SWL | Dekraft. Лампы коммутационные | DSD | Dekraft. Устройства управления и сигнализации | INB | Автоматизация Промышленности Базовая | EC000272 | Лампа сигнальная/ индикаторная в сборе | 7 | Китай | https://static-pcsp.systeme.ru/image/R5eqbns7m0KGy7nG678a650f9e2611737123087.jpeg | https://static-pcsp.systeme.ru/image/R5eqbns7m0KGy7nG678a650f9e2611737123087.jpeg | 1 | не указан | [8 empty] | https://api.systeme.ru/product/media/download/986619 |  | https://api.systeme.ru/certificates/default/download/2824 https://api.systeme.ru/certificates/default/download/1900 https://api.systeme.ru/certificates/default/download/201 | С-ТР ТС-НВО С-ТР ТС-НВО С-ТР ТС-НВО | ЕАЭС RU С-CN.МЕ77.В.01230_22 ЕАЭС RU С-FR.МЕ77.В.00755_20 ТС RU С-FR.МЕ77.В.02022 |  |  |  | 194.5 | штука | 0 | 12 | CAR PCE BB1 P12 | 3 1 2 4 | 360 1 2 6480 | шт. шт. шт. шт. | 14610007500248 4680409272190 4610007500234 | 38 3 6.1 120 | 37.2 3 6.1 80 | 25 5.4 5.5 110.8 | см. см. см. см. | 10 0.02 0.041 250 | кг. кг. кг. кг. | 22 мм | AC/DC (перемен./постоян.) (EV000509) | Зеленый (EV000235) | 1 | 220...220 В | Светодиод. (LED) (EV000432) | Винтовое соединение (EV000415) | IP54 (EV006419) | Да | Пластик (EV000139) | Да | Круглый (-ая,-ое) (EV000167) | Светодиод. (LED) (EV000432) | Высокий (-ая) (EV003619) | [57 empty] | Срок гарантии на данное оборудование составляет 3 года с момента отгрузки со склада Систэм Электрик, с подтверждением соответствующим документом | Подлежит замене
25119DEK | Лампа комм. ADDS D22 LED кр. 220В AC/DC ЛK-22 | Dekraft | Выведен из ассортимента | 25153DEK замена на 1 шт. (дата замены 01.05.2026) | 8531809500 | Электрооборудование звуковое или визуальное сигнализационное, кроме оборудования товарной позиции 8512 или 8530,прочие | Нет | Лампа сигнальная ADDS серии ЛК-22 Dekraft; светодиодная; красная; круглая; номинальное напряжение 220 В пер./пост.тока; установка - на панели или двери; степень защиты - IP54. Лампы сигнальные предназначены для индикации состояния электрических цепей и коммутационных аппаратов. Использование в лампах светодиодных матриц (LED) снижает потребление электроэнергии. Низкая чувствительность к колебаниям напряжения позволяет использовать их в электрических цепях с нестабильным напряжением. | Продукты DEKraft IN | DEKIA | SWL | Dekraft. Лампы коммутационные | DSD | Dekraft. Устройства управления и сигнализации | INB | Автоматизация Промышленности Базовая | EC000272 | Лампа сигнальная/ индикаторная в сборе | 7 | Китай | https://static-pcsp.systeme.ru/image/W0X8NNaHzsq4nBir678a650fb75511737123087.jpeg | https://static-pcsp.systeme.ru/image/W0X8NNaHzsq4nBir678a650fb75511737123087.jpeg | 1 | не указан | [8 empty] | https://api.systeme.ru/product/media/download/986619 |  | https://api.systeme.ru/certificates/default/download/2824 https://api.systeme.ru/certificates/default/download/1900 https://api.systeme.ru/certificates/default/download/201 | С-ТР ТС-НВО С-ТР ТС-НВО С-ТР ТС-НВО | ЕАЭС RU С-CN.МЕ77.В.01230_22 ЕАЭС RU С-FR.МЕ77.В.00755_20 ТС RU С-FR.МЕ77.В.02022 |  |  |  | 194.5 | штука | 0 | 12 | CAR PCE BB1 P12 | 3 1 2 4 | 360 1 2 6480 | шт. шт. шт. шт. | 14610007500262 4680409272206 4610007500258 | 38.5 2.8 5.6 120 | 39 2.8 5.6 80 | 26.7 6.3 6.4 100 | см. см. см. см. | 9.874 0.021 0.042 192 | кг. кг. кг. кг. | 22 мм | AC/DC (перемен./постоян.) (EV000509) | Красный (EV000233) | 1 | 220...220 В | Светодиод. (LED) (EV000432) | Винтовое соединение (EV000415) | IP54 (EV006419) | Да | Пластик (EV000139) | Да | Круглый (-ая,-ое) (EV000167) | Светодиод. (LED) (EV000432) | Высокий (-ая) (EV003619) | [57 empty] | Срок гарантии на данное оборудование составляет 3 года с момента отгрузки со склада Систэм Электрик, с подтверждением соответствующим документом | Подлежит замене
25120DEK | Лампа комм. ADDS D22 LED жел. 220В AC/DC ЛK-22 | Dekraft | Выведен из ассортимента | 25154DEK замена на 1 шт. (дата замены 01.05.2026) | 8531809500 | Электрооборудование звуковое или визуальное сигнализационное, кроме оборудования товарной позиции 8512 или 8530,прочие | Нет | Лампа сигнальная ADDS серии ЛК-22 Dekraft; светодиодная; желтая; круглая; номинальное напряжение 220 В пер./пост.тока; установка - на панели или двери; степень защиты - IP54. Лампы сигнальные предназначены для индикации состояния электрических цепей и коммутационных аппаратов. Использование в лампах светодиодных матриц (LED) снижает потребление электроэнергии. Низкая чувствительность к колебаниям напряжения позволяет использовать их в электрических цепях с нестабильным напряжением. | Продукты DEKraft IN | DEKIA | SWL | Dekraft. Лампы коммутационные | DSD | Dekraft. Устройства управления и сигнализации | INB | Автоматизация Промышленности Базовая | EC000272 | Лампа сигнальная/ индикаторная в сборе | 7 | Китай | https://static-pcsp.systeme.ru/image/yokXOudpkME9dB_i678a650fd3ad31737123087.jpeg | https://static-pcsp.systeme.ru/image/yokXOudpkME9dB_i678a650fd3ad31737123087.jpeg | 1 | не указан | [8 empty] | https://api.systeme.ru/product/media/download/986619 |  | https://api.systeme.ru/certificates/default/download/2824 https://api.systeme.ru/certificates/default/download/1900 https://api.systeme.ru/certificates/default/download/201 | С-ТР ТС-НВО С-ТР ТС-НВО С-ТР ТС-НВО | ЕАЭС RU С-CN.МЕ77.В.01230_22 ЕАЭС RU С-FR.МЕ77.В.00755_20 ТС RU С-FR.МЕ77.В.02022 |  |  |  | 194.5 | штука | 0 | 12 | CAR PCE BB1 P12 | 3 1 2 4 | 360 1 2 6480 | шт. шт. шт. шт. | 14610007500286 4680409272183 4610007500272 | 39 3 6.1 120 | 40 3 6.1 80 | 26 6.4 6.4 110.8 | см. см. см. см. | 8.9 0.021 0.043 172 | кг. кг. кг. кг. | 22 мм | AC/DC (перемен./постоян.) (EV000509) | Желтый (EV000234) | 1 | 220...220 В | Светодиод. (LED) (EV000432) | Винтовое соединение (EV000415) | IP54 (EV006419) | Да | Пластик (EV000139) | Да | Круглый (-ая,-ое) (EV000167) | Светодиод. (LED) (EV000432) | Высокий (-ая) (EV003619) | [57 empty] | Срок гарантии на данное оборудование составляет 3 года с момента отгрузки со склада Систэм Электрик, с подтверждением соответствующим документом | Подлежит замене
25121DEK | Лампа комм. ADDS D22 LED бел. 220В AC/DC ЛK-22 | Dekraft | Выведен из ассортимента | 25152DEK замена на 1 шт. (дата замены 01.05.2026) | 8531809500 | Электрооборудование звуковое или визуальное сигнализационное, кроме оборудования товарной позиции 8512 или 8530,прочие | Нет | Лампа сигнальная ADDS серии ЛК-22 Dekraft; светодиодная; белая; круглая; номинальное напряжение 220 В пер./пост.тока; установка - на панели или двери; степень защиты - IP54. Лампы сигнальные предназначены для индикации состояния электрических цепей и коммутационных аппаратов. Использование в лампах светодиодных матриц (LED) снижает потребление электроэнергии. Низкая чувствительность к колебаниям напряжения позволяет использовать их в электрических цепях с нестабильным напряжением. | Продукты DEKraft IN | DEKIA | SWL | Dekraft. Лампы коммутационные | DSD | Dekraft. Устройства управления и сигнализации | INB | Автоматизация Промышленности Базовая | EC000272 | Лампа сигнальная/ индикаторная в сборе | 7 | Китай | https://static-pcsp.systeme.ru/image/aRnCa80r.jpeg | https://static-pcsp.systeme.ru/image/aRnCa80r.jpeg | 1 | не указан | [8 empty] | https://api.systeme.ru/product/media/download/986619 |  | https://api.systeme.ru/certificates/default/download/2824 https://api.systeme.ru/certificates/default/download/1900 https://api.systeme.ru/certificates/default/download/201 | С-ТР ТС-НВО С-ТР ТС-НВО С-ТР ТС-НВО | ЕАЭС RU С-CN.МЕ77.В.01230_22 ЕАЭС RU С-FR.МЕ77.В.00755_20 ТС RU С-FR.МЕ77.В.02022 |  |  |  | 227 | штука | 0 | 12 | CAR PCE BB1 P12 | 3 1 2 4 | 360 1 2 6480 | шт. шт. шт. шт. | 14610007500309 4680409272176 4610007500296 | 38.7 6.3 6.1 120 | 38.9 3 6.1 80 | 26.4 3 6.4 95 | см. см. см. см. | 10.005 0.022 0.045 195 | кг. кг. кг. кг. | 22 мм | AC/DC (перемен./постоян.) (EV000509) | Белый (EV000202) | 1 | 220...220 В | Светодиод. (LED) (EV000432) | Винтовое соединение (EV000415) | IP54 (EV006419) | Да | Пластик (EV000139) | Да | Круглый (-ая,-ое) (EV000167) | Светодиод. (LED) (EV000432) | Высокий (-ая) (EV003619) | [57 empty] | Срок гарантии на данное оборудование составляет 3 года с момента отгрузки со склада Систэм Электрик, с подтверждением соответствующим документом | Подлежит замене
25122DEK | Лампа комм. ADDS D22 LED син.220В AC/DC ЛK-22 | Dekraft | Выведен из ассортимента | 25150DEK замена на 1 шт. (дата замены 01.05.2026) | 8531809500 | Электрооборудование звуковое или визуальное сигнализационное, кроме оборудования товарной позиции 8512 или 8530,прочие | Нет | Лампа сигнальная ADDS серии ЛК-22 Dekraft; светодиодная; синяя; круглая; номинальное напряжение 220 В пер./пост.тока; установка - на панели или двери; степень защиты - IP54. Лампы сигнальные предназначены для индикации состояния электрических цепей и коммутационных аппаратов. Использование в лампах светодиодных матриц (LED) снижает потребление электроэнергии. Низкая чувствительность к колебаниям напряжения позволяет использовать их в электрических цепях с нестабильным напряжением. | Продукты DEKraft IN | DEKIA | SWL | Dekraft. Лампы коммутационные | DSD | Dekraft. Устройства управления и сигнализации | INB | Автоматизация Промышленности Базовая | EC000272 | Лампа сигнальная/ индикаторная в сборе | 7 | Китай | https://static-pcsp.systeme.ru/image/w4YIma1n.jpeg | https://static-pcsp.systeme.ru/image/w4YIma1n.jpeg | 1 | не указан | [8 empty] | https://api.systeme.ru/product/media/download/986619 |  | https://api.systeme.ru/certificates/default/download/2824 https://api.systeme.ru/certificates/default/download/1900 https://api.systeme.ru/certificates/default/download/201 | С-ТР ТС-НВО С-ТР ТС-НВО С-ТР ТС-НВО | ЕАЭС RU С-CN.МЕ77.В.01230_22 ЕАЭС RU С-FR.МЕ77.В.00755_20 ТС RU С-FR.МЕ77.В.02022 |  |  |  | 227 | штука | 0 | 12 | BB1 PCE CAR P12 | 2 1 3 4 | 12 1 360 6480 | шт. шт. шт. шт. | 4610007500326 4680409272213 14610007500323 | 7.5 3 38.8 120 | 7.2 3 38.7 80 | 18 6.3 26.6 105 | см. см. см. см. | 0.44 0.019 10.072 195 | кг. кг. кг. кг. | 22 мм | AC/DC (перемен./постоян.) (EV000509) | Синий (EV000080) | 1 | 220...220 В | Светодиод. (LED) (EV000432) | Винтовое соединение (EV000415) | IP54 (EV006419) | Да | Пластик (EV000139) | Да | Круглый (-ая,-ое) (EV000167) | Светодиод. (LED) (EV000432) | Высокий (-ая) (EV003619) | [57 empty] | Срок гарантии на данное оборудование составляет 3 года с момента отгрузки со склада Систэм Электрик, с подтверждением соответствующим документом | Подлежит замене
25123DEK | Выкл. кноп. с фикс. ABF D22 кр. 220В ВK-22 | Dekraft |  |  | 8536508008 | Прочие | Нет | Выключатель кнопочный серии ВК-22 Dekraft; потайной толкатель с фиксацией; красный; без индикации; ном.ток 10 А; установка - на панели или двери; степень защиты - IP54; подключение - винтовыми зажимами. Выключатели кнопочные ВК-30 предназначены для коммутации электрических цепей и индикации состояния электрических цепей. Применяются в сетях переменного тока частотой 50/60 Гц с напряжением до 660В. Могут устанавливаться на подвижных и неподвижных частях стационарных установок. | Продукты DEKraft IN | DEKIA | PBS | Dekraft. Выключатели кнопочные | DSD | Dekraft. Устройства управления и сигнализации | INB | Автоматизация Промышленности Базовая | EC001028 | Нажимная кнопка (кнопочный выключатель/переключатель) в сборе | 7 | Китай | https://static-pcsp.systeme.ru/image/xVLLRZtlZFhvL32O61b3018369b721639121283.jpeg | https://static-pcsp.systeme.ru/image/xVLLRZtlZFhvL32O61b3018369b721639121283.jpeg | 1 | не указан | [8 empty] | https://api.systeme.ru/product/media/download/986619 |  | https://api.systeme.ru/certificates/default/download/2754 https://api.systeme.ru/certificates/default/download/1899 https://api.systeme.ru/certificates/default/download/202 | С-ТР ТС-НВО С-ТР ТС-НВО С-ТР ТС-НВО | ЕАЭС RU С-CN.МЕ77.В.01224_22 ЕАЭС RU С-FR.МЕ77.В.00764_20 ТС RU С-FR.МЕ77.В.02021 |  |  |  | 313.5 | штука | 0 | 10 | BB1 PCE CAR P12 | 2 1 3 4 | 10 1 200 4800 | шт. шт. шт. шт. | 4610007500340 4610007500333 14610007500347 | 18.1 6.4 39.8 120 | 12.6 3 38.5 80 | 8.4 4.2 23.6 110.8 | см. см. см. см. | 0.462 0.045 9.874 247 | кг. кг. кг. кг. | 22 мм |  |  |  |  | Не применимо (EV008336) | Винтовое соединение (EV000415) | IP54 (EV006419) |  | Пластик (EV000139) | Да | Нет (без) (EV000494) |  |  | Хром (EV000291) | Красный (EV000233) | Нет | Нет | 1 | Нет | Плоская (-ий) (EV000880) | 22 мм | 22 мм | Да | 1 | 1 | 0 | [44 empty] | Срок гарантии на данное оборудование составляет 3 года с момента отгрузки со склада Систэм Электрик, с подтверждением соответствующим документом | Подлежит замене
25124DEK | Выкл. кноп. с фикс. ABF D22 бел. 220В ВK-22 | Dekraft |  |  | 8536508008 | Прочие | Нет | Выключатель кнопочный серии ВК-22 Dekraft; потайной толкатель с фиксацией; белый; без индикации; ном.ток 10 А; установка - на панели или двери; степень защиты - IP54; подключение - винтовыми зажимами. Выключатели кнопочные ВК-30 предназначены для коммутации электрических цепей и индикации состояния электрических цепей. Применяются в сетях переменного тока частотой 50/60 Гц с напряжением до 660В. Могут устанавливаться на подвижных и неподвижных частях стационарных установок. | Продукты DEKraft IN | DEKIA | PBS | Dekraft. Выключатели кнопочные | DSD | Dekraft. Устройства управления и сигнализации | INB | Автоматизация Промышленности Базовая | EC001028 | Нажимная кнопка (кнопочный выключатель/переключатель) в сборе | 7 | Китай | https://static-pcsp.systeme.ru/image/dn8zk2yg2oC1u6Hz61b30183db3eb1639121283.jpeg | https://static-pcsp.systeme.ru/image/dn8zk2yg2oC1u6Hz61b30183db3eb1639121283.jpeg | 1 | не указан | [8 empty] | https://api.systeme.ru/product/media/download/986619 |  | https://api.systeme.ru/certificates/default/download/2754 https://api.systeme.ru/certificates/default/download/1899 https://api.systeme.ru/certificates/default/download/202 | С-ТР ТС-НВО С-ТР ТС-НВО С-ТР ТС-НВО | ЕАЭС RU С-CN.МЕ77.В.01224_22 ЕАЭС RU С-FR.МЕ77.В.00764_20 ТС RU С-FR.МЕ77.В.02021 |  |  |  | 313.5 | штука | 0 | 10 | BB1 PCE CAR | 2 1 3 | 10 1 200 | шт. шт. шт. | 4610007500364 4610007500357 14610007500361 | 7 6.4 22 | 10 3 35 | 17 4.2 38.5 | см. см. см. | 0.65 0.045 0.045 | кг. кг. кг. | 22 мм |  |  |  |  | Не применимо (EV008336) | Винтовое соединение (EV000415) | IP54 (EV006419) |  | Пластик (EV000139) | Да | Нет (без) (EV000494) |  |  | Хром (EV000291) | Белый (EV000202) | Нет | Нет | 1 | Нет | Плоская (-ий) (EV000880) | 22 мм | 22 мм | Да | 1 | 1 | 0 | [44 empty] | Срок гарантии на данное оборудование составляет 3 года с момента отгрузки со склада Систэм Электрик, с подтверждением соответствующим документом | Подлежит замене
25125DEK | Выкл. кноп. с фикс. ABF D22 жел. 220В ВK-22 | Dekraft |  |  | 8536508008 | Прочие | Нет | Выключатель кнопочный серии ВК-22 Dekraft; потайной толкатель с фиксацией; желтый; без индикации; ном.ток 10 А; установка - на панели или двери; степень защиты - IP54; подключение - винтовыми зажимами. Выключатели кнопочные ВК-30 предназначены для коммутации электрических цепей и индикации состояния электрических цепей. Применяются в сетях переменного тока частотой 50/60 Гц с напряжением до 660В. Могут устанавливаться на подвижных и неподвижных частях стационарных установок. | Продукты DEKraft IN | DEKIA | PBS | Dekraft. Выключатели кнопочные | DSD | Dekraft. Устройства управления и сигнализации | INB | Автоматизация Промышленности Базовая | EC001028 | Нажимная кнопка (кнопочный выключатель/переключатель) в сборе | 7 | Китай | https://static-pcsp.systeme.ru/image/C_aoQJnCI6kuCB2jPWqQ-4wDDDTVTQM91768290531.png | https://static-pcsp.systeme.ru/image/C_aoQJnCI6kuCB2jPWqQ-4wDDDTVTQM91768290531.png | 1 | не указан | [8 empty] | https://api.systeme.ru/product/media/download/986619 |  | https://api.systeme.ru/certificates/default/download/2754 https://api.systeme.ru/certificates/default/download/1899 https://api.systeme.ru/certificates/default/download/202 | С-ТР ТС-НВО С-ТР ТС-НВО С-ТР ТС-НВО | ЕАЭС RU С-CN.МЕ77.В.01224_22 ЕАЭС RU С-FR.МЕ77.В.00764_20 ТС RU С-FR.МЕ77.В.02021 |  |  |  | 313.5 | штука | 0 | 10 | BB1 PCE CAR P12 | 2 1 3 4 | 10 1 200 4800 | шт. шт. шт. шт. | 4610007500388 4610007500371 14610007500385 | 18 6.4 22 120 | 12.8 3 35 80 | 8.4 4.2 38.5 111 | см. см. см. см. | 0.461 0.045 9.858 246 | кг. кг. кг. кг. | 22 мм |  |  |  |  | Не применимо (EV008336) | Винтовое соединение (EV000415) | IP54 (EV006419) |  | Пластик (EV000139) | Да | Нет (без) (EV000494) |  |  | Хром (EV000291) | Желтый (EV000234) | Нет | Нет | 1 | Нет | Плоская (-ий) (EV000880) | 22 мм | 22 мм | Да | 1 | 1 | 0 | [44 empty] | Срок гарантии на данное оборудование составляет 3 года с момента отгрузки со склада Систэм Электрик, с подтверждением соответствующим документом | Подлежит замене
25126DEK | Выкл. кноп. с фикс. ABF D22 черн. 220В ВK-22 | Dekraft |  |  | 8536508008 | Прочие | Нет | Выключатель кнопочный серии ВК-22 Dekraft; потайной толкатель с фиксацией; черный; без индикации; ном.ток 10 А; установка - на панели или двери; степень защиты - IP54; подключение - винтовыми зажимами. Выключатели кнопочные ВК-30 предназначены для коммутации электрических цепей и индикации состояния электрических цепей. Применяются в сетях переменного тока частотой 50/60 Гц с напряжением до 660В. Могут устанавливаться на подвижных и неподвижных частях стационарных установок. | Продукты DEKraft IN | DEKIA | PBS | Dekraft. Выключатели кнопочные | DSD | Dekraft. Устройства управления и сигнализации | INB | Автоматизация Промышленности Базовая | EC001028 | Нажимная кнопка (кнопочный выключатель/переключатель) в сборе | 7 | Китай | https://static-pcsp.systeme.ru/image/kXcKH-kI6AxIarx061b301845f6d11639121284.jpeg | https://static-pcsp.systeme.ru/image/kXcKH-kI6AxIarx061b301845f6d11639121284.jpeg | 1 | не указан | [8 empty] | https://api.systeme.ru/product/media/download/986619 |  | https://api.systeme.ru/certificates/default/download/2754 https://api.systeme.ru/certificates/default/download/1899 https://api.systeme.ru/certificates/default/download/202 | С-ТР ТС-НВО С-ТР ТС-НВО С-ТР ТС-НВО | ЕАЭС RU С-CN.МЕ77.В.01224_22 ЕАЭС RU С-FR.МЕ77.В.00764_20 ТС RU С-FR.МЕ77.В.02021 |  |  |  | 313.5 | штука | 0 | 10 | BB1 PCE CAR P12 | 2 1 3 4 | 10 1 200 4800 | шт. шт. шт. шт. | 4610007500401 4610007500395 14610007500408 | 18.1 6.4 40.2 120 | 11.4 3 37 80 | 8.4 4.2 24 4.2 | см. см. см. см. | 0.461 0.045 9.858 247 | кг. кг. кг. кг. | 22 мм |  |  |  |  | Не применимо (EV008336) | Винтовое соединение (EV000415) | IP54 (EV006419) |  | Пластик (EV000139) | Да | Нет (без) (EV000494) |  |  | Хром (EV000291) | Черный (EV000206) | Нет | Нет | 1 | Нет | Плоская (-ий) (EV000880) | 22 мм | 22 мм | Да | 1 | 1 | 0 | [44 empty] | Срок гарантии на данное оборудование составляет 3 года с момента отгрузки со склада Систэм Электрик, с подтверждением соответствующим документом | Подлежит замене
25127DEK | Выкл. кноп. с фикс. ABF D22 син.220В ВK-22 | Dekraft |  |  | 8536508008 | Прочие | Нет | Выключатель кнопочный серии ВК-22 Dekraft; потайной толкатель с фиксацией; синий; без индикации; ном.ток 10 А; установка - на панели или двери; степень защиты - IP54; подключение - винтовыми зажимами. Выключатели кнопочные ВК-22 предназначены для коммутации электрических цепей и индикации состояния электрических цепей. Применяются в сетях переменного тока частотой 50/60 Гц с напряжением до 660В. Могут устанавливаться на подвижных и неподвижных частях стационарных установок. | Продукты DEKraft IN | DEKIA | PBS | Dekraft. Выключатели кнопочные | DSD | Dekraft. Устройства управления и сигнализации | INB | Автоматизация Промышленности Базовая | EC001028 | Нажимная кнопка (кнопочный выключатель/переключатель) в сборе | 7 | Китай | https://static-pcsp.systeme.ru/image/kEETOz6K6HBr4BPd61b30185136011639121285.jpeg | https://static-pcsp.systeme.ru/image/kEETOz6K6HBr4BPd61b30185136011639121285.jpeg | 1 | не указан | [8 empty] | https://api.systeme.ru/product/media/download/986619 |  | https://api.systeme.ru/certificates/default/download/2754 https://api.systeme.ru/certificates/default/download/1899 https://api.systeme.ru/certificates/default/download/202 | С-ТР ТС-НВО С-ТР ТС-НВО С-ТР ТС-НВО | ЕАЭС RU С-CN.МЕ77.В.01224_22 ЕАЭС RU С-FR.МЕ77.В.00764_20 ТС RU С-FR.МЕ77.В.02021 |  |  |  | 313.5 | штука | 0 | 10 | BB1 PCE CAR | 2 1 3 | 10 1 200 | шт. шт. шт. | 4610007500425 4610007500418 14610007500422 | 7 6.4 22 | 10 3 35 | 17 4.2 38.5 | см. см. см. | 0.65 0.045 9.01 | кг. кг. кг. | 22 мм |  |  |  |  | Не применимо (EV008336) | Винтовое соединение (EV000415) | IP54 (EV006419) |  | Пластик (EV000139) | Да | Нет (без) (EV000494) |  |  | Хром (EV000291) | Синий (EV000080) | Нет | Нет | 1 | Нет | Плоская (-ий) (EV000880) | 22 мм | 22 мм | Да | 1 | 1 | 0 | [44 empty] | Срок гарантии на данное оборудование составляет 3 года с момента отгрузки со склада Систэм Электрик, с подтверждением соответствующим документом | Подлежит замене
25128DEK | Выкл. кноп. с фикс. ABF D22 зел. 220В ВK-22 | Dekraft |  |  | 8536508008 | Прочие | Нет | Выключатель кнопочный серии ВК-22 Dekraft; потайной толкатель с фиксацией; зеленый; без индикации; ном.ток 10 А; установка - на панели или двери; степень защиты - IP54; подключение - винтовыми зажимами. Выключатели кнопочные ВК-22 предназначены для коммутации электрических цепей и индикации состояния электрических цепей. Применяются в сетях переменного тока частотой 50/60 Гц с напряжением до 660В. Могут устанавливаться на подвижных и неподвижных частях стационарных установок. | Продукты DEKraft IN | DEKIA | PBS | Dekraft. Выключатели кнопочные | DSD | Dekraft. Устройства управления и сигнализации | INB | Автоматизация Промышленности Базовая | EC001028 | Нажимная кнопка (кнопочный выключатель/переключатель) в сборе | 7 | Китай | https://static-pcsp.systeme.ru/image/tgj1Z4JyazPqh-Dy61b30185847c31639121285.jpeg | https://static-pcsp.systeme.ru/image/tgj1Z4JyazPqh-Dy61b30185847c31639121285.jpeg | 1 | не указан | [8 empty] | https://api.systeme.ru/product/media/download/986619 |  | https://api.systeme.ru/certificates/default/download/2754 https://api.systeme.ru/certificates/default/download/1899 https://api.systeme.ru/certificates/default/download/202 | С-ТР ТС-НВО С-ТР ТС-НВО С-ТР ТС-НВО | ЕАЭС RU С-CN.МЕ77.В.01224_22 ЕАЭС RU С-FR.МЕ77.В.00764_20 ТС RU С-FR.МЕ77.В.02021 |  |  |  | 313.5 | штука | 0 | 10 | BB1 PCE CAR P12 | 2 1 3 4 | 10 1 200 4800 | шт. шт. шт. шт. | 4610007500449 4610007500432 14610007500446 | 17 6.4 22 120 | 10 3 35 80 | 7 4.2 38.5 110.8 | см. см. см. см. | 0.464 0.045 9.899 245 | кг. кг. кг. кг. | 22 мм |  |  |  |  | Не применимо (EV008336) | Винтовое соединение (EV000415) | IP54 (EV006419) |  | Пластик (EV000139) | Да | Нет (без) (EV000494) |  |  | Хром (EV000291) | Зеленый (EV000235) | Нет | Нет | 1 | Нет | Плоская (-ий) (EV000880) | 22 мм | 22 мм | Да | 1 | 1 | 0 | [44 empty] | Срок гарантии на данное оборудование составляет 3 года с момента отгрузки со склада Систэм Электрик, с подтверждением соответствующим документом | Подлежит замене
25129DEK | Выкл. кноп. с фикс. ABFP D22 черн. 220В ВK-22 | Dekraft |  |  | 8536508008 | Прочие | Нет | Выключатель кнопочный серии ВК-22 Dekraft; выступающий толкатель с фиксацией; черный; без индикации; ном.ток 10 А; установка - на панели или двери; степень защиты - IP54; подключение - винтовыми зажимами. Выключатели кнопочные ВК-22 предназначены для коммутации электрических цепей и индикации состояния электрических цепей. Применяются в сетях переменного тока частотой 50/60 Гц с напряжением до 660В. Могут устанавливаться на подвижных и неподвижных частях стационарных установок. | Продукты DEKraft IN | DEKIA | PBS | Dekraft. Выключатели кнопочные | DSD | Dekraft. Устройства управления и сигнализации | INB | Автоматизация Промышленности Базовая | EC001028 | Нажимная кнопка (кнопочный выключатель/переключатель) в сборе | 7 | Китай | https://static-pcsp.systeme.ru/image/yYCoXpdg5XY1GWEc6970c63767dda1768998455.jpg | https://static-pcsp.systeme.ru/image/yYCoXpdg5XY1GWEc6970c63767dda1768998455.jpg | 1 | не указан | [8 empty] | https://api.systeme.ru/product/media/download/986619 |  | https://api.systeme.ru/certificates/default/download/2754 https://api.systeme.ru/certificates/default/download/1899 https://api.systeme.ru/certificates/default/download/202 | С-ТР ТС-НВО С-ТР ТС-НВО С-ТР ТС-НВО | ЕАЭС RU С-CN.МЕ77.В.01224_22 ЕАЭС RU С-FR.МЕ77.В.00764_20 ТС RU С-FR.МЕ77.В.02021 |  |  |  | 315 | штука | 0 | 10 | BB1 PCE CAR P12 | 2 1 3 4 | 10 1 160 3840 | шт. шт. шт. шт. | 4610007500463 4610007500456 14610007500460 | 18.1 7 38.5 120 | 11.4 3 35 80 | 9.6 4.2 22 110 | см. см. см. см. | 0.487 0.046 8.432 213 | кг. кг. кг. кг. | 22 мм |  |  |  |  | Не применимо (EV008336) | Винтовое соединение (EV000415) | IP54 (EV006419) |  | Пластик (EV000139) | Да | Нет (без) (EV000494) |  |  | Хром (EV000291) | Черный (EV000206) | Нет | Нет | 1 | Нет | Высокий (-ая) (EV003619) | 22 мм | 22 мм | Да | 1 | 1 | 0 | [44 empty] | Срок гарантии на данное оборудование составляет 3 года с момента отгрузки со склада Систэм Электрик, с подтверждением соответствующим документом | Подлежит замене
25130DEK | Выкл. кноп. с фикс. ABFP D22 син. 220В ВK-22 | Dekraft |  |  | 8536508008 | Прочие | Нет | Выключатель кнопочный серии ВК-22 Dekraft; выступающий толкатель с фиксацией; синий; без индикации; ном.ток 10 А; установка - на панели или двери; степень защиты - IP54; подключение - винтовыми зажимами. Выключатели кнопочные ВК-22 предназначены для коммутации электрических цепей и индикации состояния электрических цепей. Применяются в сетях переменного тока частотой 50/60 Гц с напряжением до 660В. Могут устанавливаться на подвижных и неподвижных частях стационарных установок. | Продукты DEKraft IN | DEKIA | PBS | Dekraft. Выключатели кнопочные | DSD | Dekraft. Устройства управления и сигнализации | INB | Автоматизация Промышленности Базовая | EC001028 | Нажимная кнопка (кнопочный выключатель/переключатель) в сборе | 7 | Китай | https://static-pcsp.systeme.ru/image/C3DR7HL9o0K_ueko61b30186077001639121286.jpeg | https://static-pcsp.systeme.ru/image/C3DR7HL9o0K_ueko61b30186077001639121286.jpeg | 1 | не указан | [8 empty] | https://api.systeme.ru/product/media/download/986619 |  | https://api.systeme.ru/certificates/default/download/2754 https://api.systeme.ru/certificates/default/download/1899 https://api.systeme.ru/certificates/default/download/202 | С-ТР ТС-НВО С-ТР ТС-НВО С-ТР ТС-НВО | ЕАЭС RU С-CN.МЕ77.В.01224_22 ЕАЭС RU С-FR.МЕ77.В.00764_20 ТС RU С-FR.МЕ77.В.02021 |  |  |  | 315 | штука | 0 | 10 | BB1 PCE CAR | 2 1 3 | 10 1 160 | шт. шт. шт. | 4610007500487 4610007500470 14610007500484 | 8.8 7 22 | 10 3 35 | 17 4.2 38.5 | см. см. см. | 0.046 0.046 7.37 | кг. кг. кг. | 22 мм |  |  |  |  | Не применимо (EV008336) | Винтовое соединение (EV000415) | IP54 (EV006419) |  | Пластик (EV000139) | Да | Нет (без) (EV000494) |  |  | Хром (EV000291) | Синий (EV000080) | Нет | Нет | 1 | Нет | Высокий (-ая) (EV003619) | 22 мм | 22 мм | Да | 1 | 1 | 0 | [44 empty] | Срок гарантии на данное оборудование составляет 3 года с момента отгрузки со склада Систэм Электрик, с подтверждением соответствующим документом | Подлежит замене
25131DEK | Выкл. кноп. с фикс. ABFP D22 зел. 220В ВK-22 | Dekraft |  |  | 8536508008 | Прочие | Нет | Выключатель кнопочный серии ВК-22 Dekraft; выступающий толкатель с фиксацией; зеленый; без индикации; ном.ток 10 А; установка - на панели или двери; степень защиты - IP54; подключение - винтовыми зажимами. Выключатели кнопочные ВК-22 предназначены для коммутации электрических цепей и индикации состояния электрических цепей. Применяются в сетях переменного тока частотой 50/60 Гц с напряжением до 660В. Могут устанавливаться на подвижных и неподвижных частях стационарных установок. | Продукты DEKraft IN | DEKIA | PBS | Dekraft. Выключатели кнопочные | DSD | Dekraft. Устройства управления и сигнализации | INB | Автоматизация Промышленности Базовая | EC001028 | Нажимная кнопка (кнопочный выключатель/переключатель) в сборе | 7 | Китай | https://static-pcsp.systeme.ru/image/Ib8B_YCXLhPD2UXB61b3018673bca1639121286.jpeg | https://static-pcsp.systeme.ru/image/Ib8B_YCXLhPD2UXB61b3018673bca1639121286.jpeg | 1 | не указан | [8 empty] | https://api.systeme.ru/product/media/download/986619 |  | https://api.systeme.ru/certificates/default/download/2754 https://api.systeme.ru/certificates/default/download/1899 https://api.systeme.ru/certificates/default/download/202 | С-ТР ТС-НВО С-ТР ТС-НВО С-ТР ТС-НВО | ЕАЭС RU С-CN.МЕ77.В.01224_22 ЕАЭС RU С-FR.МЕ77.В.00764_20 ТС RU С-FR.МЕ77.В.02021 |  |  |  | 315 | штука | 0 | 10 | BB1 PCE CAR P12 | 2 1 3 4 | 10 1 160 3840 | шт. шт. шт. шт. | 4610007500500 4610007500494 14610007500507 | 17.7 7 36.5 120 | 9.8 3 39.4 80 | 10.8 4.2 23.9 108 | см. см. см. см. | 0.487 0.046 8.432 215 | кг. кг. кг. кг. | 22 мм |  |  |  |  | Не применимо (EV008336) | Винтовое соединение (EV000415) | IP54 (EV006419) |  | Пластик (EV000139) | Да | Нет (без) (EV000494) |  |  | Хром (EV000291) | Зеленый (EV000235) | Нет | Нет | 1 | Нет | Высокий (-ая) (EV003619) | 22 мм | 22 мм | Да | 1 | 1 | 0 | [44 empty] | Срок гарантии на данное оборудование составляет 3 года с момента отгрузки со склада Систэм Электрик, с подтверждением соответствующим документом | Подлежит замене
25132DEK | Выкл. кноп. с фикс. ABFP D22 кр. 220В ВK-22 | Dekraft |  |  | 8536508008 | Прочие | Нет | Выключатель кнопочный серии ВК-22 Dekraft; выступающий толкатель с фиксацией; красный; без индикации; ном.ток 10 А; установка - на панели или двери; степень защиты - IP54; подключение - винтовыми зажимами. Выключатели кнопочные ВК-22 предназначены для коммутации электрических цепей и индикации состояния электрических цепей. Применяются в сетях переменного тока частотой 50/60 Гц с напряжением до 660В. Могут устанавливаться на подвижных и неподвижных частях стационарных установок. | Продукты DEKraft IN | DEKIA | PBS | Dekraft. Выключатели кнопочные | DSD | Dekraft. Устройства управления и сигнализации | INB | Автоматизация Промышленности Базовая | EC001028 | Нажимная кнопка (кнопочный выключатель/переключатель) в сборе | 7 | Китай | https://static-pcsp.systeme.ru/image/EhubgFa9h9OJzdIQ61b30186ea3b61639121286.jpeg | https://static-pcsp.systeme.ru/image/EhubgFa9h9OJzdIQ61b30186ea3b61639121286.jpeg | 1 | не указан | [8 empty] | https://api.systeme.ru/product/media/download/986619 |  | https://api.systeme.ru/certificates/default/download/2754 https://api.systeme.ru/certificates/default/download/1899 https://api.systeme.ru/certificates/default/download/202 | С-ТР ТС-НВО С-ТР ТС-НВО С-ТР ТС-НВО | ЕАЭС RU С-CN.МЕ77.В.01224_22 ЕАЭС RU С-FR.МЕ77.В.00764_20 ТС RU С-FR.МЕ77.В.02021 |  |  |  | 315 | штука | 0 | 10 | BB1 PCE CAR P12 | 2 1 3 4 | 10 1 160 3840 | шт. шт. шт. шт. | 4610007500524 4610007500517 14610007500521 | 17 7 38.5 120 | 10 3 35 80 | 8.8 4.2 22 105 | см. см. см. см. | 0.486 0.046 8.44 215 | кг. кг. кг. кг. | 22 мм |  |  |  |  | Не применимо (EV008336) | Винтовое соединение (EV000415) | IP54 (EV006419) |  | Пластик (EV000139) | Да | Нет (без) (EV000494) |  |  | Хром (EV000291) | Красный (EV000233) | Нет | Нет | 1 | Нет | Высокий (-ая) (EV003619) | 22 мм | 22 мм | Да | 1 | 1 | 0 | [44 empty] | Срок гарантии на данное оборудование составляет 3 года с момента отгрузки со склада Систэм Электрик, с подтверждением соответствующим документом | Подлежит замене
25133DEK | Выкл. кноп. с фикс. ABFP D22 бел. 220В ВK-22 | Dekraft |  |  | 8536508008 | Прочие | Нет | Выключатель кнопочный серии ВК-22 Dekraft; выступающий толкатель с фиксацией; белый; без индикации; ном.ток 10 А; установка - на панели или двери; степень защиты - IP54; подключение - винтовыми зажимами. Выключатели кнопочные ВК-22 предназначены для коммутации электрических цепей и индикации состояния электрических цепей. Применяются в сетях переменного тока частотой 50/60 Гц с напряжением до 660В. Могут устанавливаться на подвижных и неподвижных частях стационарных установок. | Продукты DEKraft IN | DEKIA | PBS | Dekraft. Выключатели кнопочные | DSD | Dekraft. Устройства управления и сигнализации | INB | Автоматизация Промышленности Базовая | EC001028 | Нажимная кнопка (кнопочный выключатель/переключатель) в сборе | 7 | Китай | https://static-pcsp.systeme.ru/image/E97tHccvE5UfWdOv6970c6376630a1768998455.jpg | https://static-pcsp.systeme.ru/image/E97tHccvE5UfWdOv6970c6376630a1768998455.jpg | 1 | не указан | [8 empty] | https://api.systeme.ru/product/media/download/986619 |  | https://api.systeme.ru/certificates/default/download/2754 https://api.systeme.ru/certificates/default/download/1899 https://api.systeme.ru/certificates/default/download/202 | С-ТР ТС-НВО С-ТР ТС-НВО С-ТР ТС-НВО | ЕАЭС RU С-CN.МЕ77.В.01224_22 ЕАЭС RU С-FR.МЕ77.В.00764_20 ТС RU С-FR.МЕ77.В.02021 |  |  |  | 315 | штука | 0 | 10 | BB1 PCE CAR | 2 1 3 | 10 1 160 | шт. шт. шт. | 4610007500548 4610007500531 14610007500545 | 8.8 7 22 | 10 3 35 | 17 4.2 38.5 | см. см. см. | 0.046 0.046 7.37 | кг. кг. кг. | 22 мм |  |  |  |  | Не применимо (EV008336) | Винтовое соединение (EV000415) | IP54 (EV006419) |  | Пластик (EV000139) | Да | Нет (без) (EV000494) |  |  | Хром (EV000291) | Белый (EV000202) | Нет | Нет | 1 | Нет | Высокий (-ая) (EV003619) | 22 мм |  | Да | 1 | 1 | 0 | [44 empty] | Срок гарантии на данное оборудование составляет 3 года с момента отгрузки со склада Систэм Электрик, с подтверждением соответствующим документом | Подлежит замене
25134DEK | Выкл. кноп. с фикс. ABFP D22 жел. 220В ВK-22 | Dekraft |  |  | 8536508008 | Прочие | Нет | Выключатель кнопочный серии ВК-22 Dekraft; выступающий толкатель с фиксацией; желтый; без индикации; ном.ток 10 А; установка - на панели или двери; степень защиты - IP54; подключение - винтовыми зажимами. Выключатели кнопочные ВК-22 предназначены для коммутации электрических цепей и индикации состояния электрических цепей. Применяются в сетях переменного тока частотой 50/60 Гц с напряжением до 660В. Могут устанавливаться на подвижных и неподвижных частях стационарных установок. | Продукты DEKraft IN | DEKIA | PBS | Dekraft. Выключатели кнопочные | DSD | Dekraft. Устройства управления и сигнализации | INB | Автоматизация Промышленности Базовая | EC001028 | Нажимная кнопка (кнопочный выключатель/переключатель) в сборе | 7 | Китай | https://static-pcsp.systeme.ru/image/0ra9s9l4lpMHxUOj61b301875e42a1639121287.jpeg | https://static-pcsp.systeme.ru/image/0ra9s9l4lpMHxUOj61b301875e42a1639121287.jpeg | 1 | не указан | [8 empty] | https://api.systeme.ru/product/media/download/986619 |  | https://api.systeme.ru/certificates/default/download/2754 https://api.systeme.ru/certificates/default/download/1899 https://api.systeme.ru/certificates/default/download/202 | С-ТР ТС-НВО С-ТР ТС-НВО С-ТР ТС-НВО | ЕАЭС RU С-CN.МЕ77.В.01224_22 ЕАЭС RU С-FR.МЕ77.В.00764_20 ТС RU С-FR.МЕ77.В.02021 |  |  |  | 315 | штука | 0 | 10 | BB1 PCE CAR P12 | 2 1 3 4 | 10 1 160 3840 | шт. шт. шт. шт. | 4610007500562 4610007500555 14610007500569 | 10.5 4.7 36.6 120 | 17.7 4.1 39.2 80 | 9.5 7.8 23.5 106 | см. см. см. см. | 0.486 0.043 8.404 215 | кг. кг. кг. кг. | 22 мм |  |  |  |  | Не применимо (EV008336) | Винтовое соединение (EV000415) | IP54 (EV006419) |  | Пластик (EV000139) | Да | Нет (без) (EV000494) |  |  | Хром (EV000291) | Желтый (EV000234) | Нет | Нет | 1 | Нет | Высокий (-ая) (EV003619) | 22 мм |  | Да | 1 | 1 | 0 | [44 empty] | Срок гарантии на данное оборудование составляет 3 года с момента отгрузки со склада Систэм Электрик, с подтверждением соответствующим документом | Подлежит замене
25135DEK | Выкл. кноп. с фикс. ABFP D22 зел. LED 220В ВK-22 | Dekraft |  |  | 8536508008 | Прочие | Нет | Выключатель кнопочный серии ВК-22 Dekraft; выступающий толкатель с фиксацией; зеленый; с LED-индикацией; ном.ток 10 А; установка - на панели или двери; степень защиты - IP54; подключение - винтовыми зажимами. Выключатели кнопочные ВК-22 предназначены для коммутации электрических цепей и индикации состояния электрических цепей. Применяются в сетях переменного тока частотой 50/60 Гц с напряжением до 660В. Могут устанавливаться на подвижных и неподвижных частях стационарных установок. | Продукты DEKraft IN | DEKIA | PBS | Dekraft. Выключатели кнопочные | DSD | Dekraft. Устройства управления и сигнализации | INB | Автоматизация Промышленности Базовая | EC001028 | Нажимная кнопка (кнопочный выключатель/переключатель) в сборе | 7 | Китай | https://static-pcsp.systeme.ru/image/_cdA5sak.jpeg | https://static-pcsp.systeme.ru/image/_cdA5sak.jpeg | 1 | не указан | [8 empty] | https://api.systeme.ru/product/media/download/986619 |  | https://api.systeme.ru/certificates/default/download/2754 https://api.systeme.ru/certificates/default/download/1899 https://api.systeme.ru/certificates/default/download/202 | С-ТР ТС-НВО С-ТР ТС-НВО С-ТР ТС-НВО | ЕАЭС RU С-CN.МЕ77.В.01224_22 ЕАЭС RU С-FR.МЕ77.В.00764_20 ТС RU С-FR.МЕ77.В.02021 |  |  |  | 618.5 | штука | 0 | 10 | BB1 PCE CAR P12 | 2 1 3 4 | 10 1 160 3840 | шт. шт. шт. шт. | 4610007500586 4610007500579 14610007500583 | 8.8 8.8 22 120 | 3 3 35 80 | 4.2 4.2 38.5 110.8 | см. см. см. см. | 0.6 0.06 10.5 262 | кг. кг. кг. кг. | 22 мм | AC (перемен.) (EV000460) |  |  |  | Светодиод. (LED) (EV000432) | Винтовое соединение (EV000415) | IP54 (EV006419) |  | Пластик (EV000139) | Да | Круглый (-ая,-ое) (EV000167) |  |  | Хром (EV000291) | Зеленый (EV000235) | Да | Да | 1 | Нет | Высокий (-ая) (EV003619) | 22 мм |  | Да | 1 | 1 | 0 | 220 В | [43 empty] | Срок гарантии на данное оборудование составляет 3 года с момента отгрузки со склада Систэм Электрик, с подтверждением соответствующим документом | Подлежит замене
25136DEK | Выкл. кноп. с фикс. ABFP D22 кр. LED 220В ВK-22 | Dekraft |  |  | 8536508008 | Прочие | Нет | Выключатель кнопочный серии ВК-22 Dekraft; выступающий толкатель с фиксацией; красный; с LED-индикацией; ном.ток 10 А; установка - на панели или двери; степень защиты - IP54; подключение - винтовыми зажимами. Выключатели кнопочные ВК-22 предназначены для коммутации электрических цепей и индикации состояния электрических цепей. Применяются в сетях переменного тока частотой 50/60 Гц с напряжением до 660В. Могут устанавливаться на подвижных и неподвижных частях стационарных установок. | Продукты DEKraft IN | DEKIA | PBS | Dekraft. Выключатели кнопочные | DSD | Dekraft. Устройства управления и сигнализации | INB | Автоматизация Промышленности Базовая | EC001028 | Нажимная кнопка (кнопочный выключатель/переключатель) в сборе | 7 | Китай | https://static-pcsp.systeme.ru/image/KF8z0yhP.jpeg | https://static-pcsp.systeme.ru/image/KF8z0yhP.jpeg | 1 | не указан | [8 empty] | https://api.systeme.ru/product/media/download/986619 |  | https://api.systeme.ru/certificates/default/download/2754 https://api.systeme.ru/certificates/default/download/1899 https://api.systeme.ru/certificates/default/download/202 | С-ТР ТС-НВО С-ТР ТС-НВО С-ТР ТС-НВО | ЕАЭС RU С-CN.МЕ77.В.01224_22 ЕАЭС RU С-FR.МЕ77.В.00764_20 ТС RU С-FR.МЕ77.В.02021 |  |  |  | 583 | штука | 0 | 10 | BB1 PCE CAR P12 | 2 1 3 4 | 10 1 160 3840 | шт. шт. шт. шт. | 4610007500609 4610007500593 14610007500606 | 18 8.8 39.3 120 | 12.5 3 38 80 | 9.5 4.2 23.5 111 | см. см. см. см. | 0.613 0.06 10.457 261 | кг. кг. кг. кг. | 22 мм | AC (перемен.) (EV000460) |  |  |  | Светодиод. (LED) (EV000432) | Винтовое соединение (EV000415) | IP54 (EV006419) |  | Пластик (EV000139) | Да | Круглый (-ая,-ое) (EV000167) |  |  | Хром (EV000291) | Красный (EV000233) | Да | Да | 1 | Нет | Высокий (-ая) (EV003619) | 22 мм |  | Да | 1 | 1 | 0 | 220 В | [43 empty] | Срок гарантии на данное оборудование составляет 3 года с момента отгрузки со склада Систэм Электрик, с подтверждением соответствующим документом | Подлежит замене
25137DEK | Выкл. кноп. с фикс. ABFP D22 бел. LED 220В ВK-22 | Dekraft |  |  | 8536508008 | Прочие | Нет | Выключатель кнопочный серии ВК-22 Dekraft; выступающий толкатель с фиксацией; белый; с LED-индикацией; ном.ток 10 А; установка - на панели или двери; степень защиты - IP54; подключение - винтовыми зажимами. Выключатели кнопочные ВК-22 предназначены для коммутации электрических цепей и индикации состояния электрических цепей. Применяются в сетях переменного тока частотой 50/60 Гц с напряжением до 660В. Могут устанавливаться на подвижных и неподвижных частях стационарных установок. | Продукты DEKraft IN | DEKIA | PBS | Dekraft. Выключатели кнопочные | DSD | Dekraft. Устройства управления и сигнализации | INB | Автоматизация Промышленности Базовая | EC001028 | Нажимная кнопка (кнопочный выключатель/переключатель) в сборе | 7 | Китай | https://static-pcsp.systeme.ru/image/wIE8V5ee.jpeg | https://static-pcsp.systeme.ru/image/wIE8V5ee.jpeg | 1 | не указан | [8 empty] | https://api.systeme.ru/product/media/download/986619 |  | https://api.systeme.ru/certificates/default/download/2754 https://api.systeme.ru/certificates/default/download/1899 https://api.systeme.ru/certificates/default/download/202 | С-ТР ТС-НВО С-ТР ТС-НВО С-ТР ТС-НВО | ЕАЭС RU С-CN.МЕ77.В.01224_22 ЕАЭС RU С-FR.МЕ77.В.00764_20 ТС RU С-FR.МЕ77.В.02021 |  |  |  | 705.5 | штука | 0 | 10 | BB1 PCE CAR P12 | 2 1 3 4 | 10 1 160 3840 | шт. шт. шт. шт. | 4610007500623 4610007500616 14610007500620 | 8.8 8.8 22 120 | 3 3 35 80 | 4.2 4.2 38.5 110.8 | см. см. см. см. | 0.6 0.06 10.501 262 | кг. кг. кг. кг. | 22 мм | AC (перемен.) (EV000460) |  |  |  | Светодиод. (LED) (EV000432) | Винтовое соединение (EV000415) | IP54 (EV006419) |  | Пластик (EV000139) | Да | Круглый (-ая,-ое) (EV000167) |  |  | Хром (EV000291) | Белый (EV000202) | Да | Да | 1 | Нет | Высокий (-ая) (EV003619) | 22 мм |  | Да | 1 | 1 | 0 | 220 В | [43 empty] | Срок гарантии на данное оборудование составляет 3 года с момента отгрузки со склада Систэм Электрик, с подтверждением соответствующим документом | Подлежит замене
25138DEK | Выкл. кноп. с фикс. ABFP D22 жел. LED 220В ВK-22 | Dekraft |  |  | 8536508008 | Прочие | Нет | Выключатель кнопочный серии ВК-22 Dekraft; выступающий толкатель с фиксацией; желтый; с LED-индикацией; ном.ток 10 А; установка - на панели или двери; степень защиты - IP54; подключение - винтовыми зажимами. Выключатели кнопочные ВК-22 предназначены для коммутации электрических цепей и индикации состояния электрических цепей. Применяются в сетях переменного тока частотой 50/60 Гц с напряжением до 660В. Могут устанавливаться на подвижных и неподвижных частях стационарных установок. | Продукты DEKraft IN | DEKIA | PBS | Dekraft. Выключатели кнопочные | DSD | Dekraft. Устройства управления и сигнализации | INB | Автоматизация Промышленности Базовая | EC001028 | Нажимная кнопка (кнопочный выключатель/переключатель) в сборе | 7 | Китай | https://static-pcsp.systeme.ru/image/zq_lHjoX.jpeg | https://static-pcsp.systeme.ru/image/zq_lHjoX.jpeg | 1 | не указан | [8 empty] | https://api.systeme.ru/product/media/download/986619 |  | https://api.systeme.ru/certificates/default/download/2754 https://api.systeme.ru/certificates/default/download/1899 https://api.systeme.ru/certificates/default/download/202 | С-ТР ТС-НВО С-ТР ТС-НВО С-ТР ТС-НВО | ЕАЭС RU С-CN.МЕ77.В.01224_22 ЕАЭС RU С-FR.МЕ77.В.00764_20 ТС RU С-FR.МЕ77.В.02021 |  |  |  | 705.5 | штука | 0 | 10 | BB1 PCE CAR | 2 1 3 | 10 1 160 | шт. шт. шт. | 4610007500647 4610007500630 14610007500644 | 9.5 8.8 22 | 11.3 3 35 | 18 4.2 38.5 | см. см. см. | 0.61 0.06 10.384 | кг. кг. кг. | 22 мм | AC (перемен.) (EV000460) |  |  |  | Светодиод. (LED) (EV000432) | Винтовое соединение (EV000415) | IP54 (EV006419) |  | Пластик (EV000139) | Да | Круглый (-ая,-ое) (EV000167) |  |  | Хром (EV000291) | Желтый (EV000234) | Да | Да | 1 | Нет | Высокий (-ая) (EV003619) | 22 мм |  | Да | 1 | 1 | 0 | 220 В | [43 empty] | Срок гарантии на данное оборудование составляет 3 года с момента отгрузки со склада Систэм Электрик, с подтверждением соответствующим документом | Подлежит замене
25139DEK | Перекл. 2 пол. прав. без фикс. I-O станд. руч ACR-2 D22 ПЕ-22 | Dekraft |  |  | 8536508008 | Прочие | Нет | Переключатель серии ПЕ-22 Dekraft; исполнение - 1 фикс.положение (0) и 1 без фиксации (I); кол-во контактов – 1НО+1НЗ; стандартная ручка черного цвета; без индикации; ном.ток 10 А; установка - на панели или двери; степень защиты - IP54; подключение - винтовыми зажимами. Переключатели применяются для коммутации электрических цепей и индикации состояния устройств в сетях напряжением до 660В пер. тока. Могут устанавливаться на подвижных и неподвижных частях стационарных установок. | Продукты DEKraft IN | DEKIA | SWT | Dekraft. Переключатели | DSD | Dekraft. Устройства управления и сигнализации | INB | Автоматизация Промышленности Базовая | EC001029 | Селекторный переключатель в сборе | 7 | Китай | https://static-pcsp.systeme.ru/image/15821890105e4e49d29579e.jpeg | https://static-pcsp.systeme.ru/image/15821890105e4e49d29579e.jpeg | 1 | не указан | [8 empty] | https://api.systeme.ru/product/media/download/986619 |  | https://api.systeme.ru/certificates/default/download/2754 https://api.systeme.ru/certificates/default/download/1899 https://api.systeme.ru/certificates/default/download/202 | С-ТР ТС-НВО С-ТР ТС-НВО С-ТР ТС-НВО | ЕАЭС RU С-CN.МЕ77.В.01224_22 ЕАЭС RU С-FR.МЕ77.В.00764_20 ТС RU С-FR.МЕ77.В.02021 |  |  |  | 432.5 | штука | 0 | 10 | BB1 PCE CAR P12 | 2 1 3 4 | 10 1 160 3840 | шт. шт. шт. шт. | 4610007500661 4610007500654 14610007500668 | 7 7.3 38 120 | 10 3 35 80 | 17 4.2 22 110.8 | см. см. см. см. | 0.531 0.048 8.5 214 | кг. кг. кг. кг. | 22 мм | [5 empty] | Винтовое соединение (EV000415) | IP54 (EV006419) | Нет | Пластик (EV000139) | Да |  |  |  | Хром (EV000291) | Черный (EV000206) |  | Нет |  | Да |  |  |  | Нет | 1 | 1 | 0 |  | 2 | 220...220 В | Рукоятка поворот. короткая (узкий хват) (EV004094) | Черный (EV000206) | [39 empty] | Срок гарантии на данное оборудование составляет 3 года с момента отгрузки со склада Систэм Электрик, с подтверждением соответствующим документом | Подлежит замене
25140DEK | Перекл. 3 пол. прав. без фикс. I-O-II станд. руч ACR-3 D22 ПЕ-22 | Dekraft |  |  | 8536508008 | Прочие | Нет | Переключатель серии ПЕ-22 Dekraft; исполнение - 2 фикс.положения (II-0) и 1 без фиксации (I); кол-во контактов – 2НО; стандартная ручка черного цвета; без индикации; ном.ток 10 А; установка - на панели или двери; степень защиты - IP54; подключение - винтовыми зажимами. Переключатели применяются для коммутации электрических цепей и индикации состояния устройств в сетях напряжением до 660В пер. тока. Могут устанавливаться на подвижных и неподвижных частях стационарных установок. | Продукты DEKraft IN | DEKIA | SWT | Dekraft. Переключатели | DSD | Dekraft. Устройства управления и сигнализации | INB | Автоматизация Промышленности Базовая | EC001029 | Селекторный переключатель в сборе | 7 | Китай | https://static-pcsp.systeme.ru/image/ui0ZRxEJ.jpeg | https://static-pcsp.systeme.ru/image/ui0ZRxEJ.jpeg | 1 | не указан | [8 empty] | https://api.systeme.ru/product/media/download/986619 |  | https://api.systeme.ru/certificates/default/download/2754 https://api.systeme.ru/certificates/default/download/1899 https://api.systeme.ru/certificates/default/download/202 | С-ТР ТС-НВО С-ТР ТС-НВО С-ТР ТС-НВО | ЕАЭС RU С-CN.МЕ77.В.01224_22 ЕАЭС RU С-FR.МЕ77.В.00764_20 ТС RU С-FR.МЕ77.В.02021 |  |  |  | 432.5 | штука | 0 | 10 | BB1 PCE CAR P12 | 2 1 3 4 | 10 1 160 3840 | шт. шт. шт. шт. | 4610007500685 4610007500678 14610007500682 | 8.8 7.4 38 120 | 10 3 35 80 | 17 4.2 21.5 110 | см. см. см. см. | 0.68 0.048 7.69 200 | кг. кг. кг. кг. | 22 мм | [5 empty] | Винтовое соединение (EV000415) | IP54 (EV006419) | Нет | Пластик (EV000139) | Да |  |  |  | Хром (EV000291) | Черный (EV000206) |  | Нет |  | Да |  |  |  | Нет | 0 | 2 | 0 |  | 3 | 220...220 В | Рукоятка поворот. короткая (узкий хват) (EV004094) | [40 empty] | Срок гарантии на данное оборудование составляет 3 года с момента отгрузки со склада Систэм Электрик, с подтверждением соответствующим документом | Подлежит замене
25141DEK | Перекл. 3 пол. пр. и лев. без фикс. I-O-II ACRL-3 D22 ПЕ-22 | Dekraft |  |  | 8536508008 | Прочие | Нет | Переключатель серии ПЕ-22 Dekraft; исполнение - 1 фикс.положение (0) и 2 без фиксации (II-I); кол-во контактов – 2НО; стандартная ручка черного цвета; без индикации; ном.ток 10 А; установка - на панели или двери; степень защиты - IP54; подключение - винтовыми зажимами. Переключатели применяются для коммутации электрических цепей и индикации состояния устройств в сетях напряжением до 660В пер. тока. Могут устанавливаться на подвижных и неподвижных частях стационарных установок. | Продукты DEKraft IN | DEKIA | SWT | Dekraft. Переключатели | DSD | Dekraft. Устройства управления и сигнализации | INB | Автоматизация Промышленности Базовая | EC001029 | Селекторный переключатель в сборе | 7 | Китай | https://static-pcsp.systeme.ru/image/tMY6v_ZqXeuQ-SmU6970c637534f41768998455.png | https://static-pcsp.systeme.ru/image/tMY6v_ZqXeuQ-SmU6970c637534f41768998455.png | 1 | не указан | [8 empty] | https://api.systeme.ru/product/media/download/986619 |  | https://api.systeme.ru/certificates/default/download/2754 https://api.systeme.ru/certificates/default/download/1899 https://api.systeme.ru/certificates/default/download/202 | С-ТР ТС-НВО С-ТР ТС-НВО С-ТР ТС-НВО | ЕАЭС RU С-CN.МЕ77.В.01224_22 ЕАЭС RU С-FR.МЕ77.В.00764_20 ТС RU С-FR.МЕ77.В.02021 |  |  |  | 432.5 | штука | 0 | 10 | BB1 PCE CAR PAL | 2 1 3 4 | 10 1 160 3840 | шт. шт. шт. шт. | 4610007500708 4610007500692 14610007500705 | 8.8 7.4 22 7.4 | 10 3 35 3 | 17 4.2 38.5 4.2 | см. см. см. см. | 0.6 0.054 8.726 224.434 | кг. кг. кг. кг. | 22 мм | [5 empty] | Винтовое соединение (EV000415) | IP54 (EV006419) | Нет | Пластик (EV000139) | Да |  |  |  | Хром (EV000291) | Черный (EV000206) |  | Нет |  | Да |  |  |  | Нет | 0 | 2 | 0 |  | 3 | 220...220 В | Рукоятка поворот. короткая (узкий хват) (EV004094) | [40 empty] | Срок гарантии на данное оборудование составляет 3 года с момента отгрузки со склада Систэм Электрик, с подтверждением соответствующим документом | Подлежит замене
25142DEK | Перекл. 2 пол. прав. без фикс. I-O с ключ. AKSR-2 D22 ПЕ-22 | Dekraft |  |  | 8536508008 | Прочие | Нет | Переключатель серии ПЕ-22 Dekraft; исполнение - 1 фикс.положение (0) и 1 без фиксации (I); кол-во контактов – 1НО+1НЗ; замок с ключом; без индикации; ном.ток 10 А; установка - на панели или двери; степень защиты - IP54; подключение - винтовыми зажимами. Переключатели применяются для коммутации электрических цепей и индикации состояния устройств в сетях напряжением до 660В пер. тока. Могут устанавливаться на подвижных и неподвижных частях стационарных установок. | Продукты DEKraft IN | DEKIA | SWT | Dekraft. Переключатели | DSD | Dekraft. Устройства управления и сигнализации | INB | Автоматизация Промышленности Базовая | EC001029 | Селекторный переключатель в сборе | 7 | Китай | https://static-pcsp.systeme.ru/image/15821890735e4e4a11c7d42.jpeg | https://static-pcsp.systeme.ru/image/15821890735e4e4a11c7d42.jpeg | 1 | не указан | [8 empty] | https://api.systeme.ru/product/media/download/986619 |  | https://api.systeme.ru/certificates/default/download/2754 https://api.systeme.ru/certificates/default/download/1899 https://api.systeme.ru/certificates/default/download/202 | С-ТР ТС-НВО С-ТР ТС-НВО С-ТР ТС-НВО | ЕАЭС RU С-CN.МЕ77.В.01224_22 ЕАЭС RU С-FR.МЕ77.В.00764_20 ТС RU С-FR.МЕ77.В.02021 |  |  |  | 583 | штука | 0 | 10 | BB1 PCE CAR | 2 1 3 | 10 1 160 | шт. шт. шт. | 4610007500722 4610007500715 14610007500729 | 7 8.8 22 | 10 3 35 | 17 4.2 38.5 | см. см. см. | 1.05 0.085 13.736 | кг. кг. кг. | 22 мм | [5 empty] | Винтовое соединение (EV000415) | IP54 (EV006419) | Нет | Пластик (EV000139) | Да |  |  |  | Хром (EV000291) | Черный (EV000206) |  | Нет |  | Да |  |  |  | Нет | 1 | 1 | 0 |  | 2 | 220...220 В | Ключ (EV000175) | [40 empty] | Срок гарантии на данное оборудование составляет 3 года с момента отгрузки со склада Систэм Электрик, с подтверждением соответствующим документом | Подлежит замене
25143DEK | Перекл. на 3 пол. прав. без фикс. I-O-II с ключ. AKSR-3 D22 ПЕ-22 | Dekraft |  |  | 8536508008 | Прочие | Нет | Переключатель серии ПЕ-22 Dekraft; исполнение - 2 фикс.положения (II-0) и 1 без фиксации (I); кол-во контактов – 2НО; замок с ключом; без индикации; ном.ток 10 А; установка - на панели или двери; степень защиты - IP54; подключение - винтовыми зажимами. Переключатели применяются для коммутации электрических цепей и индикации состояния устройств в сетях напряжением до 660В пер. тока. Могут устанавливаться на подвижных и неподвижных частях стационарных установок. | Продукты DEKraft IN | DEKIA | SWT | Dekraft. Переключатели | DSD | Dekraft. Устройства управления и сигнализации | INB | Автоматизация Промышленности Базовая | EC001029 | Селекторный переключатель в сборе | 7 | Китай | https://static-pcsp.systeme.ru/image/15821890735e4e4a11c911a.jpeg | https://static-pcsp.systeme.ru/image/15821890735e4e4a11c911a.jpeg | 1 | не указан | [8 empty] | https://api.systeme.ru/product/media/download/986619 |  | https://api.systeme.ru/certificates/default/download/2754 https://api.systeme.ru/certificates/default/download/1899 https://api.systeme.ru/certificates/default/download/202 | С-ТР ТС-НВО С-ТР ТС-НВО С-ТР ТС-НВО | ЕАЭС RU С-CN.МЕ77.В.01224_22 ЕАЭС RU С-FR.МЕ77.В.00764_20 ТС RU С-FR.МЕ77.В.02021 |  |  |  | 583 | штука | 0 | 10 | BB1 PCE CAR | 2 1 3 | 10 1 160 | шт. шт. шт. | 4610007500746 4610007500739 14610007500743 | 7 8.8 22 | 10 3 35 | 17 4.2 38.5 | см. см. см. | 1.05 0.085 13.61 | кг. кг. кг. | 22 мм | [5 empty] | Винтовое соединение (EV000415) | IP54 (EV006419) | Нет | Пластик (EV000139) | Да |  |  |  | Хром (EV000291) | Черный (EV000206) |  | Нет |  | Да |  |  |  | Нет | 0 | 2 | 0 |  | 3 | 220...220 В | Ключ (EV000175) | [40 empty] | Срок гарантии на данное оборудование составляет 3 года с момента отгрузки со склада Систэм Электрик, с подтверждением соответствующим документом | Подлежит замене
25144DEK | Перекл. 3 пол. прав. и лев. без фикс. I-O-II ключ. AKSRL-3 D22 ПЕ-22 | Dekraft |  |  | 8536508008 | Прочие | Нет | Переключатель серии ПЕ-22 Dekraft; исполнение - 1 фикс.положение (0) и 2 без фиксации (II-I); кол-во контактов – 2НО; замок с ключом; без индикации; ном.ток 10 А; установка - на панели или двери; степень защиты - IP54; подключение - винтовыми зажимами. Переключатели применяются для коммутации электрических цепей и индикации состояния устройств в сетях напряжением до 660В пер. тока. Могут устанавливаться на подвижных и неподвижных частях стационарных установок. | Продукты DEKraft IN | DEKIA | SWT | Dekraft. Переключатели | DSD | Dekraft. Устройства управления и сигнализации | INB | Автоматизация Промышленности Базовая | EC001029 | Селекторный переключатель в сборе | 7 | Китай | https://static-pcsp.systeme.ru/image/15821890735e4e4a11c911a.jpeg | https://static-pcsp.systeme.ru/image/15821890735e4e4a11c911a.jpeg | 1 | не указан | [8 empty] | https://api.systeme.ru/product/media/download/986619 |  | https://api.systeme.ru/certificates/default/download/2754 https://api.systeme.ru/certificates/default/download/1899 https://api.systeme.ru/certificates/default/download/202 | С-ТР ТС-НВО С-ТР ТС-НВО С-ТР ТС-НВО | ЕАЭС RU С-CN.МЕ77.В.01224_22 ЕАЭС RU С-FR.МЕ77.В.00764_20 ТС RU С-FR.МЕ77.В.02021 |  |  |  | 583 | штука | 0 | 10 | BB1 PCE CAR | 2 1 3 | 10 1 160 | шт. шт. шт. | 4610007500760 4610007500753 14610007500767 | 7 8.8 22 | 10 3 35 | 17 4.2 38.5 | см. см. см. | 0.085 0.085 13.61 | кг. кг. кг. | 22 мм | [5 empty] | Винтовое соединение (EV000415) | IP54 (EV006419) | Нет | Пластик (EV000139) | Да |  |  |  | Хром (EV000291) | Черный (EV000206) |  | Нет |  | Да |  |  |  | Нет | 0 | 2 | 0 |  | 3 | 220...220 В | Ключ (EV000175) | [40 empty] | Срок гарантии на данное оборудование составляет 3 года с момента отгрузки со склада Систэм Электрик, с подтверждением соответствующим документом | Подлежит замене
25145DEK | Перекл. 2 пол. прав. без фикс. I-O уд. ручка ALCR-2 D22 ПЕ-22 | Dekraft |  |  | 8536508008 | Прочие | Нет | Переключатель серии ПЕ-22 Dekraft; исполнение - 1 фикс.положение (0) и 1 без фиксации (I); кол-во контактов – 1НО+1НЗ; удлиненная ручка черного цвета; без индикации; ном.ток 10 А; установка - на панели или двери; степень защиты - IP54; подключение - винтовыми зажимами. Переключатели применяются для коммутации электрических цепей и индикации состояния устройств в сетях напряжением до 660В пер. тока. Могут устанавливаться на подвижных и неподвижных частях стационарных установок. | Продукты DEKraft IN | DEKIA | SWT | Dekraft. Переключатели | DSD | Dekraft. Устройства управления и сигнализации | INB | Автоматизация Промышленности Базовая | EC001029 | Селекторный переключатель в сборе | 7 | Китай | https://static-pcsp.systeme.ru/image/15821890735e4e4a11caaae.jpeg | https://static-pcsp.systeme.ru/image/15821890735e4e4a11caaae.jpeg | 1 | не указан | [8 empty] | https://api.systeme.ru/product/media/download/986619 |  | https://api.systeme.ru/certificates/default/download/2754 https://api.systeme.ru/certificates/default/download/1899 https://api.systeme.ru/certificates/default/download/202 | С-ТР ТС-НВО С-ТР ТС-НВО С-ТР ТС-НВО | ЕАЭС RU С-CN.МЕ77.В.01224_22 ЕАЭС RU С-FR.МЕ77.В.00764_20 ТС RU С-FR.МЕ77.В.02021 |  |  |  | 461 | штука | 0 | 10 | BB1 PCE CAR | 2 1 3 | 10 1 160 | шт. шт. шт. | 4610007500784 4610007500777 14610007500781 | 7 7.4 22 | 10 3 35 | 17 4.2 38.5 | см. см. см. | 0.05 0.05 8.01 | кг. кг. кг. | 22 мм | [5 empty] | Винтовое соединение (EV000415) | IP54 (EV006419) | Нет | Пластик (EV000139) | Да |  |  |  | Хром (EV000291) | Черный (EV000206) |  | Нет |  | Да |  |  |  | Нет | 1 | 1 | 0 |  | 2 | 220...220 В | Рукоятка поворот. удлинённая (широкий хват) (EV004095) | [40 empty] | Срок гарантии на данное оборудование составляет 3 года с момента отгрузки со склада Систэм Электрик, с подтверждением соответствующим документом | Подлежит замене
25146DEK | Перекл. на 3 пол. прав. без фикс. I-O-II уд. руч. ALCR-3 D22 ПЕ-22 | Dekraft |  |  | 8536508008 | Прочие | Нет | Переключатель серии ПЕ-22 Dekraft; исполнение - 2 фикс.положения (II-0) и 1 без фиксации (I); кол-во контактов – 2НО; удлиненная ручка черного цвета; без индикации; ном.ток 10 А; установка - на панели или двери; степень защиты - IP54; подключение - винтовыми зажимами. Переключатели применяются для коммутации электрических цепей и индикации состояния устройств в сетях напряжением до 660В пер. тока. Могут устанавливаться на подвижных и неподвижных частях стационарных установок. | Продукты DEKraft IN | DEKIA | SWT | Dekraft. Переключатели | DSD | Dekraft. Устройства управления и сигнализации | INB | Автоматизация Промышленности Базовая | EC001029 | Селекторный переключатель в сборе | 7 | Китай | https://static-pcsp.systeme.ru/image/15821890735e4e4a11ccb31.jpeg | https://static-pcsp.systeme.ru/image/15821890735e4e4a11ccb31.jpeg | 1 | не указан | [8 empty] | https://api.systeme.ru/product/media/download/986619 |  | https://api.systeme.ru/certificates/default/download/2754 https://api.systeme.ru/certificates/default/download/1899 https://api.systeme.ru/certificates/default/download/202 | С-ТР ТС-НВО С-ТР ТС-НВО С-ТР ТС-НВО | ЕАЭС RU С-CN.МЕ77.В.01224_22 ЕАЭС RU С-FR.МЕ77.В.00764_20 ТС RU С-FR.МЕ77.В.02021 |  |  |  | 461 | штука | 0 | 10 | BB1 PCE CAR P12 | 2 1 3 4 | 10 1 160 3840 | шт. шт. шт. шт. | 4610007500807 4610007500791 14610007500804 | 7 7.4 38.9 120 | 10 3 36.6 80 | 17 4.2 23.6 100 | см. см. см. см. | 0.7 0.047 8.527 218 | кг. кг. кг. кг. | 22 мм | [5 empty] | Винтовое соединение (EV000415) | IP54 (EV006419) | Нет | Пластик (EV000139) | Да |  |  |  | Хром (EV000291) | Черный (EV000206) |  | Нет |  | Да |  |  |  | Нет | 0 | 2 | 0 |  | 3 | 220...220 В | Рукоятка поворот. удлинённая (широкий хват) (EV004095) | [40 empty] | Срок гарантии на данное оборудование составляет 3 года с момента отгрузки со склада Систэм Электрик, с подтверждением соответствующим документом | Подлежит замене
25147DEK | Перекл.3 пол. прав. и лев. без фикс .I-O-II уд. руч. ALCRL-3 Φ22 мм ПЕ-22 | Dekraft |  |  | 8536508008 | Прочие | Нет | Переключатель серии ПЕ-22 Dekraft; исполнение - 1 фикс.положение (0) и 2 без фиксации (II-I); кол-во контактов – 2НO; удлиненная ручка черного цвета; без индикации; ном.ток 10 А; установка - на панели или двери; степень защиты - IP54; подключение - винтовыми зажимами. Переключатели применяются для коммутации электрических цепей и индикации состояния устройств в сетях напряжением до 660В пер. тока. Могут устанавливаться на подвижных и неподвижных частях стационарных установок. | Продукты DEKraft IN | DEKIA | SWT | Dekraft. Переключатели | DSD | Dekraft. Устройства управления и сигнализации | INB | Автоматизация Промышленности Базовая | EC001029 | Селекторный переключатель в сборе | 7 | Китай | https://static-pcsp.systeme.ru/image/15821890735e4e4a11ccb31.jpeg | https://static-pcsp.systeme.ru/image/15821890735e4e4a11ccb31.jpeg | 1 | не указан | [8 empty] | https://api.systeme.ru/product/media/download/986619 |  | https://api.systeme.ru/certificates/default/download/2754 https://api.systeme.ru/certificates/default/download/1899 https://api.systeme.ru/certificates/default/download/202 | С-ТР ТС-НВО С-ТР ТС-НВО С-ТР ТС-НВО | ЕАЭС RU С-CN.МЕ77.В.01224_22 ЕАЭС RU С-FR.МЕ77.В.00764_20 ТС RU С-FR.МЕ77.В.02021 |  |  |  | 461 | штука | 0 | 10 | BB1 PCE CAR P12 | 2 1 3 4 | 10 1 160 3840 | шт. шт. шт. шт. | 4610007500821 4610007500814 14610007500828 | 18 7.4 39.2 120 | 11.3 3 38.1 80 | 9.6 4.2 23.5 111 | см. см. см. см. | 0.489 0.055 8.46 213.04 | кг. кг. кг. кг. | 22 мм | [5 empty] | Винтовое соединение (EV000415) | IP54 (EV006419) | Нет | Пластик (EV000139) | Да |  |  |  | Хром (EV000291) | Черный (EV000206) |  | Нет |  | Да |  |  |  | Нет | 0 | 2 | 0 |  | 3 | 220...220 В | Рукоятка поворот. удлинённая (широкий хват) (EV004095) | [40 empty] | Срок гарантии на данное оборудование составляет 3 года с момента отгрузки со склада Систэм Электрик, с подтверждением соответствующим документом | Подлежит замене
25501DEK | Кноп. пост пласт. D22 1 место бел. КП-101 | Dekraft |  |  | 8538909908 | Прочие | Нет | Кнопочный пост серии КП-101 Dekraft ; кол-во устройств – 1; диаметр устанавливаемых устройств - 22 мм; материал – негорючий ABS пластик; способ установки - навесной/cтационарный; ВхШхГ – 75х70х65 мм; степень защиты – IP54. Посты предназначены для монтажа в них светосигнальных индикаторов, кнопок управления, переключателей для последующего дистанционного управления процессами, сигнализации. Кнопочные посты комплектуются кабельным вводом со степенью защиты IP54 и сальником. | Продукты DEKraft IN | DEKIA | PBP | Dekraft. Посты кнопочные | DSD | Dekraft. Устройства управления и сигнализации | INB | Автоматизация Промышленности Базовая | EC000200 | Корпус (пустой) для устройств управления и сигнализации (постов кнопочных) | 7 | Китай | https://static-pcsp.systeme.ru/image/aQl6Rym8.jpeg | https://static-pcsp.systeme.ru/image/aQl6Rym8.jpeg | 1 | не указан | [8 empty] | https://api.systeme.ru/product/media/download/986619 | [7 empty] | 247 | штука | 0 | 1 | PCE BB1 CAR P12 | 1 2 3 4 | 1 2 100 1200 | шт. шт. шт. шт. | 4630004307872 4680409020937 14630004307879 | 7.6 8.2 33.5 120 | 7.7 15.9 41.6 80 | 7.1 8.1 38.8 95 | см. см. см. см. | 0.099 0.227 12.102 160 | кг. кг. кг. кг. | [7 empty] | IP54 (EV006419) | [10 empty] | 1 | [13 empty] | Серый (EV000270) |  | Пластик (EV000139) | [8 empty] | 72.5 мм | [23 empty] | 72.5 мм | 53.5 мм | 22 мм | Накладной корпус (EV003985) | Срок гарантии на данное оборудование составляет 3 года с момента отгрузки со склада Систэм Электрик, с подтверждением соответствующим документом | Подлежит замене
25502DEK | Кноп. пост пласт. D22 2 места бел. КП-101 | Dekraft |  |  | 8538909908 | Прочие | Нет | Кнопочный пост серии КП-101 Dekraft ; кол-во устройств – 2; диаметр устанавливаемых устройств - 22 мм; материал – негорючий ABS пластик; способ установки - навесной/cтационарный; ВхШхГ – 100х70х65 мм; степень защиты – IP54. Посты предназначены для монтажа в них светосигнальных индикаторов, кнопок управления, переключателей для последующего дистанционного управления процессами, сигнализации. Кнопочные посты комплектуются кабельным вводом со степенью защиты IP54 и сальником. | Продукты DEKraft IN | DEKIA | PBP | Dekraft. Посты кнопочные | DSD | Dekraft. Устройства управления и сигнализации | INB | Автоматизация Промышленности Базовая | EC000200 | Корпус (пустой) для устройств управления и сигнализации (постов кнопочных) | 7 | Китай | https://static-pcsp.systeme.ru/image/P6EXshpx.jpeg | https://static-pcsp.systeme.ru/image/P6EXshpx.jpeg | 1 | не указан | [8 empty] | https://api.systeme.ru/product/media/download/986619 | [7 empty] | 303.5 | штука | 0 | 1 | PCE CAR P12 | 1 3 4 | 1 60 720 | шт. шт. шт. | 4630004307889 14630004307886 | 8.4 32 120 | 11.9 42 80 | 8 40 95 | см. см. см. | 0.146 9.505 130 | кг. кг. кг. | [7 empty] | IP54 (EV006419) | [10 empty] | 2 | [13 empty] | Белый (EV000202) |  | Пластик (EV000139) | [8 empty] | 72.5 мм | [23 empty] | 105.5 мм | 58.5 мм | 22 мм | Накладной корпус (EV003985) | Срок гарантии на данное оборудование составляет 3 года с момента отгрузки со склада Систэм Электрик, с подтверждением соответствующим документом | Подлежит замене
25503DEK | Кноп. пост пласт. D22 3 места бел. КП-101 | Dekraft |  |  | 8538909908 | Прочие | Нет | Кнопочный пост серии КП-101 Dekraft ; кол-во устройств – 3; диаметр устанавливаемых устройств - 22 мм; материал – негорючий ABS пластик; способ установки - навесной/cтационарный; ВхШхГ – 150х70х65 мм; степень защиты – IP54. Посты предназначены для монтажа в них светосигнальных индикаторов, кнопок управления, переключателей для последующего дистанционного управления процессами, сигнализации. Кнопочные посты комплектуются кабельным вводом со степенью защиты IP54 и сальником. | Продукты DEKraft IN | DEKIA | PBP | Dekraft. Посты кнопочные | DSD | Dekraft. Устройства управления и сигнализации | INB | Автоматизация Промышленности Базовая | EC000200 | Корпус (пустой) для устройств управления и сигнализации (постов кнопочных) | 7 | Китай | https://static-pcsp.systeme.ru/image/vfAo2QcK.jpeg | https://static-pcsp.systeme.ru/image/vfAo2QcK.jpeg | 1 | не указан | [8 empty] | https://api.systeme.ru/product/media/download/986619 | [7 empty] | 321 | штука | 0 | 1 | PCE CAR P12 | 1 3 4 | 1 50 600 | шт. шт. шт. | 4630004307896 14630004307893 | 8.1 25.9 120 | 16 41.8 80 | 8 17.6 110 | см. см. см. | 0.171 8.636 106.05 | кг. кг. кг. | [7 empty] | IP54 (EV006419) | [10 empty] | 3 | [13 empty] | Белый (EV000202) |  | Пластик (EV000139) | [8 empty] | 72.5 мм | [23 empty] | 138.5 мм | 58.5 мм | 22 мм | Накладной корпус (EV003985) | Срок гарантии на данное оборудование составляет 3 года с момента отгрузки со склада Систэм Электрик, с подтверждением соответствующим документом | Подлежит замене
25504DEK | Кноп. пост пласт. D22 4 места бел. КП-101 | Dekraft |  |  | 8538909908 | Прочие | Нет | Кнопочный пост серии КП-101 Dekraft ; кол-во устройств – 4; диаметр устанавливаемых устройств - 22 мм; материал – негорючий ABS пластик; способ установки - навесной/cтационарный; ВхШхГ – 195х70х65 мм; степень защиты – IP54. Посты предназначены для монтажа в них светосигнальных индикаторов, кнопок управления, переключателей для последующего дистанционного управления процессами, сигнализации. Кнопочные посты комплектуются кабельным вводом со степенью защиты IP54 и сальником. | Продукты DEKraft IN | DEKIA | PBP | Dekraft. Посты кнопочные | DSD | Dekraft. Устройства управления и сигнализации | INB | Автоматизация Промышленности Базовая | EC000200 | Корпус (пустой) для устройств управления и сигнализации (постов кнопочных) | 7 | Китай | https://static-pcsp.systeme.ru/image/W1bsvCoL.jpeg | https://static-pcsp.systeme.ru/image/W1bsvCoL.jpeg | 1 | не указан | [8 empty] | https://api.systeme.ru/product/media/download/986619 | [7 empty] | 607.5 | штука | 0 | 1 | PCE CAR P12 | 1 3 4 | 1 50 400 | шт. шт. шт. | 4630004307902 14630004307909 | 6.5 44.2 120 | 7 38.5 80 | 19.5 41 100 | см. см. см. | 0.29 12.243 107.944 | кг. кг. кг. | [7 empty] | IP54 (EV006419) | [10 empty] | 4 | [13 empty] | Белый (EV000202) |  | Пластик (EV000139) | [8 empty] | 72.5 мм | [23 empty] | 171.5 мм | 66.5 мм | 22 мм | Накладной корпус (EV003985) | Срок гарантии на данное оборудование составляет 3 года с момента отгрузки со склада Систэм Электрик, с подтверждением соответствующим документом | Подлежит замене
25505DEK | Кнопочный пост пласт. D22 5 мест бел. КП-101 | Dekraft |  |  | 8538909908 | Прочие | Нет | Кнопочный пост серии КП-101 Dekraft ; кол-во устройств – 5; диаметр устанавливаемых устройств - 22 мм; материал – негорючий ABS пластик; способ установки - навесной/cтационарный; ВхШхГ – 279х70х65 мм; степень защиты – IP54. Посты предназначены для монтажа в них светосигнальных индикаторов, кнопок управления, переключателей для последующего дистанционного управления процессами, сигнализации. Кнопочные посты комплектуются кабельным вводом со степенью защиты IP54 и сальником. | Продукты DEKraft IN | DEKIA | PBP | Dekraft. Посты кнопочные | DSD | Dekraft. Устройства управления и сигнализации | INB | Автоматизация Промышленности Базовая | EC000200 | Корпус (пустой) для устройств управления и сигнализации (постов кнопочных) | 7 | Китай | https://static-pcsp.systeme.ru/image/TBn19sPb3ThHf0ju68305d9caf5211748000156.jpeg | https://static-pcsp.systeme.ru/image/TBn19sPb3ThHf0ju68305d9caf5211748000156.jpeg | 1 | не указан | [8 empty] | https://api.systeme.ru/product/media/download/986619 | [7 empty] | 796.5 | штука | 0 | 1 | PCE CAR P12 | 1 3 4 | 1 50 400 | шт. шт. шт. | 4630004307919 14630004307916 | 6.5 36 120 | 7 38.5 80 | 27.9 45.8 110 | см. см. см. | 0.4 20.2 161.6 | кг. кг. кг. | [7 empty] | IP54 (EV006419) | [10 empty] | 5 | [13 empty] | Белый (EV000202) |  | Пластик (EV000139) | [8 empty] | 72.5 мм | [23 empty] | 279 мм | 65 мм | 22 мм | Накладной корпус (EV003985) | Срок гарантии на данное оборудование составляет 3 года с момента отгрузки со склада Систэм Электрик, с подтверждением соответствующим документом | Подлежит замене
25150DEK | Лампа коммутационная ADDS D22 LED синяя 220В AC/DC ЛK-22 IP55 | Dekraft |  |  |  |  | Нет | Лампа коммутационная, тип ADDS, серии ЛК-22 IP55 Dekraft; светодиодная (LED); синяя; круглая; номинальное напряжение 220 В переменного / постоянного тока; установка - на панели или двери; степень защиты - IP55. Лампы коммутационные предназначены для индикации состояния электрических цепей. Использование в лампах светодиодных матриц (LED) снижает потребление электроэнергии. Низкая чувствительность к колебаниям напряжения позволяет использовать их в электрических цепях с нестабильным напряжением. | Продукты DEKraft IN | DEKIA | SWL | Dekraft. Лампы коммутационные | DSD | Dekraft. Устройства управления и сигнализации | INB | Автоматизация Промышленности Базовая | EC000272 | Лампа сигнальная/ индикаторная в сборе | 7 | Китай | https://static-pcsp.systeme.ru/image/-WpvO2FlSc-kCYuK69aa8c3c89f7e1772784700.png | https://static-pcsp.systeme.ru/image/-WpvO2FlSc-kCYuK69aa8c3c89f7e1772784700.png | 1 | не указан | [8 empty] | https://api.systeme.ru/product/media/download/991863 | https://api.systeme.ru/product/media/download/991864 | https://api.systeme.ru/certificates/default/download/3558 | Д-ТР ТС-НВО | ЕАЭС N RU Д-CN.РА11.В.24612_25 |  |  |  | 153.5 | штука |  | 12 | BB1 PCE CAR P12 | 2 1 3 4 | 12 1 600 7200 | шт. шт. шт. шт. | 4680409262672 4680409262665 14680409262679 | 7.8 2.8 38.3 120 | 18.9 2.8 40.9 80 | 8.2 5.7 39.4 95 | см. см. см. см. | 0.311 0.022 16.432 212 | кг. кг. кг. кг. | 22 мм | AC/DC (перемен./постоян.) (EV000509) | Синий (EV000080) | 1 | 220...220 В | Светодиод. (LED) (EV000432) | Винтовое соединение (EV000415) | IP55 (EV006420) | Да | Пластик (EV000139) | Да | Круглый (-ая,-ое) (EV000167) | Прочее (EV000154) | Высокий (-ая) (EV003619) | Прочее (EV000154)
25151DEK | Лампа коммутационная ADDS D22 LED зеленая 220В AC/DC ЛK-22 IP55 | Dekraft |  |  |  |  | Нет | Лампа коммутационная, тип ADDS, серии ЛК-22 IP55 Dekraft; светодиодная (LED); зеленая; круглая; номинальное напряжение 220 В переменного / постоянного тока; установка - на панели или двери; степень защиты - IP55. Лампы коммутационные предназначены для индикации состояния электрических цепей. Использование в лампах светодиодных матриц (LED) снижает потребление электроэнергии. Низкая чувствительность к колебаниям напряжения позволяет использовать их в электрических цепях с нестабильным напряжением. | Продукты DEKraft IN | DEKIA | SWL | Dekraft. Лампы коммутационные | DSD | Dekraft. Устройства управления и сигнализации | INB | Автоматизация Промышленности Базовая | EC000272 | Лампа сигнальная/ индикаторная в сборе | 7 | Китай | https://static-pcsp.systeme.ru/image/-9bkmhnwV-vwd9OZ69aa8c3c840601772784700.png | https://static-pcsp.systeme.ru/image/-9bkmhnwV-vwd9OZ69aa8c3c840601772784700.png | 1 | не указан | [8 empty] | https://api.systeme.ru/product/media/download/991863 | https://api.systeme.ru/product/media/download/991864 | https://api.systeme.ru/certificates/default/download/3558 | Д-ТР ТС-НВО | ЕАЭС N RU Д-CN.РА11.В.24612_25 |  |  |  | 146 | штука |  | 12 | BB1 PCE CAR P12 | 2 1 3 4 | 12 1 600 7200 | шт. шт. шт. шт. | 4680409262696 4680409262689 14680409262693 | 7.9 2.8 38.3 120 | 18.9 2.8 40.9 80 | 8.2 5.7 39.6 95 | см. см. см. см. | 0.31 0.022 16.439 212 | кг. кг. кг. кг. | 22 мм | AC/DC (перемен./постоян.) (EV000509) | Зеленый (EV000235) | 1 | 220...220 В | Светодиод. (LED) (EV000432) | Винтовое соединение (EV000415) | IP55 (EV006420) | Да | Пластик (EV000139) | Да | Круглый (-ая,-ое) (EV000167) | Прочее (EV000154) | Высокий (-ая) (EV003619) | Прочее (EV000154)
25152DEK | Лампа коммутационная ADDS D22 LED белая 220В AC/DC ЛK-22 IP55 | Dekraft |  |  |  |  | Нет | Лампа коммутационная, тип ADDS, серии ЛК-22 IP55 Dekraft; светодиодная (LED); белая; круглая; номинальное напряжение 220 В переменного / постоянного тока; установка - на панели или двери; степень защиты - IP55. Лампы коммутационные предназначены для индикации состояния электрических цепей. Использование в лампах светодиодных матриц (LED) снижает потребление электроэнергии. Низкая чувствительность к колебаниям напряжения позволяет использовать их в электрических цепях с нестабильным напряжением. | Продукты DEKraft IN | DEKIA | SWL | Dekraft. Лампы коммутационные | DSD | Dekraft. Устройства управления и сигнализации | INB | Автоматизация Промышленности Базовая | EC000272 | Лампа сигнальная/ индикаторная в сборе | 7 | Китай | https://static-pcsp.systeme.ru/image/2HkEv951LcZ52cbZ69aa8c3c7e3071772784700.png | https://static-pcsp.systeme.ru/image/2HkEv951LcZ52cbZ69aa8c3c7e3071772784700.png | 1 | не указан | [8 empty] | https://api.systeme.ru/product/media/download/991863 | https://api.systeme.ru/product/media/download/991864 | https://api.systeme.ru/certificates/default/download/3558 | Д-ТР ТС-НВО | ЕАЭС N RU Д-CN.РА11.В.24612_25 |  |  |  | 153.5 | штука |  | 12 | BB1 PCE CAR P12 | 2 1 3 4 | 12 1 600 7200 | шт. шт. шт. шт. | 4680409262931 4680409262924 14680409262938 | 7.8 2.8 38.4 120 | 18.9 2.8 40.8 80 | 8.2 5.7 39.4 95 | см. см. см. см. | 0.312 0.022 16.5 214 | кг. кг. кг. кг. | 22 мм | AC/DC (перемен./постоян.) (EV000509) | Белый (EV000202) | 1 | 220...220 В | Светодиод. (LED) (EV000432) | Винтовое соединение (EV000415) | IP55 (EV006420) | Да | Пластик (EV000139) | Да | Круглый (-ая,-ое) (EV000167) | Прочее (EV000154) | Высокий (-ая) (EV003619) | Прочее (EV000154)
25153DEK | Лампа коммутационная ADDS D22 LED красная 220В AC/DC ЛK-22 IP55 | Dekraft |  |  |  |  | Нет | Лампа коммутационная, тип ADDS, серии ЛК-22 IP55 Dekraft; светодиодная (LED); красная; круглая; номинальное напряжение 220 В переменного / постоянного тока; установка - на панели или двери; степень защиты - IP55. Лампы коммутационные предназначены для индикации состояния электрических цепей. Использование в лампах светодиодных матриц (LED) снижает потребление электроэнергии. Низкая чувствительность к колебаниям напряжения позволяет использовать их в электрических цепях с нестабильным напряжением. | Продукты DEKraft IN | DEKIA | SWL | Dekraft. Лампы коммутационные | DSD | Dekraft. Устройства управления и сигнализации | INB | Автоматизация Промышленности Базовая | EC000272 | Лампа сигнальная/ индикаторная в сборе | 7 | Китай | https://static-pcsp.systeme.ru/image/1-lZPnKuu-xcvUzl69aa8c3c787591772784700.png | https://static-pcsp.systeme.ru/image/1-lZPnKuu-xcvUzl69aa8c3c787591772784700.png | 1 | не указан | [8 empty] | https://api.systeme.ru/product/media/download/991863 | https://api.systeme.ru/product/media/download/991864 | https://api.systeme.ru/certificates/default/download/3558 | Д-ТР ТС-НВО | ЕАЭС N RU Д-CN.РА11.В.24612_25 |  |  |  | 146 | штука |  | 12 | BB1 PCE CAR | 2 1 3 | 12 1 600 | шт. шт. шт. | 4680409262955 4680409262948 14680409262952 | 18 2.8 39.8 | 7.4 2.8 37.2 | 7.2 5.7 38 | см. см. см. | 0.31 0.024 17 | кг. кг. кг. | 22 мм | AC/DC (перемен./постоян.) (EV000509) | Красный (EV000233) | 1 | 220...220 В | Светодиод. (LED) (EV000432) | Винтовое соединение (EV000415) | IP55 (EV006420) | Да | Пластик (EV000139) | Да | Круглый (-ая,-ое) (EV000167) | Прочее (EV000154) | Высокий (-ая) (EV003619) | Прочее (EV000154)
25154DEK | Лампа коммутационная ADDS D22 LED желтая 220В AC/DC ЛK-22 IP55 | Dekraft |  |  |  |  | Нет | Лампа коммутационная, тип ADDS, серии ЛК-22 IP55 Dekraft; светодиодная (LED); желтая; круглая; номинальное напряжение 220 В переменного / постоянного тока; установка - на панели или двери; степень защиты - IP55. Лампы коммутационные предназначены для индикации состояния электрических цепей. Использование в лампах светодиодных матриц (LED) снижает потребление электроэнергии. Низкая чувствительность к колебаниям напряжения позволяет использовать их в электрических цепях с нестабильным напряжением. | Продукты DEKraft IN | DEKIA | SWL | Dekraft. Лампы коммутационные | DSD | Dekraft. Устройства управления и сигнализации | INB | Автоматизация Промышленности Базовая | EC000272 | Лампа сигнальная/ индикаторная в сборе | 7 | Китай | https://static-pcsp.systeme.ru/image/6D2PBD1tPo2au9RB69aa8c3c734a01772784700.png | https://static-pcsp.systeme.ru/image/6D2PBD1tPo2au9RB69aa8c3c734a01772784700.png | 1 | не указан | [8 empty] | https://api.systeme.ru/product/media/download/991863 | https://api.systeme.ru/product/media/download/991864 | https://api.systeme.ru/certificates/default/download/3558 | Д-ТР ТС-НВО | ЕАЭС N RU Д-CN.РА11.В.24612_25 |  |  |  | 146 | штука |  | 12 | BB1 PCE CAR P12 | 2 1 3 4 | 12 1 600 7200 | шт. шт. шт. шт. | 4680409262757 4680409262740 14680409262754 | 18 2.8 38.5 120 | 7.4 2.8 40.7 80 | 7.2 5.7 39.3 95 | см. см. см. см. | 0.31 0.022 16.462 212.5 | кг. кг. кг. кг. | 22 мм | AC/DC (перемен./постоян.) (EV000509) | Желтый (EV000234) | 1 | 220...220 В | Светодиод. (LED) (EV000432) | Винтовое соединение (EV000415) | IP55 (EV006420) | Да | Пластик (EV000139) | Да | Круглый (-ая,-ое) (EV000167) | Прочее (EV000154) | Высокий (-ая) (EV003619) | Прочее (EV000154)
25155DEK | Лампа коммутационная ADDS D22 LED синяя 220В AC ЛK-22 IP55 | Dekraft |  |  |  |  | Нет | Лампа коммутационная, тип ADDS, серии ЛК-22 IP55 Dekraft; светодиодная (LED); синяя; круглая; номинальное напряжение 220 В переменного тока; установка - на панели или двери; степень защиты - IP55. Лампы коммутационные предназначены для индикации состояния электрических цепей. Использование в лампах светодиодных матриц (LED) снижает потребление электроэнергии. Низкая чувствительность к колебаниям напряжения позволяет использовать их в электрических цепях с нестабильным напряжением. | Продукты DEKraft IN | DEKIA | SWL | Dekraft. Лампы коммутационные | DSD | Dekraft. Устройства управления и сигнализации | INB | Автоматизация Промышленности Базовая | EC000272 | Лампа сигнальная/ индикаторная в сборе | 7 | Китай | https://static-pcsp.systeme.ru/image/RGKz3CnKlGR5DF2r69aa8c3c6e6661772784700.png | https://static-pcsp.systeme.ru/image/RGKz3CnKlGR5DF2r69aa8c3c6e6661772784700.png | 1 | не указан | [8 empty] | https://api.systeme.ru/product/media/download/991863 | https://api.systeme.ru/product/media/download/991864 | https://api.systeme.ru/certificates/default/download/3558 | Д-ТР ТС-НВО | ЕАЭС N RU Д-CN.РА11.В.24612_25 |  |  |  | 153.5 | штука |  | 12 | BB1 PCE CAR P12 | 2 1 3 4 | 12 1 600 7200 | шт. шт. шт. шт. | 4680409262771 4680409262764 14680409262778 | 8 2.8 38.4 120 | 18.9 2.8 40.1 80 | 8.3 5.7 39.5 95 | см. см. см. см. | 0.311 0.022 16.497 214 | кг. кг. кг. кг. | 22 мм | AC (перемен.) (EV000460) | Синий (EV000080) | 1 | 220...220 В | Светодиод. (LED) (EV000432) | Винтовое соединение (EV000415) | IP55 (EV006420) | Да | Пластик (EV000139) | Да | Круглый (-ая,-ое) (EV000167) | Прочее (EV000154) | Высокий (-ая) (EV003619) | Прочее (EV000154)
25156DEK | Лампа коммутационная ADDS D22 LED зеленая 220В AC ЛK-22 IP55 | Dekraft |  |  |  |  | Нет | Лампа коммутационная, тип ADDS, серии ЛК-22 IP55 Dekraft; светодиодная (LED); зеленая; круглая; номинальное напряжение 220 В переменного тока; установка - на панели или двери; степень защиты - IP55. Лампы коммутационные предназначены для индикации состояния электрических цепей. Использование в лампах светодиодных матриц (LED) снижает потребление электроэнергии. Низкая чувствительность к колебаниям напряжения позволяет использовать их в электрических цепях с нестабильным напряжением. | Продукты DEKraft IN | DEKIA | SWL | Dekraft. Лампы коммутационные | DSD | Dekraft. Устройства управления и сигнализации | INB | Автоматизация Промышленности Базовая | EC000272 | Лампа сигнальная/ индикаторная в сборе | 7 | Китай | https://static-pcsp.systeme.ru/image/EU8-9LcjbiOXffvo69aa8c3c69f9b1772784700.png | https://static-pcsp.systeme.ru/image/EU8-9LcjbiOXffvo69aa8c3c69f9b1772784700.png | 1 | не указан | [8 empty] | https://api.systeme.ru/product/media/download/991863 | https://api.systeme.ru/product/media/download/991864 | https://api.systeme.ru/certificates/default/download/3558 | Д-ТР ТС-НВО | ЕАЭС N RU Д-CN.РА11.В.24612_25 |  |  |  | 146 | штука |  | 12 | BB1 PCE CAR P12 | 2 1 3 4 | 12 1 600 7200 | шт. шт. шт. шт. | 4680409262795 4680409262788 14680409262792 | 8 2.8 38.6 120 | 19 2.8 40.7 80 | 8.2 5.7 39.6 95 | см. см. см. см. | 0.314 0.022 16.549 214 | кг. кг. кг. кг. | 22 мм | AC (перемен.) (EV000460) | Зеленый (EV000235) | 1 | 220...220 В | Светодиод. (LED) (EV000432) | Винтовое соединение (EV000415) | IP55 (EV006420) | Да | Пластик (EV000139) | Да | Круглый (-ая,-ое) (EV000167) | Прочее (EV000154) | Высокий (-ая) (EV003619) | Прочее (EV000154)
25157DEK | Лампа коммутационная ADDS D22 LED белая 220В AC ЛK-22 IP55 | Dekraft |  |  |  |  | Нет | Лампа коммутационная, тип ADDS, серии ЛК-22 IP55 Dekraft; светодиодная (LED); белая; круглая; номинальное напряжение 220 В переменного тока; установка - на панели или двери; степень защиты - IP55. Лампы коммутационные предназначены для индикации состояния электрических цепей. Использование в лампах светодиодных матриц (LED) снижает потребление электроэнергии. Низкая чувствительность к колебаниям напряжения позволяет использовать их в электрических цепях с нестабильным напряжением. | Продукты DEKraft IN | DEKIA | SWL | Dekraft. Лампы коммутационные | DSD | Dekraft. Устройства управления и сигнализации | INB | Автоматизация Промышленности Базовая | EC000272 | Лампа сигнальная/ индикаторная в сборе | 7 | Китай | https://static-pcsp.systeme.ru/image/hcP-BQkQaALse6Rp69aa8c3c642e91772784700.png | https://static-pcsp.systeme.ru/image/hcP-BQkQaALse6Rp69aa8c3c642e91772784700.png | 1 | не указан | [8 empty] | https://api.systeme.ru/product/media/download/991863 | https://api.systeme.ru/product/media/download/991864 | https://api.systeme.ru/certificates/default/download/3558 | Д-ТР ТС-НВО | ЕАЭС N RU Д-CN.РА11.В.24612_25 |  |  |  | 153.5 | штука |  | 12 | BB1 PCE CAR P12 | 2 1 3 4 | 12 1 600 7200 | шт. шт. шт. шт. | 4680409262818 4680409262801 14680409262815 | 7.9 2.8 38.4 120 | 19 2.8 40.4 80 | 8.2 5.7 39.4 95 | см. см. см. см. | 0.312 0.022 16.577 214 | кг. кг. кг. кг. | 22 мм | AC (перемен.) (EV000460) | Белый (EV000202) | 1 | 220...220 В | Светодиод. (LED) (EV000432) | Винтовое соединение (EV000415) | IP55 (EV006420) | Да | Пластик (EV000139) | Да | Круглый (-ая,-ое) (EV000167) | Прочее (EV000154) | Высокий (-ая) (EV003619) | Прочее (EV000154)
25158DEK | Лампа коммутационная ADDS D22 LED красная 220В AC ЛK-22 IP55 | Dekraft |  |  |  |  | Нет | Лампа коммутационная, тип ADDS, серии ЛК-22 IP55 Dekraft; светодиодная (LED); красная; круглая; номинальное напряжение 220 В переменного тока; установка - на панели или двери; степень защиты - IP55. Лампы коммутационные предназначены для индикации состояния электрических цепей. Использование в лампах светодиодных матриц (LED) снижает потребление электроэнергии. Низкая чувствительность к колебаниям напряжения позволяет использовать их в электрических цепях с нестабильным напряжением. | Продукты DEKraft IN | DEKIA | SWL | Dekraft. Лампы коммутационные | DSD | Dekraft. Устройства управления и сигнализации | INB | Автоматизация Промышленности Базовая | EC000272 | Лампа сигнальная/ индикаторная в сборе | 7 | Китай | https://static-pcsp.systeme.ru/image/80WZpjpryjMBGjCr69aa8c3c5e41a1772784700.png | https://static-pcsp.systeme.ru/image/80WZpjpryjMBGjCr69aa8c3c5e41a1772784700.png | 1 | не указан | [8 empty] | https://api.systeme.ru/product/media/download/991863 | https://api.systeme.ru/product/media/download/991864 | https://api.systeme.ru/certificates/default/download/3558 | Д-ТР ТС-НВО | ЕАЭС N RU Д-CN.РА11.В.24612_25 |  |  |  | 146 | штука |  | 12 | BB1 PCE CAR | 2 1 3 | 12 1 600 | шт. шт. шт. | 4680409262832 4680409262825 14680409262839 | 18 2.8 39.8 | 7.4 2.8 37.2 | 7.2 5.7 38 | см. см. см. | 0.31 0.024 17 | кг. кг. кг. | 22 мм | AC (перемен.) (EV000460) | Красный (EV000233) | 1 | 220...220 В | Светодиод. (LED) (EV000432) | Винтовое соединение (EV000415) | IP55 (EV006420) | Да | Пластик (EV000139) | Да | Круглый (-ая,-ое) (EV000167) | Прочее (EV000154) | Высокий (-ая) (EV003619) | Прочее (EV000154)
25159DEK | Лампа коммутационная ADDS D22 LED желтая 220В AC ЛK-22 IP55 | Dekraft |  |  |  |  | Нет | Лампа коммутационная, тип ADDS, серии ЛК-22 IP55 Dekraft; светодиодная (LED); желтая; круглая; номинальное напряжение 220 В переменного тока; установка - на панели или двери; степень защиты - IP55. Лампы коммутационные предназначены для индикации состояния электрических цепей. Использование в лампах светодиодных матриц (LED) снижает потребление электроэнергии. Низкая чувствительность к колебаниям напряжения позволяет использовать их в электрических цепях с нестабильным напряжением. | Продукты DEKraft IN | DEKIA | SWL | Dekraft. Лампы коммутационные | DSD | Dekraft. Устройства управления и сигнализации | INB | Автоматизация Промышленности Базовая | EC000272 | Лампа сигнальная/ индикаторная в сборе | 7 | Китай | https://static-pcsp.systeme.ru/image/cj-De55KvO-zElvc69aa8c3c599a71772784700.png | https://static-pcsp.systeme.ru/image/cj-De55KvO-zElvc69aa8c3c599a71772784700.png | 1 | не указан | [8 empty] | https://api.systeme.ru/product/media/download/991863 | https://api.systeme.ru/product/media/download/991864 | https://api.systeme.ru/certificates/default/download/3558 | Д-ТР ТС-НВО | ЕАЭС N RU Д-CN.РА11.В.24612_25 |  |  |  | 146 | штука |  | 12 | BB1 PCE CAR P12 | 2 1 3 4 | 12 1 600 7200 | шт. шт. шт. шт. | 4680409262856 4680409262849 14680409262853 | 8 2.8 38.5 120 | 18.9 2.8 41.6 80 | 8.2 5.7 39.4 95 | см. см. см. см. | 0.313 0.022 16.503 214 | кг. кг. кг. кг. | 22 мм | AC (перемен.) (EV000460) | Желтый (EV000234) | 1 | 220...220 В | Светодиод. (LED) (EV000432) | Винтовое соединение (EV000415) | IP55 (EV006420) | Да | Пластик (EV000139) | Да | Круглый (-ая,-ое) (EV000167) | Прочее (EV000154) | Высокий (-ая) (EV003619) | Прочее (EV000154)
25170DEK | Лампа коммутационная ADDS D22 LED зеленый 110В AC/DC ЛK-22 IP55 | Dekraft |  |  |  |  | Нет | Лампа коммутационная, тип ADDS, серии ЛК-22 IP55 Dekraft; светодиодная (LED); зеленая; круглая; номинальное напряжение 110 В переменного / постоянного тока; установка - на панели или двери; степень защиты - IP55. Лампы коммутационные предназначены для индикации состояния электрических цепей. Использование в лампах светодиодных матриц (LED) снижает потребление электроэнергии. Низкая чувствительность к колебаниям напряжения позволяет использовать их в электрических цепях с нестабильным напряжением. | Продукты DEKraft IN | DEKIA | SWL | Dekraft. Лампы коммутационные | DSD | Dekraft. Устройства управления и сигнализации | INB | Автоматизация Промышленности Базовая | EC000272 | Лампа сигнальная/ индикаторная в сборе | 7 | Китай | https://static-pcsp.systeme.ru/image/cEUgO2csMobiDUun69aa8c3c2590d1772784700.png | https://static-pcsp.systeme.ru/image/cEUgO2csMobiDUun69aa8c3c2590d1772784700.png | 1 | не указан | [8 empty] | https://api.systeme.ru/product/media/download/991863 | https://api.systeme.ru/product/media/download/991864 | https://api.systeme.ru/certificates/default/download/3558 | Д-ТР ТС-НВО | ЕАЭС N RU Д-CN.РА11.В.24612_25 |  |  |  | 161 | штука |  | 12 | BB1 PCE CAR | 2 1 3 | 12 1 600 | шт. шт. шт. | 4680409274408 4680409274231 14680409274238 | 18 2.8 39.8 | 7.4 2.8 37.2 | 7.2 5.7 38 | см. см. см. | 0.31 0.024 17 | кг. кг. кг. | 22 мм | AC/DC (перемен./постоян.) (EV000509) | Зеленый (EV000235) | 1 | 110...110 В | Светодиод. (LED) (EV000432) | Винтовое соединение (EV000415) | IP55 (EV006420) | Да | Пластик (EV000139) | Да | Круглый (-ая,-ое) (EV000167) | Прочее (EV000154) | Высокий (-ая) (EV003619) | Прочее (EV000154)
25171DEK | Лампа коммутационная ADDS D22 LED красный 110В AC/DC ЛK-22 IP55 | Dekraft |  |  |  |  | Нет | Лампа коммутационная, тип ADDS, серии ЛК-22 IP55 Dekraft; светодиодная (LED); красная; круглая; номинальное напряжение 110 В переменного / постоянного тока; установка - на панели или двери; степень защиты - IP55. Лампы коммутационные предназначены для индикации состояния электрических цепей. Использование в лампах светодиодных матриц (LED) снижает потребление электроэнергии. Низкая чувствительность к колебаниям напряжения позволяет использовать их в электрических цепях с нестабильным напряжением. | Продукты DEKraft IN | DEKIA | SWL | Dekraft. Лампы коммутационные | DSD | Dekraft. Устройства управления и сигнализации | INB | Автоматизация Промышленности Базовая | EC000272 | Лампа сигнальная/ индикаторная в сборе | 7 | Китай | https://static-pcsp.systeme.ru/image/FHh2EMg9os-SsmJP69aa8c3c1f9321772784700.png | https://static-pcsp.systeme.ru/image/FHh2EMg9os-SsmJP69aa8c3c1f9321772784700.png | 1 | не указан | [8 empty] | https://api.systeme.ru/product/media/download/991863 | https://api.systeme.ru/product/media/download/991864 | https://api.systeme.ru/certificates/default/download/3558 | Д-ТР ТС-НВО | ЕАЭС N RU Д-CN.РА11.В.24612_25 |  |  |  | 161 | штука |  | 12 | BB1 PCE CAR | 2 1 3 | 12 1 600 | шт. шт. шт. | 4680409274415 4680409274248 14680409274245 | 18 2.8 39.8 | 7.4 2.8 37.2 | 7.2 5.7 38 | см. см. см. | 0.31 0.024 17 | кг. кг. кг. | 22 мм | AC/DC (перемен./постоян.) (EV000509) | Красный (EV000233) | 1 | 110...110 В | Светодиод. (LED) (EV000432) | Винтовое соединение (EV000415) | IP55 (EV006420) | Да | Пластик (EV000139) | Да | Круглый (-ая,-ое) (EV000167) | Прочее (EV000154) | Высокий (-ая) (EV003619) | Прочее (EV000154)
25172DEK | Лампа коммутационная ADDS D22 LED желтый 110В AC/DC ЛK-22 IP55 | Dekraft |  |  |  |  | Нет | Лампа коммутационная, тип ADDS, серии ЛК-22 IP55 Dekraft; светодиодная (LED); желтая; круглая; номинальное напряжение 110 В переменного / постоянного тока; установка - на панели или двери; степень защиты - IP55. Лампы коммутационные предназначены для индикации состояния электрических цепей. Использование в лампах светодиодных матриц (LED) снижает потребление электроэнергии. Низкая чувствительность к колебаниям напряжения позволяет использовать их в электрических цепях с нестабильным напряжением. | Продукты DEKraft IN | DEKIA | SWL | Dekraft. Лампы коммутационные | DSD | Dekraft. Устройства управления и сигнализации | INB | Автоматизация Промышленности Базовая | EC000272 | Лампа сигнальная/ индикаторная в сборе | 7 | Китай | https://static-pcsp.systeme.ru/image/hL5rdZewiGj0fxdk69aa8c3c1a3791772784700.png | https://static-pcsp.systeme.ru/image/hL5rdZewiGj0fxdk69aa8c3c1a3791772784700.png | 1 | не указан | [8 empty] | https://api.systeme.ru/product/media/download/991863 | https://api.systeme.ru/product/media/download/991864 | https://api.systeme.ru/certificates/default/download/3558 | Д-ТР ТС-НВО | ЕАЭС N RU Д-CN.РА11.В.24612_25 |  |  |  | 161 | штука |  | 12 | BB1 PCE CAR | 2 1 3 | 12 1 600 | шт. шт. шт. | 4680409274422 4680409274255 14680409274252 | 18 2.8 39.8 | 7.4 2.8 37.2 | 7.2 5.7 38 | см. см. см. | 0.31 0.024 17 | кг. кг. кг. | 22 мм | AC/DC (перемен./постоян.) (EV000509) | Желтый (EV000234) | 1 | 110...110 В | Светодиод. (LED) (EV000432) | Винтовое соединение (EV000415) | IP55 (EV006420) | Да | Пластик (EV000139) | Да | Круглый (-ая,-ое) (EV000167) | Прочее (EV000154) | Высокий (-ая) (EV003619) | Прочее (EV000154)
25173DEK | Лампа коммутационная ADDS D22 LED белый 110В AC/DC ЛK-22 IP55 | Dekraft |  |  |  |  | Нет | Лампа коммутационная, тип ADDS, серии ЛК-22 IP55 Dekraft; светодиодная (LED); белая; круглая; номинальное напряжение 110 В переменного / постоянного тока; установка - на панели или двери; степень защиты - IP55. Лампы коммутационные предназначены для индикации состояния электрических цепей. Использование в лампах светодиодных матриц (LED) снижает потребление электроэнергии. Низкая чувствительность к колебаниям напряжения позволяет использовать их в электрических цепях с нестабильным напряжением. | Продукты DEKraft IN | DEKIA | SWL | Dekraft. Лампы коммутационные | DSD | Dekraft. Устройства управления и сигнализации | INB | Автоматизация Промышленности Базовая | EC000272 | Лампа сигнальная/ индикаторная в сборе | 7 | Китай | https://static-pcsp.systeme.ru/image/TZXIKCaLmwn7yUIb69aa8c3c153bd1772784700.png | https://static-pcsp.systeme.ru/image/TZXIKCaLmwn7yUIb69aa8c3c153bd1772784700.png | 1 | не указан | [8 empty] | https://api.systeme.ru/product/media/download/991863 | https://api.systeme.ru/product/media/download/991864 | https://api.systeme.ru/certificates/default/download/3558 | Д-ТР ТС-НВО | ЕАЭС N RU Д-CN.РА11.В.24612_25 |  |  |  | 164 | штука |  | 12 | BB1 PCE CAR | 2 1 3 | 12 1 600 | шт. шт. шт. | 4680409274439 4680409274262 14680409274269 | 18 2.8 39.8 | 7.4 2.8 37.2 | 7.2 5.7 38 | см. см. см. | 0.31 0.024 17 | кг. кг. кг. | 22 мм | AC/DC (перемен./постоян.) (EV000509) | Белый (EV000202) | 1 | 110...110 В | Светодиод. (LED) (EV000432) | Винтовое соединение (EV000415) | IP55 (EV006420) | Да | Пластик (EV000139) | Да | Круглый (-ая,-ое) (EV000167) | Прочее (EV000154) | Высокий (-ая) (EV003619) | Прочее (EV000154)
25174DEK | Лампа коммутационная ADDS D22 LED синий 110В AC/DC ЛK-22 IP55 | Dekraft |  |  |  |  | Нет | Лампа коммутационная, тип ADDS, серии ЛК-22 IP55 Dekraft; светодиодная (LED); синяя; круглая; номинальное напряжение 110 В переменного / постоянного тока; установка - на панели или двери; степень защиты - IP55. Лампы коммутационные предназначены для индикации состояния электрических цепей. Использование в лампах светодиодных матриц (LED) снижает потребление электроэнергии. Низкая чувствительность к колебаниям напряжения позволяет использовать их в электрических цепях с нестабильным напряжением. | Продукты DEKraft IN | DEKIA | SWL | Dekraft. Лампы коммутационные | DSD | Dekraft. Устройства управления и сигнализации | INB | Автоматизация Промышленности Базовая | EC000272 | Лампа сигнальная/ индикаторная в сборе | 7 | Китай | https://static-pcsp.systeme.ru/image/hk_NSKE69fwictCe69aa8c3c0eda31772784700.png | https://static-pcsp.systeme.ru/image/hk_NSKE69fwictCe69aa8c3c0eda31772784700.png | 1 | не указан | [8 empty] | https://api.systeme.ru/product/media/download/991863 | https://api.systeme.ru/product/media/download/991864 | https://api.systeme.ru/certificates/default/download/3558 | Д-ТР ТС-НВО | ЕАЭС N RU Д-CN.РА11.В.24612_25 |  |  |  | 164 | штука |  | 12 | BB1 PCE CAR | 2 1 3 | 12 1 600 | шт. шт. шт. | 4680409274446 4680409274279 14680409274276 | 18 2.8 39.8 | 7.4 2.8 37.2 | 7.2 5.7 38 | см. см. см. | 0.31 0.024 17 | кг. кг. кг. | 22 мм | AC/DC (перемен./постоян.) (EV000509) | Синий (EV000080) | 1 | 110...110 В | Светодиод. (LED) (EV000432) | Винтовое соединение (EV000415) | IP55 (EV006420) | Да | Пластик (EV000139) | Да | Круглый (-ая,-ое) (EV000167) | Прочее (EV000154) | Высокий (-ая) (EV003619) | Прочее (EV000154)
25175DEK | Лампа коммутационная ADDS D22 LED зеленый 380В AC ЛK-22 IP55 | Dekraft |  |  |  |  | Нет | Лампа коммутационная, тип ADDS, серии ЛК-22 IP55 Dekraft; светодиодная (LED); зеленая; круглая; номинальное напряжение 380 В переменного тока; установка - на панели или двери; степень защиты - IP55. Лампы коммутационные предназначены для индикации состояния электрических цепей. Использование в лампах светодиодных матриц (LED) снижает потребление электроэнергии. Низкая чувствительность к колебаниям напряжения позволяет использовать их в электрических цепях с нестабильным напряжением. | Продукты DEKraft IN | DEKIA | SWL | Dekraft. Лампы коммутационные | DSD | Dekraft. Устройства управления и сигнализации | INB | Автоматизация Промышленности Базовая | EC000272 | Лампа сигнальная/ индикаторная в сборе | 7 | Китай | https://static-pcsp.systeme.ru/image/jg3h4c9wVA1Pb0I-69aa8c3c084f71772784700.png | https://static-pcsp.systeme.ru/image/jg3h4c9wVA1Pb0I-69aa8c3c084f71772784700.png | 1 | не указан | [8 empty] | https://api.systeme.ru/product/media/download/991863 | https://api.systeme.ru/product/media/download/991864 | https://api.systeme.ru/certificates/default/download/3558 | Д-ТР ТС-НВО | ЕАЭС N RU Д-CN.РА11.В.24612_25 |  |  |  | 161 | штука |  | 12 | BB1 PCE CAR | 2 1 3 | 12 1 600 | шт. шт. шт. | 4680409274453 4680409274286 14680409274283 | 18 2.8 39.8 | 7.4 2.8 37.2 | 7.2 5.7 38 | см. см. см. | 0.31 0.024 17 | кг. кг. кг. | 22 мм | AC (перемен.) (EV000460) | Зеленый (EV000235) | 1 | 380...380 В | Светодиод. (LED) (EV000432) | Винтовое соединение (EV000415) | IP55 (EV006420) | Да | Пластик (EV000139) | Да | Круглый (-ая,-ое) (EV000167) | Прочее (EV000154) | Высокий (-ая) (EV003619) | Прочее (EV000154)
25176DEK | Лампа коммутационная ADDS D22 LED красный 380В AC ЛK-22 IP55 | Dekraft |  |  |  |  | Нет | Лампа коммутационная, тип ADDS, серии ЛК-22 IP55 Dekraft; светодиодная (LED); красная; круглая; номинальное напряжение 380 В переменного тока; установка - на панели или двери; степень защиты - IP55. Лампы коммутационные предназначены для индикации состояния электрических цепей. Использование в лампах светодиодных матриц (LED) снижает потребление электроэнергии. Низкая чувствительность к колебаниям напряжения позволяет использовать их в электрических цепях с нестабильным напряжением. | Продукты DEKraft IN | DEKIA | SWL | Dekraft. Лампы коммутационные | DSD | Dekraft. Устройства управления и сигнализации | INB | Автоматизация Промышленности Базовая | EC000272 | Лампа сигнальная/ индикаторная в сборе | 7 | Китай | https://static-pcsp.systeme.ru/image/ZlrJoeJqF647C6f669aa8c3c018921772784700.png | https://static-pcsp.systeme.ru/image/ZlrJoeJqF647C6f669aa8c3c018921772784700.png | 1 | не указан | [8 empty] | https://api.systeme.ru/product/media/download/991863 | https://api.systeme.ru/product/media/download/991864 | https://api.systeme.ru/certificates/default/download/3558 | Д-ТР ТС-НВО | ЕАЭС N RU Д-CN.РА11.В.24612_25 |  |  |  | 161 | штука |  | 12 | BB1 PCE CAR | 2 1 3 | 12 1 600 | шт. шт. шт. | 4680409274460 4680409274293 14680409274290 | 18 2.8 39.8 | 7.4 2.8 37.2 | 7.2 5.7 38 | см. см. см. | 0.31 0.024 17 | кг. кг. кг. | 22 мм | AC (перемен.) (EV000460) | Красный (EV000233) | 1 | 380...380 В | Светодиод. (LED) (EV000432) | Винтовое соединение (EV000415) | IP55 (EV006420) | Да | Пластик (EV000139) | Да | Круглый (-ая,-ое) (EV000167) | Прочее (EV000154) | Высокий (-ая) (EV003619) | Прочее (EV000154)
25177DEK | Лампа коммутационная ADDS D22 LED желтый 380В AC ЛK-22 IP55 | Dekraft |  |  |  |  | Нет | Лампа коммутационная, тип ADDS, серии ЛК-22 IP55 Dekraft; светодиодная (LED); желтая; круглая; номинальное напряжение 380 В переменного тока; установка - на панели или двери; степень защиты - IP55. Лампы коммутационные предназначены для индикации состояния электрических цепей. Использование в лампах светодиодных матриц (LED) снижает потребление электроэнергии. Низкая чувствительность к колебаниям напряжения позволяет использовать их в электрических цепях с нестабильным напряжением. | Продукты DEKraft IN | DEKIA | SWL | Dekraft. Лампы коммутационные | DSD | Dekraft. Устройства управления и сигнализации | INB | Автоматизация Промышленности Базовая | EC000272 | Лампа сигнальная/ индикаторная в сборе | 7 | Китай | https://static-pcsp.systeme.ru/image/utBtRD8E40uCcBSb69aa8c3bee7981772784699.png | https://static-pcsp.systeme.ru/image/utBtRD8E40uCcBSb69aa8c3bee7981772784699.png | 1 | не указан | [8 empty] | https://api.systeme.ru/product/media/download/991863 | https://api.systeme.ru/product/media/download/991864 | https://api.systeme.ru/certificates/default/download/3558 | Д-ТР ТС-НВО | ЕАЭС N RU Д-CN.РА11.В.24612_25 |  |  |  | 161 | штука |  | 12 | BB1 PCE CAR | 2 1 3 | 12 1 600 | шт. шт. шт. | 4680409274477 4680409274309 14680409274306 | 18 2.8 39.8 | 7.4 2.8 37.2 | 7.2 5.7 38 | см. см. см. | 0.31 0.024 17 | кг. кг. кг. | 22 мм | AC (перемен.) (EV000460) | Желтый (EV000234) | 1 | 380...380 В | Светодиод. (LED) (EV000432) | Винтовое соединение (EV000415) | IP55 (EV006420) | Да | Пластик (EV000139) | Да | Круглый (-ая,-ое) (EV000167) | Прочее (EV000154) | Высокий (-ая) (EV003619) | Прочее (EV000154)
25178DEK | Лампа коммутационная ADDS D22 LED белый 380В AC ЛK-22 IP55 | Dekraft |  |  |  |  | Нет | Лампа коммутационная, тип ADDS, серии ЛК-22 IP55 Dekraft; светодиодная (LED); белая; круглая; номинальное напряжение 380 В переменного тока; установка - на панели или двери; степень защиты - IP55. Лампы коммутационные предназначены для индикации состояния электрических цепей. Использование в лампах светодиодных матриц (LED) снижает потребление электроэнергии. Низкая чувствительность к колебаниям напряжения позволяет использовать их в электрических цепях с нестабильным напряжением. | Продукты DEKraft IN | DEKIA | SWL | Dekraft. Лампы коммутационные | DSD | Dekraft. Устройства управления и сигнализации | INB | Автоматизация Промышленности Базовая | EC000272 | Лампа сигнальная/ индикаторная в сборе | 7 | Китай | https://static-pcsp.systeme.ru/image/T2H-G4FNEHpiK_3V69aa8c3be30b71772784699.png | https://static-pcsp.systeme.ru/image/T2H-G4FNEHpiK_3V69aa8c3be30b71772784699.png | 1 | не указан | [8 empty] | https://api.systeme.ru/product/media/download/991863 | https://api.systeme.ru/product/media/download/991864 | https://api.systeme.ru/certificates/default/download/3558 | Д-ТР ТС-НВО | ЕАЭС N RU Д-CN.РА11.В.24612_25 |  |  |  | 164 | штука |  | 12 | BB1 PCE CAR | 2 1 3 | 12 1 600 | шт. шт. шт. | 4680409274484 4680409274316 14680409274313 | 18 2.8 39.8 | 7.4 2.8 37.2 | 7.2 5.7 38 | см. см. см. | 0.31 0.024 17 | кг. кг. кг. | 22 мм | AC (перемен.) (EV000460) | Белый (EV000202) | 1 | 380...380 В | Светодиод. (LED) (EV000432) | Винтовое соединение (EV000415) | IP55 (EV006420) | Да | Пластик (EV000139) | Да | Круглый (-ая,-ое) (EV000167) | Прочее (EV000154) | Высокий (-ая) (EV003619) | Прочее (EV000154)
25179DEK | Лампа коммутационная ADDS D22 LED синий 380В AC ЛK-22 IP55 | Dekraft |  |  |  |  | Нет | Лампа коммутационная, тип ADDS, серии ЛК-22 IP55 Dekraft; светодиодная (LED); синяя; круглая; номинальное напряжение 380 В переменного тока; установка - на панели или двери; степень защиты - IP55. Лампы коммутационные предназначены для индикации состояния электрических цепей. Использование в лампах светодиодных матриц (LED) снижает потребление электроэнергии. Низкая чувствительность к колебаниям напряжения позволяет использовать их в электрических цепях с нестабильным напряжением. | Продукты DEKraft IN | DEKIA | SWL | Dekraft. Лампы коммутационные | DSD | Dekraft. Устройства управления и сигнализации | INB | Автоматизация Промышленности Базовая | EC000272 | Лампа сигнальная/ индикаторная в сборе | 7 | Китай | https://static-pcsp.systeme.ru/image/yLq6Zi9AjSIWuHRT69aa8c3bd3d5e1772784699.png | https://static-pcsp.systeme.ru/image/yLq6Zi9AjSIWuHRT69aa8c3bd3d5e1772784699.png | 1 | не указан | [8 empty] | https://api.systeme.ru/product/media/download/991863 | https://api.systeme.ru/product/media/download/991864 | https://api.systeme.ru/certificates/default/download/3558 | Д-ТР ТС-НВО | ЕАЭС N RU Д-CN.РА11.В.24612_25 |  |  |  | 164 | штука |  | 12 | BB1 PCE CAR | 2 1 3 | 12 1 600 | шт. шт. шт. | 4680409274491 4680409274323 14680409274320 | 18 2.8 39.8 | 7.4 2.8 37.2 | 7.2 5.7 38 | см. см. см. | 0.31 0.024 17 | кг. кг. кг. | 22 мм | AC (перемен.) (EV000460) | Синий (EV000080) | 1 | 380...380 В | Светодиод. (LED) (EV000432) | Винтовое соединение (EV000415) | IP55 (EV006420) | Да | Пластик (EV000139) | Да | Круглый (-ая,-ое) (EV000167) | Прочее (EV000154) | Высокий (-ая) (EV003619) | Прочее (EV000154)
25160DEK | Лампа коммутационная ADDS D22 LED зеленый 24В AC/DC ЛK-22 IP55 | Dekraft |  |  |  |  | Нет | Лампа коммутационная, тип ADDS, серии ЛК-22 IP55 Dekraft; светодиодная (LED); зеленая; круглая; номинальное напряжение 24 В переменного / постоянного тока; установка - на панели или двери; степень защиты - IP55. Лампы коммутационные предназначены для индикации состояния электрических цепей. Использование в лампах светодиодных матриц (LED) снижает потребление электроэнергии. Низкая чувствительность к колебаниям напряжения позволяет использовать их в электрических цепях с нестабильным напряжением. | Продукты DEKraft IN | DEKIA | SWL | Dekraft. Лампы коммутационные | DSD | Dekraft. Устройства управления и сигнализации | INB | Автоматизация Промышленности Базовая | EC000272 | Лампа сигнальная/ индикаторная в сборе | 7 | Китай | https://static-pcsp.systeme.ru/image/lWy2_hnYZsGYwDjN69aa8c3c5559d1772784700.png | https://static-pcsp.systeme.ru/image/lWy2_hnYZsGYwDjN69aa8c3c5559d1772784700.png | 1 | не указан | [8 empty] | https://api.systeme.ru/product/media/download/991863 | https://api.systeme.ru/product/media/download/991864 | [6 empty] | 153.5 | штука |  | 12 | BB1 PCE CAR | 2 1 3 | 12 1 600 | шт. шт. шт. | 4680409262870 4680409262863 14680409262877 | 18 2.8 39.8 | 7.4 2.8 37.2 | 7.2 5.7 38 | см. см. см. | 0.31 0.024 17 | кг. кг. кг. | 22 мм | AC/DC (перемен./постоян.) (EV000509) | Зеленый (EV000235) | 1 | 24...24 В | Светодиод. (LED) (EV000432) | Винтовое соединение (EV000415) | IP55 (EV006420) | Да | Пластик (EV000139) | Да | Круглый (-ая,-ое) (EV000167) | Прочее (EV000154) | Высокий (-ая) (EV003619) | Прочее (EV000154)
25161DEK | Лампа коммутационная ADDS D22 LED красный 24В AC/DC ЛK-22 IP55 | Dekraft |  |  |  |  | Нет | Лампа коммутационная, тип ADDS, серии ЛК-22 IP55 Dekraft; светодиодная (LED); красная; круглая; номинальное напряжение 24 В переменного / постоянного тока; установка - на панели или двери; степень защиты - IP55. Лампы коммутационные предназначены для индикации состояния электрических цепей. Использование в лампах светодиодных матриц (LED) снижает потребление электроэнергии. Низкая чувствительность к колебаниям напряжения позволяет использовать их в электрических цепях с нестабильным напряжением. | Продукты DEKraft IN | DEKIA | SWL | Dekraft. Лампы коммутационные | DSD | Dekraft. Устройства управления и сигнализации | INB | Автоматизация Промышленности Базовая | EC000272 | Лампа сигнальная/ индикаторная в сборе | 7 | Китай | https://static-pcsp.systeme.ru/image/hRt98l0yj8SAscf769aa8c3c50c3b1772784700.png | https://static-pcsp.systeme.ru/image/hRt98l0yj8SAscf769aa8c3c50c3b1772784700.png | 1 | не указан | [8 empty] | https://api.systeme.ru/product/media/download/991863 | https://api.systeme.ru/product/media/download/991864 | [6 empty] | 153.5 | штука |  | 12 | BB1 PCE CAR | 2 1 3 | 12 1 600 | шт. шт. шт. | 4680409262894 4680409262887 14680409262891 | 18 2.8 39.8 | 7.4 2.8 37.2 | 7.2 5.7 38 | см. см. см. | 0.31 0.024 17 | кг. кг. кг. | 22 мм | AC/DC (перемен./постоян.) (EV000509) | Красный (EV000233) | 1 | 24...24 В | Светодиод. (LED) (EV000432) | Винтовое соединение (EV000415) | IP55 (EV006420) | Да | Пластик (EV000139) | Да | Круглый (-ая,-ое) (EV000167) | Прочее (EV000154) | Высокий (-ая) (EV003619) | Прочее (EV000154)
25162DEK | Лампа коммутационная ADDS D22 LED желтый 24В AC/DC ЛK-22 IP55 | Dekraft |  |  |  |  | Нет | Лампа коммутационная, тип ADDS, серии ЛК-22 IP55 Dekraft; светодиодная (LED); желтая; круглая; номинальное напряжение 24 В переменного / постоянного тока; установка - на панели или двери; степень защиты - IP55. Лампы коммутационные предназначены для индикации состояния электрических цепей. Использование в лампах светодиодных матриц (LED) снижает потребление электроэнергии. Низкая чувствительность к колебаниям напряжения позволяет использовать их в электрических цепях с нестабильным напряжением. | Продукты DEKraft IN | DEKIA | SWL | Dekraft. Лампы коммутационные | DSD | Dekraft. Устройства управления и сигнализации | INB | Автоматизация Промышленности Базовая | EC000272 | Лампа сигнальная/ индикаторная в сборе | 7 | Китай | https://static-pcsp.systeme.ru/image/qU9g-lH-kwF2Ghj469aa8c3c4c4ed1772784700.png | https://static-pcsp.systeme.ru/image/qU9g-lH-kwF2Ghj469aa8c3c4c4ed1772784700.png | 1 | не указан | [8 empty] | https://api.systeme.ru/product/media/download/991863 | https://api.systeme.ru/product/media/download/991864 | [6 empty] | 153.5 | штука |  | 12 | BB1 PCE CAR | 2 1 3 | 12 1 600 | шт. шт. шт. | 4680409262917 4680409262900 14680409262914 | 18 2.8 39.8 | 7.4 2.8 37.2 | 7.2 5.7 38 | см. см. см. | 0.31 0.024 17 | кг. кг. кг. | 22 мм | AC/DC (перемен./постоян.) (EV000509) | Желтый (EV000234) | 1 | 24...24 В | Светодиод. (LED) (EV000432) | Винтовое соединение (EV000415) | IP55 (EV006420) | Да | Пластик (EV000139) | Да | Круглый (-ая,-ое) (EV000167) | Прочее (EV000154) | Высокий (-ая) (EV003619) | Прочее (EV000154)
25163DEK | Лампа коммутационная ADDS D22 LED белый 24В AC/DC ЛK-22 IP55 | Dekraft |  |  |  |  | Нет | Лампа коммутационная, тип ADDS, серии ЛК-22 IP55 Dekraft; светодиодная (LED); белая; круглая; номинальное напряжение 24 В переменного / постоянного тока; установка - на панели или двери; степень защиты - IP55. Лампы коммутационные предназначены для индикации состояния электрических цепей. Использование в лампах светодиодных матриц (LED) снижает потребление электроэнергии. Низкая чувствительность к колебаниям напряжения позволяет использовать их в электрических цепях с нестабильным напряжением. | Продукты DEKraft IN | DEKIA | SWL | Dekraft. Лампы коммутационные | DSD | Dekraft. Устройства управления и сигнализации | INB | Автоматизация Промышленности Базовая | EC000272 | Лампа сигнальная/ индикаторная в сборе | 7 | Китай | https://static-pcsp.systeme.ru/image/XIFj_9Mz5cHvIl1d69aa8c3c471df1772784700.png | https://static-pcsp.systeme.ru/image/XIFj_9Mz5cHvIl1d69aa8c3c471df1772784700.png | 1 | не указан | [8 empty] | https://api.systeme.ru/product/media/download/991863 | https://api.systeme.ru/product/media/download/991864 | [6 empty] | 161.5 | штука |  | 12 | BB1 PCE CAR | 2 1 3 | 12 1 600 | шт. шт. шт. | 4680409274330 4680409274163 14680409274160 | 18 2.8 39.8 | 7.4 2.8 37.2 | 7.2 5.7 38 | см. см. см. | 0.31 0.024 17 | кг. кг. кг. | 22 мм | AC/DC (перемен./постоян.) (EV000509) | Белый (EV000202) | 1 | 24...24 В | Светодиод. (LED) (EV000432) | Винтовое соединение (EV000415) | IP55 (EV006420) | Да | Пластик (EV000139) | Да | Круглый (-ая,-ое) (EV000167) | Прочее (EV000154) | Высокий (-ая) (EV003619) | Прочее (EV000154)
25164DEK | Лампа коммутационная ADDS D22 LED синий 24В AC/DC ЛK-22 IP55 | Dekraft |  |  |  |  | Нет | Лампа коммутационная, тип ADDS, серии ЛК-22 IP55 Dekraft; светодиодная (LED); синяя; круглая; номинальное напряжение 24 В переменного / постоянного тока; установка - на панели или двери; степень защиты - IP55. Лампы коммутационные предназначены для индикации состояния электрических цепей. Использование в лампах светодиодных матриц (LED) снижает потребление электроэнергии. Низкая чувствительность к колебаниям напряжения позволяет использовать их в электрических цепях с нестабильным напряжением. | Продукты DEKraft IN | DEKIA | SWL | Dekraft. Лампы коммутационные | DSD | Dekraft. Устройства управления и сигнализации | INB | Автоматизация Промышленности Базовая | EC000272 | Лампа сигнальная/ индикаторная в сборе | 7 | Китай | https://static-pcsp.systeme.ru/image/hmTw4aw4SlDvoWvY69aa8c3c4308a1772784700.png | https://static-pcsp.systeme.ru/image/hmTw4aw4SlDvoWvY69aa8c3c4308a1772784700.png | 1 | не указан | [8 empty] | https://api.systeme.ru/product/media/download/991863 | https://api.systeme.ru/product/media/download/991864 | [6 empty] | 161.5 | штука |  | 12 | BB1 PCE CAR | 2 1 3 | 12 1 600 | шт. шт. шт. | 4680409274347 4680409274170 14680409274177 | 18 2.8 39.8 | 7.4 2.8 37.2 | 7.2 5.7 38 | см. см. см. | 0.31 0.024 17 | кг. кг. кг. | 22 мм | AC/DC (перемен./постоян.) (EV000509) | Синий (EV000080) | 1 | 24...24 В | Светодиод. (LED) (EV000432) | Винтовое соединение (EV000415) | IP55 (EV006420) | Да | Пластик (EV000139) | Да | Круглый (-ая,-ое) (EV000167) | Прочее (EV000154) | Высокий (-ая) (EV003619) | Прочее (EV000154)
25165DEK | Лампа коммутационная ADDS D22 LED зеленый 12В AC/DC ЛK-22 IP55 | Dekraft |  |  |  |  | Нет | Лампа коммутационная, тип ADDS, серии ЛК-22 IP55 Dekraft; светодиодная (LED); зеленая; круглая; номинальное напряжение 12 В переменного / постоянного тока; установка - на панели или двери; степень защиты - IP55. Лампы коммутационные предназначены для индикации состояния электрических цепей. Использование в лампах светодиодных матриц (LED) снижает потребление электроэнергии. Низкая чувствительность к колебаниям напряжения позволяет использовать их в электрических цепях с нестабильным напряжением. | Продукты DEKraft IN | DEKIA | SWL | Dekraft. Лампы коммутационные | DSD | Dekraft. Устройства управления и сигнализации | INB | Автоматизация Промышленности Базовая | EC000272 | Лампа сигнальная/ индикаторная в сборе | 7 | Китай | https://static-pcsp.systeme.ru/image/CymCrLhMfqxe0z-e69aa8c3c3e5bb1772784700.png | https://static-pcsp.systeme.ru/image/CymCrLhMfqxe0z-e69aa8c3c3e5bb1772784700.png | 1 | не указан | [8 empty] | https://api.systeme.ru/product/media/download/991863 | https://api.systeme.ru/product/media/download/991864 | [6 empty] | 161 | штука |  | 12 | BB1 PCE CAR | 2 1 3 | 12 1 600 | шт. шт. шт. | 4680409274354 4680409274187 14680409274184 | 18 2.8 39.8 | 7.4 2.8 37.2 | 7.2 5.7 38 | см. см. см. | 0.31 0.024 17 | кг. кг. кг. | 22 мм | AC/DC (перемен./постоян.) (EV000509) | Зеленый (EV000235) | 1 | 12...12 В | Светодиод. (LED) (EV000432) | Винтовое соединение (EV000415) | IP55 (EV006420) | Да | Пластик (EV000139) | Да | Круглый (-ая,-ое) (EV000167) | Прочее (EV000154) | Высокий (-ая) (EV003619) | Прочее (EV000154)
25166DEK | Лампа коммутационная ADDS D22 LED красный 12В AC/DC ЛK-22 IP55 | Dekraft |  |  |  |  | Нет | Лампа коммутационная, тип ADDS, серии ЛК-22 IP55 Dekraft; светодиодная (LED); красная; круглая; номинальное напряжение 12 В переменного / постоянного тока; установка - на панели или двери; степень защиты - IP55. Лампы коммутационные предназначены для индикации состояния электрических цепей. Использование в лампах светодиодных матриц (LED) снижает потребление электроэнергии. Низкая чувствительность к колебаниям напряжения позволяет использовать их в электрических цепях с нестабильным напряжением. | Продукты DEKraft IN | DEKIA | SWL | Dekraft. Лампы коммутационные | DSD | Dekraft. Устройства управления и сигнализации | INB | Автоматизация Промышленности Базовая | EC000272 | Лампа сигнальная/ индикаторная в сборе | 7 | Китай | https://static-pcsp.systeme.ru/image/WmHsIi2a6ZJyNABT69aa8c3c395a91772784700.png | https://static-pcsp.systeme.ru/image/WmHsIi2a6ZJyNABT69aa8c3c395a91772784700.png | 1 | не указан | [8 empty] | https://api.systeme.ru/product/media/download/991863 | https://api.systeme.ru/product/media/download/991864 | [6 empty] | 161 | штука |  | 12 | BB1 PCE CAR | 2 1 3 | 12 1 600 | шт. шт. шт. | 4680409274361 4680409274194 14680409274191 | 18 2.8 39.8 | 7.4 2.8 37.2 | 7.2 5.7 38 | см. см. см. | 0.31 0.024 17 | кг. кг. кг. | 22 мм | AC/DC (перемен./постоян.) (EV000509) | Красный (EV000233) | 1 | 12...12 В | Светодиод. (LED) (EV000432) | Винтовое соединение (EV000415) | IP55 (EV006420) | Да | Пластик (EV000139) | Да | Круглый (-ая,-ое) (EV000167) | Прочее (EV000154) | Высокий (-ая) (EV003619) | Прочее (EV000154)
25167DEK | Лампа коммутационная ADDS D22 LED желтый 12В AC/DC ЛK-22 IP55 | Dekraft |  |  |  |  | Нет | Лампа коммутационная, тип ADDS, серии ЛК-22 IP55 Dekraft; светодиодная (LED); желтая; круглая; номинальное напряжение 12 В переменного / постоянного тока; установка - на панели или двери; степень защиты - IP55. Лампы коммутационные предназначены для индикации состояния электрических цепей. Использование в лампах светодиодных матриц (LED) снижает потребление электроэнергии. Низкая чувствительность к колебаниям напряжения позволяет использовать их в электрических цепях с нестабильным напряжением. | Продукты DEKraft IN | DEKIA | SWL | Dekraft. Лампы коммутационные | DSD | Dekraft. Устройства управления и сигнализации | INB | Автоматизация Промышленности Базовая | EC000272 | Лампа сигнальная/ индикаторная в сборе | 7 | Китай | https://static-pcsp.systeme.ru/image/eZpnHjXxbsxWwdRX69aa8c3c349ac1772784700.png | https://static-pcsp.systeme.ru/image/eZpnHjXxbsxWwdRX69aa8c3c349ac1772784700.png | 1 | не указан | [8 empty] | https://api.systeme.ru/product/media/download/991863 | https://api.systeme.ru/product/media/download/991864 | [6 empty] | 161 | штука |  | 12 | BB1 PCE CAR | 2 1 3 | 12 1 600 | шт. шт. шт. | 4680409274378 4680409274200 14680409274207 | 18 2.8 39.8 | 7.4 2.8 37.2 | 7.2 5.7 38 | см. см. см. | 0.31 0.024 17 | кг. кг. кг. | 22 мм | AC/DC (перемен./постоян.) (EV000509) | Желтый (EV000234) | 1 | 12...12 В | Светодиод. (LED) (EV000432) | Винтовое соединение (EV000415) | IP55 (EV006420) | Да | Пластик (EV000139) | Да | Круглый (-ая,-ое) (EV000167) | Прочее (EV000154) | Высокий (-ая) (EV003619) | Прочее (EV000154)
25168DEK | Лампа коммутационная ADDS D22 LED белый 12В AC/DC ЛK-22 IP55 | Dekraft |  |  |  |  | Нет | Лампа коммутационная, тип ADDS, серии ЛК-22 IP55 Dekraft; светодиодная (LED); белая; круглая; номинальное напряжение 12 В переменного / постоянного тока; установка - на панели или двери; степень защиты - IP55. Лампы коммутационные предназначены для индикации состояния электрических цепей. Использование в лампах светодиодных матриц (LED) снижает потребление электроэнергии. Низкая чувствительность к колебаниям напряжения позволяет использовать их в электрических цепях с нестабильным напряжением. | Продукты DEKraft IN | DEKIA | SWL | Dekraft. Лампы коммутационные | DSD | Dekraft. Устройства управления и сигнализации | INB | Автоматизация Промышленности Базовая | EC000272 | Лампа сигнальная/ индикаторная в сборе | 7 | Китай | https://static-pcsp.systeme.ru/image/0t2GpKvQRW3N-ONI69aa8c3c2fe0c1772784700.png | https://static-pcsp.systeme.ru/image/0t2GpKvQRW3N-ONI69aa8c3c2fe0c1772784700.png | 1 | не указан | [8 empty] | https://api.systeme.ru/product/media/download/991863 | https://api.systeme.ru/product/media/download/991864 | [6 empty] | 164 | штука |  | 12 | BB1 PCE CAR | 2 1 3 | 12 1 600 | шт. шт. шт. | 4680409274385 4680409274217 14680409274214 | 18 2.8 39.8 | 7.4 2.8 37.2 | 7.2 5.7 38 | см. см. см. | 0.31 0.024 17 | кг. кг. кг. | 22 мм | AC/DC (перемен./постоян.) (EV000509) | Белый (EV000202) | 1 | 12...12 В | Светодиод. (LED) (EV000432) | Винтовое соединение (EV000415) | IP55 (EV006420) | Да | Пластик (EV000139) | Да | Круглый (-ая,-ое) (EV000167) | Прочее (EV000154) | Высокий (-ая) (EV003619) | Прочее (EV000154)
25169DEK | Лампа коммутационная ADDS D22 LED синий 12В AC/DC ЛK-22 IP55 | Dekraft |  |  |  |  | Нет | Лампа коммутационная, тип ADDS, серии ЛК-22 IP55 Dekraft; светодиодная (LED); синяя; круглая; номинальное напряжение 12 В переменного / постоянного тока; установка - на панели или двери; степень защиты - IP55. Лампы коммутационные предназначены для индикации состояния электрических цепей. Использование в лампах светодиодных матриц (LED) снижает потребление электроэнергии. Низкая чувствительность к колебаниям напряжения позволяет использовать их в электрических цепях с нестабильным напряжением. | Продукты DEKraft IN | DEKIA | SWL | Dekraft. Лампы коммутационные | DSD | Dekraft. Устройства управления и сигнализации | INB | Автоматизация Промышленности Базовая | EC000272 | Лампа сигнальная/ индикаторная в сборе | 7 | Китай | https://static-pcsp.systeme.ru/image/bCaoof6xhIUrIgX269aa8c3c2a21a1772784700.png | https://static-pcsp.systeme.ru/image/bCaoof6xhIUrIgX269aa8c3c2a21a1772784700.png | 1 | не указан | [8 empty] | https://api.systeme.ru/product/media/download/991863 | https://api.systeme.ru/product/media/download/991864 | [6 empty] | 164 | штука |  | 12 | BB1 PCE CAR | 2 1 3 | 12 1 600 | шт. шт. шт. | 4680409274392 4680409274224 14680409274221 | 18 2.8 39.8 | 7.4 2.8 37.2 | 7.2 5.7 38 | см. см. см. | 0.31 0.024 17 | кг. кг. кг. | 22 мм | AC/DC (перемен./постоян.) (EV000509) | Синий (EV000080) | 1 | 12...12 В | Светодиод. (LED) (EV000432) | Винтовое соединение (EV000415) | IP55 (EV006420) | Да | Пластик (EV000139) | Да | Круглый (-ая,-ое) (EV000167) | Прочее (EV000154) | Высокий (-ая) (EV003619) | Прочее (EV000154)