## Worksheet
Количество референсов: 421 | [55 empty] | Etim | [114 empty] | Гарантия на оборудование
Референс | Описание | Бренд | Статус коммерциализации | Информация о замен | ТН ВЭД код | ТН ВЭД описание | Наличие в ГИСП | Расширенное описание | Активити | Код активити | COS3 | Сублинейка | COS2 | Линейка | COS1 | Коллекция | ETIM-класс | Описание ETIM-класса | Версия ETIM | Страна происхождения | Изображения | Главное изображение |  | Ракурс | Изображения инфографики | Главное изображение | Фото в интерьере | Порядок | Rich-контент мобильный экран | Порядок | Rich-контент desktop экран | Порядок | Каталоги | Техническая документация | Сертификаты | Типы сертификатов | Наименования сертификатов | Плеер 360 | Фотографии 360 | Видео | Цена за единицу тарифа без НДС (руб.) | Единица измерения тарифа (шт/уп) | Гарантированное кол-во к отгрузке | Минимальная партия к заказу | Тип упаковки | Уровень логистических форм | Кол-во в упаковке | Единица измерения | EAN | Длина | Ширина | Высота | Ед. изм. Веса | Вес |  | EF000004 - Класс защиты | EF000008 - Ширина | EF000015 - Наруж. диаметр | EF000048 - Цоколь (патрон) лампы | EF000085 - Сечение проводника | EF000124 - Способ подключения | EF000187 - Тип напряжения | EF000197 - С датчиком движения | EF000280 - Подходит для ламп мощностью: | EF000381 - Тип управляющего аппарата (ПРА) | EF000442 - Индекс цветопередачи (Ra) | EF001203 - Со световым датчиком (фотодатчиком) | EF001265 - Подходит для подвесного монтажа | EF001438 - Длина | EF001456 - Высота/глубина | EF001596 - Материал корпуса | EF002423 - Тип лампы | EF004274 - Подходит для организации световых линий | EF004275 - Подходит для аварийного освещения | EF004282 - Выход светового потока | EF004283 - Светораспределение | EF004284 - Материал плафона/рассеивателя | EF004293 - Ударопрочность по стандарту EN 50102 | EF005127 - Номин. напряжение | EF005474 - Степень защиты (IP) | EF005958 - Цветность света по стандарту EN 12464-1 | EF006205 - Специальное применение | EF006644 - Подходит для монтажа на стену | EF006760 - Подходит для встроенного монтажа | EF007556 - ПРА в комплекте | EF007793 - Подходит для монтажа на поверхность (накладной) | EF008157 - Угол светового излучения | EF009345 - Номин. ток | EF009346 - Цветовая температура | EF009347 - Макс. мощность системы | EF009349 - Номинал. световой поток в соотв. IEC 62722-2-1 | EF012169 - Без функции диммирования | EF021180 - Подходит для монтажа на потолке | EF000846 - Ширина установочная (встраив.) | EF000943 - Диаметр монтажный (встраив.) | EF004265 - Длина установочная (встраив.) | EF006436 - Количество ламп (источников света) | EF007959 - С монтажной скобой | EF009351 - Регулируемость | EF009352 - Подходит для монтажа на траверсе | EF009353 - Подходит для монтажа на постаменте/полу | EF009354 - Подходит для монтажа на шинопровод для систем освещения (трек) | EF009470 - Подходит для зажимного монтажа | RF000040 - Тип изделия/компонента | EF000002 - Номин. напряжение | EF000003 - Способ монтажа | EF000007 - Цвет | EF000010 - Модель/исполнение | EF000025 - Не содержит (без) галогенов | EF000040 - Высота | EF000194 - Задержка отключения | EF000416 - Частота | EF000483 - С пультом дистанционного управления | EF001099 - Шунтирующий переключатель | EF001198 - Подходит для беспроводной передачи | EF001322 - Макс. дальность действия фронтально | EF001323 - Макс. дальность действия в сторону | EF001503 - Макс. коммутационная мощность (подключ. нагрузка) | EF002169 - Материал | EF003429 - Регулировка порога срабатывания по чувствительности | EF003808 - Функция диммирования с механизмом диммера | EF003814 - Порог срабатывания по освещённости | EF003848 - Дистанционное управление | EF003858 - HVAC/климат-контроль | EF003863 - Постоянный контроль освещённости | EF003876 - Дополнит. вход управления | EF003904 - Возможность подключения в сеть | EF003920 - Принудительное отключение | EF004101 - Угол сканирования | EF005624 - Функция тревоги | EF006243 - Прозрачный | EF006582 - Угол обнаружения по горизонтали | EF006589 - Мин. время задержки на включение | EF007575 - Регулировка порога срабатывания по освещённости | EF008011 - Оптимальная высота установки | EF020270 - Тип датчика | EF000136 - Цвет корпуса | EF005905 - С ламп. (источником света) в комплекте | EF025740 - Коэффициент мощности | EF000128 - Угол светового пучка | EF005500 - С защитн. плафоном/крышкой | EF008342 - Средн. номин. срок службы | EF001263 - Ударопрочный | EF011868 - Тип проводки | EF012154 - Диммирование DALI | EF012170 - Распределитель света | EF023518 - Высота/глубина монтажная (встраив.) | EF000076 - Мощность | EF002960 - Схема подключения | EF004351 - Тип аккумулятора (по химическому составу) | EF008091 - Контрольное оборудование | EF012518 - Номинальное время работы | EF000030 - Функционал. назначение/применение | EF001278 - Тип указателя/панели | EF004258 - Количество ед. светильников в составе осветит. прибора | EF011099 - Пиктограмма включена в комплект | EF000036 - Отражатель (рефлектор) | EF008787 - Категория цветности света | EF011587 - Световой поток | EF001067 - Двусторонняя (-ий) | EF001271 - Значение пиктограммы | SF001271 - Совместимая модель светильника | EF000051 - Форма | EF001280 - Количество групп/фаз | EF003453 - Монтаж на поверхность | EF003454 - Встраиваемый (-ая) | EF004285 - Макс. нагрузка на одну фазу | EF000215 - Тип компонента/запасной части | EF012090 - Номинал. температура окружающей среды согласно IEC62722-2-1 | SF000007 - Оттенок цвета производителя | Гарантия | Информация о ремонтопригодности
60001DEK | Светильник светодиодный ДБО-101 круг 12Вт 4000К | Dekraft |  |  | 9405110013 | Предназначенные для использования со светодиодными источниками света на жесткой печатной плате | Нет | Светильник светодиодный серии ДБО-101 Dekraft; модель круг; мощность 12 Вт; КЦТ 4000 К. Cветильники серии ДБО-101 предназначены для освещения хозяйственных и технических помещений, подъездов, лестничных клеток, переходов, лифтовых холлов, тамбуров, гаражей, торговых и складских помещений. Светильник имеет повышенную надежность драйвера - дополнительные защитные компоненты обеспечивают повышенную устойчивость к перенапряжениям и снижение числа отказов. Высокая ударопрочность корпуса и рассеивателя из поликарбоната делает светильник актуальным для использования в местах с требованиями к вандалоустойчивости. | Продукты DEKraft LIGHT | DEKLT | R01 | Dekraft. Светильники светодиодные ДБО-101 | DLL | Dekraft. Функциональное освещение | PVB | Энергетика Базовая | EC002892 | Настенно-потолочный светильник | 7 | Китай | https://static-pcsp.systeme.ru/image/e3BbLKjR1yvLiI2B642abf87444dd1680523143.jpeg | https://static-pcsp.systeme.ru/image/e3BbLKjR1yvLiI2B642abf87444dd1680523143.jpeg | 1 | не указан | [8 empty] | https://api.systeme.ru/product/media/download/987992 |  | https://api.systeme.ru/certificates/default/download/3282 https://api.systeme.ru/certificates/default/download/2860 https://api.systeme.ru/certificates/default/download/2812 | С-ТР ТС-ЭМС С-ТР ТС-НВО С-ТР ЕАЭС-RoHS Д-ТР ЕАЭС-RoHS Д-ТР ТС-ЭМС Д-ТР ТС-НВО | ЕАЭС RU С-CN.НА46.В.07784_24 ЕАЭС N RU Д-CN.РА08.В.97772_22 ЕАЭС RU С-CN.АБ53.В.06067_22 |  |  |  | 436 | штука | 0 | 1 | PCE CAR | 1 3 | 1 40 | шт. шт. | 4680409054536 14680409054533 | 15.9 59 | 15.9 33.4 | 5.5 33.9 | см. см. | 0.155 6.3 | кг. кг. | II (EV000583) | 155 мм | 155 мм | Нет (без) (EV000494) | 0.75 мм² | Прочее (EV000154) | AC (перемен.) (EV000460) | Нет | 12...12 Вт | Светодиод. драйвер с управлением по току (EV011530) | 80-89 (класс 1B) (EV003581) | Нет | Нет | 155 мм | 51 мм | Пластик (EV000139) | Светодиод. (LED) несменная (EV011515) | Нет | Нет | Прямой (EV000090) | Симметричный (-ое) (EV000181) | Пластик опаловый (EV006821) | IK10 (EV008784) | 220...230 В | IP65 (EV006421) | Нейтральный (холодно-белый) 3300-5300 K (EV008613) | ЖКХ (RV001110) | Да | Нет | Да | Да | Открытый луч/ диффузный (EV011539) | 50...50 мА | 4000...4000 К | 12 Вт | 1000 лм | Да | Да | [77 empty] | Срок гарантии на данное оборудование составляет 3 года с момента отгрузки со склада Систэм Электрик, с подтверждением соответствующим документом | Подлежит замене
60002DEK | Светильник светодиодный ДБО-101 круг 12Вт 5000К | Dekraft |  |  | 9405110013 | Предназначенные для использования со светодиодными источниками света на жесткой печатной плате | Нет | Светильник светодиодный серии ДБО-101 Dekraft; модель круг; мощность 12 Вт; КЦТ 5000 К. Cветильники серии ДБО-101 предназначены для освещения хозяйственных и технических помещений, подъездов, лестничных клеток, переходов, лифтовых холлов, тамбуров, гаражей, торговых и складских помещений. Светильник имеет повышенную надежность драйвера - дополнительные защитные компоненты обеспечивают повышенную устойчивость к перенапряжениям и снижение числа отказов. Высокая ударопрочность корпуса и рассеивателя из поликарбоната делает светильник актуальным для использования в местах с требованиями к вандалоустойчивости. | Продукты DEKraft LIGHT | DEKLT | R01 | Dekraft. Светильники светодиодные ДБО-101 | DLL | Dekraft. Функциональное освещение | PVB | Энергетика Базовая | EC002892 | Настенно-потолочный светильник | 7 | Китай | https://static-pcsp.systeme.ru/image/e3BbLKjR1yvLiI2B642abf87444dd1680523143.jpeg | https://static-pcsp.systeme.ru/image/e3BbLKjR1yvLiI2B642abf87444dd1680523143.jpeg | 1 | не указан | [8 empty] | https://api.systeme.ru/product/media/download/987992 |  | https://api.systeme.ru/certificates/default/download/3282 https://api.systeme.ru/certificates/default/download/2860 https://api.systeme.ru/certificates/default/download/2812 | С-ТР ТС-ЭМС С-ТР ТС-НВО С-ТР ЕАЭС-RoHS Д-ТР ЕАЭС-RoHS Д-ТР ТС-ЭМС Д-ТР ТС-НВО | ЕАЭС RU С-CN.НА46.В.07784_24 ЕАЭС N RU Д-CN.РА08.В.97772_22 ЕАЭС RU С-CN.АБ53.В.06067_22 |  |  |  | 436 | штука |  | 1 | PCE CAR | 1 3 | 1 40 | шт. шт. | 4680409054543 14680409054540 | 15.9 59 | 15.9 33.4 | 5.5 33.9 | см. см. | 0.155 6.3 | кг. кг. | II (EV000583) | 155 мм | 155 мм | Нет (без) (EV000494) | 0.75 мм² | Прочее (EV000154) | AC (перемен.) (EV000460) | Нет | 12...12 Вт | Светодиод. драйвер с управлением по току (EV011530) | 80-89 (класс 1B) (EV003581) | Нет | Нет | 155 мм | 51 мм | Пластик (EV000139) | Светодиод. (LED) несменная (EV011515) | Нет | Нет | Прямой (EV000090) | Симметричный (-ое) (EV000181) | Пластик опаловый (EV006821) | IK10 (EV008784) | 220...230 В | IP65 (EV006421) | Нейтральный (холодно-белый) 3300-5300 K (EV008613) | ЖКХ (RV001110) | Да | Нет | Да | Да | Открытый луч/ диффузный (EV011539) | 50...50 мА | 5000...5000 К | 12 Вт | 1000 лм | Да | Да | [77 empty] | Срок гарантии на данное оборудование составляет 3 года с момента отгрузки со склада Систэм Электрик, с подтверждением соответствующим документом | Подлежит замене
60003DEK | Светильник светодиодный ДБО-101 круг 18Вт 4000К | Dekraft |  |  | 9405110013 | Предназначенные для использования со светодиодными источниками света на жесткой печатной плате | Нет | Светильник светодиодный серии ДБО-101 Dekraft; модель круг; мощность 18 Вт; КЦТ 4000 К. Cветильники серии ДБО-101 предназначены для освещения хозяйственных и технических помещений, подъездов, лестничных клеток, переходов, лифтовых холлов, тамбуров, гаражей, торговых и складских помещений. Светильник имеет повышенную надежность драйвера - дополнительные защитные компоненты обеспечивают повышенную устойчивость к перенапряжениям и снижение числа отказов. Высокая ударопрочность корпуса и рассеивателя из поликарбоната делает светильник актуальным для использования в местах с требованиями к вандалоустойчивости. | Продукты DEKraft LIGHT | DEKLT | R01 | Dekraft. Светильники светодиодные ДБО-101 | DLL | Dekraft. Функциональное освещение | PVB | Энергетика Базовая | EC002892 | Настенно-потолочный светильник | 7 | Китай | https://static-pcsp.systeme.ru/image/e3BbLKjR1yvLiI2B642abf87444dd1680523143.jpeg | https://static-pcsp.systeme.ru/image/e3BbLKjR1yvLiI2B642abf87444dd1680523143.jpeg | 1 | не указан | [8 empty] | https://api.systeme.ru/product/media/download/987992 |  | https://api.systeme.ru/certificates/default/download/3282 https://api.systeme.ru/certificates/default/download/2860 https://api.systeme.ru/certificates/default/download/2812 | С-ТР ТС-ЭМС С-ТР ТС-НВО С-ТР ЕАЭС-RoHS Д-ТР ЕАЭС-RoHS Д-ТР ТС-ЭМС Д-ТР ТС-НВО | ЕАЭС RU С-CN.НА46.В.07784_24 ЕАЭС N RU Д-CN.РА08.В.97772_22 ЕАЭС RU С-CN.АБ53.В.06067_22 |  |  |  | 633 | штука | 0 | 1 | PCE CAR P12 | 1 3 4 | 1 40 320 | шт. шт. шт. | 4680409054550 14680409054557 | 18.2 59 80 | 5.7 37.4 120 | 17.8 38 110 | см. см. см. | 0.243 12 111 | кг. кг. кг. | II (EV000583) | 175 мм | 175 мм | Нет (без) (EV000494) | 0.75 мм² | Прочее (EV000154) | AC (перемен.) (EV000460) | Нет | 18...18 Вт | Светодиод. драйвер с управлением по току (EV011530) | 80-89 (класс 1B) (EV003581) | Нет | Нет | 175 мм | 51 мм | Пластик (EV000139) | Светодиод. (LED) несменная (EV011515) | Нет | Нет | Прямой (EV000090) | Симметричный (-ое) (EV000181) | Пластик опаловый (EV006821) | IK10 (EV008784) | 220...230 В | IP65 (EV006421) | Нейтральный (холодно-белый) 3300-5300 K (EV008613) | ЖКХ (RV001110) | Да | Нет | Да | Да | Открытый луч/ диффузный (EV011539) | 80...80 мА | 4000...4000 К |  | 1500 лм | Да | Да | [77 empty] | Срок гарантии на данное оборудование составляет 3 года с момента отгрузки со склада Систэм Электрик, с подтверждением соответствующим документом | Подлежит замене
60004DEK | Светильник светодиодный ДБО-101 круг 18Вт 5000К | Dekraft |  |  | 9405110013 | Предназначенные для использования со светодиодными источниками света на жесткой печатной плате | Нет | Светильник светодиодный серии ДБО-101 Dekraft; модель круг; мощность 18 Вт; КЦТ 5000 К. Cветильники серии ДБО-101 предназначены для освещения хозяйственных и технических помещений, подъездов, лестничных клеток, переходов, лифтовых холлов, тамбуров, гаражей, торговых и складских помещений. Светильник имеет повышенную надежность драйвера - дополнительные защитные компоненты обеспечивают повышенную устойчивость к перенапряжениям и снижение числа отказов. Высокая ударопрочность корпуса и рассеивателя из поликарбоната делает светильник актуальным для использования в местах с требованиями к вандалоустойчивости. | Продукты DEKraft LIGHT | DEKLT | R01 | Dekraft. Светильники светодиодные ДБО-101 | DLL | Dekraft. Функциональное освещение | PVB | Энергетика Базовая | EC002892 | Настенно-потолочный светильник | 7 | Китай | https://static-pcsp.systeme.ru/image/e3BbLKjR1yvLiI2B642abf87444dd1680523143.jpeg | https://static-pcsp.systeme.ru/image/e3BbLKjR1yvLiI2B642abf87444dd1680523143.jpeg | 1 | не указан | [8 empty] | https://api.systeme.ru/product/media/download/987992 |  | https://api.systeme.ru/certificates/default/download/3282 https://api.systeme.ru/certificates/default/download/2860 https://api.systeme.ru/certificates/default/download/2812 | С-ТР ТС-ЭМС С-ТР ТС-НВО С-ТР ЕАЭС-RoHS Д-ТР ЕАЭС-RoHS Д-ТР ТС-ЭМС Д-ТР ТС-НВО | ЕАЭС RU С-CN.НА46.В.07784_24 ЕАЭС N RU Д-CN.РА08.В.97772_22 ЕАЭС RU С-CN.АБ53.В.06067_22 |  |  |  | 633 | штука |  | 1 | PCE CAR | 1 3 | 1 40 | шт. шт. | 4680409054567 14680409054564 | 17.9 59 | 17.9 37.4 | 5.5 38 | см. см. | 0.205 12 | кг. кг. | II (EV000583) | 175 мм | 175 мм | Нет (без) (EV000494) | 0.75 мм² | Прочее (EV000154) | AC (перемен.) (EV000460) | Нет | 18...18 Вт | Светодиод. драйвер с управлением по току (EV011530) | 80-89 (класс 1B) (EV003581) | Нет | Нет | 175 мм | 51 мм | Пластик (EV000139) | Светодиод. (LED) несменная (EV011515) | Нет | Нет | Прямой (EV000090) | Симметричный (-ое) (EV000181) | Пластик опаловый (EV006821) | IK10 (EV008784) | 220...230 В | IP65 (EV006421) | Нейтральный (холодно-белый) 3300-5300 K (EV008613) | ЖКХ (RV001110) | Да | Нет | Да | Да | Открытый луч/ диффузный (EV011539) | 80...80 мА | 5000...5000 К |  | 1500 лм | Да | Да | [77 empty] | Срок гарантии на данное оборудование составляет 3 года с момента отгрузки со склада Систэм Электрик, с подтверждением соответствующим документом | Подлежит замене
60005DEK | Светильник светодиодный ДБО-101 круг 12Вт 4000К сенсор | Dekraft |  |  | 9405110013 | Предназначенные для использования со светодиодными источниками света на жесткой печатной плате | Нет | Светильник светодиодный серии ДБО-101 Dekraft; модель круг; мощность 12 Вт; КЦТ 4000 К; исполнение сенсор. Cветильники серии ДБО-101 предназначены для освещения хозяйственных и технических помещений, подъездов, лестничных клеток, переходов, лифтовых холлов, тамбуров, гаражей, торговых и складских помещений. Светильник имеет повышенную надежность драйвера - дополнительные защитные компоненты обеспечивают повышенную устойчивость к перенапряжениям и снижение числа отказов. Высокая ударопрочность корпуса и рассеивателя из поликарбоната делает светильник актуальным для использования в местах с требованиями к вандалоустойчивости. | Продукты DEKraft LIGHT | DEKLT | R01 | Dekraft. Светильники светодиодные ДБО-101 | DLL | Dekraft. Функциональное освещение | PVB | Энергетика Базовая | EC002892 | Настенно-потолочный светильник | 7 | Китай | https://static-pcsp.systeme.ru/image/e3BbLKjR1yvLiI2B642abf87444dd1680523143.jpeg | https://static-pcsp.systeme.ru/image/e3BbLKjR1yvLiI2B642abf87444dd1680523143.jpeg | 1 | не указан | [8 empty] | https://api.systeme.ru/product/media/download/987992 |  | https://api.systeme.ru/certificates/default/download/3282 https://api.systeme.ru/certificates/default/download/2860 https://api.systeme.ru/certificates/default/download/2812 | С-ТР ТС-ЭМС С-ТР ТС-НВО С-ТР ЕАЭС-RoHS Д-ТР ЕАЭС-RoHS Д-ТР ТС-ЭМС Д-ТР ТС-НВО | ЕАЭС RU С-CN.НА46.В.07784_24 ЕАЭС N RU Д-CN.РА08.В.97772_22 ЕАЭС RU С-CN.АБ53.В.06067_22 |  |  |  | 887 | штука | 0 | 1 | PCE CAR P12 | 1 3 4 | 1 40 480 | шт. шт. шт. | 4680409054574 14680409054571 | 15.9 59 120 | 15.9 33.4 80 | 5.5 33.9 115 | см. см. см. | 0.157 6.38 92 | кг. кг. кг. | II (EV000583) | 155 мм | 155 мм | Нет (без) (EV000494) | 0.75 мм² | Прочее (EV000154) | AC (перемен.) (EV000460) | Да | 12...12 Вт | Светодиод. драйвер с управлением по току (EV011530) | 80-89 (класс 1B) (EV003581) | Нет | Нет | 155 мм | 51 мм | Пластик (EV000139) | Светодиод. (LED) несменная (EV011515) | Нет | Нет | Прямой (EV000090) | Симметричный (-ое) (EV000181) | Пластик опаловый (EV006821) | IK10 (EV008784) | 220...230 В | IP65 (EV006421) | Нейтральный (холодно-белый) 3300-5300 K (EV008613) | ЖКХ (RV001110) | Да | Нет | Да | Да | Открытый луч/ диффузный (EV011539) | 50...50 мА | 4000...4000 К | 12 Вт | 1000 лм | Да | Да | [77 empty] | Срок гарантии на данное оборудование составляет 3 года с момента отгрузки со склада Систэм Электрик, с подтверждением соответствующим документом | Подлежит замене
60006DEK | Светильник светодиодный ДБО-101 круг 12Вт 5000К сенсор | Dekraft |  |  | 9405110013 | Предназначенные для использования со светодиодными источниками света на жесткой печатной плате | Нет | Светильник светодиодный серии ДБО-101 Dekraft; модель круг; мощность 12 Вт; КЦТ 5000 К; исполнение сенсор. Cветильники серии ДБО-101 предназначены для освещения хозяйственных и технических помещений, подъездов, лестничных клеток, переходов, лифтовых холлов, тамбуров, гаражей, торговых и складских помещений. Светильник имеет повышенную надежность драйвера - дополнительные защитные компоненты обеспечивают повышенную устойчивость к перенапряжениям и снижение числа отказов. Высокая ударопрочность корпуса и рассеивателя из поликарбоната делает светильник актуальным для использования в местах с требованиями к вандалоустойчивости. | Продукты DEKraft LIGHT | DEKLT | R01 | Dekraft. Светильники светодиодные ДБО-101 | DLL | Dekraft. Функциональное освещение | PVB | Энергетика Базовая | EC002892 | Настенно-потолочный светильник | 7 | Китай | https://static-pcsp.systeme.ru/image/e3BbLKjR1yvLiI2B642abf87444dd1680523143.jpeg | https://static-pcsp.systeme.ru/image/e3BbLKjR1yvLiI2B642abf87444dd1680523143.jpeg | 1 | не указан | [8 empty] | https://api.systeme.ru/product/media/download/987992 |  | https://api.systeme.ru/certificates/default/download/3282 https://api.systeme.ru/certificates/default/download/2860 https://api.systeme.ru/certificates/default/download/2812 | С-ТР ТС-ЭМС С-ТР ТС-НВО С-ТР ЕАЭС-RoHS Д-ТР ЕАЭС-RoHS Д-ТР ТС-ЭМС Д-ТР ТС-НВО | ЕАЭС RU С-CN.НА46.В.07784_24 ЕАЭС N RU Д-CN.РА08.В.97772_22 ЕАЭС RU С-CN.АБ53.В.06067_22 |  |  |  | 887 | штука |  | 1 | PCE CAR | 1 3 | 1 40 | шт. шт. | 4680409054581 14680409054588 | 15.9 59 | 15.9 33.4 | 5.5 33.9 | см. см. | 0.157 6.38 | кг. кг. | II (EV000583) | 155 мм | 155 мм | Нет (без) (EV000494) | 0.75 мм² | Прочее (EV000154) | AC (перемен.) (EV000460) | Да | 12...12 Вт | Светодиод. драйвер с управлением по току (EV011530) | 80-89 (класс 1B) (EV003581) | Нет | Нет | 155 мм | 51 мм | Пластик (EV000139) | Светодиод. (LED) несменная (EV011515) | Нет | Нет | Прямой (EV000090) | Симметричный (-ое) (EV000181) | Пластик опаловый (EV006821) | IK10 (EV008784) | 220...230 В | IP65 (EV006421) | Нейтральный (холодно-белый) 3300-5300 K (EV008613) | ЖКХ (RV001110) | Да | Нет | Да | Да | Открытый луч/ диффузный (EV011539) | 50...50 мА | 5000...5000 К | 12 Вт | 1000 лм | Да | Да | [77 empty] | Срок гарантии на данное оборудование составляет 3 года с момента отгрузки со склада Систэм Электрик, с подтверждением соответствующим документом | Подлежит замене
60007DEK | Светильник светодиодный ДБО-101 круг 18Вт 4000К сенсор | Dekraft |  |  | 9405110013 | Предназначенные для использования со светодиодными источниками света на жесткой печатной плате | Нет | Светильник светодиодный серии ДБО-101 Dekraft; модель круг; мощность 18 Вт; КЦТ 4000 К; исполнение сенсор. Cветильники серии ДБО-101 предназначены для освещения хозяйственных и технических помещений, подъездов, лестничных клеток, переходов, лифтовых холлов, тамбуров, гаражей, торговых и складских помещений. Светильник имеет повышенную надежность драйвера - дополнительные защитные компоненты обеспечивают повышенную устойчивость к перенапряжениям и снижение числа отказов. Высокая ударопрочность корпуса и рассеивателя из поликарбоната делает светильник актуальным для использования в местах с требованиями к вандалоустойчивости. | Продукты DEKraft LIGHT | DEKLT | R01 | Dekraft. Светильники светодиодные ДБО-101 | DLL | Dekraft. Функциональное освещение | PVB | Энергетика Базовая | EC002892 | Настенно-потолочный светильник | 7 | Китай | https://static-pcsp.systeme.ru/image/e3BbLKjR1yvLiI2B642abf87444dd1680523143.jpeg | https://static-pcsp.systeme.ru/image/e3BbLKjR1yvLiI2B642abf87444dd1680523143.jpeg | 1 | не указан | [8 empty] | https://api.systeme.ru/product/media/download/987992 |  | https://api.systeme.ru/certificates/default/download/3282 https://api.systeme.ru/certificates/default/download/2860 https://api.systeme.ru/certificates/default/download/2812 | С-ТР ТС-ЭМС С-ТР ТС-НВО С-ТР ЕАЭС-RoHS Д-ТР ЕАЭС-RoHS Д-ТР ТС-ЭМС Д-ТР ТС-НВО | ЕАЭС RU С-CN.НА46.В.07784_24 ЕАЭС N RU Д-CN.РА08.В.97772_22 ЕАЭС RU С-CN.АБ53.В.06067_22 |  |  |  | 1165 | штука | 0 | 1 | PCE CAR P12 | 1 3 4 | 1 40 320 | шт. шт. шт. | 4680409054598 14680409054595 | 6 39.4 120 | 18.8 58.9 80 | 18.6 39.3 95 | см. см. см. | 0.246 10.748 100 | кг. кг. кг. | II (EV000583) | 175 мм | 175 мм | Нет (без) (EV000494) | 0.75 мм² | Прочее (EV000154) | AC (перемен.) (EV000460) | Да | 18...18 Вт | Светодиод. драйвер с управлением по току (EV011530) | 80-89 (класс 1B) (EV003581) | Нет | Нет | 175 мм | 51 мм | Пластик (EV000139) | Светодиод. (LED) несменная (EV011515) | Нет | Нет | Прямой (EV000090) | Симметричный (-ое) (EV000181) | Пластик опаловый (EV006821) | IK10 (EV008784) | 220...230 В | IP65 (EV006421) | Нейтральный (холодно-белый) 3300-5300 K (EV008613) | ЖКХ (RV001110) | Да | Нет | Да | Да | Открытый луч/ диффузный (EV011539) | 80...80 мА | 4000...4000 К |  | 1500 лм | Да | Да | [77 empty] | Срок гарантии на данное оборудование составляет 3 года с момента отгрузки со склада Систэм Электрик, с подтверждением соответствующим документом | Подлежит замене
60008DEK | Светильник светодиодный ДБО-101 круг 18Вт 5000К сенсор | Dekraft |  |  | 9405110013 | Предназначенные для использования со светодиодными источниками света на жесткой печатной плате | Нет | Светильник светодиодный серии ДБО-101 Dekraft; модель круг; мощность 18 Вт; КЦТ 5000 К; исполнение сенсор. Cветильники серии ДБО-101 предназначены для освещения хозяйственных и технических помещений, подъездов, лестничных клеток, переходов, лифтовых холлов, тамбуров, гаражей, торговых и складских помещений. Светильник имеет повышенную надежность драйвера - дополнительные защитные компоненты обеспечивают повышенную устойчивость к перенапряжениям и снижение числа отказов. Высокая ударопрочность корпуса и рассеивателя из поликарбоната делает светильник актуальным для использования в местах с требованиями к вандалоустойчивости. | Продукты DEKraft LIGHT | DEKLT | R01 | Dekraft. Светильники светодиодные ДБО-101 | DLL | Dekraft. Функциональное освещение | PVB | Энергетика Базовая | EC002892 | Настенно-потолочный светильник | 7 | Китай | https://static-pcsp.systeme.ru/image/e3BbLKjR1yvLiI2B642abf87444dd1680523143.jpeg | https://static-pcsp.systeme.ru/image/e3BbLKjR1yvLiI2B642abf87444dd1680523143.jpeg | 1 | не указан | [8 empty] | https://api.systeme.ru/product/media/download/987992 |  | https://api.systeme.ru/certificates/default/download/3282 https://api.systeme.ru/certificates/default/download/2860 https://api.systeme.ru/certificates/default/download/2812 | С-ТР ТС-ЭМС С-ТР ТС-НВО С-ТР ЕАЭС-RoHS Д-ТР ЕАЭС-RoHS Д-ТР ТС-ЭМС Д-ТР ТС-НВО | ЕАЭС RU С-CN.НА46.В.07784_24 ЕАЭС N RU Д-CN.РА08.В.97772_22 ЕАЭС RU С-CN.АБ53.В.06067_22 |  |  |  | 1165 | штука |  | 1 | PCE CAR P12 | 1 3 4 | 1 40 320 | шт. шт. шт. | 4680409054604 14680409054601 | 17.9 59 120 | 17.9 37.4 80 | 5.5 38 100 | см. см. см. | 0.207 12 106 | кг. кг. кг. | II (EV000583) | 175 мм | 175 мм | Нет (без) (EV000494) | 0.75 мм² | Прочее (EV000154) | AC (перемен.) (EV000460) | Да | 18...18 Вт | Светодиод. драйвер с управлением по току (EV011530) | 80-89 (класс 1B) (EV003581) | Нет | Нет | 175 мм | 51 мм | Пластик (EV000139) | Светодиод. (LED) несменная (EV011515) | Нет | Нет | Прямой (EV000090) | Симметричный (-ое) (EV000181) | Пластик опаловый (EV006821) | IK10 (EV008784) | 220...230 В | IP65 (EV006421) | Нейтральный (холодно-белый) 3300-5300 K (EV008613) | ЖКХ (RV001110) | Да | Нет | Да | Да | Открытый луч/ диффузный (EV011539) | 80...80 мА | 5000...5000 К |  | 1500 лм | Да | Да | [77 empty] | Срок гарантии на данное оборудование составляет 3 года с момента отгрузки со склада Систэм Электрик, с подтверждением соответствующим документом | Подлежит замене
60009DEK | Светильник светодиодный ДБО-101 овал 12Вт 4000К | Dekraft |  |  | 9405110013 | Предназначенные для использования со светодиодными источниками света на жесткой печатной плате | Нет | Светильник светодиодный серии ДБО-101 Dekraft; модель овал; мощность 12 Вт; КЦТ 4000 К. Cветильники серии ДБО-101 предназначены для освещения хозяйственных и технических помещений, подъездов, лестничных клеток, переходов, лифтовых холлов, тамбуров, гаражей, торговых и складских помещений. Светильник имеет повышенную надежность драйвера - дополнительные защитные компоненты обеспечивают повышенную устойчивость к перенапряжениям и снижение числа отказов. Высокая ударопрочность корпуса и рассеивателя из поликарбоната делает светильник актуальным для использования в местах с требованиями к вандалоустойчивости. | Продукты DEKraft LIGHT | DEKLT | R01 | Dekraft. Светильники светодиодные ДБО-101 | DLL | Dekraft. Функциональное освещение | PVB | Энергетика Базовая | EC002892 | Настенно-потолочный светильник | 7 | Китай | https://static-pcsp.systeme.ru/image/CY3V3tcdgQQ8tIJL642d0f1b2bdde1680674587.jpeg | https://static-pcsp.systeme.ru/image/CY3V3tcdgQQ8tIJL642d0f1b2bdde1680674587.jpeg | 1 | не указан | [8 empty] | https://api.systeme.ru/product/media/download/987992 |  | https://api.systeme.ru/certificates/default/download/3282 https://api.systeme.ru/certificates/default/download/2860 https://api.systeme.ru/certificates/default/download/2812 | С-ТР ТС-ЭМС С-ТР ТС-НВО С-ТР ЕАЭС-RoHS Д-ТР ЕАЭС-RoHS Д-ТР ТС-ЭМС Д-ТР ТС-НВО | ЕАЭС RU С-CN.НА46.В.07784_24 ЕАЭС N RU Д-CN.РА08.В.97772_22 ЕАЭС RU С-CN.АБ53.В.06067_22 |  |  |  | 419 | штука | 0 | 1 | PCE CAR P12 | 1 3 4 | 1 40 560 | шт. шт. шт. | 4680409054611 14680409054618 | 20.5 54 80 | 5.3 43 120 | 10 23 110 | см. см. см. | 0.17 7.62 122.8 | кг. кг. кг. | II (EV000583) | 96 мм |  | Нет (без) (EV000494) | 0.75 мм² | Прочее (EV000154) | AC (перемен.) (EV000460) | Нет | 12...12 Вт | Светодиод. драйвер с управлением по току (EV011530) | 80-89 (класс 1B) (EV003581) | Нет | Нет | 200 мм | 46 мм | Пластик (EV000139) | Светодиод. (LED) несменная (EV011515) | Нет | Нет | Прямой (EV000090) | Симметричный (-ое) (EV000181) | Пластик опаловый (EV006821) | IK10 (EV008784) | 220...230 В | IP65 (EV006421) | Нейтральный (холодно-белый) 3300-5300 K (EV008613) | ЖКХ (RV001110) | Да | Нет | Да | Да | Открытый луч/ диффузный (EV011539) | 50...50 мА | 4000...4000 К | 12 Вт | 1000 лм | Да | Да | [77 empty] | Срок гарантии на данное оборудование составляет 3 года с момента отгрузки со склада Систэм Электрик, с подтверждением соответствующим документом | Подлежит замене
60010DEK | Светильник светодиодный ДБО-101 овал 12Вт 5000К | Dekraft |  |  | 9405110013 | Предназначенные для использования со светодиодными источниками света на жесткой печатной плате | Нет | Светильник светодиодный серии ДБО-101 Dekraft; модель овал; мощность 12 Вт; КЦТ 5000 К. Cветильники серии ДБО-101 предназначены для освещения хозяйственных и технических помещений, подъездов, лестничных клеток, переходов, лифтовых холлов, тамбуров, гаражей, торговых и складских помещений. Светильник имеет повышенную надежность драйвера - дополнительные защитные компоненты обеспечивают повышенную устойчивость к перенапряжениям и снижение числа отказов. Высокая ударопрочность корпуса и рассеивателя из поликарбоната делает светильник актуальным для использования в местах с требованиями к вандалоустойчивости. | Продукты DEKraft LIGHT | DEKLT | R01 | Dekraft. Светильники светодиодные ДБО-101 | DLL | Dekraft. Функциональное освещение | PVB | Энергетика Базовая | EC002892 | Настенно-потолочный светильник | 7 | Китай | https://static-pcsp.systeme.ru/image/CY3V3tcdgQQ8tIJL642d0f1b2bdde1680674587.jpeg | https://static-pcsp.systeme.ru/image/CY3V3tcdgQQ8tIJL642d0f1b2bdde1680674587.jpeg | 1 | не указан | [8 empty] | https://api.systeme.ru/product/media/download/987992 |  | https://api.systeme.ru/certificates/default/download/3282 https://api.systeme.ru/certificates/default/download/2860 https://api.systeme.ru/certificates/default/download/2812 | С-ТР ТС-ЭМС С-ТР ТС-НВО С-ТР ЕАЭС-RoHS Д-ТР ЕАЭС-RoHS Д-ТР ТС-ЭМС Д-ТР ТС-НВО | ЕАЭС RU С-CN.НА46.В.07784_24 ЕАЭС N RU Д-CN.РА08.В.97772_22 ЕАЭС RU С-CN.АБ53.В.06067_22 |  |  |  | 419 | штука |  | 1 | PCE CAR P12 | 1 3 4 | 1 40 640 | шт. шт. шт. | 4680409054628 14680409054625 | 20.2 54 120 | 10 42 80 | 5 22.1 108 | см. см. см. | 0.142 6.18 110 | кг. кг. кг. | II (EV000583) | 96 мм |  | Нет (без) (EV000494) | 0.75 мм² | Прочее (EV000154) | AC (перемен.) (EV000460) | Нет | 12...12 Вт | Светодиод. драйвер с управлением по току (EV011530) | 80-89 (класс 1B) (EV003581) | Нет | Нет | 200 мм | 46 мм | Пластик (EV000139) | Светодиод. (LED) несменная (EV011515) | Нет | Нет | Прямой (EV000090) | Симметричный (-ое) (EV000181) | Пластик опаловый (EV006821) | IK10 (EV008784) | 220...230 В | IP65 (EV006421) | Нейтральный (холодно-белый) 3300-5300 K (EV008613) | ЖКХ (RV001110) | Да | Нет | Да | Да | Открытый луч/ диффузный (EV011539) | 50...50 мА | 5000...5000 К | 12 Вт | 1000 лм | Да | Да | [77 empty] | Срок гарантии на данное оборудование составляет 3 года с момента отгрузки со склада Систэм Электрик, с подтверждением соответствующим документом | Подлежит замене
60108DEK | Светильник светодиодный ДБО-103 16Вт 4000К | Dekraft |  |  | 9405110033 | Предназначенные для использования со светодиодными источниками света на жесткой печатной плате | Нет | Светильник светодиодный серии ДБО-103 Dekraft; мощность 16Вт; КЦТ 4000К. Cветильники серии ДБО-103 предназначены для освещения коридоров, лестничных площадок, хозяйственных и технических помещений. Светильник имеет повышенную надежность драйвера - дополнительные защитные компоненты обеспечивают повышенную устойчивость к перенапряжениям и снижение числа отказов. Рассеиватель обладает комфортным равномерным свечением при больших размерах и обеспечивает визуальный комфорт. | Продукты DEKraft LIGHT | DEKLT | R02 | Dekraft. Светильники светодиодные ДБО-103 | DLL | Dekraft. Функциональное освещение | PVB | Энергетика Базовая | EC002892 | Настенно-потолочный светильник | 7 | Китай | https://static-pcsp.systeme.ru/image/kMReoYCeki7KDFGN639066c60e0301670407878.jpeg | https://static-pcsp.systeme.ru/image/kMReoYCeki7KDFGN639066c60e0301670407878.jpeg | 1 | не указан | [8 empty] | https://api.systeme.ru/product/media/download/987992 |  | https://api.systeme.ru/certificates/default/download/3282 https://api.systeme.ru/certificates/default/download/2860 https://api.systeme.ru/certificates/default/download/2812 | С-ТР ТС-ЭМС С-ТР ТС-НВО С-ТР ЕАЭС-RoHS Д-ТР ЕАЭС-RoHS Д-ТР ТС-ЭМС Д-ТР ТС-НВО | ЕАЭС RU С-CN.НА46.В.07784_24 ЕАЭС N RU Д-CN.РА08.В.97772_22 ЕАЭС RU С-CN.АБ53.В.06067_22 |  |  |  | 1795 | штука | 0 | 1 | PCE CAR P12 | 1 3 4 | 1 10 120 | шт. шт. шт. | 4680409054499 14680409054496 | 6.8 58.5 120 | 6.8 35 80 | 28.6 31 108 | см. см. см. | 0.533 6.24 90 | кг. кг. кг. |  | 280 мм | 280 мм | Нет (без) (EV000494) | 0.5 мм² | Винтов. зажим/клемма (EV001008) | AC (перемен.) (EV000460) | Нет | 16...16 Вт | Светодиод. драйвер с управлением по току (EV011530) | 80-89 (класс 1B) (EV003581) | Нет | Нет | 280 мм | 60 мм | Сталь (EV000179) | Светодиод. (LED) несменная (EV011515) | Нет | Нет | Прямой (EV000090) | Симметричный (-ое) (EV000181) | Полиметилметакрилат (PMMA) (RV001306) | IK01 (EV006807) | 220...230 В | IP44 (EV006418) | Нейтральный (холодно-белый) 3300-5300 K (EV008613) | ЖКХ (RV001110) | Да | Нет | Да | Да | Открытый луч/ диффузный (EV011539) | 70...70 мА | 4000...4000 К |  | 1500 лм | Да | Да | [77 empty] | Срок гарантии на данное оборудование составляет 3 года с момента отгрузки со склада Систэм Электрик, с подтверждением соответствующим документом | Подлежит замене
60109DEK | Светильник светодиодный ДБО-103 16Вт 5000К | Dekraft |  |  | 9405110033 | Предназначенные для использования со светодиодными источниками света на жесткой печатной плате | Нет | Светильник светодиодный серии ДБО-103 Dekraft; мощность 16Вт; КЦТ 5000К. Cветильники серии ДБО-103 предназначены для освещения коридоров, лестничных площадок, хозяйственных и технических помещений. Светильник имеет повышенную надежность драйвера - дополнительные защитные компоненты обеспечивают повышенную устойчивость к перенапряжениям и снижение числа отказов. Рассеиватель обладает комфортным равномерным свечением при больших размерах и обеспечивает визуальный комфорт. | Продукты DEKraft LIGHT | DEKLT | R02 | Dekraft. Светильники светодиодные ДБО-103 | DLL | Dekraft. Функциональное освещение | PVB | Энергетика Базовая | EC002892 | Настенно-потолочный светильник | 7 | Китай | https://static-pcsp.systeme.ru/image/kMReoYCeki7KDFGN639066c60e0301670407878.jpeg | https://static-pcsp.systeme.ru/image/kMReoYCeki7KDFGN639066c60e0301670407878.jpeg | 1 | не указан | [8 empty] | https://api.systeme.ru/product/media/download/987992 |  | https://api.systeme.ru/certificates/default/download/3282 https://api.systeme.ru/certificates/default/download/2860 https://api.systeme.ru/certificates/default/download/2812 | С-ТР ТС-ЭМС С-ТР ТС-НВО С-ТР ЕАЭС-RoHS Д-ТР ЕАЭС-RoHS Д-ТР ТС-ЭМС Д-ТР ТС-НВО | ЕАЭС RU С-CN.НА46.В.07784_24 ЕАЭС N RU Д-CN.РА08.В.97772_22 ЕАЭС RU С-CN.АБ53.В.06067_22 |  |  |  | 1795 | штука |  | 1 | PCE CAR | 1 3 | 1 10 | шт. шт. | 4680409054505 14680409054502 | 28.5 58.5 | 28.5 34.5 | 6.5 30 | см. см. | 0.51 5.75 | кг. кг. |  | 280 мм | 280 мм | Нет (без) (EV000494) | 0.5 мм² | Винтов. зажим/клемма (EV001008) | AC (перемен.) (EV000460) | Нет | 16...16 Вт | Светодиод. драйвер с управлением по току (EV011530) | 80-89 (класс 1B) (EV003581) | Нет | Нет | 280 мм | 60 мм | Сталь (EV000179) | Светодиод. (LED) несменная (EV011515) | Нет | Нет | Прямой (EV000090) | Симметричный (-ое) (EV000181) | Полиметилметакрилат (PMMA) (RV001306) | IK01 (EV006807) | 220...230 В | IP44 (EV006418) | Нейтральный (холодно-белый) 3300-5300 K (EV008613) | ЖКХ (RV001110) | Да | Нет | Да | Да | Открытый луч/ диффузный (EV011539) | 70...70 мА | 5000...5000 К |  | 1500 лм | Да | Да | [77 empty] | Срок гарантии на данное оборудование составляет 3 года с момента отгрузки со склада Систэм Электрик, с подтверждением соответствующим документом | Подлежит замене
60110DEK | Светильник светодиодный ДБО-103 24Вт 4000К | Dekraft |  |  | 9405110033 | Предназначенные для использования со светодиодными источниками света на жесткой печатной плате | Нет | Светильник светодиодный серии ДБО-103 Dekraft; мощность 24Вт; КЦТ 4000К. Cветильники серии ДБО-103 предназначены для освещения коридоров, лестничных площадок, хозяйственных и технических помещений. Светильник имеет повышенную надежность драйвера - дополнительные защитные компоненты обеспечивают повышенную устойчивость к перенапряжениям и снижение числа отказов. Рассеиватель обладает комфортным равномерным свечением при больших размерах и обеспечивает визуальный комфорт. | Продукты DEKraft LIGHT | DEKLT | R02 | Dekraft. Светильники светодиодные ДБО-103 | DLL | Dekraft. Функциональное освещение | PVB | Энергетика Базовая | EC002892 | Настенно-потолочный светильник | 7 | Китай | https://static-pcsp.systeme.ru/image/kMReoYCeki7KDFGN639066c60e0301670407878.jpeg | https://static-pcsp.systeme.ru/image/kMReoYCeki7KDFGN639066c60e0301670407878.jpeg | 1 | не указан | [8 empty] | https://api.systeme.ru/product/media/download/987992 |  | https://api.systeme.ru/certificates/default/download/3282 https://api.systeme.ru/certificates/default/download/2860 https://api.systeme.ru/certificates/default/download/2812 | С-ТР ТС-ЭМС С-ТР ТС-НВО С-ТР ЕАЭС-RoHS Д-ТР ЕАЭС-RoHS Д-ТР ТС-ЭМС Д-ТР ТС-НВО | ЕАЭС RU С-CN.НА46.В.07784_24 ЕАЭС N RU Д-CN.РА08.В.97772_22 ЕАЭС RU С-CN.АБ53.В.06067_22 |  |  |  | 2315 | штука | 0 | 1 | PCE CAR P12 | 1 3 4 | 1 8 64 | шт. шт. шт. | 4680409054512 14680409054519 | 34 58 120 | 33.7 36 80 | 7.5 36 110 | см. см. см. | 0.708 6.69 69 | кг. кг. кг. |  | 330 мм | 330 мм | Нет (без) (EV000494) | 0.5 мм² | Винтов. зажим/клемма (EV001008) | AC (перемен.) (EV000460) | Нет | 24...24 Вт | Светодиод. драйвер с управлением по току (EV011530) | 80-89 (класс 1B) (EV003581) | Нет | Нет | 330 мм | 62 мм | Сталь (EV000179) | Светодиод. (LED) несменная (EV011515) | Нет | Нет | Прямой (EV000090) | Симметричный (-ое) (EV000181) | Полиметилметакрилат (PMMA) (RV001306) | IK01 (EV006807) | 220...230 В | IP44 (EV006418) | Нейтральный (холодно-белый) 3300-5300 K (EV008613) | ЖКХ (RV001110) | Да | Нет | Да | Да | Открытый луч/ диффузный (EV011539) | 110...110 мА | 4000...4000 К |  | 2200 лм | Да | Да | [77 empty] | Срок гарантии на данное оборудование составляет 3 года с момента отгрузки со склада Систэм Электрик, с подтверждением соответствующим документом | Подлежит замене
60111DEK | Светильник светодиодный ДБО-103 24Вт 5000К | Dekraft |  |  | 9405110033 | Предназначенные для использования со светодиодными источниками света на жесткой печатной плате | Нет | Светильник светодиодный серии ДБО-103 Dekraft; мощность 24Вт; КЦТ 5000К. Cветильники серии ДБО-103 предназначены для освещения коридоров, лестничных площадок, хозяйственных и технических помещений. Светильник имеет повышенную надежность драйвера - дополнительные защитные компоненты обеспечивают повышенную устойчивость к перенапряжениям и снижение числа отказов. Рассеиватель обладает комфортным равномерным свечением при больших размерах и обеспечивает визуальный комфорт. | Продукты DEKraft LIGHT | DEKLT | R02 | Dekraft. Светильники светодиодные ДБО-103 | DLL | Dekraft. Функциональное освещение | PVB | Энергетика Базовая | EC002892 | Настенно-потолочный светильник | 7 | Китай | https://static-pcsp.systeme.ru/image/kMReoYCeki7KDFGN639066c60e0301670407878.jpeg | https://static-pcsp.systeme.ru/image/kMReoYCeki7KDFGN639066c60e0301670407878.jpeg | 1 | не указан | [8 empty] | https://api.systeme.ru/product/media/download/987992 |  | https://api.systeme.ru/certificates/default/download/3282 https://api.systeme.ru/certificates/default/download/2860 https://api.systeme.ru/certificates/default/download/2812 | С-ТР ТС-ЭМС С-ТР ТС-НВО С-ТР ЕАЭС-RoHS Д-ТР ЕАЭС-RoHS Д-ТР ТС-ЭМС Д-ТР ТС-НВО | ЕАЭС RU С-CN.НА46.В.07784_24 ЕАЭС N RU Д-CN.РА08.В.97772_22 ЕАЭС RU С-CN.АБ53.В.06067_22 |  |  |  | 2315 | штука |  | 1 | PCE CAR P12 | 1 3 4 | 1 8 64 | шт. шт. шт. | 4680409054529 14680409054526 | 33.5 58 120 | 33.5 35 80 | 7 35.5 83 | см. см. см. | 0.68 6.23 70 | кг. кг. кг. |  | 330 мм | 330 мм | Нет (без) (EV000494) | 0.5 мм² | Винтов. зажим/клемма (EV001008) | AC (перемен.) (EV000460) | Нет | 24...24 Вт | Светодиод. драйвер с управлением по току (EV011530) | 80-89 (класс 1B) (EV003581) | Нет | Нет | 330 мм | 62 мм | Сталь (EV000179) | Светодиод. (LED) несменная (EV011515) | Нет | Нет | Прямой (EV000090) | Симметричный (-ое) (EV000181) | Полиметилметакрилат (PMMA) (RV001306) | IK01 (EV006807) | 220...230 В | IP44 (EV006418) | Нейтральный (холодно-белый) 3300-5300 K (EV008613) | ЖКХ (RV001110) | Да | Нет | Да | Да | Открытый луч/ диффузный (EV011539) | 110...110 мА | 5000...5000 К |  | 2200 лм | Да | Да | [77 empty] | Срок гарантии на данное оборудование составляет 3 года с момента отгрузки со склада Систэм Электрик, с подтверждением соответствующим документом | Подлежит замене
60152DEK | Светильник светодиодный ДВО-101 встраиваемый 18Вт 5000К | Dekraft |  |  | 9405110033 | Предназначенные для использования со светодиодными источниками света на жесткой печатной плате | Нет | Светильник светодиодный серии ДВО-101 Dekraft; модель встраиваемый; мощность 18Вт; КЦТ 5000К. Cветильники серии ДВО-101 предназначены для освещения офисов, торговых пространств, коридоров, холлов и других видов общественных помещений. Светильник имеет повышенную надежность драйвера - дополнительные защитные компоненты обеспечивают повышенную устойчивость к перенапряжениям и снижение числа отказов. | Продукты DEKraft LIGHT | DEKLT | O01 | Dekraft. Светильники светодиодные ДВО-101 | DLL | Dekraft. Функциональное освещение | PVB | Энергетика Базовая | EC001744 | Светильник направленного света/ прожектор/ даунлайт | 7 | Китай | https://static-pcsp.systeme.ru/image/aMbZs_vL_te2UdgE642ac15a81b3d1680523610.jpeg | https://static-pcsp.systeme.ru/image/aMbZs_vL_te2UdgE642ac15a81b3d1680523610.jpeg | 1 | не указан | [8 empty] | https://api.systeme.ru/product/media/download/987992 |  | https://api.systeme.ru/certificates/default/download/2858 https://api.systeme.ru/certificates/default/download/2857 | Д-ТР ЕАЭС-RoHS С-ТР ТС-ЭМС С-ТР ТС-НВО | ЕАЭС N RU Д-CN.РА09.В.03029_22 ЕАЭС RU С-CN.АБ53.В.06066_22 |  |  |  | 641.5 | штука | 0 | 1 | PCE CAR | 1 3 | 1 20 | шт. шт. | 4680409058060 14680409058067 | 25 51.5 | 3.5 37 | 25.4 27 | см. см. | 0.405 8.1 | кг. кг. | II (EV000583) | 221 мм | 221 мм | Нет (без) (EV000494) | 0.75 мм² |  | AC (перемен.) (EV000460) | Нет | 18...18 Вт |  | 80-89 (класс 1B) (EV003581) | Нет | Нет | 221 мм | 20 мм | Алюминий (EV000072) | Светодиод. (LED) несменная (EV011515) |  |  | Прямой (EV000090) | Симметричный (-ое) (EV000181) |  | IK01 (EV006807) | 220...220 В | IP20 (EV006405) | Нейтральный (холодно-белый) 3300-5300 K (EV008613) | Нет (без) (EV000494) | Да | Да | Да | Нет | Открытый луч/ диффузный (EV011539) |  | 5000...5000 К |  | 1500 лм | Да | Да | 206 мм | 206 мм | 206 мм | 1 | Нет | Не регулируется (EV011545) | Нет | Нет | Нет | Да | Светильник Downlight (даунлайт) (RV000094) | [66 empty] | Срок гарантии на данное оборудование составляет 3 года с момента отгрузки со склада Систэм Электрик, с подтверждением соответствующим документом | Подлежит замене
60130DEK | Датчик движения инфракрасный ДДИ-101 01 1200Вт 6м 360° белый | Dekraft |  |  | 8536490000 | Прочие реле | Нет | Датчик движения инфракрасный серии ДДИ-101 01 Dekraft; модель стационарный; мощность 1200Вт; радиус 6м; угол обзора 360град; цвет белый. Датчики движения ДДИ-101 применяются для управления освещением, устройствами сигнализации, системами контроля доступа и другим электрооборудованием. Датчик имеет возможность настройки времени отключения, чувствительности по освещенности, чувствительности по расстоянию. | Продукты DEKraft LIGHT | DEKLT | U01 | Dekraft. Датчики движения инфракр. ДДИ-101 01 | DLL | Dekraft. Функциональное освещение | PVB | Энергетика Базовая | EC000133 | Датчик движения/присутствия в сборе | 7 | Китай | https://static-pcsp.systeme.ru/image/VHMu0IZzBDEpsff2639066c7211a51670407879.jpeg | https://static-pcsp.systeme.ru/image/VHMu0IZzBDEpsff2639066c7211a51670407879.jpeg | 1 | не указан | [8 empty] | https://api.systeme.ru/product/media/download/987992 |  | https://api.systeme.ru/certificates/default/download/3380 https://api.systeme.ru/certificates/default/download/2859 https://api.systeme.ru/certificates/default/download/2796 | С-ТР ТС-ЭМС С-ТР ТС-НВО С-ТР ЕАЭС-RoHS Д-ТР ЕАЭС-RoHS С-ТР ТС-ЭМС С-ТР ТС-НВО | ЕАЭС RU С-CN.АЖ58.В.06526_24 ЕАЭС N RU Д-CN.РА09.В.03405_22 ЕАЭС RU С-CN.АБ53.В.06068_22 |  |  |  | 761 | штука | 0 | 1 | PCE CAR P12 | 1 3 4 | 1 50 600 | шт. шт. шт. | 4680409057124 14680409057121 | 7 65 120 | 13.1 37 80 | 13.2 27 97 | см. см. см. | 0.194 10.628 140 | кг. кг. кг. |  | 115 мм |  |  |  |  | AC (перемен.) (EV000460) | [17 empty] | IP20 (EV006405) |  |  | Да | [9 empty] | Да | [11 empty] | 220 В | Открытой установки (EV000384) | Белый (EV000202) | Датчик движения (EV004048) | Да | 55 мм | 10 с | 50...50 Гц | Нет | Нет | Нет | 6 м | 6 м | 1200 Вт | Пластик (EV000139) | Да | Нет | 10...2000 лк | Нет | Нет | Да | Нет | Да | Нет | 120 ° | Нет | Нет | 360...360 ° | 10 с | Да | 2 м | Пассивный инфракрасный (PIR) (EV007611) | [34 empty] | Срок гарантии на данное оборудование составляет 3 года с момента отгрузки со склада Систэм Электрик, с подтверждением соответствующим документом | Подлежит замене
60131DEK | Датчик движения инфракрасный ДДИ-101 02 1200Вт 2-12м 180° белый | Dekraft |  |  | 8536490000 | Прочие реле | Нет | Датчик движения инфракрасный серии ДДИ-101 02 Dekraft; модель стационарный; мощность 1200Вт; радиус 2-12м; угол обзора 180град; цвет белый. Датчики движения ДДИ-101 применяются для управления освещением, устройствами сигнализации, системами контроля доступа и другим электрооборудованием. Датчик имеет возможность настройки времени отключения, чувствительности по освещенности, чувствительности по расстоянию. | Продукты DEKraft LIGHT | DEKLT | U02 | Dekraft. Датчики движения инфракр. ДДИ-101 02 | DLL | Dekraft. Функциональное освещение | PVB | Энергетика Базовая | EC000133 | Датчик движения/присутствия в сборе | 7 | Китай | https://static-pcsp.systeme.ru/image/QTeUDOCUc9xDugeu639066c7967de1670407879.jpeg | https://static-pcsp.systeme.ru/image/QTeUDOCUc9xDugeu639066c7967de1670407879.jpeg | 1 | не указан | [8 empty] | https://api.systeme.ru/product/media/download/987992 |  | https://api.systeme.ru/certificates/default/download/3380 https://api.systeme.ru/certificates/default/download/2859 https://api.systeme.ru/certificates/default/download/2796 | С-ТР ТС-ЭМС С-ТР ТС-НВО С-ТР ЕАЭС-RoHS Д-ТР ЕАЭС-RoHS С-ТР ТС-ЭМС С-ТР ТС-НВО | ЕАЭС RU С-CN.АЖ58.В.06526_24 ЕАЭС N RU Д-CN.РА09.В.03405_22 ЕАЭС RU С-CN.АБ53.В.06068_22 |  |  |  | 753.5 | штука | 0 | 1 | PCE CAR | 1 3 | 1 50 | шт. шт. | 4680409058091 14680409058098 | 20.6 42.5 | 8.2 31 | 5.4 44.5 | см. см. | 0.211 11.42 | кг. кг. |  | 75 мм |  |  |  |  | AC (перемен.) (EV000460) | [17 empty] | IP44 (EV006418) |  |  | Нет | [9 empty] | Да | [11 empty] | 220 В | Открытой установки (EV000384) | Белый (EV000202) | Датчик движения (EV004048) | Да | 43 мм | 10 с | 50...50 Гц | Нет | Нет | Нет | 12 м | 2 м | 1200 Вт | Пластик (EV000139) | Да | Нет | 10...2000 лк | Нет | Нет | Да | Нет | Да | Нет | 120 ° | Нет | Нет | 180...180 ° | 10 с | Да | 2 м | Пассивный инфракрасный (PIR) (EV007611) | [34 empty] | Срок гарантии на данное оборудование составляет 3 года с момента отгрузки со склада Систэм Электрик, с подтверждением соответствующим документом | Подлежит замене
60132DEK | Датчик движения инфракрасный ДДИ-101 01 1200Вт 6м 360° чёрный | Dekraft |  |  | 8536490000 | Прочие реле | Нет | Датчик движения инфракрасный серии ДДИ-101 01 Dekraft; модель стационарный; мощность 1200Вт; радиус 6м; угол обзора 360град; цвет черный. Датчики движения ДДИ-101 применяются для управления освещением, устройствами сигнализации, системами контроля доступа и другим электрооборудованием. Датчик имеет возможность настройки времени отключения, чувствительности по освещенности, чувствительности по расстоянию. | Продукты DEKraft LIGHT | DEKLT | U01 | Dekraft. Датчики движения инфракр. ДДИ-101 01 | DLL | Dekraft. Функциональное освещение | PVB | Энергетика Базовая | EC000133 | Датчик движения/присутствия в сборе | 7 | Китай | https://static-pcsp.systeme.ru/image/2ifKmosSIZLvCmJH66a8f2161bafe1722348054.jpeg | https://static-pcsp.systeme.ru/image/2ifKmosSIZLvCmJH66a8f2161bafe1722348054.jpeg | 1 | не указан | [8 empty] | https://api.systeme.ru/product/media/download/987992 |  | https://api.systeme.ru/certificates/default/download/3380 https://api.systeme.ru/certificates/default/download/2859 https://api.systeme.ru/certificates/default/download/2796 | С-ТР ТС-ЭМС С-ТР ТС-НВО С-ТР ЕАЭС-RoHS Д-ТР ЕАЭС-RoHS С-ТР ТС-ЭМС С-ТР ТС-НВО | ЕАЭС RU С-CN.АЖ58.В.06526_24 ЕАЭС N RU Д-CN.РА09.В.03405_22 ЕАЭС RU С-CN.АБ53.В.06068_22 |  |  |  | 761 | штука |  | 1 | PCE CAR P12 | 1 3 4 | 1 50 450 | шт. шт. шт. | 4680409057162 14680409057169 | 12.3 65.3 80 | 6.5 36 120 | 12.3 26.5 110 | см. см. см. | 0.206 10.3 107.7 | кг. кг. кг. |  | 115 мм |  |  |  |  | AC (перемен.) (EV000460) | [17 empty] | IP20 (EV006405) |  |  | Да | [9 empty] | Да | [11 empty] | 220 В | Открытой установки (EV000384) | Черный (EV000206) | Датчик движения (EV004048) | Да | 55 мм | 10 с | 50...50 Гц | Нет | Нет | Нет | 6 м | 6 м | 1200 Вт | Пластик (EV000139) | Да | Нет | 10...2000 лк | Нет | Нет | Да | Нет | Да | Нет | 120 ° | Нет | Нет | 360...360 ° | 10 с | Да | 2 м | Пассивный инфракрасный (PIR) (EV007611) | [34 empty] | Срок гарантии на данное оборудование составляет 3 года с момента отгрузки со склада Систэм Электрик, с подтверждением соответствующим документом | Подлежит замене
60133DEK | Датчик движения инфракрасный ДДИ-101 02 1200Вт 2-12м 180° чёрный | Dekraft |  |  | 8536490000 | Прочие реле | Нет | Датчик движения инфракрасный серии ДДИ-101 02 Dekraft; модель стационарный; мощность 1200Вт; радиус 2-12м; угол обзора 180град; цвет черный. Датчики движения ДДИ-101 применяются для управления освещением, устройствами сигнализации, системами контроля доступа и другим электрооборудованием. Датчик имеет возможность настройки времени отключения, чувствительности по освещенности, чувствительности по расстоянию. | Продукты DEKraft LIGHT | DEKLT | U02 | Dekraft. Датчики движения инфракр. ДДИ-101 02 | DLL | Dekraft. Функциональное освещение | PVB | Энергетика Базовая | EC000133 | Датчик движения/присутствия в сборе | 7 | Китай | https://static-pcsp.systeme.ru/image/kaHR1d9ZWvXyGeVx66a8f216bb1ea1722348054.jpeg | https://static-pcsp.systeme.ru/image/kaHR1d9ZWvXyGeVx66a8f216bb1ea1722348054.jpeg | 1 | не указан | [8 empty] | https://api.systeme.ru/product/media/download/987992 |  | https://api.systeme.ru/certificates/default/download/3380 https://api.systeme.ru/certificates/default/download/2859 https://api.systeme.ru/certificates/default/download/2796 | С-ТР ТС-ЭМС С-ТР ТС-НВО С-ТР ЕАЭС-RoHS Д-ТР ЕАЭС-RoHS С-ТР ТС-ЭМС С-ТР ТС-НВО | ЕАЭС RU С-CN.АЖ58.В.06526_24 ЕАЭС N RU Д-CN.РА09.В.03405_22 ЕАЭС RU С-CN.АБ53.В.06068_22 |  |  |  | 753.5 | штука |  | 1 | PCE CAR | 1 3 | 1 50 | шт. шт. | 4680409057179 14680409058104 | 9 48 | 5.4 31 | 21.5 45 | см. см. | 0.244 12.2 | кг. кг. |  | 75 мм |  |  |  |  | AC (перемен.) (EV000460) | [17 empty] | IP44 (EV006418) |  |  | Нет | [9 empty] | Да | [11 empty] | 220 В | Открытой установки (EV000384) | Черный (EV000206) | Датчик движения (EV004048) | Да | 43 мм | 10 с | 50...50 Гц | Нет | Нет | Нет | 12 м | 2 м | 1200 Вт | Пластик (EV000139) | Да | Нет | 10...2000 лк | Нет | Нет | Да | Нет | Да | Нет | 120 ° | Нет | Нет | 180...180 ° | 10 с | Да | 2 м | Пассивный инфракрасный (PIR) (EV007611) | [34 empty] | Срок гарантии на данное оборудование составляет 3 года с момента отгрузки со склада Систэм Электрик, с подтверждением соответствующим документом | Подлежит замене
60163DEK | Светильник светодиодный ДСП-301 0,6м 18Вт 4000К | Dekraft |  |  | 9405110013 | Предназначенные для использования со светодиодными источниками света на жесткой печатной плате | Нет | Светильник светодиодный серии ДСП-301 Dekraft; длина 0.6 м; мощность 18 Вт; КЦТ 4000К. Cветильники серии ДСП-301 предназначены для освещения промышленных цехов и складов с высотой подвеса 3-6м. Экструзионный корпус с опаловым рассеивателем придает светильнику эстетичный внешний вид и обеспечивает качественный равномерный свет. | Продукты DEKraft LIGHT | DEKLT | I03 | Dekraft. Светильники светодиодные ДСП-301 | DLL | Dekraft. Функциональное освещение | PVB | Энергетика Базовая | EC002892 | Настенно-потолочный светильник | 7 | Китай | https://static-pcsp.systeme.ru/image/3_JjA69cCCJiJYm568075c6b7da171745312875.jpeg | https://static-pcsp.systeme.ru/image/3_JjA69cCCJiJYm568075c6b7da171745312875.jpeg | 1 | не указан | [8 empty] | https://api.systeme.ru/product/media/download/987992 |  | https://api.systeme.ru/certificates/default/download/2861 | С-ТР ТС-ЭМС С-ТР ТС-НВО С-ТР ЕАЭС-RoHS | ЕАЭС RU С-CN.НА46.В.05053_22 |  |  |  | 1285 | штука | 0 | 1 | PCE CAR | 1 3 | 1 12 | шт. шт. | 4680409060506 14680409060503 | 66 67 | 7.3 36 | 6.7 24.5 | см. см. | 0.5 6 | кг. кг. | II (EV000583) | 65 мм |  | Нет (без) (EV000494) | 1.5 мм² | Безвинтов. зажим/клемма (EV006494) | AC (перемен.) (EV000460) | Нет | 18...18 Вт | LED-драйвер (блок питания для светодиодов) (RV000011) | 80-89 (класс 1B) (EV003581) | Нет | Да | 600 мм | 58 мм | Пластик (EV000139) | Светодиод. (LED) несменная (EV011515) | Да | Нет | Прямой (EV000090) | Симметричный (-ое) (EV000181) | Пластик опаловый (EV006821) | IK07 (EV006813) | 198...264 В | IP65 (EV006421) | Нейтральный (холодно-белый) 3300-5300 K (EV008613) | Промышленное освещение (EV014739) | Да | Нет | Да | Да | Открытый луч/ диффузный (EV011539) |  | 4000...4000 К |  | 1500 лм | Да | Да |  |  |  | 1 | [39 empty] | Серый (EV000270) | Нет | 90 | [31 empty] | Срок гарантии на данное оборудование составляет 3 года с момента отгрузки со склада Систэм Электрик, с подтверждением соответствующим документом | Подлежит замене
60164DEK | Светильник светодиодный ДСП-301 0,6м 18Вт 5000К | Dekraft |  |  | 9405110013 | Предназначенные для использования со светодиодными источниками света на жесткой печатной плате | Нет | Светильник светодиодный серии ДСП-301 Dekraft; длина 0.6 м; мощность 18 Вт; КЦТ 5000К. Cветильники серии ДСП-301 предназначены для освещения промышленных цехов и складов с высотой подвеса 3-6м. Экструзионный корпус с опаловым рассеивателем придает светильнику эстетичный внешний вид и обеспечивает качественный равномерный свет. | Продукты DEKraft LIGHT | DEKLT | I03 | Dekraft. Светильники светодиодные ДСП-301 | DLL | Dekraft. Функциональное освещение | PVB | Энергетика Базовая | EC002892 | Настенно-потолочный светильник | 7 | Китай | https://static-pcsp.systeme.ru/image/3_JjA69cCCJiJYm568075c6b7da171745312875.jpeg | https://static-pcsp.systeme.ru/image/3_JjA69cCCJiJYm568075c6b7da171745312875.jpeg | 1 | не указан | [8 empty] | https://api.systeme.ru/product/media/download/987992 |  | https://api.systeme.ru/certificates/default/download/2861 | С-ТР ТС-ЭМС С-ТР ТС-НВО С-ТР ЕАЭС-RoHS | ЕАЭС RU С-CN.НА46.В.05053_22 |  |  |  | 1285 | штука |  | 1 | PCE CAR | 1 3 | 1 12 | шт. шт. | 4680409060513 14680409060510 | 66 67 | 7.3 36 | 6.7 24.5 | см. см. | 0.5 6 | кг. кг. | II (EV000583) | 65 мм |  | Нет (без) (EV000494) | 1.5 мм² | Безвинтов. зажим/клемма (EV006494) | AC (перемен.) (EV000460) | Нет | 18...18 Вт | LED-драйвер (блок питания для светодиодов) (RV000011) | 80-89 (класс 1B) (EV003581) | Нет | Да | 600 мм | 58 мм | Пластик (EV000139) | Светодиод. (LED) несменная (EV011515) | Да | Нет | Прямой (EV000090) | Симметричный (-ое) (EV000181) | Пластик опаловый (EV006821) | IK07 (EV006813) | 198...264 В | IP65 (EV006421) | Нейтральный (холодно-белый) 3300-5300 K (EV008613) | Промышленное освещение (EV014739) | Да | Нет | Да | Да | Открытый луч/ диффузный (EV011539) |  | 5000...5000 К |  | 1500 лм | Да | Да |  |  |  | 1 | [39 empty] | Серый (EV000270) | Нет | 90 | [31 empty] | Срок гарантии на данное оборудование составляет 3 года с момента отгрузки со склада Систэм Электрик, с подтверждением соответствующим документом | Подлежит замене
60162DEK | Светильник светодиодный ДСП-301 1,2м 36Вт 4000К | Dekraft |  |  | 9405110013 | Предназначенные для использования со светодиодными источниками света на жесткой печатной плате | Нет | Светильник светодиодный серии ДСП-301 Dekraft; длина 1.2 м; мощность 36 Вт; КЦТ 4000К. Cветильники серии ДСП-301 предназначены для освещения промышленных цехов и складов с высотой подвеса 3-6м. Экструзионный корпус с опаловым рассеивателем придает светильнику эстетичный внешний вид и обеспечивает качественный равномерный свет. | Продукты DEKraft LIGHT | DEKLT | I03 | Dekraft. Светильники светодиодные ДСП-301 | DLL | Dekraft. Функциональное освещение | PVB | Энергетика Базовая | EC002892 | Настенно-потолочный светильник | 7 | Китай | https://static-pcsp.systeme.ru/image/Tovx2yeQmlAetnGR68075c6b57dfe1745312875.jpeg | https://static-pcsp.systeme.ru/image/Tovx2yeQmlAetnGR68075c6b57dfe1745312875.jpeg | 1 | не указан | [8 empty] | https://api.systeme.ru/product/media/download/987992 |  | https://api.systeme.ru/certificates/default/download/2861 | С-ТР ТС-ЭМС С-ТР ТС-НВО С-ТР ЕАЭС-RoHS | ЕАЭС RU С-CN.НА46.В.05053_22 |  |  |  | 1885 | штука | 0 | 1 | PCE CAR P12 | 1 3 4 | 1 12 96 | шт. шт. шт. | 4680409060520 14680409060527 | 126 127 80 | 7.3 36 120 | 6.7 24.5 110 | см. см. см. | 0.75 9 87 | кг. кг. кг. | II (EV000583) | 65 мм |  | Нет (без) (EV000494) | 1.5 мм² | Безвинтов. зажим/клемма (EV006494) | AC (перемен.) (EV000460) | Нет | 36...36 Вт | LED-драйвер (блок питания для светодиодов) (RV000011) | 80-89 (класс 1B) (EV003581) | Нет | Да | 1200 мм | 58 мм | Пластик (EV000139) | Светодиод. (LED) несменная (EV011515) | Да | Нет | Прямой (EV000090) | Симметричный (-ое) (EV000181) | Пластик опаловый (EV006821) | IK07 (EV006813) | 198...264 В | IP65 (EV006421) | Нейтральный (холодно-белый) 3300-5300 K (EV008613) | Промышленное освещение (EV014739) | Да | Нет | Да | Да | Открытый луч/ диффузный (EV011539) |  | 4000...4000 К |  | 3000 лм | Да | Да |  |  |  | 1 | [39 empty] | Серый (EV000270) | Нет | 90 | [31 empty] | Срок гарантии на данное оборудование составляет 3 года с момента отгрузки со склада Систэм Электрик, с подтверждением соответствующим документом | Подлежит замене
60165DEK | Светильник светодиодный ДСП-301 1,2м 36Вт 5000К | Dekraft |  |  | 9405110013 | Предназначенные для использования со светодиодными источниками света на жесткой печатной плате | Нет | Светильник светодиодный серии ДСП-301 Dekraft; длина 1.2 м; мощность 36 Вт; КЦТ 5000К. Cветильники серии ДСП-301 предназначены для освещения промышленных цехов и складов с высотой подвеса 3-6м. Экструзионный корпус с опаловым рассеивателем придает светильнику эстетичный внешний вид и обеспечивает качественный равномерный свет. | Продукты DEKraft LIGHT | DEKLT | I03 | Dekraft. Светильники светодиодные ДСП-301 | DLL | Dekraft. Функциональное освещение | PVB | Энергетика Базовая | EC002892 | Настенно-потолочный светильник | 7 | Китай | https://static-pcsp.systeme.ru/image/3_JjA69cCCJiJYm568075c6b7da171745312875.jpeg | https://static-pcsp.systeme.ru/image/3_JjA69cCCJiJYm568075c6b7da171745312875.jpeg | 1 | не указан | [8 empty] | https://api.systeme.ru/product/media/download/987992 |  | https://api.systeme.ru/certificates/default/download/2861 | С-ТР ТС-ЭМС С-ТР ТС-НВО С-ТР ЕАЭС-RoHS | ЕАЭС RU С-CN.НА46.В.05053_22 |  |  |  | 1885 | штука |  | 1 | PCE CAR | 1 3 | 1 12 | шт. шт. | 4680409060537 14680409060534 | 126 127 | 7.3 36 | 6.7 24.5 | см. см. | 0.75 9 | кг. кг. | II (EV000583) | 65 мм |  | Нет (без) (EV000494) | 1.5 мм² | Безвинтов. зажим/клемма (EV006494) | AC (перемен.) (EV000460) | Нет | 36...36 Вт | LED-драйвер (блок питания для светодиодов) (RV000011) | 80-89 (класс 1B) (EV003581) | Нет | Да | 1200 мм | 58 мм | Пластик (EV000139) | Светодиод. (LED) несменная (EV011515) | Да | Нет | Прямой (EV000090) | Симметричный (-ое) (EV000181) | Пластик опаловый (EV006821) | IK07 (EV006813) | 198...264 В | IP65 (EV006421) | Нейтральный (холодно-белый) 3300-5300 K (EV008613) | Промышленное освещение (EV014739) | Да | Нет | Да | Да | Открытый луч/ диффузный (EV011539) |  | 5000...5000 К |  | 3000 лм | Да | Да |  |  |  | 1 | [39 empty] | Серый (EV000270) | Нет | 90 | [31 empty] | Срок гарантии на данное оборудование составляет 3 года с момента отгрузки со склада Систэм Электрик, с подтверждением соответствующим документом | Подлежит замене
60160DEK | Светильник светодиодный ДСП-201 0,6м 18Вт 4000К | Dekraft |  |  | 9405110013 | Предназначенные для использования со светодиодными источниками света на жесткой печатной плате | Нет | Светильник светодиодный серии ДСП-201 Dekraft; длина 0.6 м; мощность 18 Вт; КЦТ 4000К. Cветильники серии ДСП-201 предназначены для освещения промышленных цехов и складов с высотой подвеса 3-6м. Опаловый рассеиватель уменьшает слепящий эффект и делает рабочее освещение комфортным для зрения. Широкий диапазон мощности и ассортимент исполнений позволяют решать разнообразные проектные задачи. | Продукты DEKraft LIGHT | DEKLT | I02 | Dekraft. Светильники светодиодные ДСП-201 | DLL | Dekraft. Функциональное освещение | PVB | Энергетика Базовая | EC002892 | Настенно-потолочный светильник | 7 | Китай | https://static-pcsp.systeme.ru/image/q0-juu0SHww7inQW68075c6c316321745312876.jpeg | https://static-pcsp.systeme.ru/image/q0-juu0SHww7inQW68075c6c316321745312876.jpeg | 1 | не указан | [8 empty] | https://api.systeme.ru/product/media/download/987992 |  | https://api.systeme.ru/certificates/default/download/2861 | С-ТР ТС-ЭМС С-ТР ТС-НВО С-ТР ЕАЭС-RoHS | ЕАЭС RU С-CN.НА46.В.05053_22 |  |  |  | 1345 | штука | 0 | 1 | PCE CAR P12 | 1 3 4 | 1 12 144 | шт. шт. шт. | 4680409060568 14680409060565 | 65 67 80 | 8.5 36 120 | 7.5 24.5 110 | см. см. см. | 0.7 7.71 108 | кг. кг. кг. | II (EV000583) | 76 мм |  | Нет (без) (EV000494) | 1.5 мм² | Винтов. зажим/клемма (EV001008) | AC (перемен.) (EV000460) | Нет | 18...18 Вт | LED-драйвер (блок питания для светодиодов) (RV000011) | 80-89 (класс 1B) (EV003581) | Нет | Да | 600 мм | 66 мм | Пластик (EV000139) | Светодиод. (LED) несменная (EV011515) | Да | Нет | Прямой (EV000090) | Симметричный (-ое) (EV000181) | Пластик опаловый (EV006821) | IK06 (EV006812) | 198...264 В | IP65 (EV006421) | Нейтральный (холодно-белый) 3300-5300 K (EV008613) | Промышленное освещение (EV014739) | Да | Нет | Да | Да | Открытый луч/ диффузный (EV011539) |  | 4000...4000 К |  | 1500 лм | Да | Да |  |  |  | 1 | [39 empty] | Серый (EV000270) | Нет | 90 | [31 empty] | Срок гарантии на данное оборудование составляет 3 года с момента отгрузки со склада Систэм Электрик, с подтверждением соответствующим документом | Подлежит замене
60168DEK | Светильник светодиодный ДСП-201 0,6м 18Вт 5000К | Dekraft |  |  | 9405110013 | Предназначенные для использования со светодиодными источниками света на жесткой печатной плате | Нет | Светильник светодиодный серии ДСП-201 Dekraft; длина 0.6 м; мощность 18 Вт; КЦТ 5000К. Cветильники серии ДСП-201 предназначены для освещения промышленных цехов и складов с высотой подвеса 3-6м. Опаловый рассеиватель уменьшает слепящий эффект и делает рабочее освещение комфортным для зрения. Широкий диапазон мощности и ассортимент исполнений позволяют решать разнообразные проектные задачи. | Продукты DEKraft LIGHT | DEKLT | I02 | Dekraft. Светильники светодиодные ДСП-201 | DLL | Dekraft. Функциональное освещение | PVB | Энергетика Базовая | EC002892 | Настенно-потолочный светильник | 7 | Китай | https://static-pcsp.systeme.ru/image/hGgmnXdSoYbK7BJ268075c6c4eead1745312876.jpeg | https://static-pcsp.systeme.ru/image/hGgmnXdSoYbK7BJ268075c6c4eead1745312876.jpeg | 1 | не указан | [8 empty] | https://api.systeme.ru/product/media/download/987992 |  | https://api.systeme.ru/certificates/default/download/2861 | С-ТР ТС-ЭМС С-ТР ТС-НВО С-ТР ЕАЭС-RoHS | ЕАЭС RU С-CN.НА46.В.05053_22 |  |  |  | 1345 | штука |  | 1 | PCE CAR | 1 3 | 1 12 | шт. шт. | 4680409060575 14680409060572 | 65 67 | 8.5 36 | 7.5 24.5 | см. см. | 0.7 7.71 | кг. кг. | II (EV000583) | 76 мм |  | Нет (без) (EV000494) | 1.5 мм² | Винтов. зажим/клемма (EV001008) | AC (перемен.) (EV000460) | Нет | 18...18 Вт | LED-драйвер (блок питания для светодиодов) (RV000011) | 80-89 (класс 1B) (EV003581) | Нет | Да | 600 мм | 66 мм | Пластик (EV000139) | Светодиод. (LED) несменная (EV011515) | Да | Нет | Прямой (EV000090) | Симметричный (-ое) (EV000181) | Пластик опаловый (EV006821) | IK06 (EV006812) | 198...264 В | IP65 (EV006421) | Нейтральный (холодно-белый) 3300-5300 K (EV008613) | Промышленное освещение (EV014739) | Да | Нет | Да | Да | Открытый луч/ диффузный (EV011539) |  | 5000...5000 К |  | 1500 лм | Да | Да |  |  |  | 1 | [39 empty] | Серый (EV000270) | Нет | 90 | [31 empty] | Срок гарантии на данное оборудование составляет 3 года с момента отгрузки со склада Систэм Электрик, с подтверждением соответствующим документом | Подлежит замене
60169DEK | Светильник светодиодный ДСП-201 1,2м 36Вт 4000К | Dekraft |  |  | 9405110013 | Предназначенные для использования со светодиодными источниками света на жесткой печатной плате | Нет | Светильник светодиодный серии ДСП-201 Dekraft; длина 1.2 м; мощность 36 Вт; КЦТ 4000К. Cветильники серии ДСП-201 предназначены для освещения промышленных цехов и складов с высотой подвеса 3-6м. Опаловый рассеиватель уменьшает слепящий эффект и делает рабочее освещение комфортным для зрения. Широкий диапазон мощности и ассортимент исполнений позволяют решать разнообразные проектные задачи. | Продукты DEKraft LIGHT | DEKLT | I02 | Dekraft. Светильники светодиодные ДСП-201 | DLL | Dekraft. Функциональное освещение | PVB | Энергетика Базовая | EC002892 | Настенно-потолочный светильник | 7 | Китай | https://static-pcsp.systeme.ru/image/hGgmnXdSoYbK7BJ268075c6c4eead1745312876.jpeg | https://static-pcsp.systeme.ru/image/hGgmnXdSoYbK7BJ268075c6c4eead1745312876.jpeg | 1 | не указан | [8 empty] | https://api.systeme.ru/product/media/download/987992 |  | https://api.systeme.ru/certificates/default/download/2861 | С-ТР ТС-ЭМС С-ТР ТС-НВО С-ТР ЕАЭС-RoHS | ЕАЭС RU С-CN.НА46.В.05053_22 |  |  |  | 2090 | штука | 0 | 1 | PCE CAR | 1 3 | 1 12 | шт. шт. | 4680409060582 14680409060589 | 125 127 | 8.5 36 | 7.5 24.5 | см. см. | 1.3 15.6 | кг. кг. | II (EV000583) | 76 мм |  | Нет (без) (EV000494) | 1.5 мм² | Винтов. зажим/клемма (EV001008) | AC (перемен.) (EV000460) | Нет | 36...36 Вт | LED-драйвер (блок питания для светодиодов) (RV000011) | 80-89 (класс 1B) (EV003581) | Нет | Да | 1200 мм | 66 мм | Пластик (EV000139) | Светодиод. (LED) несменная (EV011515) | Да | Нет | Прямой (EV000090) | Симметричный (-ое) (EV000181) | Пластик опаловый (EV006821) | IK06 (EV006812) | 198...264 В | IP65 (EV006421) | Нейтральный (холодно-белый) 3300-5300 K (EV008613) | Промышленное освещение (EV014739) | Да | Нет | Да | Да | Открытый луч/ диффузный (EV011539) |  | 4000...4000 К |  | 3000 лм | Да | Да |  |  |  | 1 | [39 empty] | Серый (EV000270) | Нет | 90 | [31 empty] | Срок гарантии на данное оборудование составляет 3 года с момента отгрузки со склада Систэм Электрик, с подтверждением соответствующим документом | Подлежит замене
60170DEK | Светильник светодиодный ДСП-201 1,2м 36Вт 5000К | Dekraft |  |  | 9405110013 | Предназначенные для использования со светодиодными источниками света на жесткой печатной плате | Нет | Светильник светодиодный серии ДСП-201 Dekraft; длина 1.2 м; мощность 36 Вт; КЦТ 5000К. Cветильники серии ДСП-201 предназначены для освещения промышленных цехов и складов с высотой подвеса 3-6м. Опаловый рассеиватель уменьшает слепящий эффект и делает рабочее освещение комфортным для зрения. Широкий диапазон мощности и ассортимент исполнений позволяют решать разнообразные проектные задачи. | Продукты DEKraft LIGHT | DEKLT | I02 | Dekraft. Светильники светодиодные ДСП-201 | DLL | Dekraft. Функциональное освещение | PVB | Энергетика Базовая | EC002892 | Настенно-потолочный светильник | 7 | Китай | https://static-pcsp.systeme.ru/image/hGgmnXdSoYbK7BJ268075c6c4eead1745312876.jpeg | https://static-pcsp.systeme.ru/image/hGgmnXdSoYbK7BJ268075c6c4eead1745312876.jpeg | 1 | не указан | [8 empty] | https://api.systeme.ru/product/media/download/987992 |  | https://api.systeme.ru/certificates/default/download/2861 | С-ТР ТС-ЭМС С-ТР ТС-НВО С-ТР ЕАЭС-RoHS | ЕАЭС RU С-CN.НА46.В.05053_22 |  |  |  | 2090 | штука | 0 | 1 | PCE CAR | 1 3 | 1 12 | шт. шт. | 4680409060599 14680409060596 | 125 127 | 8.5 36 | 7.5 24.5 | см. см. | 1.3 15.6 | кг. кг. | II (EV000583) | 76 мм |  | Нет (без) (EV000494) | 1.5 мм² | Винтов. зажим/клемма (EV001008) | AC (перемен.) (EV000460) | Нет | 36...36 Вт | LED-драйвер (блок питания для светодиодов) (RV000011) | 80-89 (класс 1B) (EV003581) | Нет | Да | 1200 мм | 66 мм | Пластик (EV000139) | Светодиод. (LED) несменная (EV011515) | Да | Нет | Прямой (EV000090) | Симметричный (-ое) (EV000181) | Пластик опаловый (EV006821) | IK06 (EV006812) | 198...264 В | IP65 (EV006421) | Нейтральный (холодно-белый) 3300-5300 K (EV008613) | Промышленное освещение (EV014739) | Да | Нет | Да | Да | Открытый луч/ диффузный (EV011539) |  | 5000...5000 К |  | 3000 лм | Да | Да |  |  |  | 1 | [39 empty] | Серый (EV000270) | Нет | 90 | [31 empty] | Срок гарантии на данное оборудование составляет 3 года с момента отгрузки со склада Систэм Электрик, с подтверждением соответствующим документом | Подлежит замене
60172DEK | Светильник светодиодный ДСП-201 1,5м 48Вт 5000К | Dekraft |  |  | 9405110013 | Предназначенные для использования со светодиодными источниками света на жесткой печатной плате | Нет | Светильник светодиодный серии ДСП-201 Dekraft; длина 1.5 м; мощность 48 Вт; КЦТ 5000К. Cветильники серии ДСП-201 предназначены для освещения промышленных цехов и складов с высотой подвеса 3-6м. Опаловый рассеиватель уменьшает слепящий эффект и делает рабочее освещение комфортным для зрения. Широкий диапазон мощности и ассортимент исполнений позволяют решать разнообразные проектные задачи. | Продукты DEKraft LIGHT | DEKLT | I02 | Светильники светодиодные ДСП-201 | DLL | Dekraft. Функциональное освещение | PVB | Энергетика Базовая | EC002892 | Настенно-потолочный светильник | 7 | Китай | https://static-pcsp.systeme.ru/image/hGgmnXdSoYbK7BJ268075c6c4eead1745312876.jpeg | https://static-pcsp.systeme.ru/image/hGgmnXdSoYbK7BJ268075c6c4eead1745312876.jpeg | 1 | не указан | [8 empty] | https://api.systeme.ru/product/media/download/987992 |  | https://api.systeme.ru/certificates/default/download/2861 | С-ТР ТС-ЭМС С-ТР ТС-НВО С-ТР ЕАЭС-RoHS | ЕАЭС RU С-CN.НА46.В.05053_22 |  |  |  | 2425 | штука |  | 1 | PCE CAR | 1 3 | 1 12 | шт. шт. | 4680409060612 14680409060619 | 155 157 | 8.5 36 | 7.5 24.5 | см. см. | 1.5 18 | кг. кг. | II (EV000583) | 76 мм |  | Нет (без) (EV000494) | 1.5 мм² | Винтов. зажим/клемма (EV001008) | AC (перемен.) (EV000460) | Нет | 48...48 Вт | LED-драйвер (блок питания для светодиодов) (RV000011) | 80-89 (класс 1B) (EV003581) | Нет | Да | 1500 мм | 66 мм | Пластик (EV000139) | Светодиод. (LED) несменная (EV011515) | Да | Нет | Прямой (EV000090) | Симметричный (-ое) (EV000181) | Пластик опаловый (EV006821) | IK06 (EV006812) | 198...264 В | IP65 (EV006421) | Нейтральный (холодно-белый) 3300-5300 K (EV008613) | Промышленное освещение (EV014739) | Да | Нет | Да | Да | Открытый луч/ диффузный (EV011539) |  | 5000...5000 К |  | 4000 лм | Да | Да |  |  |  | 1 | [39 empty] | Серый (EV000270) | Нет | 90 | [31 empty] | Срок гарантии на данное оборудование составляет 3 года с момента отгрузки со склада Систэм Электрик, с подтверждением соответствующим документом | Подлежит замене
60161DEK | Светильник светодиодный ДСП-201 0,6м 18Вт 4000К сенсор | Dekraft |  |  | 9405110013 | Предназначенные для использования со светодиодными источниками света на жесткой печатной плате | Нет | Светильник светодиодный серии ДСП-201 Dekraft; длина 0.6 м; мощность 18 Вт; КЦТ 4000К; исполнение - сенсор. Cветильники серии ДСП-201 предназначены для освещения промышленных цехов и складов с высотой подвеса 3-6м. Опаловый рассеиватель уменьшает слепящий эффект и делает рабочее освещение комфортным для зрения. Широкий диапазон мощности и ассортимент исполнений позволяют решать разнообразные проектные задачи. | Продукты DEKraft LIGHT | DEKLT | I02 | Dekraft. Светильники светодиодные ДСП-201 | DLL | Dekraft. Функциональное освещение | PVB | Энергетика Базовая | EC002892 | Настенно-потолочный светильник | 7 | Китай | https://static-pcsp.systeme.ru/image/hGgmnXdSoYbK7BJ268075c6c4eead1745312876.jpeg | https://static-pcsp.systeme.ru/image/hGgmnXdSoYbK7BJ268075c6c4eead1745312876.jpeg | 1 | не указан | [8 empty] | https://api.systeme.ru/product/media/download/987992 |  | https://api.systeme.ru/certificates/default/download/2861 | С-ТР ТС-ЭМС С-ТР ТС-НВО С-ТР ЕАЭС-RoHS | ЕАЭС RU С-CN.НА46.В.05053_22 |  |  |  | 2150 | штука |  | 1 | PCE CAR P12 | 1 3 4 | 1 12 108 | шт. шт. шт. | 4680409060629 14680409060626 | 65 67 120 | 8.5 36 80 | 7.5 24.5 110 | см. см. см. | 0.75 9 100 | кг. кг. кг. | II (EV000583) | 76 мм |  | Нет (без) (EV000494) | 1.5 мм² | Винтов. зажим/клемма (EV001008) | AC (перемен.) (EV000460) | Да | 18...18 Вт | LED-драйвер (блок питания для светодиодов) (RV000011) | 80-89 (класс 1B) (EV003581) | Нет | Да | 600 мм | 66 мм | Пластик (EV000139) | Светодиод. (LED) несменная (EV011515) | Да | Нет | Прямой (EV000090) | Симметричный (-ое) (EV000181) | Пластик опаловый (EV006821) | IK06 (EV006812) | 198...264 В | IP65 (EV006421) | Нейтральный (холодно-белый) 3300-5300 K (EV008613) | Промышленное освещение (EV014739) | Да | Нет | Да | Да | Открытый луч/ диффузный (EV011539) |  | 4000...4000 К |  | 1500 лм | Да | Да |  |  |  | 1 | [39 empty] | Серый (EV000270) | Нет | 90 | [31 empty] | Срок гарантии на данное оборудование составляет 3 года с момента отгрузки со склада Систэм Электрик, с подтверждением соответствующим документом | Подлежит замене
60173DEK | Светильник светодиодный ДСП-201 0,6м 18Вт 5000К сенсор | Dekraft |  |  | 9405110013 | Предназначенные для использования со светодиодными источниками света на жесткой печатной плате | Нет | Светильник светодиодный серии ДСП-201 Dekraft; длина 0.6 м; мощность 18 Вт; КЦТ 5000К; исполнение - сенсор. Cветильники серии ДСП-201 предназначены для освещения промышленных цехов и складов с высотой подвеса 3-6м. Опаловый рассеиватель уменьшает слепящий эффект и делает рабочее освещение комфортным для зрения. Широкий диапазон мощности и ассортимент исполнений позволяют решать разнообразные проектные задачи. | Продукты DEKraft LIGHT | DEKLT | I02 | Dekraft. Светильники светодиодные ДСП-201 | DLL | Dekraft. Функциональное освещение | PVB | Энергетика Базовая | EC002892 | Настенно-потолочный светильник | 7 | Китай | https://static-pcsp.systeme.ru/image/hGgmnXdSoYbK7BJ268075c6c4eead1745312876.jpeg | https://static-pcsp.systeme.ru/image/hGgmnXdSoYbK7BJ268075c6c4eead1745312876.jpeg | 1 | не указан | [8 empty] | https://api.systeme.ru/product/media/download/987992 |  | https://api.systeme.ru/certificates/default/download/2861 | С-ТР ТС-ЭМС С-ТР ТС-НВО С-ТР ЕАЭС-RoHS | ЕАЭС RU С-CN.НА46.В.05053_22 |  |  |  | 2150 | штука |  | 1 | PCE CAR P12 | 1 3 4 | 1 12 108 | шт. шт. шт. | 4680409060636 14680409060633 | 65 67 120 | 8.5 36 80 | 7.5 24.5 110 | см. см. см. | 0.75 9 96 | кг. кг. кг. | II (EV000583) | 76 мм |  | Нет (без) (EV000494) | 1.5 мм² | Винтов. зажим/клемма (EV001008) | AC (перемен.) (EV000460) | Да | 18...18 Вт | LED-драйвер (блок питания для светодиодов) (RV000011) | 80-89 (класс 1B) (EV003581) | Нет | Да | 600 мм | 66 мм | Пластик (EV000139) | Светодиод. (LED) несменная (EV011515) | Да | Нет | Прямой (EV000090) | Симметричный (-ое) (EV000181) | Пластик опаловый (EV006821) | IK06 (EV006812) | 198...264 В | IP65 (EV006421) | Нейтральный (холодно-белый) 3300-5300 K (EV008613) | Промышленное освещение (EV014739) | Да | Нет | Да | Да | Открытый луч/ диффузный (EV011539) |  | 5000...5000 К |  | 1500 лм | Да | Да |  |  |  | 1 | [39 empty] | Серый (EV000270) | Нет | 90 | [31 empty] | Срок гарантии на данное оборудование составляет 3 года с момента отгрузки со склада Систэм Электрик, с подтверждением соответствующим документом | Подлежит замене
60175DEK | Светильник светодиодный ДСП-201 1,2м 36Вт 5000К сенсор | Dekraft |  |  | 9405110013 | Предназначенные для использования со светодиодными источниками света на жесткой печатной плате | Нет | Светильник светодиодный серии ДСП-201 Dekraft; длина 1.2 м; мощность 36 Вт; КЦТ 5000К; исполнение - сенсор. Cветильники серии ДСП-201 предназначены для освещения промышленных цехов и складов с высотой подвеса 3-6м. Опаловый рассеиватель уменьшает слепящий эффект и делает рабочее освещение комфортным для зрения. Широкий диапазон мощности и ассортимент исполнений позволяют решать разнообразные проектные задачи. | Продукты DEKraft LIGHT | DEKLT | I02 | Dekraft. Светильники светодиодные ДСП-201 | DLL | Dekraft. Функциональное освещение | PVB | Энергетика Базовая | EC002892 | Настенно-потолочный светильник | 7 | Китай | https://static-pcsp.systeme.ru/image/hGgmnXdSoYbK7BJ268075c6c4eead1745312876.jpeg | https://static-pcsp.systeme.ru/image/hGgmnXdSoYbK7BJ268075c6c4eead1745312876.jpeg | 1 | не указан | [8 empty] | https://api.systeme.ru/product/media/download/987992 |  | https://api.systeme.ru/certificates/default/download/2861 | С-ТР ТС-ЭМС С-ТР ТС-НВО С-ТР ЕАЭС-RoHS | ЕАЭС RU С-CN.НА46.В.05053_22 |  |  |  | 2795 | штука | 0 | 1 | PCE CAR | 1 3 | 1 12 | шт. шт. | 4680409060650 14680409060657 | 125 127 | 8.5 36 | 7.5 24.5 | см. см. | 1.35 16.2 | кг. кг. | II (EV000583) | 76 мм |  | Нет (без) (EV000494) | 1.5 мм² | Винтов. зажим/клемма (EV001008) | AC (перемен.) (EV000460) | Да | 36...36 Вт | LED-драйвер (блок питания для светодиодов) (RV000011) | 80-89 (класс 1B) (EV003581) | Нет | Да | 1200 мм | 66 мм | Пластик (EV000139) | Светодиод. (LED) несменная (EV011515) | Да | Нет | Прямой (EV000090) | Симметричный (-ое) (EV000181) | Пластик опаловый (EV006821) | IK06 (EV006812) | 198...264 В | IP65 (EV006421) | Нейтральный (холодно-белый) 3300-5300 K (EV008613) | Промышленное освещение (EV014739) | Да | Нет | Да | Да | Открытый луч/ диффузный (EV011539) |  | 5000...5000 К |  | 3000 лм | Да | Да |  |  |  | 1 | [39 empty] | Серый (EV000270) | Нет | 90 | [31 empty] | Срок гарантии на данное оборудование составляет 3 года с момента отгрузки со склада Систэм Электрик, с подтверждением соответствующим документом | Подлежит замене
60176DEK | Светильник светодиодный ДСП-201 1,5м 48Вт 4000К сенсор | Dekraft |  |  | 9405110013 | Предназначенные для использования со светодиодными источниками света на жесткой печатной плате | Нет | Светильник светодиодный серии ДСП-201 Dekraft; длина 1.5 м; мощность 48 Вт; КЦТ 4000К; исполнение - сенсор. Cветильники серии ДСП-201 предназначены для освещения промышленных цехов и складов с высотой подвеса 3-6м. Опаловый рассеиватель уменьшает слепящий эффект и делает рабочее освещение комфортным для зрения. Широкий диапазон мощности и ассортимент исполнений позволяют решать разнообразные проектные задачи. | Продукты DEKraft LIGHT | DEKLT | I02 | Dekraft. Светильники светодиодные ДСП-201 | DLL | Dekraft. Функциональное освещение | PVB | Энергетика Базовая | EC002892 | Настенно-потолочный светильник | 7 | Китай | https://static-pcsp.systeme.ru/image/hGgmnXdSoYbK7BJ268075c6c4eead1745312876.jpeg | https://static-pcsp.systeme.ru/image/hGgmnXdSoYbK7BJ268075c6c4eead1745312876.jpeg | 1 | не указан | [8 empty] | https://api.systeme.ru/product/media/download/987992 |  | https://api.systeme.ru/certificates/default/download/2861 | С-ТР ТС-ЭМС С-ТР ТС-НВО С-ТР ЕАЭС-RoHS | ЕАЭС RU С-CN.НА46.В.05053_22 |  |  |  | 3705 | штука |  | 1 | PCE CAR PAL | 1 3 4 | 1 12 108 | шт. шт. шт. | 4680409060667 14680409060664 | 155 157 157 | 8.5 36 107 | 7.5 24.5 101 | см. см. см. | 1.55 16.24 157 | кг. кг. кг. | II (EV000583) | 76 мм |  | Нет (без) (EV000494) | 1.5 мм² | Винтов. зажим/клемма (EV001008) | AC (перемен.) (EV000460) | Да | 48...48 Вт | LED-драйвер (блок питания для светодиодов) (RV000011) | 80-89 (класс 1B) (EV003581) | Нет | Да | 1500 мм | 66 мм | Пластик (EV000139) | Светодиод. (LED) несменная (EV011515) | Да | Нет | Прямой (EV000090) | Симметричный (-ое) (EV000181) | Пластик опаловый (EV006821) | IK06 (EV006812) | 198...264 В | IP65 (EV006421) | Нейтральный (холодно-белый) 3300-5300 K (EV008613) | Промышленное освещение (EV014739) | Да | Нет | Да | Да | Открытый луч/ диффузный (EV011539) |  | 4000...4000 К |  | 4000 лм | Да | Да |  |  |  | 1 | [39 empty] | Серый (EV000270) | Нет | 90 | [31 empty] | Срок гарантии на данное оборудование составляет 3 года с момента отгрузки со склада Систэм Электрик, с подтверждением соответствующим документом | Подлежит замене
60178DEK | Светильник светодиодный ДСП-201 1,2м 36Вт 4000К ЕМ 1ч | Dekraft |  |  | 9405110013 | Предназначенные для использования со светодиодными источниками света на жесткой печатной плате | Нет | Светильник светодиодный серии ДСП-201 Dekraft; длина 1.2 м; мощность 36 Вт; КЦТ 4000К; исполнение - аварийное. Cветильники серии ДСП-201 предназначены для освещения промышленных цехов и складов с высотой подвеса 3-6м. Опаловый рассеиватель уменьшает слепящий эффект и делает рабочее освещение комфортным для зрения. Широкий диапазон мощности и ассортимент исполнений позволяют решать разнообразные проектные задачи. | Продукты DEKraft LIGHT | DEKLT | I02 | Dekraft. Светильники светодиодные ДСП-201 | DLL | Dekraft. Функциональное освещение | PVB | Энергетика Базовая | EC002892 | Настенно-потолочный светильник | 7 | Китай | https://static-pcsp.systeme.ru/image/hGgmnXdSoYbK7BJ268075c6c4eead1745312876.jpeg | https://static-pcsp.systeme.ru/image/hGgmnXdSoYbK7BJ268075c6c4eead1745312876.jpeg | 1 | не указан | [8 empty] | https://api.systeme.ru/product/media/download/987992 |  | https://api.systeme.ru/certificates/default/download/2861 | С-ТР ТС-ЭМС С-ТР ТС-НВО С-ТР ЕАЭС-RoHS | ЕАЭС RU С-CN.НА46.В.05053_22 |  |  |  | 5300 | штука | 0 | 1 | PCE CAR | 1 3 | 1 12 | шт. шт. | 4680409060681 14680409060688 | 125 127 | 8.5 36 | 7.5 24.5 | см. см. | 1.5 18 | кг. кг. | II (EV000583) | 76 мм |  | Нет (без) (EV000494) | 1.5 мм² | Винтов. зажим/клемма (EV001008) | AC (перемен.) (EV000460) | Нет | 36...36 Вт | LED-драйвер (блок питания для светодиодов) (RV000011) | 80-89 (класс 1B) (EV003581) | Нет | Да | 600 мм | 66 мм | Пластик (EV000139) | Светодиод. (LED) несменная (EV011515) | Да | Да | Прямой (EV000090) | Симметричный (-ое) (EV000181) | Пластик опаловый (EV006821) | IK06 (EV006812) | 198...264 В | IP65 (EV006421) | Нейтральный (холодно-белый) 3300-5300 K (EV008613) | Промышленное освещение (EV014739) | Да | Нет | Да | Да | Открытый луч/ диффузный (EV011539) |  | 4000...4000 К |  | 3000 лм | Да | Да |  |  |  | 1 | [39 empty] | Серый (EV000270) | Нет | 90 | [31 empty] | Срок гарантии на данное оборудование составляет 3 года с момента отгрузки со склада Систэм Электрик, с подтверждением соответствующим документом | Подлежит замене
60179DEK | Светильник светодиодный ДСП-201 1,2м 36Вт 5000К ЕМ 1ч | Dekraft |  |  | 9405110013 | Предназначенные для использования со светодиодными источниками света на жесткой печатной плате | Нет | Светильник светодиодный серии ДСП-201 Dekraft; длина 1.2 м; мощность 36 Вт; КЦТ 5000К; исполнение - аварийное. Cветильники серии ДСП-201 предназначены для освещения промышленных цехов и складов с высотой подвеса 3-6м. Опаловый рассеиватель уменьшает слепящий эффект и делает рабочее освещение комфортным для зрения. Широкий диапазон мощности и ассортимент исполнений позволяют решать разнообразные проектные задачи. | Продукты DEKraft LIGHT | DEKLT | I02 | Dekraft. Светильники светодиодные ДСП-201 | DLL | Dekraft. Функциональное освещение | PVB | Энергетика Базовая | EC002892 | Настенно-потолочный светильник | 7 | Китай | https://static-pcsp.systeme.ru/image/hGgmnXdSoYbK7BJ268075c6c4eead1745312876.jpeg | https://static-pcsp.systeme.ru/image/hGgmnXdSoYbK7BJ268075c6c4eead1745312876.jpeg | 1 | не указан | [8 empty] | https://api.systeme.ru/product/media/download/987992 |  | https://api.systeme.ru/certificates/default/download/2861 | С-ТР ТС-ЭМС С-ТР ТС-НВО С-ТР ЕАЭС-RoHS | ЕАЭС RU С-CN.НА46.В.05053_22 |  |  |  | 5300 | штука |  | 1 | PCE CAR | 1 3 | 1 12 | шт. шт. | 4680409060698 14680409060695 | 125 127 | 8.5 36 | 7.5 24.5 | см. см. | 1.5 18 | кг. кг. | II (EV000583) | 76 мм |  | Нет (без) (EV000494) | 1.5 мм² | Винтов. зажим/клемма (EV001008) | AC (перемен.) (EV000460) | Нет | 36...36 Вт | LED-драйвер (блок питания для светодиодов) (RV000011) | 80-89 (класс 1B) (EV003581) | Нет | Да | 600 мм | 66 мм | Пластик (EV000139) | Светодиод. (LED) несменная (EV011515) | Да | Да | Прямой (EV000090) | Симметричный (-ое) (EV000181) | Пластик опаловый (EV006821) | IK06 (EV006812) | 198...264 В | IP65 (EV006421) | Нейтральный (холодно-белый) 3300-5300 K (EV008613) | Промышленное освещение (EV014739) | Да | Нет | Да | Да | Открытый луч/ диффузный (EV011539) |  | 5000...5000 К |  | 3000 лм | Да | Да |  |  |  | 1 | [39 empty] | Серый (EV000270) | Нет | 90 | [31 empty] | Срок гарантии на данное оборудование составляет 3 года с момента отгрузки со склада Систэм Электрик, с подтверждением соответствующим документом | Подлежит замене
60011DEK | Светильник светодиодный ДСП-101 100Вт 60° 4000К | Dekraft |  |  | 9405110033 | Предназначенные для использования со светодиодными источниками света на жесткой печатной плате | Нет | Светильник светодиодный серии ДСП-101 Dekraft; мощность 100 Вт; КСС 60 град; КЦТ 4000 К. Cветильники серии ДСП-101 предназначены для освещения промышленных цехов и складов с высотой подвеса 8-12м. Светильники имеют высокую светоотдачу для своего сегмента 140лм/Вт и специально подобранную вторичную оптику с отсутствием цветовых аберраций светового пятна на полу. | Продукты DEKraft LIGHT | DEKLT | I01 | Dekraft. Светильники светодиодные ДСП-101 | DLL | Dekraft. Функциональное освещение | PVB | Энергетика Базовая | EC001716 | Светильник для освещения высоких пролетов (хайбей) | 7 | Китай | https://static-pcsp.systeme.ru/image/G6-09cZqjNPXi52h639066cc7d4051670407884.jpeg | https://static-pcsp.systeme.ru/image/G6-09cZqjNPXi52h639066cc7d4051670407884.jpeg | 1 | не указан | [8 empty] | https://api.systeme.ru/product/media/download/987992 |  | https://api.systeme.ru/certificates/default/download/2856 https://api.systeme.ru/certificates/default/download/2761 | Д-ТР ЕАЭС-RoHS С-ТР ТС-ЭМС С-ТР ТС-НВО | ЕАЭС N RU Д-CN.РА09.В.02986_22 ЕАЭС RU С-CN.АБ53.В.06037_22 |  |  |  | 9700 | штука | 0 | 1 | PCE | 1 | 1 | шт. | 4680409054635 | 24 | 23.6 | 15 | см. | 2.077 | кг. | I (EV000582) | 220 мм |  | Нет (без) (EV000494) |  |  | AC (перемен.) (EV000460) |  | 100...100 Вт | LED-драйвер (блок питания для светодиодов) (RV000011) | 80-89 (класс 1B) (EV003581) |  |  | 220 мм | 121 мм |  | Светодиод. (LED) несменная (EV011515) | [6 empty] | 220...230 В | IP65 (EV006421) | Нейтральный (холодно-белый) 3300-5300 K (EV008613) | Нет (без) (EV000494) |  |  | Да |  | Широкий световой пучок (луч) 41-80° (EV011534) |  | 4000...4000 К | 100 Вт | 14000 лм | [14 empty] | Подвесной (EV006028) | [30 empty] | Черный (EV000206) |  |  | 60 ° | Да | 50000 ч | [28 empty] | Срок гарантии на данное оборудование составляет 3 года с момента отгрузки со склада Систэм Электрик, с подтверждением соответствующим документом | Подлежит замене
60017DEK | Светильник светодиодный ДСП-101 150Вт 60° 4000К | Dekraft |  |  | 9405110033 | Предназначенные для использования со светодиодными источниками света на жесткой печатной плате | Нет | Светильник светодиодный серии ДСП-101 Dekraft; мощность 150 Вт; КСС 60 град; КЦТ 4000 К. Cветильники серии ДСП-101 предназначены для освещения промышленных цехов и складов с высотой подвеса 8-12м. Светильники имеют высокую светоотдачу для своего сегмента 140лм/Вт и специально подобранную вторичную оптику с отсутствием цветовых аберраций светового пятна на полу. | Продукты DEKraft LIGHT | DEKLT | I01 | Dekraft. Светильники светодиодные ДСП-101 | DLL | Dekraft. Функциональное освещение | PVB | Энергетика Базовая | EC001716 | Светильник для освещения высоких пролетов (хайбей) | 7 | Китай | https://static-pcsp.systeme.ru/image/G6-09cZqjNPXi52h639066cc7d4051670407884.jpeg | https://static-pcsp.systeme.ru/image/G6-09cZqjNPXi52h639066cc7d4051670407884.jpeg | 1 | не указан | [8 empty] | https://api.systeme.ru/product/media/download/987992 |  | https://api.systeme.ru/certificates/default/download/2856 https://api.systeme.ru/certificates/default/download/2761 | Д-ТР ЕАЭС-RoHS С-ТР ТС-ЭМС С-ТР ТС-НВО | ЕАЭС N RU Д-CN.РА09.В.02986_22 ЕАЭС RU С-CN.АБ53.В.06037_22 |  |  |  | 10100 | штука |  | 1 | PCE | 1 | 1 | шт. | 4680409054697 | 28.7 | 28.7 | 15.5 | см. | 2.6 | кг. | I (EV000582) | 270 мм |  | Нет (без) (EV000494) |  |  | AC (перемен.) (EV000460) |  | 150...150 Вт | LED-драйвер (блок питания для светодиодов) (RV000011) | 80-89 (класс 1B) (EV003581) |  |  | 270 мм | 121 мм |  | Светодиод. (LED) несменная (EV011515) | [6 empty] | 220...230 В | IP65 (EV006421) | Нейтральный (холодно-белый) 3300-5300 K (EV008613) | Нет (без) (EV000494) |  |  | Да |  | Широкий световой пучок (луч) 41-80° (EV011534) |  | 4000...4000 К | 150 Вт | 21000 лм | [14 empty] | Подвесной (EV006028) | [30 empty] | Черный (EV000206) |  |  | 60 ° | Да | 50000 ч | [28 empty] | Срок гарантии на данное оборудование составляет 3 года с момента отгрузки со склада Систэм Электрик, с подтверждением соответствующим документом | Подлежит замене
60023DEK | Светильник светодиодный ДСП-101 200Вт 60° 4000К | Dekraft |  |  | 9405110033 | Предназначенные для использования со светодиодными источниками света на жесткой печатной плате | Нет | Светильник светодиодный серии ДСП-101 Dekraft; мощность 200 Вт; КСС 60 град; КЦТ 4000 К. Cветильники серии ДСП-101 предназначены для освещения промышленных цехов и складов с высотой подвеса 8-12м. Светильники имеют высокую светоотдачу для своего сегмента 140лм/Вт и специально подобранную вторичную оптику с отсутствием цветовых аберраций светового пятна на полу. | Продукты DEKraft LIGHT | DEKLT | I01 | Dekraft. Светильники светодиодные ДСП-101 | DLL | Dekraft. Функциональное освещение | PVB | Энергетика Базовая | EC001716 | Светильник для освещения высоких пролетов (хайбей) | 7 | Китай | https://static-pcsp.systeme.ru/image/G6-09cZqjNPXi52h639066cc7d4051670407884.jpeg | https://static-pcsp.systeme.ru/image/G6-09cZqjNPXi52h639066cc7d4051670407884.jpeg | 1 | не указан | [8 empty] | https://api.systeme.ru/product/media/download/987992 |  | https://api.systeme.ru/certificates/default/download/2856 https://api.systeme.ru/certificates/default/download/2761 | Д-ТР ЕАЭС-RoHS С-ТР ТС-ЭМС С-ТР ТС-НВО | ЕАЭС N RU Д-CN.РА09.В.02986_22 ЕАЭС RU С-CN.АБ53.В.06037_22 |  |  |  | 12400 | штука |  | 1 | PCE | 1 | 1 | шт. | 4680409054758 | 32.7 | 32.7 | 15.8 | см. | 3.1 | кг. | I (EV000582) | 310 мм |  | Нет (без) (EV000494) |  |  | AC (перемен.) (EV000460) |  | 200...200 Вт | LED-драйвер (блок питания для светодиодов) (RV000011) | 80-89 (класс 1B) (EV003581) |  |  | 310 мм | 121 мм |  | Светодиод. (LED) несменная (EV011515) | [6 empty] | 220...230 В | IP65 (EV006421) | Нейтральный (холодно-белый) 3300-5300 K (EV008613) | Нет (без) (EV000494) |  |  | Да |  | Широкий световой пучок (луч) 41-80° (EV011534) |  | 4000...4000 К | 200 Вт | 28000 лм | [14 empty] | Подвесной (EV006028) | [30 empty] | Черный (EV000206) |  |  | 60 ° | Да | 50000 ч | [28 empty] | Срок гарантии на данное оборудование составляет 3 года с момента отгрузки со склада Систэм Электрик, с подтверждением соответствующим документом | Подлежит замене
60013DEK | Светильник светодиодный ДСП-101 100Вт 90° 4000К | Dekraft |  |  | 9405110033 | Предназначенные для использования со светодиодными источниками света на жесткой печатной плате | Нет | Светильник светодиодный серии ДСП-101 Dekraft; мощность 100 Вт; КСС 90 град; КЦТ 4000 К. Cветильники серии ДСП-101 предназначены для освещения промышленных цехов и складов с высотой подвеса 8-12м. Светильники имеют высокую светоотдачу для своего сегмента 140лм/Вт и специально подобранную вторичную оптику с отсутствием цветовых аберраций светового пятна на полу. | Продукты DEKraft LIGHT | DEKLT | I01 | Dekraft. Светильники светодиодные ДСП-101 | DLL | Dekraft. Функциональное освещение | PVB | Энергетика Базовая | EC001716 | Светильник для освещения высоких пролетов (хайбей) | 7 | Китай | https://static-pcsp.systeme.ru/image/G6-09cZqjNPXi52h639066cc7d4051670407884.jpeg | https://static-pcsp.systeme.ru/image/G6-09cZqjNPXi52h639066cc7d4051670407884.jpeg | 1 | не указан | [8 empty] | https://api.systeme.ru/product/media/download/987992 |  | https://api.systeme.ru/certificates/default/download/2856 https://api.systeme.ru/certificates/default/download/2761 | Д-ТР ЕАЭС-RoHS С-ТР ТС-ЭМС С-ТР ТС-НВО | ЕАЭС N RU Д-CN.РА09.В.02986_22 ЕАЭС RU С-CN.АБ53.В.06037_22 |  |  |  | 9700 | штука | 0 | 1 | PCE | 1 | 1 | шт. | 4680409054659 | 23.5 | 23 | 15 | см. | 2.072 | кг. | I (EV000582) | 220 мм |  | Нет (без) (EV000494) |  |  | AC (перемен.) (EV000460) |  | 100...100 Вт | LED-драйвер (блок питания для светодиодов) (RV000011) | 80-89 (класс 1B) (EV003581) |  |  | 220 мм | 121 мм |  | Светодиод. (LED) несменная (EV011515) | [6 empty] | 220...230 В | IP65 (EV006421) | Нейтральный (холодно-белый) 3300-5300 K (EV008613) | Нет (без) (EV000494) |  |  | Да |  | Очень широкий световой пучок (луч) >80° (EV011538) |  | 4000...4000 К | 100 Вт | 14000 лм | [14 empty] | Подвесной (EV006028) | [30 empty] | Черный (EV000206) |  |  | 90 ° | Да | 50000 ч | [28 empty] | Срок гарантии на данное оборудование составляет 3 года с момента отгрузки со склада Систэм Электрик, с подтверждением соответствующим документом | Подлежит замене
60019DEK | Светильник светодиодный ДСП-101 150Вт 90° 4000К | Dekraft |  |  | 9405110033 | Предназначенные для использования со светодиодными источниками света на жесткой печатной плате | Нет | Светильник светодиодный серии ДСП-101 Dekraft; мощность 150 Вт; КСС 90 град; КЦТ 4000 К. Cветильники серии ДСП-101 предназначены для освещения промышленных цехов и складов с высотой подвеса 8-12м. Светильники имеют высокую светоотдачу для своего сегмента 140лм/Вт и специально подобранную вторичную оптику с отсутствием цветовых аберраций светового пятна на полу. | Продукты DEKraft LIGHT | DEKLT | I01 | Dekraft. Светильники светодиодные ДСП-101 | DLL | Dekraft. Функциональное освещение | PVB | Энергетика Базовая | EC001716 | Светильник для освещения высоких пролетов (хайбей) | 7 | Китай | https://static-pcsp.systeme.ru/image/G6-09cZqjNPXi52h639066cc7d4051670407884.jpeg | https://static-pcsp.systeme.ru/image/G6-09cZqjNPXi52h639066cc7d4051670407884.jpeg | 1 | не указан | [8 empty] | https://api.systeme.ru/product/media/download/987992 |  | https://api.systeme.ru/certificates/default/download/2856 https://api.systeme.ru/certificates/default/download/2761 | Д-ТР ЕАЭС-RoHS С-ТР ТС-ЭМС С-ТР ТС-НВО | ЕАЭС N RU Д-CN.РА09.В.02986_22 ЕАЭС RU С-CN.АБ53.В.06037_22 |  |  |  | 10100 | штука | 0 | 1 | PCE | 1 | 1 | шт. | 4680409054710 | 28.7 | 28.7 | 15.5 | см. | 2.6 | кг. | I (EV000582) | 270 мм |  | Нет (без) (EV000494) |  |  | AC (перемен.) (EV000460) |  | 150...150 Вт | LED-драйвер (блок питания для светодиодов) (RV000011) | 80-89 (класс 1B) (EV003581) |  |  | 270 мм | 121 мм |  | Светодиод. (LED) несменная (EV011515) | [6 empty] | 220...230 В | IP65 (EV006421) | Нейтральный (холодно-белый) 3300-5300 K (EV008613) | Нет (без) (EV000494) |  |  | Да |  | Очень широкий световой пучок (луч) >80° (EV011538) |  | 4000...4000 К | 150 Вт | 21000 лм | [14 empty] | Подвесной (EV006028) | [30 empty] | Черный (EV000206) |  |  | 90 ° | Да | 50000 ч | [28 empty] | Срок гарантии на данное оборудование составляет 3 года с момента отгрузки со склада Систэм Электрик, с подтверждением соответствующим документом | Подлежит замене
60025DEK | Светильник светодиодный ДСП-101 200Вт 90° 4000К | Dekraft |  |  | 9405110033 | Предназначенные для использования со светодиодными источниками света на жесткой печатной плате | Нет | Светильник светодиодный серии ДСП-101 Dekraft; мощность 200 Вт; КСС 90 град; КЦТ 4000 К. Cветильники серии ДСП-101 предназначены для освещения промышленных цехов и складов с высотой подвеса 8-12м. Светильники имеют высокую светоотдачу для своего сегмента 140лм/Вт и специально подобранную вторичную оптику с отсутствием цветовых аберраций светового пятна на полу. | Продукты DEKraft LIGHT | DEKLT | I01 | Dekraft. Светильники светодиодные ДСП-101 | DLL | Dekraft. Функциональное освещение | PVB | Энергетика Базовая | EC001716 | Светильник для освещения высоких пролетов (хайбей) | 7 | Китай | https://static-pcsp.systeme.ru/image/G6-09cZqjNPXi52h639066cc7d4051670407884.jpeg | https://static-pcsp.systeme.ru/image/G6-09cZqjNPXi52h639066cc7d4051670407884.jpeg | 1 | не указан | [8 empty] | https://api.systeme.ru/product/media/download/987992 |  | https://api.systeme.ru/certificates/default/download/2856 https://api.systeme.ru/certificates/default/download/2761 | Д-ТР ЕАЭС-RoHS С-ТР ТС-ЭМС С-ТР ТС-НВО | ЕАЭС N RU Д-CN.РА09.В.02986_22 ЕАЭС RU С-CN.АБ53.В.06037_22 |  |  |  | 12400 | штука | 0 | 1 | PCE | 1 | 1 | шт. | 4680409054772 | 32.7 | 32.7 | 15.8 | см. | 3.1 | кг. | I (EV000582) | 310 мм |  | Нет (без) (EV000494) |  |  | AC (перемен.) (EV000460) |  | 200...200 Вт | LED-драйвер (блок питания для светодиодов) (RV000011) | 80-89 (класс 1B) (EV003581) |  |  | 310 мм | 121 мм |  | Светодиод. (LED) несменная (EV011515) | [6 empty] | 220...230 В | IP65 (EV006421) | Нейтральный (холодно-белый) 3300-5300 K (EV008613) | Нет (без) (EV000494) |  |  | Да |  | Очень широкий световой пучок (луч) >80° (EV011538) |  | 4000...4000 К | 200 Вт | 28000 лм | [14 empty] | Подвесной (EV006028) | [30 empty] | Черный (EV000206) |  |  | 90 ° | Да | 50000 ч | [28 empty] | Срок гарантии на данное оборудование составляет 3 года с момента отгрузки со склада Систэм Электрик, с подтверждением соответствующим документом | Подлежит замене
60015DEK | Светильник светодиодный ДСП-101 100Вт 120° 4000К | Dekraft |  |  | 9405110033 | Предназначенные для использования со светодиодными источниками света на жесткой печатной плате | Нет | Светильник светодиодный серии ДСП-101 Dekraft; мощность 100 Вт; КСС 120 град; КЦТ 4000 К. Cветильники серии ДСП-101 предназначены для освещения промышленных цехов и складов с высотой подвеса 8-12м. Светильники имеют высокую светоотдачу для своего сегмента 140лм/Вт и специально подобранную вторичную оптику с отсутствием цветовых аберраций светового пятна на полу. | Продукты DEKraft LIGHT | DEKLT | I01 | Dekraft. Светильники светодиодные ДСП-101 | DLL | Dekraft. Функциональное освещение | PVB | Энергетика Базовая | EC001716 | Светильник для освещения высоких пролетов (хайбей) | 7 | Китай | https://static-pcsp.systeme.ru/image/G6-09cZqjNPXi52h639066cc7d4051670407884.jpeg | https://static-pcsp.systeme.ru/image/G6-09cZqjNPXi52h639066cc7d4051670407884.jpeg | 1 | не указан | [8 empty] | https://api.systeme.ru/product/media/download/987992 |  | https://api.systeme.ru/certificates/default/download/2856 https://api.systeme.ru/certificates/default/download/2761 | Д-ТР ЕАЭС-RoHS С-ТР ТС-ЭМС С-ТР ТС-НВО | ЕАЭС N RU Д-CN.РА09.В.02986_22 ЕАЭС RU С-CN.АБ53.В.06037_22 |  |  |  | 9700 | штука |  | 1 | PCE | 1 | 1 | шт. | 4680409054673 | 23.7 | 23.7 | 15.5 | см. | 2.1 | кг. | I (EV000582) | 220 мм |  | Нет (без) (EV000494) |  |  | AC (перемен.) (EV000460) |  | 100...100 Вт | LED-драйвер (блок питания для светодиодов) (RV000011) | 80-89 (класс 1B) (EV003581) |  |  | 220 мм | 121 мм |  | Светодиод. (LED) несменная (EV011515) | [6 empty] | 220...230 В | IP65 (EV006421) | Нейтральный (холодно-белый) 3300-5300 K (EV008613) | Нет (без) (EV000494) |  |  | Да |  | Открытый луч/ диффузный (EV011539) |  | 4000...4000 К | 100 Вт | 14000 лм | [14 empty] | Подвесной (EV006028) | [30 empty] | Черный (EV000206) |  |  | 120 ° | Да | 50000 ч | [28 empty] | Срок гарантии на данное оборудование составляет 3 года с момента отгрузки со склада Систэм Электрик, с подтверждением соответствующим документом | Подлежит замене
60021DEK | Светильник светодиодный ДСП-101 150Вт 120° 4000К | Dekraft |  |  | 9405110033 | Предназначенные для использования со светодиодными источниками света на жесткой печатной плате | Нет | Светильник светодиодный серии ДСП-101 Dekraft; мощность 150 Вт; КСС 120 град; КЦТ 4000 К. Cветильники серии ДСП-101 предназначены для освещения промышленных цехов и складов с высотой подвеса 8-12м. Светильники имеют высокую светоотдачу для своего сегмента 140лм/Вт и специально подобранную вторичную оптику с отсутствием цветовых аберраций светового пятна на полу. | Продукты DEKraft LIGHT | DEKLT | I01 | Dekraft. Светильники светодиодные ДСП-101 | DLL | Dekraft. Функциональное освещение | PVB | Энергетика Базовая | EC001716 | Светильник для освещения высоких пролетов (хайбей) | 7 | Китай | https://static-pcsp.systeme.ru/image/G6-09cZqjNPXi52h639066cc7d4051670407884.jpeg | https://static-pcsp.systeme.ru/image/G6-09cZqjNPXi52h639066cc7d4051670407884.jpeg | 1 | не указан | [8 empty] | https://api.systeme.ru/product/media/download/987992 |  | https://api.systeme.ru/certificates/default/download/2856 https://api.systeme.ru/certificates/default/download/2761 | Д-ТР ЕАЭС-RoHS С-ТР ТС-ЭМС С-ТР ТС-НВО | ЕАЭС N RU Д-CN.РА09.В.02986_22 ЕАЭС RU С-CN.АБ53.В.06037_22 |  |  |  | 10100 | штука |  | 1 | PCE | 1 | 1 | шт. | 4680409054734 | 28.7 | 28.7 | 15.5 | см. | 2.6 | кг. | I (EV000582) | 270 мм |  | Нет (без) (EV000494) |  |  | AC (перемен.) (EV000460) |  | 150...150 Вт | LED-драйвер (блок питания для светодиодов) (RV000011) | 80-89 (класс 1B) (EV003581) |  |  | 270 мм | 121 мм |  | Светодиод. (LED) несменная (EV011515) | [6 empty] | 220...230 В | IP65 (EV006421) | Нейтральный (холодно-белый) 3300-5300 K (EV008613) | Нет (без) (EV000494) |  |  | Да |  | Открытый луч/ диффузный (EV011539) |  | 4000...4000 К | 150 Вт | 21000 лм | [14 empty] | Подвесной (EV006028) | [30 empty] | Черный (EV000206) |  |  | 120 ° | Да | 50000 ч | [28 empty] | Срок гарантии на данное оборудование составляет 3 года с момента отгрузки со склада Систэм Электрик, с подтверждением соответствующим документом | Подлежит замене
60027DEK | Светильник светодиодный ДСП-101 200Вт 120° 4000К | Dekraft |  |  | 9405110033 | Предназначенные для использования со светодиодными источниками света на жесткой печатной плате | Нет | Светильник светодиодный серии ДСП-101 Dekraft; мощность 200 Вт; КСС 120 град; КЦТ 4000 К. Cветильники серии ДСП-101 предназначены для освещения промышленных цехов и складов с высотой подвеса 8-12м. Светильники имеют высокую светоотдачу для своего сегмента 140лм/Вт и специально подобранную вторичную оптику с отсутствием цветовых аберраций светового пятна на полу. | Продукты DEKraft LIGHT | DEKLT | I01 | Dekraft. Светильники светодиодные ДСП-101 | DLL | Dekraft. Функциональное освещение | PVB | Энергетика Базовая | EC001716 | Светильник для освещения высоких пролетов (хайбей) | 7 | Китай | https://static-pcsp.systeme.ru/image/G6-09cZqjNPXi52h639066cc7d4051670407884.jpeg | https://static-pcsp.systeme.ru/image/G6-09cZqjNPXi52h639066cc7d4051670407884.jpeg | 1 | не указан | [8 empty] | https://api.systeme.ru/product/media/download/987992 |  | https://api.systeme.ru/certificates/default/download/2856 https://api.systeme.ru/certificates/default/download/2761 | Д-ТР ЕАЭС-RoHS С-ТР ТС-ЭМС С-ТР ТС-НВО | ЕАЭС N RU Д-CN.РА09.В.02986_22 ЕАЭС RU С-CN.АБ53.В.06037_22 |  |  |  | 12400 | штука |  | 1 | PCE | 1 | 1 | шт. | 4680409054796 | 32.7 | 32.7 | 15.8 | см. | 3.1 | кг. | I (EV000582) | 310 мм |  | Нет (без) (EV000494) |  |  | AC (перемен.) (EV000460) |  | 200...200 Вт | LED-драйвер (блок питания для светодиодов) (RV000011) | 80-89 (класс 1B) (EV003581) |  |  | 310 мм | 121 мм |  | Светодиод. (LED) несменная (EV011515) | [6 empty] | 220...230 В | IP65 (EV006421) | Нейтральный (холодно-белый) 3300-5300 K (EV008613) | Нет (без) (EV000494) |  |  | Да |  | Открытый луч/ диффузный (EV011539) |  | 4000...4000 К | 200 Вт | 28000 лм | [14 empty] | Подвесной (EV006028) | [30 empty] | Черный (EV000206) |  |  | 120 ° | Да | 50000 ч | [28 empty] | Срок гарантии на данное оборудование составляет 3 года с момента отгрузки со склада Систэм Электрик, с подтверждением соответствующим документом | Подлежит замене
60012DEK | Светильник светодиодный ДСП-101 100Вт 60° 5000К | Dekraft |  |  | 9405110033 | Предназначенные для использования со светодиодными источниками света на жесткой печатной плате | Нет | Светильник светодиодный серии ДСП-101 Dekraft; мощность 100 Вт; КСС 60 град; КЦТ 5000 К. Cветильники серии ДСП-101 предназначены для освещения промышленных цехов и складов с высотой подвеса 8-12м. Светильники имеют высокую светоотдачу для своего сегмента 140лм/Вт и специально подобранную вторичную оптику с отсутствием цветовых аберраций светового пятна на полу. | Продукты DEKraft LIGHT | DEKLT | I01 | Dekraft. Светильники светодиодные ДСП-101 | DLL | Dekraft. Функциональное освещение | PVB | Энергетика Базовая | EC001716 | Светильник для освещения высоких пролетов (хайбей) | 7 | Китай | https://static-pcsp.systeme.ru/image/G6-09cZqjNPXi52h639066cc7d4051670407884.jpeg | https://static-pcsp.systeme.ru/image/G6-09cZqjNPXi52h639066cc7d4051670407884.jpeg | 1 | не указан | [8 empty] | https://api.systeme.ru/product/media/download/987992 |  | https://api.systeme.ru/certificates/default/download/2856 https://api.systeme.ru/certificates/default/download/2761 | Д-ТР ЕАЭС-RoHS С-ТР ТС-ЭМС С-ТР ТС-НВО | ЕАЭС N RU Д-CN.РА09.В.02986_22 ЕАЭС RU С-CN.АБ53.В.06037_22 |  |  |  | 9700 | штука |  | 1 | PCE | 1 | 1 | шт. | 4680409054642 | 23.7 | 23.7 | 15.5 | см. | 2.1 | кг. | I (EV000582) | 220 мм |  | Нет (без) (EV000494) |  |  | AC (перемен.) (EV000460) |  | 100...100 Вт | LED-драйвер (блок питания для светодиодов) (RV000011) | 80-89 (класс 1B) (EV003581) |  |  | 220 мм | 121 мм |  | Светодиод. (LED) несменная (EV011515) | [6 empty] | 220...230 В | IP65 (EV006421) | Нейтральный (холодно-белый) 3300-5300 K (EV008613) | Нет (без) (EV000494) |  |  | Да |  | Широкий световой пучок (луч) 41-80° (EV011534) |  | 5000...5000 К | 100 Вт | 14000 лм | [14 empty] | Подвесной (EV006028) | [30 empty] | Черный (EV000206) |  |  | 60 ° | Да | 50000 ч | [28 empty] | Срок гарантии на данное оборудование составляет 3 года с момента отгрузки со склада Систэм Электрик, с подтверждением соответствующим документом | Подлежит замене
60018DEK | Светильник светодиодный ДСП-101 150Вт 60° 5000К | Dekraft |  |  | 9405110033 | Предназначенные для использования со светодиодными источниками света на жесткой печатной плате | Нет | Светильник светодиодный серии ДСП-101 Dekraft; мощность 150 Вт; КСС 60 град; КЦТ 5000 К. Cветильники серии ДСП-101 предназначены для освещения промышленных цехов и складов с высотой подвеса 8-12м. Светильники имеют высокую светоотдачу для своего сегмента 140лм/Вт и специально подобранную вторичную оптику с отсутствием цветовых аберраций светового пятна на полу. | Продукты DEKraft LIGHT | DEKLT | I01 | Dekraft. Светильники светодиодные ДСП-101 | DLL | Dekraft. Функциональное освещение | PVB | Энергетика Базовая | EC001716 | Светильник для освещения высоких пролетов (хайбей) | 7 | Китай | https://static-pcsp.systeme.ru/image/G6-09cZqjNPXi52h639066cc7d4051670407884.jpeg | https://static-pcsp.systeme.ru/image/G6-09cZqjNPXi52h639066cc7d4051670407884.jpeg | 1 | не указан | [8 empty] | https://api.systeme.ru/product/media/download/987992 |  | https://api.systeme.ru/certificates/default/download/2856 https://api.systeme.ru/certificates/default/download/2761 | Д-ТР ЕАЭС-RoHS С-ТР ТС-ЭМС С-ТР ТС-НВО | ЕАЭС N RU Д-CN.РА09.В.02986_22 ЕАЭС RU С-CN.АБ53.В.06037_22 |  |  |  | 10100 | штука |  | 1 | PCE | 1 | 1 | шт. | 4680409054703 | 28.7 | 28.7 | 15.5 | см. | 2.6 | кг. | I (EV000582) | 270 мм |  | Нет (без) (EV000494) |  |  | AC (перемен.) (EV000460) |  | 150...150 Вт | LED-драйвер (блок питания для светодиодов) (RV000011) | 80-89 (класс 1B) (EV003581) |  |  | 270 мм | 121 мм |  | Светодиод. (LED) несменная (EV011515) | [6 empty] | 220...230 В | IP65 (EV006421) | Нейтральный (холодно-белый) 3300-5300 K (EV008613) | Нет (без) (EV000494) |  |  | Да |  | Широкий световой пучок (луч) 41-80° (EV011534) |  | 5000...5000 К | 150 Вт | 21000 лм | [14 empty] | Подвесной (EV006028) | [30 empty] | Черный (EV000206) |  |  | 60 ° | Да | 50000 ч | [28 empty] | Срок гарантии на данное оборудование составляет 3 года с момента отгрузки со склада Систэм Электрик, с подтверждением соответствующим документом | Подлежит замене
60024DEK | Светильник светодиодный ДСП-101 200Вт 60° 5000К | Dekraft |  |  | 9405110033 | Предназначенные для использования со светодиодными источниками света на жесткой печатной плате | Нет | Светильник светодиодный серии ДСП-101 Dekraft; мощность 200 Вт; КСС 60 град; КЦТ 5000 К. Cветильники серии ДСП-101 предназначены для освещения промышленных цехов и складов с высотой подвеса 8-12м. Светильники имеют высокую светоотдачу для своего сегмента 140лм/Вт и специально подобранную вторичную оптику с отсутствием цветовых аберраций светового пятна на полу. | Продукты DEKraft LIGHT | DEKLT | I01 | Dekraft. Светильники светодиодные ДСП-101 | DLL | Dekraft. Функциональное освещение | PVB | Энергетика Базовая | EC001716 | Светильник для освещения высоких пролетов (хайбей) | 7 | Китай | https://static-pcsp.systeme.ru/image/G6-09cZqjNPXi52h639066cc7d4051670407884.jpeg | https://static-pcsp.systeme.ru/image/G6-09cZqjNPXi52h639066cc7d4051670407884.jpeg | 1 | не указан | [8 empty] | https://api.systeme.ru/product/media/download/987992 |  | https://api.systeme.ru/certificates/default/download/2856 https://api.systeme.ru/certificates/default/download/2761 | Д-ТР ЕАЭС-RoHS С-ТР ТС-ЭМС С-ТР ТС-НВО | ЕАЭС N RU Д-CN.РА09.В.02986_22 ЕАЭС RU С-CN.АБ53.В.06037_22 |  |  |  | 12400 | штука |  | 1 | PCE | 1 | 1 | шт. | 4680409054765 | 32.7 | 32.7 | 15.8 | см. | 3.1 | кг. | I (EV000582) | 310 мм |  | Нет (без) (EV000494) |  |  | AC (перемен.) (EV000460) |  | 200...200 Вт | LED-драйвер (блок питания для светодиодов) (RV000011) | 80-89 (класс 1B) (EV003581) |  |  | 310 мм | 121 мм |  | Светодиод. (LED) несменная (EV011515) | [5 empty] | IK08 (EV006814) | 220...230 В | IP65 (EV006421) | Нейтральный (холодно-белый) 3300-5300 K (EV008613) | Нет (без) (EV000494) |  |  | Да |  | Широкий световой пучок (луч) 41-80° (EV011534) |  | 5000...5000 К | 200 Вт | 28000 лм | [14 empty] | Подвесной (EV006028) | [30 empty] | Черный (EV000206) |  |  | 60 ° | Да | 50000 ч | Да | [27 empty] | Срок гарантии на данное оборудование составляет 3 года с момента отгрузки со склада Систэм Электрик, с подтверждением соответствующим документом | Подлежит замене
60014DEK | Светильник светодиодный ДСП-101 100Вт 90° 5000К | Dekraft |  |  | 9405110033 | Предназначенные для использования со светодиодными источниками света на жесткой печатной плате | Нет | Светильник светодиодный серии ДСП-101 Dekraft; мощность 100 Вт; КСС 90 град; КЦТ 5000 К. Cветильники серии ДСП-101 предназначены для освещения промышленных цехов и складов с высотой подвеса 8-12м. Светильники имеют высокую светоотдачу для своего сегмента 140лм/Вт и специально подобранную вторичную оптику с отсутствием цветовых аберраций светового пятна на полу. | Продукты DEKraft LIGHT | DEKLT | I01 | Dekraft. Светильники светодиодные ДСП-101 | DLL | Dekraft. Функциональное освещение | PVB | Энергетика Базовая | EC001716 | Светильник для освещения высоких пролетов (хайбей) | 7 | Китай | https://static-pcsp.systeme.ru/image/G6-09cZqjNPXi52h639066cc7d4051670407884.jpeg | https://static-pcsp.systeme.ru/image/G6-09cZqjNPXi52h639066cc7d4051670407884.jpeg | 1 | не указан | [8 empty] | https://api.systeme.ru/product/media/download/987992 |  | https://api.systeme.ru/certificates/default/download/2856 https://api.systeme.ru/certificates/default/download/2761 | Д-ТР ЕАЭС-RoHS С-ТР ТС-ЭМС С-ТР ТС-НВО | ЕАЭС N RU Д-CN.РА09.В.02986_22 ЕАЭС RU С-CN.АБ53.В.06037_22 |  |  |  | 9700 | штука |  | 1 | PCE | 1 | 1 | шт. | 4680409054666 | 23.7 | 23.7 | 15.5 | см. | 2.1 | кг. | I (EV000582) | 220 мм |  | Нет (без) (EV000494) |  |  | AC (перемен.) (EV000460) |  | 100...100 Вт | LED-драйвер (блок питания для светодиодов) (RV000011) | 80-89 (класс 1B) (EV003581) |  |  | 220 мм | 121 мм |  | Светодиод. (LED) несменная (EV011515) | [6 empty] | 220...230 В | IP65 (EV006421) | Нейтральный (холодно-белый) 3300-5300 K (EV008613) | Нет (без) (EV000494) |  |  | Да |  | Очень широкий световой пучок (луч) >80° (EV011538) |  | 5000...5000 К | 100 Вт | 14000 лм | [14 empty] | Подвесной (EV006028) | [30 empty] | Черный (EV000206) |  |  | 90 ° | Да | 50000 ч | [28 empty] | Срок гарантии на данное оборудование составляет 3 года с момента отгрузки со склада Систэм Электрик, с подтверждением соответствующим документом | Подлежит замене
60020DEK | Светильник светодиодный ДСП-101 150Вт 90° 5000К | Dekraft |  |  | 9405110033 | Предназначенные для использования со светодиодными источниками света на жесткой печатной плате | Нет | Светильник светодиодный серии ДСП-101 Dekraft; мощность 150 Вт; КСС 90 град; КЦТ 5000 К. Cветильники серии ДСП-101 предназначены для освещения промышленных цехов и складов с высотой подвеса 8-12м. Светильники имеют высокую светоотдачу для своего сегмента 140лм/Вт и специально подобранную вторичную оптику с отсутствием цветовых аберраций светового пятна на полу. | Продукты DEKraft LIGHT | DEKLT | I01 | Dekraft. Светильники светодиодные ДСП-101 | DLL | Dekraft. Функциональное освещение | PVB | Энергетика Базовая | EC001716 | Светильник для освещения высоких пролетов (хайбей) | 7 | Китай | https://static-pcsp.systeme.ru/image/G6-09cZqjNPXi52h639066cc7d4051670407884.jpeg | https://static-pcsp.systeme.ru/image/G6-09cZqjNPXi52h639066cc7d4051670407884.jpeg | 1 | не указан | [8 empty] | https://api.systeme.ru/product/media/download/987992 |  | https://api.systeme.ru/certificates/default/download/2856 https://api.systeme.ru/certificates/default/download/2761 | Д-ТР ЕАЭС-RoHS С-ТР ТС-ЭМС С-ТР ТС-НВО | ЕАЭС N RU Д-CN.РА09.В.02986_22 ЕАЭС RU С-CN.АБ53.В.06037_22 |  |  |  | 10100 | штука |  | 1 | PCE | 1 | 1 | шт. | 4680409054727 | 28.7 | 28.7 | 15.5 | см. | 2.6 | кг. | I (EV000582) | 270 мм |  | Нет (без) (EV000494) |  |  | AC (перемен.) (EV000460) |  | 150...150 Вт | LED-драйвер (блок питания для светодиодов) (RV000011) | 80-89 (класс 1B) (EV003581) |  |  | 270 мм | 121 мм |  | Светодиод. (LED) несменная (EV011515) | [6 empty] | 220...230 В | IP65 (EV006421) | Нейтральный (холодно-белый) 3300-5300 K (EV008613) | Нет (без) (EV000494) |  |  | Да |  | Очень широкий световой пучок (луч) >80° (EV011538) |  | 5000...5000 К | 150 Вт | 21000 лм | [14 empty] | Подвесной (EV006028) | [30 empty] | Черный (EV000206) |  |  | 90 ° | Да | 50000 ч | [28 empty] | Срок гарантии на данное оборудование составляет 3 года с момента отгрузки со склада Систэм Электрик, с подтверждением соответствующим документом | Подлежит замене
60026DEK | Светильник светодиодный ДСП-101 200Вт 90° 5000К | Dekraft |  |  | 9405110033 | Предназначенные для использования со светодиодными источниками света на жесткой печатной плате | Нет | Светильник светодиодный серии ДСП-101 Dekraft; мощность 200 Вт; КСС 90 град; КЦТ 5000 К. Cветильники серии ДСП-101 предназначены для освещения промышленных цехов и складов с высотой подвеса 8-12м. Светильники имеют высокую светоотдачу для своего сегмента 140лм/Вт и специально подобранную вторичную оптику с отсутствием цветовых аберраций светового пятна на полу. | Продукты DEKraft LIGHT | DEKLT | I01 | Dekraft. Светильники светодиодные ДСП-101 | DLL | Dekraft. Функциональное освещение | PVB | Энергетика Базовая | EC001716 | Светильник для освещения высоких пролетов (хайбей) | 7 | Китай | https://static-pcsp.systeme.ru/image/G6-09cZqjNPXi52h639066cc7d4051670407884.jpeg | https://static-pcsp.systeme.ru/image/G6-09cZqjNPXi52h639066cc7d4051670407884.jpeg | 1 | не указан | [8 empty] | https://api.systeme.ru/product/media/download/987992 |  | https://api.systeme.ru/certificates/default/download/2856 https://api.systeme.ru/certificates/default/download/2761 | Д-ТР ЕАЭС-RoHS С-ТР ТС-ЭМС С-ТР ТС-НВО | ЕАЭС N RU Д-CN.РА09.В.02986_22 ЕАЭС RU С-CN.АБ53.В.06037_22 |  |  |  | 12400 | штука |  | 1 | PCE | 1 | 1 | шт. | 4680409054789 | 32.7 | 32.7 | 15.8 | см. | 3.1 | кг. | I (EV000582) | 310 мм |  | Нет (без) (EV000494) |  |  | AC (перемен.) (EV000460) |  | 200...200 Вт | LED-драйвер (блок питания для светодиодов) (RV000011) | 80-89 (класс 1B) (EV003581) |  |  | 310 мм | 121 мм |  | Светодиод. (LED) несменная (EV011515) | [6 empty] | 220...230 В | IP65 (EV006421) | Нейтральный (холодно-белый) 3300-5300 K (EV008613) | Нет (без) (EV000494) |  |  | Да |  | Очень широкий световой пучок (луч) >80° (EV011538) |  | 5000...5000 К | 200 Вт | 28000 лм | [14 empty] | Подвесной (EV006028) | [30 empty] | Черный (EV000206) |  |  | 90 ° | Да | 50000 ч | [28 empty] | Срок гарантии на данное оборудование составляет 3 года с момента отгрузки со склада Систэм Электрик, с подтверждением соответствующим документом | Подлежит замене
60016DEK | Светильник светодиодный ДСП-101 100Вт 120° 5000К | Dekraft |  |  | 9405110033 | Предназначенные для использования со светодиодными источниками света на жесткой печатной плате | Нет | Светильник светодиодный серии ДСП-101 Dekraft; мощность 100 Вт; КСС 120 град; КЦТ 5000 К. Cветильники серии ДСП-101 предназначены для освещения промышленных цехов и складов с высотой подвеса 8-12м. Светильники имеют высокую светоотдачу для своего сегмента 140лм/Вт и специально подобранную вторичную оптику с отсутствием цветовых аберраций светового пятна на полу. | Продукты DEKraft LIGHT | DEKLT | I01 | Dekraft. Светильники светодиодные ДСП-101 | DLL | Dekraft. Функциональное освещение | PVB | Энергетика Базовая | EC001716 | Светильник для освещения высоких пролетов (хайбей) | 7 | Китай | https://static-pcsp.systeme.ru/image/G6-09cZqjNPXi52h639066cc7d4051670407884.jpeg | https://static-pcsp.systeme.ru/image/G6-09cZqjNPXi52h639066cc7d4051670407884.jpeg | 1 | не указан | [8 empty] | https://api.systeme.ru/product/media/download/987992 |  | https://api.systeme.ru/certificates/default/download/2856 https://api.systeme.ru/certificates/default/download/2761 | Д-ТР ЕАЭС-RoHS С-ТР ТС-ЭМС С-ТР ТС-НВО | ЕАЭС N RU Д-CN.РА09.В.02986_22 ЕАЭС RU С-CN.АБ53.В.06037_22 |  |  |  | 9700 | штука |  | 1 | PCE | 1 | 1 | шт. | 4680409054680 | 23.7 | 23.7 | 15.5 | см. | 2.1 | кг. | I (EV000582) | 220 мм |  | Нет (без) (EV000494) |  |  | AC (перемен.) (EV000460) |  | 100...100 Вт | LED-драйвер (блок питания для светодиодов) (RV000011) | 80-89 (класс 1B) (EV003581) |  |  | 220 мм | 121 мм |  | Светодиод. (LED) несменная (EV011515) | [6 empty] | 220...230 В | IP65 (EV006421) | Нейтральный (холодно-белый) 3300-5300 K (EV008613) | Нет (без) (EV000494) |  |  | Да |  | Открытый луч/ диффузный (EV011539) |  | 5000...5000 К | 100 Вт | 14000 лм | [14 empty] | Подвесной (EV006028) | [30 empty] | Черный (EV000206) |  |  | 120 ° | Да | 50000 ч | [28 empty] | Срок гарантии на данное оборудование составляет 3 года с момента отгрузки со склада Систэм Электрик, с подтверждением соответствующим документом | Подлежит замене
60022DEK | Светильник светодиодный ДСП-101 150Вт 120° 5000К | Dekraft |  |  | 9405110033 | Предназначенные для использования со светодиодными источниками света на жесткой печатной плате | Нет | Светильник светодиодный серии ДСП-101 Dekraft; мощность 150 Вт; КСС 120 град; КЦТ 5000 К. Cветильники серии ДСП-101 предназначены для освещения промышленных цехов и складов с высотой подвеса 8-12м. Светильники имеют высокую светоотдачу для своего сегмента 140лм/Вт и специально подобранную вторичную оптику с отсутствием цветовых аберраций светового пятна на полу. | Продукты DEKraft LIGHT | DEKLT | I01 | Dekraft. Светильники светодиодные ДСП-101 | DLL | Dekraft. Функциональное освещение | PVB | Энергетика Базовая | EC001716 | Светильник для освещения высоких пролетов (хайбей) | 7 | Китай | https://static-pcsp.systeme.ru/image/G6-09cZqjNPXi52h639066cc7d4051670407884.jpeg | https://static-pcsp.systeme.ru/image/G6-09cZqjNPXi52h639066cc7d4051670407884.jpeg | 1 | не указан | [8 empty] | https://api.systeme.ru/product/media/download/987992 |  | https://api.systeme.ru/certificates/default/download/2856 https://api.systeme.ru/certificates/default/download/2761 | Д-ТР ЕАЭС-RoHS С-ТР ТС-ЭМС С-ТР ТС-НВО | ЕАЭС N RU Д-CN.РА09.В.02986_22 ЕАЭС RU С-CN.АБ53.В.06037_22 |  |  |  | 10100 | штука |  | 1 | PCE | 1 | 1 | шт. | 4680409054741 | 28.7 | 28.7 | 15.5 | см. | 2.6 | кг. | I (EV000582) | 270 мм |  | Нет (без) (EV000494) |  |  | AC (перемен.) (EV000460) |  | 150...150 Вт | LED-драйвер (блок питания для светодиодов) (RV000011) | 80-89 (класс 1B) (EV003581) |  |  | 270 мм | 121 мм |  | Светодиод. (LED) несменная (EV011515) | [6 empty] | 220...230 В | IP65 (EV006421) | Нейтральный (холодно-белый) 3300-5300 K (EV008613) | Нет (без) (EV000494) |  |  | Да |  | Открытый луч/ диффузный (EV011539) |  | 5000...5000 К | 150 Вт | 21000 лм | [14 empty] | Подвесной (EV006028) | [30 empty] | Черный (EV000206) |  |  | 120 ° | Да | 50000 ч | [28 empty] | Срок гарантии на данное оборудование составляет 3 года с момента отгрузки со склада Систэм Электрик, с подтверждением соответствующим документом | Подлежит замене
60028DEK | Светильник светодиодный ДСП-101 200Вт 120° 5000К | Dekraft |  |  | 9405110033 | Предназначенные для использования со светодиодными источниками света на жесткой печатной плате | Нет | Светильник светодиодный серии ДСП-101 Dekraft; мощность 200 Вт; КСС 120 град; КЦТ 5000 К. Cветильники серии ДСП-101 предназначены для освещения промышленных цехов и складов с высотой подвеса 8-12м. Светильники имеют высокую светоотдачу для своего сегмента 140лм/Вт и специально подобранную вторичную оптику с отсутствием цветовых аберраций светового пятна на полу. | Продукты DEKraft LIGHT | DEKLT | I01 | Dekraft. Светильники светодиодные ДСП-101 | DLL | Dekraft. Функциональное освещение | PVB | Энергетика Базовая | EC001716 | Светильник для освещения высоких пролетов (хайбей) | 7 | Китай | https://static-pcsp.systeme.ru/image/G6-09cZqjNPXi52h639066cc7d4051670407884.jpeg | https://static-pcsp.systeme.ru/image/G6-09cZqjNPXi52h639066cc7d4051670407884.jpeg | 1 | не указан | [8 empty] | https://api.systeme.ru/product/media/download/987992 |  | https://api.systeme.ru/certificates/default/download/2856 https://api.systeme.ru/certificates/default/download/2761 | Д-ТР ЕАЭС-RoHS С-ТР ТС-ЭМС С-ТР ТС-НВО | ЕАЭС N RU Д-CN.РА09.В.02986_22 ЕАЭС RU С-CN.АБ53.В.06037_22 |  |  |  | 12400 | штука |  | 1 | PCE | 1 | 1 | шт. | 4680409054802 | 32.7 | 32.7 | 15.8 | см. | 3.1 | кг. | I (EV000582) | 310 мм |  | Нет (без) (EV000494) |  |  | AC (перемен.) (EV000460) |  | 200...200 Вт | LED-драйвер (блок питания для светодиодов) (RV000011) | 80-89 (класс 1B) (EV003581) |  |  | 310 мм | 121 мм |  | Светодиод. (LED) несменная (EV011515) | [6 empty] | 220...230 В | IP65 (EV006421) | Нейтральный (холодно-белый) 3300-5300 K (EV008613) | Нет (без) (EV000494) |  |  | Да |  | Открытый луч/ диффузный (EV011539) |  | 5000...5000 К | 200 Вт | 28000 лм | [14 empty] | Подвесной (EV006028) | [30 empty] | Черный (EV000206) |  |  | 120 ° | Да | 50000 ч | [28 empty] | Срок гарантии на данное оборудование составляет 3 года с момента отгрузки со склада Систэм Электрик, с подтверждением соответствующим документом | Подлежит замене
60029DEK | Светильник светодиодный ДСП-101 100Вт 60° 4000К DALI | Dekraft |  |  | 9405110033 | Предназначенные для использования со светодиодными источниками света на жесткой печатной плате | Нет | Светильник светодиодный серии ДСП-101 Dekraft; мощность 100 Вт; КСС 60 град; КЦТ 4000 К; исполнение DALI. Cветильники серии ДСП-101 предназначены для освещения промышленных цехов и складов с высотой подвеса 8-12м. Светильники имеют высокую светоотдачу для своего сегмента 140лм/Вт и специально подобранную вторичную оптику с отсутствием цветовых аберраций светового пятна на полу. | Продукты DEKraft LIGHT | DEKLT | I01 | Dekraft. Светильники светодиодные ДСП-101 | DLL | Dekraft. Функциональное освещение | PVB | Энергетика Базовая | EC001716 | Светильник для освещения высоких пролетов (хайбей) | 7 | Китай | https://static-pcsp.systeme.ru/image/G6-09cZqjNPXi52h639066cc7d4051670407884.jpeg | https://static-pcsp.systeme.ru/image/G6-09cZqjNPXi52h639066cc7d4051670407884.jpeg | 1 | не указан | [8 empty] | https://api.systeme.ru/product/media/download/987992 |  | https://api.systeme.ru/certificates/default/download/2856 https://api.systeme.ru/certificates/default/download/2761 | Д-ТР ЕАЭС-RoHS С-ТР ТС-ЭМС С-ТР ТС-НВО | ЕАЭС N RU Д-CN.РА09.В.02986_22 ЕАЭС RU С-CN.АБ53.В.06037_22 |  |  |  | 10950 | штука |  | 1 | PCE | 1 | 1 | шт. | 4680409054819 | 23.7 | 23.7 | 15.5 | см. | 2.1 | кг. | I (EV000582) | 220 мм |  | Нет (без) (EV000494) |  |  | AC (перемен.) (EV000460) |  | 100...100 Вт | LED-драйвер (блок питания для светодиодов) (RV000011) | 80-89 (класс 1B) (EV003581) |  |  | 220 мм | 121 мм |  | Светодиод. (LED) несменная (EV011515) | [6 empty] | 220...230 В | IP65 (EV006421) | Нейтральный (холодно-белый) 3300-5300 K (EV008613) | Нет (без) (EV000494) |  |  | Да |  | Широкий световой пучок (луч) 41-80° (EV011534) |  | 4000...4000 К | 100 Вт | 14000 лм | [14 empty] | Подвесной (EV006028) | [30 empty] | Черный (EV000206) |  |  | 60 ° | Да | 50000 ч | [28 empty] | Срок гарантии на данное оборудование составляет 3 года с момента отгрузки со склада Систэм Электрик, с подтверждением соответствующим документом | Подлежит замене
60035DEK | Светильник светодиодный ДСП-101 150Вт 60° 4000К DALI | Dekraft |  |  | 9405110033 | Предназначенные для использования со светодиодными источниками света на жесткой печатной плате | Нет | Светильник светодиодный серии ДСП-101 Dekraft; мощность 150 Вт; КСС 60 град; КЦТ 4000 К; исполнение DALI. Cветильники серии ДСП-101 предназначены для освещения промышленных цехов и складов с высотой подвеса 8-12м. Светильники имеют высокую светоотдачу для своего сегмента 140лм/Вт и специально подобранную вторичную оптику с отсутствием цветовых аберраций светового пятна на полу. | Продукты DEKraft LIGHT | DEKLT | I01 | Dekraft. Светильники светодиодные ДСП-101 | DLL | Dekraft. Функциональное освещение | PVB | Энергетика Базовая | EC001716 | Светильник для освещения высоких пролетов (хайбей) | 7 | Китай | https://static-pcsp.systeme.ru/image/G6-09cZqjNPXi52h639066cc7d4051670407884.jpeg | https://static-pcsp.systeme.ru/image/G6-09cZqjNPXi52h639066cc7d4051670407884.jpeg | 1 | не указан | [8 empty] | https://api.systeme.ru/product/media/download/987992 |  | https://api.systeme.ru/certificates/default/download/2856 https://api.systeme.ru/certificates/default/download/2761 | Д-ТР ЕАЭС-RoHS С-ТР ТС-ЭМС С-ТР ТС-НВО | ЕАЭС N RU Д-CN.РА09.В.02986_22 ЕАЭС RU С-CN.АБ53.В.06037_22 |  |  |  | 11750 | штука |  | 1 | PCE P12 | 1 4 | 1 84 | шт. шт. | 4680409054871 | 28.7 120 | 28.7 80 | 15.5 116 | см. см. | 2.6 233 | кг. кг. | I (EV000582) | 270 мм |  | Нет (без) (EV000494) |  |  | AC (перемен.) (EV000460) |  | 150...150 Вт | LED-драйвер (блок питания для светодиодов) (RV000011) | 80-89 (класс 1B) (EV003581) |  |  | 270 мм | 121 мм |  | Светодиод. (LED) несменная (EV011515) | [6 empty] | 220...230 В | IP65 (EV006421) | Нейтральный (холодно-белый) 3300-5300 K (EV008613) | Нет (без) (EV000494) |  |  | Да |  | Широкий световой пучок (луч) 41-80° (EV011534) |  | 4000...4000 К | 150 Вт | 21000 лм | [14 empty] | Подвесной (EV006028) | [30 empty] | Черный (EV000206) |  |  | 60 ° | Да | 50000 ч | [28 empty] | Срок гарантии на данное оборудование составляет 3 года с момента отгрузки со склада Систэм Электрик, с подтверждением соответствующим документом | Подлежит замене
60041DEK | Светильник светодиодный ДСП-101 200Вт 60° 4000К DALI | Dekraft |  |  | 9405110033 | Предназначенные для использования со светодиодными источниками света на жесткой печатной плате | Нет | Светильник светодиодный серии ДСП-101 Dekraft; мощность 200 Вт; КСС 60 град; КЦТ 4000 К; исполнение DALI. Cветильники серии ДСП-101 предназначены для освещения промышленных цехов и складов с высотой подвеса 8-12м. Светильники имеют высокую светоотдачу для своего сегмента 140лм/Вт и специально подобранную вторичную оптику с отсутствием цветовых аберраций светового пятна на полу. | Продукты DEKraft LIGHT | DEKLT | I01 | Dekraft. Светильники светодиодные ДСП-101 | DLL | Dekraft. Функциональное освещение | PVB | Энергетика Базовая | EC001716 | Светильник для освещения высоких пролетов (хайбей) | 7 | Китай | https://static-pcsp.systeme.ru/image/G6-09cZqjNPXi52h639066cc7d4051670407884.jpeg | https://static-pcsp.systeme.ru/image/G6-09cZqjNPXi52h639066cc7d4051670407884.jpeg | 1 | не указан | [8 empty] | https://api.systeme.ru/product/media/download/987992 |  | https://api.systeme.ru/certificates/default/download/2856 https://api.systeme.ru/certificates/default/download/2761 | Д-ТР ЕАЭС-RoHS С-ТР ТС-ЭМС С-ТР ТС-НВО | ЕАЭС N RU Д-CN.РА09.В.02986_22 ЕАЭС RU С-CN.АБ53.В.06037_22 |  |  |  | 13600 | штука |  | 1 | PCE | 1 | 1 | шт. | 4680409054932 | 32.7 | 32.7 | 15.8 | см. | 3.1 | кг. | I (EV000582) | 310 мм |  | Нет (без) (EV000494) |  |  | AC (перемен.) (EV000460) |  | 200...200 Вт | LED-драйвер (блок питания для светодиодов) (RV000011) | 80-89 (класс 1B) (EV003581) |  |  | 310 мм | 121 мм |  | Светодиод. (LED) несменная (EV011515) | [6 empty] | 220...230 В | IP65 (EV006421) | Нейтральный (холодно-белый) 3300-5300 K (EV008613) | Нет (без) (EV000494) |  |  | Да |  | Широкий световой пучок (луч) 41-80° (EV011534) |  | 4000...4000 К | 200 Вт | 28000 лм | [14 empty] | Подвесной (EV006028) | [30 empty] | Черный (EV000206) |  |  | 60 ° | Да | 50000 ч | [28 empty] | Срок гарантии на данное оборудование составляет 3 года с момента отгрузки со склада Систэм Электрик, с подтверждением соответствующим документом | Подлежит замене
60031DEK | Светильник светодиодный ДСП-101 100Вт 90° 4000К DALI | Dekraft |  |  | 9405110033 | Предназначенные для использования со светодиодными источниками света на жесткой печатной плате | Нет | Светильник светодиодный серии ДСП-101 Dekraft; мощность 100 Вт; КСС 90 град; КЦТ 4000 К; исполнение DALI. Cветильники серии ДСП-101 предназначены для освещения промышленных цехов и складов с высотой подвеса 8-12м. Светильники имеют высокую светоотдачу для своего сегмента 140лм/Вт и специально подобранную вторичную оптику с отсутствием цветовых аберраций светового пятна на полу. | Продукты DEKraft LIGHT | DEKLT | I01 | Dekraft. Светильники светодиодные ДСП-101 | DLL | Dekraft. Функциональное освещение | PVB | Энергетика Базовая | EC001716 | Светильник для освещения высоких пролетов (хайбей) | 7 | Китай | https://static-pcsp.systeme.ru/image/G6-09cZqjNPXi52h639066cc7d4051670407884.jpeg | https://static-pcsp.systeme.ru/image/G6-09cZqjNPXi52h639066cc7d4051670407884.jpeg | 1 | не указан | [8 empty] | https://api.systeme.ru/product/media/download/987992 |  | https://api.systeme.ru/certificates/default/download/2856 https://api.systeme.ru/certificates/default/download/2761 | Д-ТР ЕАЭС-RoHS С-ТР ТС-ЭМС С-ТР ТС-НВО | ЕАЭС N RU Д-CN.РА09.В.02986_22 ЕАЭС RU С-CN.АБ53.В.06037_22 |  |  |  | 10950 | штука |  | 1 | PCE | 1 | 1 | шт. | 4680409054833 | 23.7 | 23.7 | 15.5 | см. | 2.1 | кг. | I (EV000582) | 220 мм |  | Нет (без) (EV000494) |  |  | AC (перемен.) (EV000460) |  | 100...100 Вт | LED-драйвер (блок питания для светодиодов) (RV000011) | 80-89 (класс 1B) (EV003581) |  |  | 220 мм | 121 мм |  | Светодиод. (LED) несменная (EV011515) | [6 empty] | 220...230 В | IP65 (EV006421) | Нейтральный (холодно-белый) 3300-5300 K (EV008613) | Нет (без) (EV000494) |  |  | Да |  | Очень широкий световой пучок (луч) >80° (EV011538) |  | 4000...4000 К | 100 Вт | 14000 лм | [14 empty] | Подвесной (EV006028) | [30 empty] | Черный (EV000206) |  |  | 90 ° | Да | 50000 ч | [28 empty] | Срок гарантии на данное оборудование составляет 3 года с момента отгрузки со склада Систэм Электрик, с подтверждением соответствующим документом | Подлежит замене
60037DEK | Светильник светодиодный ДСП-101 150Вт 90° 4000К DALI | Dekraft |  |  | 9405110033 | Предназначенные для использования со светодиодными источниками света на жесткой печатной плате | Нет | Светильник светодиодный серии ДСП-101 Dekraft; мощность 150 Вт; КСС 90 град; КЦТ 4000 К; исполнение DALI. Cветильники серии ДСП-101 предназначены для освещения промышленных цехов и складов с высотой подвеса 8-12м. Светильники имеют высокую светоотдачу для своего сегмента 140лм/Вт и специально подобранную вторичную оптику с отсутствием цветовых аберраций светового пятна на полу. | Продукты DEKraft LIGHT | DEKLT | I01 | Dekraft. Светильники светодиодные ДСП-101 | DLL | Dekraft. Функциональное освещение | PVB | Энергетика Базовая | EC001716 | Светильник для освещения высоких пролетов (хайбей) | 7 | Китай | https://static-pcsp.systeme.ru/image/G6-09cZqjNPXi52h639066cc7d4051670407884.jpeg | https://static-pcsp.systeme.ru/image/G6-09cZqjNPXi52h639066cc7d4051670407884.jpeg | 1 | не указан | [8 empty] | https://api.systeme.ru/product/media/download/987992 |  | https://api.systeme.ru/certificates/default/download/2856 https://api.systeme.ru/certificates/default/download/2761 | Д-ТР ЕАЭС-RoHS С-ТР ТС-ЭМС С-ТР ТС-НВО | ЕАЭС N RU Д-CN.РА09.В.02986_22 ЕАЭС RU С-CN.АБ53.В.06037_22 |  |  |  | 11750 | штука |  | 1 | PCE | 1 | 1 | шт. | 4680409054895 | 28.7 | 28.7 | 15.5 | см. | 2.6 | кг. | I (EV000582) | 270 мм |  | Нет (без) (EV000494) |  |  | AC (перемен.) (EV000460) |  | 150...150 Вт | LED-драйвер (блок питания для светодиодов) (RV000011) | 80-89 (класс 1B) (EV003581) |  |  | 270 мм | 121 мм |  | Светодиод. (LED) несменная (EV011515) | [6 empty] | 220...230 В | IP65 (EV006421) | Нейтральный (холодно-белый) 3300-5300 K (EV008613) | Нет (без) (EV000494) |  |  | Да |  | Очень широкий световой пучок (луч) >80° (EV011538) |  | 4000...4000 К | 150 Вт | 21000 лм | [14 empty] | Подвесной (EV006028) | [30 empty] | Черный (EV000206) |  |  | 90 ° | Да | 50000 ч | [28 empty] | Срок гарантии на данное оборудование составляет 3 года с момента отгрузки со склада Систэм Электрик, с подтверждением соответствующим документом | Подлежит замене
60043DEK | Светильник светодиодный ДСП-101 200Вт 90° 4000К DALI | Dekraft |  |  | 9405110033 | Предназначенные для использования со светодиодными источниками света на жесткой печатной плате | Нет | Светильник светодиодный серии ДСП-101 Dekraft; мощность 200 Вт; КСС 90 град; КЦТ 4000 К; исполнение DALI. Cветильники серии ДСП-101 предназначены для освещения промышленных цехов и складов с высотой подвеса 8-12м. Светильники имеют высокую светоотдачу для своего сегмента 140лм/Вт и специально подобранную вторичную оптику с отсутствием цветовых аберраций светового пятна на полу. | Продукты DEKraft LIGHT | DEKLT | I01 | Dekraft. Светильники светодиодные ДСП-101 | DLL | Dekraft. Функциональное освещение | PVB | Энергетика Базовая | EC001716 | Светильник для освещения высоких пролетов (хайбей) | 7 | Китай | https://static-pcsp.systeme.ru/image/G6-09cZqjNPXi52h639066cc7d4051670407884.jpeg | https://static-pcsp.systeme.ru/image/G6-09cZqjNPXi52h639066cc7d4051670407884.jpeg | 1 | не указан | [8 empty] | https://api.systeme.ru/product/media/download/987992 |  | https://api.systeme.ru/certificates/default/download/2856 https://api.systeme.ru/certificates/default/download/2761 | Д-ТР ЕАЭС-RoHS С-ТР ТС-ЭМС С-ТР ТС-НВО | ЕАЭС N RU Д-CN.РА09.В.02986_22 ЕАЭС RU С-CN.АБ53.В.06037_22 |  |  |  | 13600 | штука |  | 1 | PCE | 1 | 1 | шт. | 4680409054956 | 32.7 | 32.7 | 15.8 | см. | 3.1 | кг. | I (EV000582) | 310 мм |  | Нет (без) (EV000494) |  |  | AC (перемен.) (EV000460) |  | 200...200 Вт | LED-драйвер (блок питания для светодиодов) (RV000011) | 80-89 (класс 1B) (EV003581) |  |  | 310 мм | 121 мм |  | Светодиод. (LED) несменная (EV011515) | [6 empty] | 220...230 В | IP65 (EV006421) | Нейтральный (холодно-белый) 3300-5300 K (EV008613) | Нет (без) (EV000494) |  |  | Да |  | Очень широкий световой пучок (луч) >80° (EV011538) |  | 4000...4000 К | 200 Вт | 28000 лм | [14 empty] | Подвесной (EV006028) | [30 empty] | Черный (EV000206) |  |  | 90 ° | Да | 50000 ч | [28 empty] | Срок гарантии на данное оборудование составляет 3 года с момента отгрузки со склада Систэм Электрик, с подтверждением соответствующим документом | Подлежит замене
60033DEK | Светильник светодиодный ДСП-101 100Вт 120° 4000К DALI | Dekraft |  |  | 9405110033 | Предназначенные для использования со светодиодными источниками света на жесткой печатной плате | Нет | Светильник светодиодный серии ДСП-101 Dekraft; мощность 100 Вт; КСС 120 град; КЦТ 4000 К; исполнение DALI. Cветильники серии ДСП-101 предназначены для освещения промышленных цехов и складов с высотой подвеса 8-12м. Светильники имеют высокую светоотдачу для своего сегмента 140лм/Вт и специально подобранную вторичную оптику с отсутствием цветовых аберраций светового пятна на полу. | Продукты DEKraft LIGHT | DEKLT | I01 | Dekraft. Светильники светодиодные ДСП-101 | DLL | Dekraft. Функциональное освещение | PVB | Энергетика Базовая | EC001716 | Светильник для освещения высоких пролетов (хайбей) | 7 | Китай | https://static-pcsp.systeme.ru/image/G6-09cZqjNPXi52h639066cc7d4051670407884.jpeg | https://static-pcsp.systeme.ru/image/G6-09cZqjNPXi52h639066cc7d4051670407884.jpeg | 1 | не указан | [8 empty] | https://api.systeme.ru/product/media/download/987992 |  | https://api.systeme.ru/certificates/default/download/2856 https://api.systeme.ru/certificates/default/download/2761 | Д-ТР ЕАЭС-RoHS С-ТР ТС-ЭМС С-ТР ТС-НВО | ЕАЭС N RU Д-CN.РА09.В.02986_22 ЕАЭС RU С-CN.АБ53.В.06037_22 |  |  |  | 10950 | штука |  | 1 | PCE | 1 | 1 | шт. | 4680409054857 | 23.7 | 23.7 | 15.5 | см. | 2.1 | кг. | I (EV000582) | 220 мм |  | Нет (без) (EV000494) |  |  | AC (перемен.) (EV000460) |  | 100...100 Вт | LED-драйвер (блок питания для светодиодов) (RV000011) | 80-89 (класс 1B) (EV003581) |  |  | 220 мм | 121 мм |  | Светодиод. (LED) несменная (EV011515) | [6 empty] | 220...230 В | IP65 (EV006421) | Нейтральный (холодно-белый) 3300-5300 K (EV008613) | Нет (без) (EV000494) |  |  | Да |  | Открытый луч/ диффузный (EV011539) |  | 4000...4000 К | 100 Вт | 14000 лм | [14 empty] | Подвесной (EV006028) | [30 empty] | Черный (EV000206) |  |  | 120 ° | Да | 50000 ч | [28 empty] | Срок гарантии на данное оборудование составляет 3 года с момента отгрузки со склада Систэм Электрик, с подтверждением соответствующим документом | Подлежит замене
60039DEK | Светильник светодиодный ДСП-101 150Вт 120° 4000К DALI | Dekraft |  |  | 9405110033 | Предназначенные для использования со светодиодными источниками света на жесткой печатной плате | Нет | Светильник светодиодный серии ДСП-101 Dekraft; мощность 150 Вт; КСС 120 град; КЦТ 4000 К; исполнение DALI. Cветильники серии ДСП-101 предназначены для освещения промышленных цехов и складов с высотой подвеса 8-12м. Светильники имеют высокую светоотдачу для своего сегмента 140лм/Вт и специально подобранную вторичную оптику с отсутствием цветовых аберраций светового пятна на полу. | Продукты DEKraft LIGHT | DEKLT | I01 | Dekraft. Светильники светодиодные ДСП-101 | DLL | Dekraft. Функциональное освещение | PVB | Энергетика Базовая | EC001716 | Светильник для освещения высоких пролетов (хайбей) | 7 | Китай | https://static-pcsp.systeme.ru/image/G6-09cZqjNPXi52h639066cc7d4051670407884.jpeg | https://static-pcsp.systeme.ru/image/G6-09cZqjNPXi52h639066cc7d4051670407884.jpeg | 1 | не указан | [8 empty] | https://api.systeme.ru/product/media/download/987992 |  | https://api.systeme.ru/certificates/default/download/2856 https://api.systeme.ru/certificates/default/download/2761 | Д-ТР ЕАЭС-RoHS С-ТР ТС-ЭМС С-ТР ТС-НВО | ЕАЭС N RU Д-CN.РА09.В.02986_22 ЕАЭС RU С-CN.АБ53.В.06037_22 |  |  |  | 11750 | штука |  | 1 | PCE | 1 | 1 | шт. | 4680409054918 | 28.7 | 28.7 | 15.5 | см. | 2.6 | кг. | I (EV000582) | 270 мм |  | Нет (без) (EV000494) |  |  | AC (перемен.) (EV000460) |  | 150...150 Вт | LED-драйвер (блок питания для светодиодов) (RV000011) | 80-89 (класс 1B) (EV003581) |  |  | 270 мм | 121 мм |  | Светодиод. (LED) несменная (EV011515) | [6 empty] | 220...230 В | IP65 (EV006421) | Нейтральный (холодно-белый) 3300-5300 K (EV008613) | Нет (без) (EV000494) |  |  | Да |  | Открытый луч/ диффузный (EV011539) |  | 4000...4000 К | 150 Вт | 21000 лм | [14 empty] | Подвесной (EV006028) | [30 empty] | Черный (EV000206) |  |  | 120 ° | Да | 50000 ч | [28 empty] | Срок гарантии на данное оборудование составляет 3 года с момента отгрузки со склада Систэм Электрик, с подтверждением соответствующим документом | Подлежит замене
60045DEK | Светильник светодиодный ДСП-101 200Вт 120° 4000К DALI | Dekraft |  |  | 9405110033 | Предназначенные для использования со светодиодными источниками света на жесткой печатной плате | Нет | Светильник светодиодный серии ДСП-101 Dekraft; мощность 200 Вт; КСС 120 град; КЦТ 4000 К; исполнение DALI. Cветильники серии ДСП-101 предназначены для освещения промышленных цехов и складов с высотой подвеса 8-12м. Светильники имеют высокую светоотдачу для своего сегмента 140лм/Вт и специально подобранную вторичную оптику с отсутствием цветовых аберраций светового пятна на полу. | Продукты DEKraft LIGHT | DEKLT | I01 | Dekraft. Светильники светодиодные ДСП-101 | DLL | Dekraft. Функциональное освещение | PVB | Энергетика Базовая | EC001716 | Светильник для освещения высоких пролетов (хайбей) | 7 | Китай | https://static-pcsp.systeme.ru/image/G6-09cZqjNPXi52h639066cc7d4051670407884.jpeg | https://static-pcsp.systeme.ru/image/G6-09cZqjNPXi52h639066cc7d4051670407884.jpeg | 1 | не указан | [8 empty] | https://api.systeme.ru/product/media/download/987992 |  | https://api.systeme.ru/certificates/default/download/2856 https://api.systeme.ru/certificates/default/download/2761 | Д-ТР ЕАЭС-RoHS С-ТР ТС-ЭМС С-ТР ТС-НВО | ЕАЭС N RU Д-CN.РА09.В.02986_22 ЕАЭС RU С-CN.АБ53.В.06037_22 |  |  |  | 13600 | штука |  | 1 | PCE | 1 | 1 | шт. | 4680409054970 | 32.7 | 32.7 | 15.8 | см. | 3.1 | кг. | I (EV000582) | 310 мм |  | Нет (без) (EV000494) |  |  | AC (перемен.) (EV000460) |  | 200...200 Вт | LED-драйвер (блок питания для светодиодов) (RV000011) | 80-89 (класс 1B) (EV003581) |  |  | 310 мм | 121 мм |  | Светодиод. (LED) несменная (EV011515) | [6 empty] | 220...230 В | IP65 (EV006421) | Нейтральный (холодно-белый) 3300-5300 K (EV008613) | Нет (без) (EV000494) |  |  | Да |  | Открытый луч/ диффузный (EV011539) |  | 4000...4000 К | 200 Вт | 28000 лм | [14 empty] | Подвесной (EV006028) | [30 empty] | Черный (EV000206) |  |  | 120 ° | Да | 50000 ч | [28 empty] | Срок гарантии на данное оборудование составляет 3 года с момента отгрузки со склада Систэм Электрик, с подтверждением соответствующим документом | Подлежит замене
60030DEK | Светильник светодиодный ДСП-101 100Вт 60° 5000К DALI | Dekraft |  |  | 9405110033 | Предназначенные для использования со светодиодными источниками света на жесткой печатной плате | Нет | Светильник светодиодный серии ДСП-101 Dekraft; мощность 100 Вт; КСС 60 град; КЦТ 5000 К; исполнение DALI. Cветильники серии ДСП-101 предназначены для освещения промышленных цехов и складов с высотой подвеса 8-12м. Светильники имеют высокую светоотдачу для своего сегмента 140лм/Вт и специально подобранную вторичную оптику с отсутствием цветовых аберраций светового пятна на полу. | Продукты DEKraft LIGHT | DEKLT | I01 | Dekraft. Светильники светодиодные ДСП-101 | DLL | Dekraft. Функциональное освещение | PVB | Энергетика Базовая | EC001716 | Светильник для освещения высоких пролетов (хайбей) | 7 | Китай | https://static-pcsp.systeme.ru/image/G6-09cZqjNPXi52h639066cc7d4051670407884.jpeg | https://static-pcsp.systeme.ru/image/G6-09cZqjNPXi52h639066cc7d4051670407884.jpeg | 1 | не указан | [8 empty] | https://api.systeme.ru/product/media/download/987992 |  | https://api.systeme.ru/certificates/default/download/2856 https://api.systeme.ru/certificates/default/download/2761 | Д-ТР ЕАЭС-RoHS С-ТР ТС-ЭМС С-ТР ТС-НВО | ЕАЭС N RU Д-CN.РА09.В.02986_22 ЕАЭС RU С-CN.АБ53.В.06037_22 |  |  |  | 10950 | штука |  | 1 | PCE | 1 | 1 | шт. | 4680409054826 | 23.7 | 23.7 | 15.5 | см. | 2.1 | кг. | I (EV000582) | 220 мм |  | Нет (без) (EV000494) |  |  | AC (перемен.) (EV000460) |  | 100...100 Вт | LED-драйвер (блок питания для светодиодов) (RV000011) | 80-89 (класс 1B) (EV003581) |  |  | 220 мм | 121 мм |  | Светодиод. (LED) несменная (EV011515) | [6 empty] | 220...230 В | IP65 (EV006421) | Нейтральный (холодно-белый) 3300-5300 K (EV008613) | Нет (без) (EV000494) |  |  | Да |  | Широкий световой пучок (луч) 41-80° (EV011534) |  | 5000...5000 К | 100 Вт | 14000 лм | [14 empty] | Подвесной (EV006028) | [30 empty] | Черный (EV000206) |  |  | 60 ° | Да | 50000 ч | [28 empty] | Срок гарантии на данное оборудование составляет 3 года с момента отгрузки со склада Систэм Электрик, с подтверждением соответствующим документом | Подлежит замене
60036DEK | Светильник светодиодный ДСП-101 150Вт 60° 5000К DALI | Dekraft |  |  | 9405110033 | Предназначенные для использования со светодиодными источниками света на жесткой печатной плате | Нет | Светильник светодиодный серии ДСП-101 Dekraft; мощность 150 Вт; КСС 60 град; КЦТ 5000 К; исполнение DALI. Cветильники серии ДСП-101 предназначены для освещения промышленных цехов и складов с высотой подвеса 8-12м. Светильники имеют высокую светоотдачу для своего сегмента 140лм/Вт и специально подобранную вторичную оптику с отсутствием цветовых аберраций светового пятна на полу. | Продукты DEKraft LIGHT | DEKLT | I01 | Dekraft. Светильники светодиодные ДСП-101 | DLL | Dekraft. Функциональное освещение | PVB | Энергетика Базовая | EC001716 | Светильник для освещения высоких пролетов (хайбей) | 7 | Китай | https://static-pcsp.systeme.ru/image/G6-09cZqjNPXi52h639066cc7d4051670407884.jpeg | https://static-pcsp.systeme.ru/image/G6-09cZqjNPXi52h639066cc7d4051670407884.jpeg | 1 | не указан | [8 empty] | https://api.systeme.ru/product/media/download/987992 |  | https://api.systeme.ru/certificates/default/download/2856 https://api.systeme.ru/certificates/default/download/2761 | Д-ТР ЕАЭС-RoHS С-ТР ТС-ЭМС С-ТР ТС-НВО | ЕАЭС N RU Д-CN.РА09.В.02986_22 ЕАЭС RU С-CN.АБ53.В.06037_22 |  |  |  | 11750 | штука |  | 1 | PCE | 1 | 1 | шт. | 4680409054888 | 28.7 | 28.7 | 15.5 | см. | 2.6 | кг. | I (EV000582) | 270 мм |  | Нет (без) (EV000494) |  |  | AC (перемен.) (EV000460) |  | 150...150 Вт | LED-драйвер (блок питания для светодиодов) (RV000011) | 80-89 (класс 1B) (EV003581) |  |  | 270 мм | 121 мм |  | Светодиод. (LED) несменная (EV011515) | [6 empty] | 220...230 В | IP65 (EV006421) | Нейтральный (холодно-белый) 3300-5300 K (EV008613) | Нет (без) (EV000494) |  |  | Да |  | Широкий световой пучок (луч) 41-80° (EV011534) |  | 5000...5000 К | 150 Вт | 21000 лм | [14 empty] | Подвесной (EV006028) | [30 empty] | Черный (EV000206) |  |  | 60 ° | Да | 50000 ч | [28 empty] | Срок гарантии на данное оборудование составляет 3 года с момента отгрузки со склада Систэм Электрик, с подтверждением соответствующим документом | Подлежит замене
60042DEK | Светильник светодиодный ДСП-101 200Вт 60° 5000К DALI | Dekraft |  |  | 9405110033 | Предназначенные для использования со светодиодными источниками света на жесткой печатной плате | Нет | Светильник светодиодный серии ДСП-101 Dekraft; мощность 200 Вт; КСС 60 град; КЦТ 5000 К; исполнение DALI. Cветильники серии ДСП-101 предназначены для освещения промышленных цехов и складов с высотой подвеса 8-12м. Светильники имеют высокую светоотдачу для своего сегмента 140лм/Вт и специально подобранную вторичную оптику с отсутствием цветовых аберраций светового пятна на полу. | Продукты DEKraft LIGHT | DEKLT | I01 | Dekraft. Светильники светодиодные ДСП-101 | DLL | Dekraft. Функциональное освещение | PVB | Энергетика Базовая | EC001716 | Светильник для освещения высоких пролетов (хайбей) | 7 | Китай | https://static-pcsp.systeme.ru/image/G6-09cZqjNPXi52h639066cc7d4051670407884.jpeg | https://static-pcsp.systeme.ru/image/G6-09cZqjNPXi52h639066cc7d4051670407884.jpeg | 1 | не указан | [8 empty] | https://api.systeme.ru/product/media/download/987992 |  | https://api.systeme.ru/certificates/default/download/2856 https://api.systeme.ru/certificates/default/download/2761 | Д-ТР ЕАЭС-RoHS С-ТР ТС-ЭМС С-ТР ТС-НВО | ЕАЭС N RU Д-CN.РА09.В.02986_22 ЕАЭС RU С-CN.АБ53.В.06037_22 |  |  |  | 13600 | штука |  | 1 | PCE | 1 | 1 | шт. | 4680409054949 | 32.7 | 32.7 | 15.8 | см. | 3.1 | кг. | I (EV000582) | 310 мм |  | Нет (без) (EV000494) |  |  | AC (перемен.) (EV000460) |  | 200...200 Вт | LED-драйвер (блок питания для светодиодов) (RV000011) | 80-89 (класс 1B) (EV003581) |  |  | 310 мм | 121 мм |  | Светодиод. (LED) несменная (EV011515) | [6 empty] | 220...230 В | IP65 (EV006421) | Нейтральный (холодно-белый) 3300-5300 K (EV008613) | Нет (без) (EV000494) |  |  | Да |  | Широкий световой пучок (луч) 41-80° (EV011534) |  | 5000...5000 К | 200 Вт | 28000 лм | [14 empty] | Подвесной (EV006028) | [30 empty] | Черный (EV000206) |  |  | 60 ° | Да | 50000 ч | [28 empty] | Срок гарантии на данное оборудование составляет 3 года с момента отгрузки со склада Систэм Электрик, с подтверждением соответствующим документом | Подлежит замене
60032DEK | Светильник светодиодный ДСП-101 100Вт 90° 5000К DALI | Dekraft |  |  | 9405110033 | Предназначенные для использования со светодиодными источниками света на жесткой печатной плате | Нет | Светильник светодиодный серии ДСП-101 Dekraft; мощность 100 Вт; КСС 90 град; КЦТ 5000 К; исполнение DALI. Cветильники серии ДСП-101 предназначены для освещения промышленных цехов и складов с высотой подвеса 8-12м. Светильники имеют высокую светоотдачу для своего сегмента 140лм/Вт и специально подобранную вторичную оптику с отсутствием цветовых аберраций светового пятна на полу. | Продукты DEKraft LIGHT | DEKLT | I01 | Dekraft. Светильники светодиодные ДСП-101 | DLL | Dekraft. Функциональное освещение | PVB | Энергетика Базовая | EC001716 | Светильник для освещения высоких пролетов (хайбей) | 7 | Китай | https://static-pcsp.systeme.ru/image/G6-09cZqjNPXi52h639066cc7d4051670407884.jpeg | https://static-pcsp.systeme.ru/image/G6-09cZqjNPXi52h639066cc7d4051670407884.jpeg | 1 | не указан | [8 empty] | https://api.systeme.ru/product/media/download/987992 |  | https://api.systeme.ru/certificates/default/download/2856 https://api.systeme.ru/certificates/default/download/2761 | Д-ТР ЕАЭС-RoHS С-ТР ТС-ЭМС С-ТР ТС-НВО | ЕАЭС N RU Д-CN.РА09.В.02986_22 ЕАЭС RU С-CN.АБ53.В.06037_22 |  |  |  | 10950 | штука |  | 1 | PCE | 1 | 1 | шт. | 4680409054840 | 23.7 | 23.7 | 15.5 | см. | 2.1 | кг. | I (EV000582) | 220 мм |  | Нет (без) (EV000494) |  |  | AC (перемен.) (EV000460) |  | 100...100 Вт | LED-драйвер (блок питания для светодиодов) (RV000011) | 80-89 (класс 1B) (EV003581) |  |  | 220 мм | 121 мм |  | Светодиод. (LED) несменная (EV011515) | [6 empty] | 220...230 В | IP65 (EV006421) | Нейтральный (холодно-белый) 3300-5300 K (EV008613) | Нет (без) (EV000494) |  |  | Да |  | Очень широкий световой пучок (луч) >80° (EV011538) |  | 5000...5000 К | 100 Вт | 14000 лм | [14 empty] | Подвесной (EV006028) | [30 empty] | Черный (EV000206) |  |  | 90 ° | Да | 50000 ч | [28 empty] | Срок гарантии на данное оборудование составляет 3 года с момента отгрузки со склада Систэм Электрик, с подтверждением соответствующим документом | Подлежит замене
60038DEK | Светильник светодиодный ДСП-101 150Вт 90° 5000К DALI | Dekraft |  |  | 9405110033 | Предназначенные для использования со светодиодными источниками света на жесткой печатной плате | Нет | Светильник светодиодный серии ДСП-101 Dekraft; мощность 150 Вт; КСС 90 град; КЦТ 5000 К; исполнение DALI. Cветильники серии ДСП-101 предназначены для освещения промышленных цехов и складов с высотой подвеса 8-12м. Светильники имеют высокую светоотдачу для своего сегмента 140лм/Вт и специально подобранную вторичную оптику с отсутствием цветовых аберраций светового пятна на полу. | Продукты DEKraft LIGHT | DEKLT | I01 | Dekraft. Светильники светодиодные ДСП-101 | DLL | Dekraft. Функциональное освещение | PVB | Энергетика Базовая | EC001716 | Светильник для освещения высоких пролетов (хайбей) | 7 | Китай | https://static-pcsp.systeme.ru/image/G6-09cZqjNPXi52h639066cc7d4051670407884.jpeg | https://static-pcsp.systeme.ru/image/G6-09cZqjNPXi52h639066cc7d4051670407884.jpeg | 1 | не указан | [8 empty] | https://api.systeme.ru/product/media/download/987992 |  | https://api.systeme.ru/certificates/default/download/2856 https://api.systeme.ru/certificates/default/download/2761 | Д-ТР ЕАЭС-RoHS С-ТР ТС-ЭМС С-ТР ТС-НВО | ЕАЭС N RU Д-CN.РА09.В.02986_22 ЕАЭС RU С-CN.АБ53.В.06037_22 |  |  |  | 11750 | штука |  | 1 | PCE | 1 | 1 | шт. | 4680409054901 | 28.7 | 28.7 | 15.5 | см. | 2.6 | кг. | I (EV000582) | 270 мм |  | Нет (без) (EV000494) |  |  | AC (перемен.) (EV000460) |  | 150...150 Вт | LED-драйвер (блок питания для светодиодов) (RV000011) | 80-89 (класс 1B) (EV003581) |  |  | 270 мм | 121 мм |  | Светодиод. (LED) несменная (EV011515) | [6 empty] | 220...230 В | IP65 (EV006421) | Нейтральный (холодно-белый) 3300-5300 K (EV008613) | Нет (без) (EV000494) |  |  | Да |  | Очень широкий световой пучок (луч) >80° (EV011538) |  | 5000...5000 К | 150 Вт | 21000 лм | [14 empty] | Подвесной (EV006028) | [30 empty] | Черный (EV000206) |  |  | 90 ° | Да | 50000 ч | [28 empty] | Срок гарантии на данное оборудование составляет 3 года с момента отгрузки со склада Систэм Электрик, с подтверждением соответствующим документом | Подлежит замене
60044DEK | Светильник светодиодный ДСП-101 200Вт 90° 5000К DALI | Dekraft |  |  | 9405110033 | Предназначенные для использования со светодиодными источниками света на жесткой печатной плате | Нет | Светильник светодиодный серии ДСП-101 Dekraft; мощность 200 Вт; КСС 90 град; КЦТ 5000 К; исполнение DALI. Cветильники серии ДСП-101 предназначены для освещения промышленных цехов и складов с высотой подвеса 8-12м. Светильники имеют высокую светоотдачу для своего сегмента 140лм/Вт и специально подобранную вторичную оптику с отсутствием цветовых аберраций светового пятна на полу. | Продукты DEKraft LIGHT | DEKLT | I01 | Dekraft. Светильники светодиодные ДСП-101 | DLL | Dekraft. Функциональное освещение | PVB | Энергетика Базовая | EC001716 | Светильник для освещения высоких пролетов (хайбей) | 7 | Китай | https://static-pcsp.systeme.ru/image/G6-09cZqjNPXi52h639066cc7d4051670407884.jpeg | https://static-pcsp.systeme.ru/image/G6-09cZqjNPXi52h639066cc7d4051670407884.jpeg | 1 | не указан | [8 empty] | https://api.systeme.ru/product/media/download/987992 |  | https://api.systeme.ru/certificates/default/download/2856 https://api.systeme.ru/certificates/default/download/2761 | Д-ТР ЕАЭС-RoHS С-ТР ТС-ЭМС С-ТР ТС-НВО | ЕАЭС N RU Д-CN.РА09.В.02986_22 ЕАЭС RU С-CN.АБ53.В.06037_22 |  |  |  | 13600 | штука |  | 1 | PCE | 1 | 1 | шт. | 4680409054963 | 32.7 | 32.7 | 15.8 | см. | 3.1 | кг. | I (EV000582) | 310 мм |  | Нет (без) (EV000494) |  |  | AC (перемен.) (EV000460) |  | 200...200 Вт | LED-драйвер (блок питания для светодиодов) (RV000011) | 80-89 (класс 1B) (EV003581) |  |  | 310 мм | 121 мм |  | Светодиод. (LED) несменная (EV011515) | [6 empty] | 220...230 В | IP65 (EV006421) | Нейтральный (холодно-белый) 3300-5300 K (EV008613) | Нет (без) (EV000494) |  |  | Да |  | Очень широкий световой пучок (луч) >80° (EV011538) |  | 5000...5000 К | 200 Вт | 28000 лм | [14 empty] | Подвесной (EV006028) | [30 empty] | Черный (EV000206) |  |  | 90 ° | Да | 50000 ч | [28 empty] | Срок гарантии на данное оборудование составляет 3 года с момента отгрузки со склада Систэм Электрик, с подтверждением соответствующим документом | Подлежит замене
60034DEK | Светильник светодиодный ДСП-101 100Вт 120° 5000К DALI | Dekraft |  |  | 9405110033 | Предназначенные для использования со светодиодными источниками света на жесткой печатной плате | Нет | Светильник светодиодный серии ДСП-101 Dekraft; мощность 100 Вт; КСС 120 град; КЦТ 5000 К; исполнение DALI. Cветильники серии ДСП-101 предназначены для освещения промышленных цехов и складов с высотой подвеса 8-12м. Светильники имеют высокую светоотдачу для своего сегмента 140лм/Вт и специально подобранную вторичную оптику с отсутствием цветовых аберраций светового пятна на полу. | Продукты DEKraft LIGHT | DEKLT | I01 | Dekraft. Светильники светодиодные ДСП-101 | DLL | Dekraft. Функциональное освещение | PVB | Энергетика Базовая | EC001716 | Светильник для освещения высоких пролетов (хайбей) | 7 | Китай | https://static-pcsp.systeme.ru/image/G6-09cZqjNPXi52h639066cc7d4051670407884.jpeg | https://static-pcsp.systeme.ru/image/G6-09cZqjNPXi52h639066cc7d4051670407884.jpeg | 1 | не указан | [8 empty] | https://api.systeme.ru/product/media/download/987992 |  | https://api.systeme.ru/certificates/default/download/2856 https://api.systeme.ru/certificates/default/download/2761 | Д-ТР ЕАЭС-RoHS С-ТР ТС-ЭМС С-ТР ТС-НВО | ЕАЭС N RU Д-CN.РА09.В.02986_22 ЕАЭС RU С-CN.АБ53.В.06037_22 |  |  |  | 10950 | штука |  | 1 | PCE | 1 | 1 | шт. | 4680409054864 | 23.7 | 23.7 | 15.5 | см. | 2.1 | кг. | I (EV000582) | 220 мм |  | Нет (без) (EV000494) |  |  | AC (перемен.) (EV000460) |  | 100...100 Вт | LED-драйвер (блок питания для светодиодов) (RV000011) | 80-89 (класс 1B) (EV003581) |  |  | 220 мм | 121 мм |  | Светодиод. (LED) несменная (EV011515) | [6 empty] | 220...230 В | IP65 (EV006421) | Нейтральный (холодно-белый) 3300-5300 K (EV008613) | Нет (без) (EV000494) |  |  | Да |  | Открытый луч/ диффузный (EV011539) |  | 5000...5000 К | 100 Вт | 14000 лм | [14 empty] | Подвесной (EV006028) | [30 empty] | Черный (EV000206) |  |  | 120 ° | Да | 50000 ч | [28 empty] | Срок гарантии на данное оборудование составляет 3 года с момента отгрузки со склада Систэм Электрик, с подтверждением соответствующим документом | Подлежит замене
60040DEK | Светильник светодиодный ДСП-101 150Вт 120° 5000К DALI | Dekraft |  |  | 9405110033 | Предназначенные для использования со светодиодными источниками света на жесткой печатной плате | Нет | Светильник светодиодный серии ДСП-101 Dekraft; мощность 150 Вт; КСС 120 град; КЦТ 5000 К; исполнение DALI. Cветильники серии ДСП-101 предназначены для освещения промышленных цехов и складов с высотой подвеса 8-12м. Светильники имеют высокую светоотдачу для своего сегмента 140лм/Вт и специально подобранную вторичную оптику с отсутствием цветовых аберраций светового пятна на полу. | Продукты DEKraft LIGHT | DEKLT | I01 | Dekraft. Светильники светодиодные ДСП-101 | DLL | Dekraft. Функциональное освещение | PVB | Энергетика Базовая | EC001716 | Светильник для освещения высоких пролетов (хайбей) | 7 | Китай | https://static-pcsp.systeme.ru/image/G6-09cZqjNPXi52h639066cc7d4051670407884.jpeg | https://static-pcsp.systeme.ru/image/G6-09cZqjNPXi52h639066cc7d4051670407884.jpeg | 1 | не указан | [8 empty] | https://api.systeme.ru/product/media/download/987992 |  | https://api.systeme.ru/certificates/default/download/2856 https://api.systeme.ru/certificates/default/download/2761 | Д-ТР ЕАЭС-RoHS С-ТР ТС-ЭМС С-ТР ТС-НВО | ЕАЭС N RU Д-CN.РА09.В.02986_22 ЕАЭС RU С-CN.АБ53.В.06037_22 |  |  |  | 11750 | штука |  | 1 | PCE | 1 | 1 | шт. | 4680409054925 | 28.7 | 28.7 | 15.5 | см. | 2.6 | кг. | I (EV000582) | 270 мм |  | Нет (без) (EV000494) |  |  | AC (перемен.) (EV000460) |  | 150...150 Вт | LED-драйвер (блок питания для светодиодов) (RV000011) | 80-89 (класс 1B) (EV003581) |  |  | 270 мм | 121 мм |  | Светодиод. (LED) несменная (EV011515) | [6 empty] | 220...230 В | IP65 (EV006421) | Нейтральный (холодно-белый) 3300-5300 K (EV008613) | Нет (без) (EV000494) |  |  | Да |  | Открытый луч/ диффузный (EV011539) |  | 5000...5000 К | 150 Вт | 21000 лм | [14 empty] | Подвесной (EV006028) | [30 empty] | Черный (EV000206) |  |  | 120 ° | Да | 50000 ч | [28 empty] | Срок гарантии на данное оборудование составляет 3 года с момента отгрузки со склада Систэм Электрик, с подтверждением соответствующим документом | Подлежит замене
60046DEK | Светильник светодиодный ДСП-101 200Вт 120° 5000К DALI | Dekraft |  |  | 9405110033 | Предназначенные для использования со светодиодными источниками света на жесткой печатной плате | Нет | Светильник светодиодный серии ДСП-101 Dekraft; мощность 200 Вт; КСС 120 град; КЦТ 5000 К; исполнение DALI. Cветильники серии ДСП-101 предназначены для освещения промышленных цехов и складов с высотой подвеса 8-12м. Светильники имеют высокую светоотдачу для своего сегмента 140лм/Вт и специально подобранную вторичную оптику с отсутствием цветовых аберраций светового пятна на полу. | Продукты DEKraft LIGHT | DEKLT | I01 | Dekraft. Светильники светодиодные ДСП-101 | DLL | Dekraft. Функциональное освещение | PVB | Энергетика Базовая | EC001716 | Светильник для освещения высоких пролетов (хайбей) | 7 | Китай | https://static-pcsp.systeme.ru/image/G6-09cZqjNPXi52h639066cc7d4051670407884.jpeg | https://static-pcsp.systeme.ru/image/G6-09cZqjNPXi52h639066cc7d4051670407884.jpeg | 1 | не указан | [8 empty] | https://api.systeme.ru/product/media/download/987992 |  | https://api.systeme.ru/certificates/default/download/2856 https://api.systeme.ru/certificates/default/download/2761 | Д-ТР ЕАЭС-RoHS С-ТР ТС-ЭМС С-ТР ТС-НВО | ЕАЭС N RU Д-CN.РА09.В.02986_22 ЕАЭС RU С-CN.АБ53.В.06037_22 |  |  |  | 13600 | штука |  | 1 | PCE | 1 | 1 | шт. | 4680409054987 | 32.7 | 32.7 | 15.8 | см. | 3.1 | кг. | I (EV000582) | 310 мм |  | Нет (без) (EV000494) |  |  | AC (перемен.) (EV000460) |  | 200...200 Вт | LED-драйвер (блок питания для светодиодов) (RV000011) | 80-89 (класс 1B) (EV003581) |  |  | 310 мм | 121 мм |  | Светодиод. (LED) несменная (EV011515) | [6 empty] | 220...230 В | IP65 (EV006421) | Нейтральный (холодно-белый) 3300-5300 K (EV008613) | Нет (без) (EV000494) |  |  | Да |  | Открытый луч/ диффузный (EV011539) |  | 5000...5000 К | 200 Вт | 28000 лм | [14 empty] | Подвесной (EV006028) | [30 empty] | Черный (EV000206) |  |  | 120 ° | Да | 50000 ч | [28 empty] | Срок гарантии на данное оборудование составляет 3 года с момента отгрузки со склада Систэм Электрик, с подтверждением соответствующим документом | Подлежит замене
60282DEK | Светильник светодиодный ДПО-550-О 36Вт 3000К опал | Dekraft |  |  | 9405110033 | Предназначенные для использования со светодиодными источниками света на жесткой печатной плате | Нет | Cветильник 595х595 мм для потолка Армстронг, один из наиболее популярных типов офисных светильников. При среднем ценовом уровне он сочетает в себе равномерную засветку, высокую светоотдачу 130 лм/Вт и гарантию 5 лет. Проектный ассортимент представлен отдельными блоками аварийного питания, исполнениями с диммированием по протоколу DALI. | Продукты DEKraft LIGHT | DEKLT | O03 | Dekraft. Светильники светодиодные ДПО-550, БАП-101 для ДПО-550 | DLL | Dekraft. Функциональное освещение | PVB | Энергетика Базовая | EC002892 | Настенно-потолочный светильник | 7 | Китай | https://static-pcsp.systeme.ru/image/0BunJCE1dLU05Id-669e6e291c94e1721658921.jpeg | https://static-pcsp.systeme.ru/image/0BunJCE1dLU05Id-669e6e291c94e1721658921.jpeg | 1 | не указан | [8 empty] | https://api.systeme.ru/product/media/download/987992 |  | https://api.systeme.ru/certificates/default/download/3231 | С-ТР ТС-ЭМС С-ТР ТС-НВО С-ТР ЕАЭС-RoHS | ЕАЭС RU С-CN.НА46.В.07608_24 |  |  |  | 3040 | штука |  | 1 | PCE CAR | 1 3 | 1 6 | шт. шт. | 4680409177419 14680409177416 | 59.5 65 | 59.5 23 | 3.5 63 | см. см. | 0.6 9.834 | кг. кг. | II (EV000583) | 595 мм | 595 мм |  | 0.75 мм² |  | AC (перемен.) (EV000460) | Нет | 36...36 Вт | Светодиод. драйвер с управлением по току (EV011530) | 80-89 (класс 1B) (EV003581) | Нет | Нет | 595 мм | 32 мм | Сталь (EV000179) | Светодиод. (LED) несменная (EV011515) |  | Да |  | Симметричный (-ое) (EV000181) | Пластик опаловый (EV006821) | IK01 (EV006807) | 220...240 В | IP20 (EV006405) |  | Нет (без) (EV000494) | Нет | Да | Да | Нет |  |  | 3000...3000 К | 36 Вт | 4700 лм |  | Да | 595 мм | 595 мм |  | 1 | [15 empty] | Нет | [23 empty] | Белый (EV000202) |  | 0.95 |  |  |  |  | Оконечный (EV013935) | Да | Нет (без) (EV000494) | 32 мм | [23 empty] | Срок гарантии на данное оборудование составляет 5 лет с момента отгрузки со склада Систэм Электрик, с подтверждением соответствующим документом | Подлежит замене
60283DEK | Светильник светодиодный ДПО-550-О 36Вт 4000К опал | Dekraft |  |  | 9405110033 | Предназначенные для использования со светодиодными источниками света на жесткой печатной плате | Нет | Cветильник 595х595 мм для потолка Армстронг, один из наиболее популярных типов офисных светильников. При среднем ценовом уровне он сочетает в себе равномерную засветку, высокую светоотдачу 130 лм/Вт и гарантию 5 лет. Проектный ассортимент представлен отдельными блоками аварийного питания, исполнениями с диммированием по протоколу DALI. | Продукты DEKraft LIGHT | DEKLT | O03 | Dekraft. Светильники светодиодные ДПО-550, БАП-101 для ДПО-550 | DLL | Dekraft. Функциональное освещение | PVB | Энергетика Базовая | EC002892 | Настенно-потолочный светильник | 7 | Китай | https://static-pcsp.systeme.ru/image/NtHdh9EqcCFdvUc-669e6e29602541721658921.jpeg | https://static-pcsp.systeme.ru/image/NtHdh9EqcCFdvUc-669e6e29602541721658921.jpeg | 1 | не указан | [8 empty] | https://api.systeme.ru/product/media/download/987992 |  | https://api.systeme.ru/certificates/default/download/3231 | С-ТР ТС-ЭМС С-ТР ТС-НВО С-ТР ЕАЭС-RoHS | ЕАЭС RU С-CN.НА46.В.07608_24 |  |  |  | 3040 | штука |  | 1 | PCE CAR P12 | 1 3 4 | 1 6 48 | шт. шт. шт. | 4680409177426 14680409177423 | 63.5 64 120 | 62 24 80 | 4 68 110 | см. см. см. | 1.932 12.551 112 | кг. кг. кг. | II (EV000583) | 595 мм | 595 мм |  | 0.75 мм² |  | AC (перемен.) (EV000460) | Нет | 36...36 Вт | Светодиод. драйвер с управлением по току (EV011530) | 80-89 (класс 1B) (EV003581) | Нет | Нет | 595 мм | 32 мм | Сталь (EV000179) | Светодиод. (LED) несменная (EV011515) |  | Да |  | Симметричный (-ое) (EV000181) | Пластик опаловый (EV006821) | IK01 (EV006807) | 220...240 В | IP20 (EV006405) |  | Нет (без) (EV000494) | Нет | Да | Да | Нет |  |  | 4000...4000 К | 36 Вт | 4700 лм |  | Да | 595 мм | 595 мм |  | 1 | [15 empty] | Нет | [23 empty] | Белый (EV000202) |  | 0.95 |  |  |  |  | Оконечный (EV013935) | Да | Нет (без) (EV000494) | 32 мм | [23 empty] | Срок гарантии на данное оборудование составляет 5 лет с момента отгрузки со склада Систэм Электрик, с подтверждением соответствующим документом | Подлежит замене
60284DEK | Светильник светодиодный ДПО-550-О 36Вт 5000К опал | Dekraft |  |  | 9405110033 | Предназначенные для использования со светодиодными источниками света на жесткой печатной плате | Нет | Cветильник 595х595 мм для потолка Армстронг, один из наиболее популярных типов офисных светильников. При среднем ценовом уровне он сочетает в себе равномерную засветку, высокую светоотдачу 130 лм/Вт и гарантию 5 лет. Проектный ассортимент представлен отдельными блоками аварийного питания, исполнениями с диммированием по протоколу DALI. | Продукты DEKraft LIGHT | DEKLT | O03 | Dekraft. Светильники светодиодные ДПО-550, БАП-101 для ДПО-550 | DLL | Dekraft. Функциональное освещение | PVB | Энергетика Базовая | EC002892 | Настенно-потолочный светильник | 7 | Китай | https://static-pcsp.systeme.ru/image/NtHdh9EqcCFdvUc-669e6e29602541721658921.jpeg | https://static-pcsp.systeme.ru/image/NtHdh9EqcCFdvUc-669e6e29602541721658921.jpeg | 1 | не указан | [8 empty] | https://api.systeme.ru/product/media/download/987992 |  | https://api.systeme.ru/certificates/default/download/3231 | С-ТР ТС-ЭМС С-ТР ТС-НВО С-ТР ЕАЭС-RoHS | ЕАЭС RU С-CN.НА46.В.07608_24 |  |  |  | 3040 | штука |  | 1 | PCE CAR P12 | 1 3 4 | 1 6 48 | шт. шт. шт. | 4680409177433 14680409177430 | 63.5 64 120 | 62 24 80 | 4 68 110 | см. см. см. | 1.934 12.622 114 | кг. кг. кг. | II (EV000583) | 595 мм | 595 мм |  | 0.75 мм² |  | AC (перемен.) (EV000460) | Нет | 36...36 Вт | Светодиод. драйвер с управлением по току (EV011530) | 80-89 (класс 1B) (EV003581) | Нет | Нет | 595 мм | 32 мм | Сталь (EV000179) | Светодиод. (LED) несменная (EV011515) |  | Да |  | Симметричный (-ое) (EV000181) | Пластик опаловый (EV006821) | IK01 (EV006807) | 220...240 В | IP20 (EV006405) |  | Нет (без) (EV000494) | Нет | Да | Да | Нет |  |  | 5000...5000 К | 36 Вт | 4700 лм |  | Да | 595 мм | 595 мм |  | 1 | [15 empty] | Нет | [23 empty] | Белый (EV000202) |  | 0.95 |  |  |  |  | Оконечный (EV013935) | Да | Нет (без) (EV000494) | 32 мм | [23 empty] | Срок гарантии на данное оборудование составляет 5 лет с момента отгрузки со склада Систэм Электрик, с подтверждением соответствующим документом | Подлежит замене
60285DEK | Светильник светодиодный ДПО-550-О 36Вт 6500К опал | Dekraft |  |  | 9405110033 | Предназначенные для использования со светодиодными источниками света на жесткой печатной плате | Нет | Cветильник 595х595 мм для потолка Армстронг, один из наиболее популярных типов офисных светильников. При среднем ценовом уровне он сочетает в себе равномерную засветку, высокую светоотдачу 130 лм/Вт и гарантию 5 лет. Проектный ассортимент представлен отдельными блоками аварийного питания, исполнениями с диммированием по протоколу DALI. | Продукты DEKraft LIGHT | DEKLT | O03 | Dekraft. Светильники светодиодные ДПО-550, БАП-101 для ДПО-550 | DLL | Dekraft. Функциональное освещение | PVB | Энергетика Базовая | EC002892 | Настенно-потолочный светильник | 7 | Китай | https://static-pcsp.systeme.ru/image/NtHdh9EqcCFdvUc-669e6e29602541721658921.jpeg | https://static-pcsp.systeme.ru/image/NtHdh9EqcCFdvUc-669e6e29602541721658921.jpeg | 1 | не указан | [8 empty] | https://api.systeme.ru/product/media/download/987992 |  | https://api.systeme.ru/certificates/default/download/3231 | С-ТР ТС-ЭМС С-ТР ТС-НВО С-ТР ЕАЭС-RoHS | ЕАЭС RU С-CN.НА46.В.07608_24 |  |  |  | 3040 | штука |  | 1 | PCE CAR P12 | 1 3 4 | 1 6 48 | шт. шт. шт. | 4680409177402 14680409177409 | 63.5 65 120 | 62 24 80 | 4 67 100 | см. см. см. | 1.893 12.54 112 | кг. кг. кг. | II (EV000583) | 595 мм | 595 мм |  | 0.75 мм² |  | AC (перемен.) (EV000460) | Нет | 36...36 Вт | Светодиод. драйвер с управлением по току (EV011530) | 80-89 (класс 1B) (EV003581) | Нет | Нет | 595 мм | 32 мм | Сталь (EV000179) | Светодиод. (LED) несменная (EV011515) |  | Да |  | Симметричный (-ое) (EV000181) | Пластик опаловый (EV006821) | IK01 (EV006807) | 220...240 В | IP20 (EV006405) |  | Нет (без) (EV000494) | Нет | Да | Да | Нет |  |  | 6500...6500 К | 36 Вт | 4700 лм |  | Да | 595 мм | 595 мм |  | 1 | [15 empty] | Нет | [23 empty] | Белый (EV000202) |  | 0.95 |  |  |  |  | Оконечный (EV013935) | Да | Нет (без) (EV000494) | 32 мм | [23 empty] | Срок гарантии на данное оборудование составляет 5 лет с момента отгрузки со склада Систэм Электрик, с подтверждением соответствующим документом | Подлежит замене
60286DEK | Светильник светодиодный ДПО-550-О 48Вт 3000К опал | Dekraft |  |  | 9405110033 | Предназначенные для использования со светодиодными источниками света на жесткой печатной плате | Нет | Cветильник 595х595 мм для потолка Армстронг, один из наиболее популярных типов офисных светильников. При среднем ценовом уровне он сочетает в себе равномерную засветку, высокую светоотдачу 130 лм/Вт и гарантию 5 лет. Проектный ассортимент представлен отдельными блоками аварийного питания, исполнениями с диммированием по протоколу DALI. | Продукты DEKraft LIGHT | DEKLT | O03 | Dekraft. Светильники светодиодные ДПО-550, БАП-101 для ДПО-550 | DLL | Dekraft. Функциональное освещение | PVB | Энергетика Базовая | EC002892 | Настенно-потолочный светильник | 7 | Китай | https://static-pcsp.systeme.ru/image/NtHdh9EqcCFdvUc-669e6e29602541721658921.jpeg | https://static-pcsp.systeme.ru/image/NtHdh9EqcCFdvUc-669e6e29602541721658921.jpeg | 1 | не указан | [8 empty] | https://api.systeme.ru/product/media/download/987992 |  | https://api.systeme.ru/certificates/default/download/3231 | С-ТР ТС-ЭМС С-ТР ТС-НВО С-ТР ЕАЭС-RoHS | ЕАЭС RU С-CN.НА46.В.07608_24 |  |  |  | 3420 | штука |  | 1 | PCE CAR | 1 3 | 1 6 | шт. шт. | 4680409150665 14680409150662 | 59.5 65 | 59.5 23 | 3.5 63 | см. см. | 0.6 9.834 | кг. кг. | II (EV000583) | 595 мм | 595 мм |  | 0.75 мм² |  | AC (перемен.) (EV000460) | Нет | 48...48 Вт | Светодиод. драйвер с управлением по току (EV011530) | 80-89 (класс 1B) (EV003581) | Нет | Нет | 595 мм | 32 мм | Сталь (EV000179) | Светодиод. (LED) несменная (EV011515) |  | Нет |  | Симметричный (-ое) (EV000181) | Пластик опаловый (EV006821) | IK01 (EV006807) | 220...240 В | IP20 (EV006405) |  | Нет (без) (EV000494) | Нет | Да | Да | Нет |  |  | 3000...3000 К | 48 Вт | 6300 лм |  | Да | 595 мм | 595 мм |  | 1 | [15 empty] | Нет | [23 empty] | Белый (EV000202) |  | 0.95 |  |  |  |  | Оконечный (EV013935) | Да | Нет (без) (EV000494) | 32 мм | [23 empty] | Срок гарантии на данное оборудование составляет 5 лет с момента отгрузки со склада Систэм Электрик, с подтверждением соответствующим документом | Подлежит замене
60287DEK | Светильник светодиодный ДПО-550-О 48Вт 4000К опал | Dekraft |  |  | 9405110033 | Предназначенные для использования со светодиодными источниками света на жесткой печатной плате | Нет | Cветильник 595х595 мм для потолка Армстронг, один из наиболее популярных типов офисных светильников. При среднем ценовом уровне он сочетает в себе равномерную засветку, высокую светоотдачу 130 лм/Вт и гарантию 5 лет. Проектный ассортимент представлен отдельными блоками аварийного питания, исполнениями с диммированием по протоколу DALI. | Продукты DEKraft LIGHT | DEKLT | O03 | Dekraft. Светильники светодиодные ДПО-550, БАП-101 для ДПО-550 | DLL | Dekraft. Функциональное освещение | PVB | Энергетика Базовая | EC002892 | Настенно-потолочный светильник | 7 | Китай | https://static-pcsp.systeme.ru/image/NtHdh9EqcCFdvUc-669e6e29602541721658921.jpeg | https://static-pcsp.systeme.ru/image/NtHdh9EqcCFdvUc-669e6e29602541721658921.jpeg | 1 | не указан | [8 empty] | https://api.systeme.ru/product/media/download/987992 |  | https://api.systeme.ru/certificates/default/download/3231 | С-ТР ТС-ЭМС С-ТР ТС-НВО С-ТР ЕАЭС-RoHS | ЕАЭС RU С-CN.НА46.В.07608_24 |  |  |  | 3420 | штука |  | 1 | PCE CAR | 1 3 | 1 6 | шт. шт. | 4680409150672 14680409150679 | 59.5 65 | 59.5 23 | 3.5 63 | см. см. | 0.6 9.834 | кг. кг. | II (EV000583) | 595 мм | 595 мм |  | 0.75 мм² |  | AC (перемен.) (EV000460) | Нет | 48...48 Вт | Светодиод. драйвер с управлением по току (EV011530) | 80-89 (класс 1B) (EV003581) | Нет | Нет | 595 мм | 32 мм | Сталь (EV000179) | Светодиод. (LED) несменная (EV011515) |  | Нет |  | Симметричный (-ое) (EV000181) | Пластик опаловый (EV006821) | IK01 (EV006807) | 220...240 В | IP20 (EV006405) |  | Нет (без) (EV000494) | Нет | Да | Да | Нет |  |  | 4000...4000 К | 48 Вт | 6300 лм |  | Да | 595 мм | 595 мм |  | 1 | [15 empty] | Нет | [23 empty] | Белый (EV000202) |  | 0.95 |  |  |  |  | Оконечный (EV013935) | Да | Нет (без) (EV000494) | 32 мм | [23 empty] | Срок гарантии на данное оборудование составляет 5 лет с момента отгрузки со склада Систэм Электрик, с подтверждением соответствующим документом | Подлежит замене
60288DEK | Светильник светодиодный ДПО-550-О 48Вт 5000К опал | Dekraft |  |  | 9405110033 | Предназначенные для использования со светодиодными источниками света на жесткой печатной плате | Нет | Cветильник 595х595 мм для потолка Армстронг, один из наиболее популярных типов офисных светильников. При среднем ценовом уровне он сочетает в себе равномерную засветку, высокую светоотдачу 130 лм/Вт и гарантию 5 лет. Проектный ассортимент представлен отдельными блоками аварийного питания, исполнениями с диммированием по протоколу DALI. | Продукты DEKraft LIGHT | DEKLT | O03 | Dekraft. Светильники светодиодные ДПО-550, БАП-101 для ДПО-550 | DLL | Dekraft. Функциональное освещение | PVB | Энергетика Базовая | EC002892 | Настенно-потолочный светильник | 7 | Китай | https://static-pcsp.systeme.ru/image/NtHdh9EqcCFdvUc-669e6e29602541721658921.jpeg | https://static-pcsp.systeme.ru/image/NtHdh9EqcCFdvUc-669e6e29602541721658921.jpeg | 1 | не указан | [8 empty] | https://api.systeme.ru/product/media/download/987992 |  | https://api.systeme.ru/certificates/default/download/3231 | С-ТР ТС-ЭМС С-ТР ТС-НВО С-ТР ЕАЭС-RoHS | ЕАЭС RU С-CN.НА46.В.07608_24 |  |  |  | 3420 | штука |  | 1 | PCE CAR | 1 3 | 1 6 | шт. шт. | 4680409150689 14680409150686 | 59.5 65 | 59.5 23 | 3.5 63 | см. см. | 0.6 9.834 | кг. кг. | II (EV000583) | 595 мм | 595 мм |  | 0.75 мм² |  | AC (перемен.) (EV000460) | Нет | 48...48 Вт | Светодиод. драйвер с управлением по току (EV011530) | 80-89 (класс 1B) (EV003581) | Нет | Нет | 595 мм | 32 мм | Сталь (EV000179) | Светодиод. (LED) несменная (EV011515) |  | Нет |  | Симметричный (-ое) (EV000181) | Пластик опаловый (EV006821) | IK01 (EV006807) | 220...240 В | IP20 (EV006405) |  | Нет (без) (EV000494) | Нет | Да | Да | Нет |  |  | 5000...5000 К | 48 Вт | 6300 лм |  | Да | 595 мм | 595 мм |  | 1 | [15 empty] | Нет | [23 empty] | Белый (EV000202) |  | 0.95 |  |  |  |  | Оконечный (EV013935) | Да | Нет (без) (EV000494) | 32 мм | [23 empty] | Срок гарантии на данное оборудование составляет 5 лет с момента отгрузки со склада Систэм Электрик, с подтверждением соответствующим документом | Подлежит замене
60289DEK | Светильник светодиодный ДПО-550-О 48Вт 6500К опал | Dekraft |  |  | 9405110033 | Предназначенные для использования со светодиодными источниками света на жесткой печатной плате | Нет | Cветильник 595х595 мм для потолка Армстронг, один из наиболее популярных типов офисных светильников. При среднем ценовом уровне он сочетает в себе равномерную засветку, высокую светоотдачу 130 лм/Вт и гарантию 5 лет. Проектный ассортимент представлен отдельными блоками аварийного питания, исполнениями с диммированием по протоколу DALI. | Продукты DEKraft LIGHT | DEKLT | O03 | Dekraft. Светильники светодиодные ДПО-550, БАП-101 для ДПО-550 | DLL | Dekraft. Функциональное освещение | PVB | Энергетика Базовая | EC002892 | Настенно-потолочный светильник | 7 | Китай | https://static-pcsp.systeme.ru/image/NtHdh9EqcCFdvUc-669e6e29602541721658921.jpeg | https://static-pcsp.systeme.ru/image/NtHdh9EqcCFdvUc-669e6e29602541721658921.jpeg | 1 | не указан | [8 empty] | https://api.systeme.ru/product/media/download/987992 |  | https://api.systeme.ru/certificates/default/download/3231 | С-ТР ТС-ЭМС С-ТР ТС-НВО С-ТР ЕАЭС-RoHS | ЕАЭС RU С-CN.НА46.В.07608_24 |  |  |  | 3420 | штука |  | 1 | PCE CAR | 1 3 | 1 6 | шт. шт. | 4680409150696 14680409150693 | 59.5 65 | 59.5 23 | 3.5 63 | см. см. | 0.6 9.834 | кг. кг. | II (EV000583) | 595 мм | 595 мм |  | 0.75 мм² |  | AC (перемен.) (EV000460) | Нет | 48...48 Вт | Светодиод. драйвер с управлением по току (EV011530) | 80-89 (класс 1B) (EV003581) | Нет | Нет | 595 мм | 32 мм | Сталь (EV000179) | Светодиод. (LED) несменная (EV011515) |  | Нет |  | Симметричный (-ое) (EV000181) | Пластик опаловый (EV006821) | IK01 (EV006807) | 220...240 В | IP20 (EV006405) |  | Нет (без) (EV000494) | Нет | Да | Да | Нет |  |  | 6500...6500 К | 48 Вт | 6300 лм |  | Да | 595 мм | 595 мм |  | 8 | [15 empty] | Нет | [23 empty] | Белый (EV000202) |  | 0.95 |  |  |  |  | Оконечный (EV013935) | Да | Нет (без) (EV000494) | 32 мм | [23 empty] | Срок гарантии на данное оборудование составляет 5 лет с момента отгрузки со склада Систэм Электрик, с подтверждением соответствующим документом | Подлежит замене
60311DEK | Блок аварийного питания БАП-101-1 36Вт ДПО-550 | Dekraft |  |  | 8504409100 | Прочие | Нет | Блоки аварийного питания серии БАП-101 предназначены для аварийного автономного питания светодиодных светильников общего освещения в административных, торговых, технических помещениях, местах общего пользования. Блоки аварийного питания серии БАП-101 рассчитаны для работы с номинальным напряжением 230В, 50 Гц. | Продукты DEKraft LIGHT | DEKLT | O03 | Dekraft. Светильники светодиодные ДПО-550, БАП-101 для ДПО-550 | DLL | Dekraft. Функциональное освещение | PVB | Энергетика Базовая | EC000471 | Блок аварийного питания (БАП, конверсионный модуль для светильника) | 7 | Китай | https://static-pcsp.systeme.ru/image/BOx0qB4vtYGo-wQI675e8a459c3231734249029.png | https://static-pcsp.systeme.ru/image/BOx0qB4vtYGo-wQI675e8a459c3231734249029.png | 1 | не указан | [8 empty] | https://api.systeme.ru/product/media/download/987992 |  | https://api.systeme.ru/certificates/default/download/3283 | С-ТР ТС-ЭМС С-ТР ТС-НВО | ЕАЭС RU С-CN.НА46.В.07788_24 |  |  |  | 5100 | штука |  | 1 | PCE CAR | 1 3 | 1 30 | шт. шт. | 4680409215975 14680409215972 | 9.7 48 | 22.3 46.1 | 4 13.7 | см. см. | 0.297 9.665 | кг. кг. | II (EV000583) | [15 empty] | Светодиод. (LED) (EV000432) | [6 empty] | 220...230 В | [68 empty] | 36 Вт | Постоянного действия (EV009683) | Литий-железо-фосфатный (LiFePO4) (EV024582) | Тестовая кнопка (EV008889) | 1.5...1.5 ч | [18 empty] | Срок гарантии на данное оборудование составляет 3 года с момента отгрузки со склада Систэм Электрик, с подтверждением соответствующим документом | Подлежит замене
60312DEK | Светильник светодиодный аварийный ДСО-101-IP20 3Вт 1.5ч ВЫХОД EXIT односторонний | Dekraft |  |  | 9405610002 | Предназначенные для использования со светодиодными источниками света на жесткой печатной плате | Нет | Светильники серии ДСО-101 выполняют функции аварийного освещения и аварийно-сигнального обозначения выходов и путей эвакуации. Модели с различными способами монтажа и степенью защиты IP позволяют применять светильники ДСО-101 практически во всех типах помещений для решения разнообразных задач. Для каждой модели есть широкий ассортимент самоклеящихся пиктограмм (см. на сайте dekraft.ru) | Продукты DEKraft LIGHT | DEKLT | U05 | Dekraft. Светильники аварийные ДСО-101, пиктограммы ДСО-101 | DLL | Dekraft. Функциональное освещение | PVB | Энергетика Базовая | EC001957 | Светильник аварийный | 7 | Китай | https://static-pcsp.systeme.ru/image/pU59DHgHGvMj4-kd68305e39b8f211748000313.jpeg https://static-pcsp.systeme.ru/image/t6GeD2iWhm0EvVfv66a8f2142f71d1722348052.jpeg | https://static-pcsp.systeme.ru/image/pU59DHgHGvMj4-kd68305e39b8f211748000313.jpeg | 1 2 | не указан не указан | [8 empty] | https://api.systeme.ru/product/media/download/987992 | https://api.systeme.ru/product/media/download/989235 | https://api.systeme.ru/certificates/default/download/3202 | С-ТР ТС-ЭМС С-ТР ТС-НВО С-ТР ЕАЭС-RoHS | ЕАЭС RU С-CN.НА46.В.07344_23 |  |  |  | 1150 | штука |  | 1 | PCE CAR P12 | 1 3 4 | 1 20 480 | шт. шт. шт. | 4680409150887 14680409150884 | 22 35 120 | 36.7 38.7 80 | 3.5 35.4 119 | см. см. см. | 0.454 9.613 246 | кг. кг. кг. | I (EV000582) | 23 мм |  | Нет (без) (EV000494) |  |  | AC/DC (перемен./постоян.) (EV000509) |  |  | Светодиод. драйвер с управлением по току (EV011530) |  |  |  | 358 мм | 145 мм |  | Светодиод. (LED) несменная (EV011515) |  |  |  |  | Стекло матовое/ сатинированное (EV014414) |  | 220...230 В | IP20 (EV006405) | [9 empty] | 3 Вт | [15 empty] | Крепление к стене, подвесной (RV001247) | [32 empty] | 0.4 | [11 empty] | Кнопка ТЕСТ (EV010000) | 1.5...1.5 ч | Освещение/указатель маршрута эвакуации (EV014459) | Только односторонний (EV003794) | 1 | Да | [14 empty] | Срок гарантии на данное оборудование составляет 3 года с момента отгрузки со склада Систэм Электрик, с подтверждением соответствующим документом | Подлежит замене
60313DEK | Светильник светодиодный аварийный ДСО-101-IP20 3Вт 1.5ч без пикт. односторонний | Dekraft |  |  | 9405110033 | Предназначенные для использования со светодиодными источниками света на жесткой печатной плате | Нет | Светильники серии ДСО-101 выполняют функции аварийного освещения и аварийно-сигнального обозначения выходов и путей эвакуации. Модели с различными способами монтажа и степенью защиты IP позволяют применять светильники ДСО-101 практически во всех типах помещений для решения разнообразных задач. Для каждой модели есть широкий ассортимент самоклеящихся пиктограмм (см. на сайте dekraft.ru) | Продукты DEKraft LIGHT | DEKLT | U05 | Dekraft. Светильники аварийные ДСО-101, пиктограммы ДСО-101 | DLL | Dekraft. Функциональное освещение | PVB | Энергетика Базовая | EC001957 | Светильник аварийный | 7 | Китай | https://static-pcsp.systeme.ru/image/NxVkBIP2VrKR0M1X66a8f214b5f9c1722348052.jpeg https://static-pcsp.systeme.ru/image/t6GeD2iWhm0EvVfv66a8f2142f71d1722348052.jpeg | https://static-pcsp.systeme.ru/image/NxVkBIP2VrKR0M1X66a8f214b5f9c1722348052.jpeg | 1 2 | не указан не указан | [8 empty] | https://api.systeme.ru/product/media/download/987992 | https://api.systeme.ru/product/media/download/989235 | https://api.systeme.ru/certificates/default/download/3202 | С-ТР ТС-ЭМС С-ТР ТС-НВО С-ТР ЕАЭС-RoHS | ЕАЭС RU С-CN.НА46.В.07344_23 |  |  |  | 1065 | штука |  | 1 | PCE CAR | 1 3 | 1 20 | шт. шт. | 4680409150931 14680409150938 | 36.3 37.5 | 18 28 | 2.3 34 | см. см. | 0.2 9.2 | кг. кг. | I (EV000582) | 23 мм |  | Нет (без) (EV000494) |  |  | AC/DC (перемен./постоян.) (EV000509) |  |  | Светодиод. драйвер с управлением по току (EV011530) |  |  |  | 358 мм | 145 мм |  | Светодиод. (LED) несменная (EV011515) |  |  |  |  | Стекло матовое/ сатинированное (EV014414) |  | 220...230 В | IP20 (EV006405) | [9 empty] | 3 Вт | [15 empty] | Крепление к стене, подвесной (RV001247) | [32 empty] | 0.4 | [11 empty] | Кнопка ТЕСТ (EV010000) | 1.5...1.5 ч | Освещение/указатель маршрута эвакуации (EV014459) | Только односторонний (EV003794) | 1 | Нет | [14 empty] | Срок гарантии на данное оборудование составляет 3 года с момента отгрузки со склада Систэм Электрик, с подтверждением соответствующим документом | Подлежит замене
60314DEK | Светильник светодиодный аварийный ДСО-101-IP65 3Вт 3ч ВЫХОД EXIT двухсторонний | Dekraft |  |  | 9405420022 | Предназначенные для использования со светодиодными источниками света на жесткой печатной плате | Нет | Светильники серии ДСО-101 выполняют функции аварийного освещения и аварийно-сигнального обозначения выходов и путей эвакуации. Модели с различными способами монтажа и степенью защиты IP позволяют применять светильники ДСО-101 практически во всех типах помещений для решения разнообразных задач. Для каждой модели есть широкий ассортимент самоклеящихся пиктограмм (см. на сайте dekraft.ru) | Продукты DEKraft LIGHT | DEKLT | U05 | Dekraft. Светильники аварийные ДСО-101, пиктограммы ДСО-101 | DLL | Dekraft. Функциональное освещение | PVB | Энергетика Базовая | EC001957 | Светильник аварийный | 7 | Китай | https://static-pcsp.systeme.ru/image/0A8yhRnbzYGxo7wl66a8f215239021722348053.jpeg | https://static-pcsp.systeme.ru/image/0A8yhRnbzYGxo7wl66a8f215239021722348053.jpeg | 1 | не указан | [8 empty] | https://api.systeme.ru/product/media/download/987992 | https://api.systeme.ru/product/media/download/989235 | https://api.systeme.ru/certificates/default/download/3202 | С-ТР ТС-ЭМС С-ТР ТС-НВО С-ТР ЕАЭС-RoHS | ЕАЭС RU С-CN.НА46.В.07344_23 |  |  |  | 3860 | штука |  | 1 | PCE CAR P12 | 1 3 4 | 1 6 72 | шт. шт. шт. | 4680409150948 | 11.8 37.1 120 | 36.9 38.1 80 | 24.1 51 110 | см. см. см. | 0.926 6.208 86 | кг. кг. кг. | I (EV000582) | 110 мм |  | Нет (без) (EV000494) |  |  | AC/DC (перемен./постоян.) (EV000509) |  |  | Светодиод. драйвер с управлением по току (EV011530) |  |  |  | 352 мм | 224 мм |  | Светодиод. (LED) несменная (EV011515) |  |  |  |  | Поликарбонат (PC) (EV000586) |  | 220...230 В | IP65 (EV006421) | [9 empty] | 3.6 Вт | [15 empty] | На поверхность стены / потолка (EV013927) | [32 empty] | 0.4 | [11 empty] | Кнопка ТЕСТ (EV010000) | 3...3 ч | Освещение/указатель маршрута эвакуации (EV014459) | Одно-/двусторонний (EV002409) | 1 | Да | [14 empty] | Срок гарантии на данное оборудование составляет 3 года с момента отгрузки со склада Систэм Электрик, с подтверждением соответствующим документом | Подлежит замене
60315DEK | Светильник светодиодный аварийный ДСО-101-IP65 3Вт 3ч без пикт. двухсторонний | Dekraft |  |  | 9405420022 | Предназначенные для использования со светодиодными источниками света на жесткой печатной плате | Нет | Светильники серии ДСО-101 выполняют функции аварийного освещения и аварийно-сигнального обозначения выходов и путей эвакуации. Модели с различными способами монтажа и степенью защиты IP позволяют применять светильники ДСО-101 практически во всех типах помещений для решения разнообразных задач. Для каждой модели есть широкий ассортимент самоклеящихся пиктограмм (см. на сайте dekraft.ru) | Продукты DEKraft LIGHT | DEKLT | U05 | Dekraft. Светильники аварийные ДСО-101, пиктограммы ДСО-101 | DLL | Dekraft. Функциональное освещение | PVB | Энергетика Базовая | EC001957 | Светильник аварийный | 7 | Китай | https://static-pcsp.systeme.ru/image/OXvVHJosACiCYCB-66a8f215683ac1722348053.jpeg | https://static-pcsp.systeme.ru/image/OXvVHJosACiCYCB-66a8f215683ac1722348053.jpeg | 1 | не указан | [8 empty] | https://api.systeme.ru/product/media/download/987992 | https://api.systeme.ru/product/media/download/989235 | https://api.systeme.ru/certificates/default/download/3202 | С-ТР ТС-ЭМС С-ТР ТС-НВО С-ТР ЕАЭС-RoHS | ЕАЭС RU С-CN.НА46.В.07344_23 |  |  |  | 3645 | штука |  | 1 | PCE CAR P12 | 1 3 4 | 1 6 72 | шт. шт. шт. | 4680409150955 | 12.3 37.2 120 | 37 38.2 80 | 24.2 50.8 114 | см. см. см. | 0.899 6.087 88 | кг. кг. кг. | I (EV000582) | 110 мм |  | Нет (без) (EV000494) |  |  | AC/DC (перемен./постоян.) (EV000509) |  |  | Светодиод. драйвер с управлением по току (EV011530) |  |  |  | 352 мм | 224 мм |  | Светодиод. (LED) несменная (EV011515) |  |  |  |  | Поликарбонат (PC) (EV000586) |  | 220...230 В | IP65 (EV006421) | [9 empty] | 3.6 Вт | [15 empty] | На поверхность стены / потолка (EV013927) | [32 empty] | 0.4 | [11 empty] | Кнопка ТЕСТ (EV010000) | 3...3 ч | Освещение/указатель маршрута эвакуации (EV014459) | Одно-/двусторонний (EV002409) | 1 | Нет | [14 empty] | Срок гарантии на данное оборудование составляет 3 года с момента отгрузки со склада Систэм Электрик, с подтверждением соответствующим документом | Подлежит замене
60333DEK | Светильник светодиодный ДВО-201-В 18Вт 4000К | Dekraft |  |  | 9405110013 | Предназначенные для использования со светодиодными источниками света на жесткой печатной плате | Нет | Светильники серий ДВО-201 являются одним из популярных решений для освещения общественных мест. Встраиваемые модели подходят для большинства типов подвесных и натяжных потолков. Исполнения с микроволновым датчиком движения обеспечивают оптимальные экономию энергии и срок службы. | Продукты DEKraft LIGHT | DEKLT | O05 | Dekraft. Светильники светодиодные ДВО-201 | DLL | Dekraft. Функциональное освещение | PVB | Энергетика Базовая | EC001744 | Светильник направленного света/ прожектор/ даунлайт | 7 | Китай | https://static-pcsp.systeme.ru/image/xPAJ6t48Aq0vtPA5669e6e2b786ea1721658923.jpeg | https://static-pcsp.systeme.ru/image/xPAJ6t48Aq0vtPA5669e6e2b786ea1721658923.jpeg | 1 | не указан | [8 empty] | https://api.systeme.ru/product/media/download/987992 |  | https://api.systeme.ru/certificates/default/download/3224 | С-ТР ТС-ЭМС С-ТР ТС-НВО С-ТР ЕАЭС-RoHS | ЕАЭС RU С-CN.НА46.В.07599_24 |  |  |  | 669.5 | штука |  | 1 | PCE CAR P12 | 1 3 4 | 1 45 720 | шт. шт. шт. | 4680409176948 | 18.5 55.5 120 | 18.7 55.5 80 | 4.1 19.5 100 | см. см. см. | 0.165 8.7 102 | кг. кг. кг. | II (EV000583) | 175 мм | 175 мм | Нет (без) (EV000494) | 0.75 мм² |  | AC (перемен.) (EV000460) | Нет | 18...18 Вт | LED-драйвер (блок питания для светодиодов) (RV000011) | 80-89 (класс 1B) (EV003581) | Нет | Нет | 175 мм | 32 мм | Пластик (EV000139) | Светодиод. (LED) несменная (EV011515) |  |  |  | Симметричный (-ое) (EV000181) | Пластик опаловый (EV006821) | IK01 (EV006807) | 220...230 В | IP20 (EV006405) | Нейтральный (холодно-белый) 3300-5300 K (EV008613) | Нет (без) (EV000494) | Да | Да | Да | Нет |  |  | 4000...4000 К | 18 Вт | 1800 лм | Да | Да | 138 мм | 138 мм | 138 мм | 1 | Нет | Не регулируется (EV011545) | Нет | Нет | Нет | Да | Светильник Downlight (даунлайт) (RV000094) | [8 empty] | Нет | [23 empty] | Белый (EV000202) |  | 0.5 | 120 ° |  | 30000 ч |  | Оконечный (EV013935) |  | Нет (без) (EV000494) | 30.3 мм | [9 empty] | Нет (без) (EV000494) | Нейтральная холодно-белая (3300-5300 К) (EV010909) | 1800...1800 лм | [11 empty] | Срок гарантии на данное оборудование составляет 3 года с момента отгрузки со склада Систэм Электрик, с подтверждением соответствующим документом | Подлежит замене
60341DEK | Светильник светодиодный ДВО-201-В-С 18Вт 4000К сенсор | Dekraft |  |  | 9405110013 | Предназначенные для использования со светодиодными источниками света на жесткой печатной плате | Нет | Светильники серий ДВО-201 являются одним из популярных решений для освещения общественных мест. Встраиваемые модели подходят для большинства типов подвесных и натяжных потолков. Исполнения с микроволновым датчиком движения обеспечивают оптимальные экономию энергии и срок службы. | Продукты DEKraft LIGHT | DEKLT | O05 | Dekraft. Светильники светодиодные ДВО-201 | DLL | Dekraft. Функциональное освещение | PVB | Энергетика Базовая | EC001744 | Светильник направленного света/ прожектор/ даунлайт | 7 | Китай | https://static-pcsp.systeme.ru/image/xPAJ6t48Aq0vtPA5669e6e2b786ea1721658923.jpeg | https://static-pcsp.systeme.ru/image/xPAJ6t48Aq0vtPA5669e6e2b786ea1721658923.jpeg | 1 | не указан | [8 empty] | https://api.systeme.ru/product/media/download/987992 |  | https://api.systeme.ru/certificates/default/download/3224 | С-ТР ТС-ЭМС С-ТР ТС-НВО С-ТР ЕАЭС-RoHS | ЕАЭС RU С-CN.НА46.В.07599_24 |  |  |  | 845 | штука |  | 1 | PCE CAR P12 | 1 3 4 | 1 45 480 | шт. шт. шт. | 4680409177020 | 18.5 55.5 120 | 18.8 55.5 80 | 4.2 19.5 95 | см. см. см. | 0.165 8.76 98 | кг. кг. кг. | II (EV000583) | 175 мм | 175 мм | Нет (без) (EV000494) | 0.75 мм² |  | AC (перемен.) (EV000460) | Да | 18...18 Вт | LED-драйвер (блок питания для светодиодов) (RV000011) | 80-89 (класс 1B) (EV003581) | Нет | Нет | 175 мм | 32 мм | Пластик (EV000139) | Светодиод. (LED) несменная (EV011515) |  |  |  | Симметричный (-ое) (EV000181) | Пластик опаловый (EV006821) | IK01 (EV006807) | 220...230 В | IP20 (EV006405) | Нейтральный (холодно-белый) 3300-5300 K (EV008613) | Нет (без) (EV000494) | Да | Да | Да | Нет |  |  | 4000...4000 К | 18 Вт | 1800 лм | Да | Да | 138 мм | 138 мм | 138 мм | 1 | Нет | Не регулируется (EV011545) | Нет | Нет | Нет | Да | Светильник Downlight (даунлайт) (RV000094) | [8 empty] | Нет | [23 empty] | Белый (EV000202) |  | 0.5 | 120 ° |  | 30000 ч |  | Оконечный (EV013935) |  | Нет (без) (EV000494) | 30.3 мм | [9 empty] | Нет (без) (EV000494) | Нейтральная холодно-белая (3300-5300 К) (EV010909) | 1800...1800 лм | [11 empty] | Срок гарантии на данное оборудование составляет 3 года с момента отгрузки со склада Систэм Электрик, с подтверждением соответствующим документом | Подлежит замене
60316DEK | Светильник светодиодный аварийный ДСО-101-IP65-Н 3Вт 3ч без пиктограммы | Dekraft |  |  | 9405110013 | Предназначенные для использования со светодиодными источниками света на жесткой печатной плате | Нет | Светильники серии ДСО-101 выполняют функции аварийного освещения и аварийно-сигнального обозначения выходов и путей эвакуации. Модели с различными способами монтажа и степенью защиты IP позволяют применять светильники ДСО-101 практически во всех типах помещений для решения разнообразных задач. Для каждой модели есть широкий ассортимент самоклеящихся пиктограмм (см. на сайте Dekraft.ru) | Продукты DEKraft LIGHT | DEKLT | U05 | Dekraft. Светильники аварийные ДСО-101, пиктограммы ДСО-101 | DLL | Dekraft. Функциональное освещение | PVB | Энергетика Базовая | EC001957 | Светильник аварийный | 7 | Китай | https://static-pcsp.systeme.ru/image/53shyAxwam6FkzBA66a8f215ad0ea1722348053.jpeg https://static-pcsp.systeme.ru/image/vI2BjWVLoq7ZFadY66a8f21755e0a1722348055.jpeg | https://static-pcsp.systeme.ru/image/53shyAxwam6FkzBA66a8f215ad0ea1722348053.jpeg | 1 2 | не указан не указан | [8 empty] | https://api.systeme.ru/product/media/download/987992 | https://api.systeme.ru/product/media/download/989235 | https://api.systeme.ru/certificates/default/download/3202 | С-ТР ТС-ЭМС С-ТР ТС-НВО С-ТР ЕАЭС-RoHS | ЕАЭС RU С-CN.НА46.В.07344_23 |  |  |  | 2895 | штука |  | 1 | PCE CAR P12 | 1 3 4 | 1 12 180 | шт. шт. шт. | 4680409175569 | 11.8 38.3 120 | 37 49.2 80 | 9.1 28.4 100 | см. см. см. | 0.61 7.848 129 | кг. кг. кг. | I (EV000582) | 55 мм |  | Нет (без) (EV000494) |  |  | AC/DC (перемен./постоян.) (EV000509) |  |  | Светодиод. драйвер с управлением по току (EV011530) |  |  |  | 355 мм | 155 мм |  | Светодиод. (LED) (EV000432) |  |  |  |  | Поликарбонат (PC) (EV000586) |  | 220...230 В | IP65 (EV006421) | [9 empty] | 3 Вт | [15 empty] | На поверхность стены / потолка (EV013927) | [32 empty] | 0.4 | [11 empty] | Кнопка ТЕСТ (EV010000) | 3...3 ч | Освещение/указатель маршрута эвакуации (EV014459) | Только односторонний (EV003794) | 1 | Нет | [14 empty] | Срок гарантии на данное оборудование составляет 3 года с момента отгрузки со склада Систэм Электрик, с подтверждением соответствующим документом | Подлежит замене
60320DEK | Светильник светодиодный ДВО-201-В 5Вт 3000К | Dekraft |  |  | 9405110013 | Предназначенные для использования со светодиодными источниками света на жесткой печатной плате | Нет |  | Продукты DEKraft LIGHT | DEKLT | O05 | Dekraft. Светильники светодиодные ДВО-201 | DLL | Dekraft. Функциональное освещение | PVB | Энергетика Базовая | EC001744 | Светильник направленного света/ прожектор/ даунлайт | 7 | Китай | https://static-pcsp.systeme.ru/image/bqJvyreGXIbxW0I-669e6e2b4bd6a1721658923.jpeg | https://static-pcsp.systeme.ru/image/bqJvyreGXIbxW0I-669e6e2b4bd6a1721658923.jpeg | 1 | не указан | [8 empty] | https://api.systeme.ru/product/media/download/987992 |  | https://api.systeme.ru/certificates/default/download/3224 | С-ТР ТС-ЭМС С-ТР ТС-НВО С-ТР ЕАЭС-RoHS | ЕАЭС RU С-CN.НА46.В.07599_24 |  |  |  | 320 | штука |  | 1 | PCE CAR P12 | 1 3 4 | 1 80 640 | шт. шт. шт. | 4680409176818 | 11.8 48.1 120 | 12 47.6 80 | 4.2 20.7 70 | см. см. см. | 0.069 6.21 65 | кг. кг. кг. | II (EV000583) | 110 мм | 110 мм | Нет (без) (EV000494) |  |  | AC (перемен.) (EV000460) | Нет |  |  | 80-89 (класс 1B) (EV003581) | Нет | Нет | 110 мм | 30 мм | Пластик (EV000139) | Светодиод. (LED) несменная (EV011515) |  |  |  | Симметричный (-ое) (EV000181) | Пластик опаловый (EV006821) | IK01 (EV006807) | 198...264 В | IP20 (EV006405) | Тепло-белый <3300 K (EV008494) |  | Да | Да | Да | Нет |  |  |  |  | 500 лм | Да | Да | 82 мм | 82 мм | 82 мм | 1 | Нет | Не регулируется (EV011545) | Нет | Нет | Нет | Да | [9 empty] | Нет | [23 empty] | Белый (EV000202) |  | 0.5 | 120 ° |  | 30000 ч |  | Оконечный (EV013935) |  | Нет (без) (EV000494) | 27.6 мм | [9 empty] | Нет (без) (EV000494) | Теплый (-ая) (EV007934)
60321DEK | Светильник светодиодный ДВО-201-В 5Вт 4000К | Dekraft |  |  | 9405110013 | Предназначенные для использования со светодиодными источниками света на жесткой печатной плате | Нет | Светильники серий ДВО-201 являются одним из популярных решений для освещения общественных мест. Встраиваемые модели подходят для большинства типов подвесных и натяжных потолков. Исполнения с микроволновым датчиком движения обеспечивают оптимальные экономию энергии и срок службы. | Продукты DEKraft LIGHT | DEKLT | O05 | Dekraft. Светильники светодиодные ДВО-201 | DLL | Dekraft. Функциональное освещение | PVB | Энергетика Базовая | EC001744 | Светильник направленного света/ прожектор/ даунлайт | 7 | Китай | https://static-pcsp.systeme.ru/image/bqJvyreGXIbxW0I-669e6e2b4bd6a1721658923.jpeg | https://static-pcsp.systeme.ru/image/bqJvyreGXIbxW0I-669e6e2b4bd6a1721658923.jpeg | 1 | не указан | [8 empty] | https://api.systeme.ru/product/media/download/987992 |  | https://api.systeme.ru/certificates/default/download/3224 | С-ТР ТС-ЭМС С-ТР ТС-НВО С-ТР ЕАЭС-RoHS | ЕАЭС RU С-CN.НА46.В.07599_24 |  |  |  | 330 | штука |  | 1 | PCE CAR | 1 3 | 1 80 | шт. шт. | 4680409176825 14680409176822 | 11.2 47 | 11.2 47 | 3.3 19 | см. см. | 0.069 5.48 | кг. кг. | II (EV000583) | 110 мм | 110 мм | Нет (без) (EV000494) | 0.75 мм² |  | AC (перемен.) (EV000460) | Нет | 5...5 Вт | LED-драйвер (блок питания для светодиодов) (RV000011) | 80-89 (класс 1B) (EV003581) | Нет | Нет | 110 мм | 30 мм | Пластик (EV000139) | Светодиод. (LED) несменная (EV011515) |  |  |  | Симметричный (-ое) (EV000181) | Пластик опаловый (EV006821) | IK01 (EV006807) | 220...230 В | IP20 (EV006405) | Нейтральный (холодно-белый) 3300-5300 K (EV008613) | Нет (без) (EV000494) | Да | Да | Да | Нет |  |  | 4000...4000 К | 5 Вт | 500 лм | Да | Да | 82 мм | 82 мм | 82 мм | 1 | Нет | Не регулируется (EV011545) | Нет | Нет | Нет | Да | Светильник Downlight (даунлайт) (RV000094) | [8 empty] | Нет | [23 empty] | Белый (EV000202) |  | 0.5 | 120 ° |  | 30000 ч |  | Оконечный (EV013935) |  | Нет (без) (EV000494) | 27.6 мм | [9 empty] | Нет (без) (EV000494) | Нейтральная холодно-белая (3300-5300 К) (EV010909) | 500...500 лм | [11 empty] | Срок гарантии на данное оборудование составляет 3 года с момента отгрузки со склада Систэм Электрик, с подтверждением соответствующим документом | Подлежит замене
60323DEK | Светильник светодиодный ДВО-201-В 5Вт 6500К | Dekraft |  |  | 9405110013 | Предназначенные для использования со светодиодными источниками света на жесткой печатной плате | Нет | Светильники серий ДВО-201 являются одним из популярных решений для освещения общественных мест. Встраиваемые модели подходят для большинства типов подвесных и натяжных потолков. Исполнения с микроволновым датчиком движения обеспечивают оптимальные экономию энергии и срок службы. | Продукты DEKraft LIGHT | DEKLT | O05 | Dekraft. Светильники светодиодные ДВО-201 | DLL | Dekraft. Функциональное освещение | PVB | Энергетика Базовая | EC001744 | Светильник направленного света/ прожектор/ даунлайт | 7 | Китай | https://static-pcsp.systeme.ru/image/xPAJ6t48Aq0vtPA5669e6e2b786ea1721658923.jpeg | https://static-pcsp.systeme.ru/image/xPAJ6t48Aq0vtPA5669e6e2b786ea1721658923.jpeg | 1 | не указан | [8 empty] | https://api.systeme.ru/product/media/download/987992 |  | https://api.systeme.ru/certificates/default/download/3224 | С-ТР ТС-ЭМС С-ТР ТС-НВО С-ТР ЕАЭС-RoHS | ЕАЭС RU С-CN.НА46.В.07599_24 |  |  |  | 330 | штука |  | 1 | PCE CAR | 1 3 | 1 80 | шт. шт. | 4680409176849 14680409176846 | 11.2 47 | 11.2 47 | 3.3 19 | см. см. | 0.069 5.48 | кг. кг. | II (EV000583) | 110 мм | 110 мм | Нет (без) (EV000494) | 0.75 мм² |  | AC (перемен.) (EV000460) | Нет | 5...5 Вт | LED-драйвер (блок питания для светодиодов) (RV000011) | 80-89 (класс 1B) (EV003581) | Нет | Нет | 110 мм | 30 мм | Пластик (EV000139) | Светодиод. (LED) несменная (EV011515) |  |  |  | Симметричный (-ое) (EV000181) | Пластик опаловый (EV006821) | IK01 (EV006807) | 220...230 В | IP20 (EV006405) | Холодный дневной >5300 K (EV008581) | Нет (без) (EV000494) | Да | Да | Да | Нет |  |  | 6500...6500 К | 5 Вт | 500 лм | Да | Да | 82 мм | 82 мм | 82 мм | 1 | Нет | Не регулируется (EV011545) | Нет | Нет | Нет | Да | Светильник Downlight (даунлайт) (RV000094) | [8 empty] | Нет | [23 empty] | Белый (EV000202) |  | 0.5 | 120 ° |  | 30000 ч |  | Оконечный (EV013935) |  | Нет (без) (EV000494) | 27.6 мм | [9 empty] | Нет (без) (EV000494) | Холодная дневного света (>5300 К) (EV010910) | 500...500 лм | [11 empty] | Срок гарантии на данное оборудование составляет 3 года с момента отгрузки со склада Систэм Электрик, с подтверждением соответствующим документом | Подлежит замене
60325DEK | Светильник светодиодный ДВО-201-В 9Вт 4000К | Dekraft |  |  | 9405110013 | Предназначенные для использования со светодиодными источниками света на жесткой печатной плате | Нет | Светильники серий ДВО-201 являются одним из популярных решений для освещения общественных мест. Встраиваемые модели подходят для большинства типов подвесных и натяжных потолков. Исполнения с микроволновым датчиком движения обеспечивают оптимальные экономию энергии и срок службы. | Продукты DEKraft LIGHT | DEKLT | O05 | Dekraft. Светильники светодиодные ДВО-201 | DLL | Dekraft. Функциональное освещение | PVB | Энергетика Базовая | EC001744 | Светильник направленного света/ прожектор/ даунлайт | 7 | Китай | https://static-pcsp.systeme.ru/image/xPAJ6t48Aq0vtPA5669e6e2b786ea1721658923.jpeg | https://static-pcsp.systeme.ru/image/xPAJ6t48Aq0vtPA5669e6e2b786ea1721658923.jpeg | 1 | не указан | [8 empty] | https://api.systeme.ru/product/media/download/987992 |  | https://api.systeme.ru/certificates/default/download/3224 | С-ТР ТС-ЭМС С-ТР ТС-НВО С-ТР ЕАЭС-RoHS | ЕАЭС RU С-CN.НА46.В.07599_24 |  |  |  | 433 | штука |  | 1 | PCE CAR | 1 3 | 1 60 | шт. шт. | 4680409176863 14680409176860 | 13.3 55.5 | 13.3 42 | 3.3 19 | см. см. | 0.097 5.79 | кг. кг. | II (EV000583) | 130 мм | 130 мм | Нет (без) (EV000494) | 0.75 мм² |  | AC (перемен.) (EV000460) | Нет | 9...9 Вт | LED-драйвер (блок питания для светодиодов) (RV000011) | 80-89 (класс 1B) (EV003581) | Нет | Нет | 130 мм | 30 мм | Пластик (EV000139) | Светодиод. (LED) несменная (EV011515) |  |  |  | Симметричный (-ое) (EV000181) | Пластик опаловый (EV006821) | IK01 (EV006807) | 220...230 В | IP20 (EV006405) | Нейтральный (холодно-белый) 3300-5300 K (EV008613) | Нет (без) (EV000494) | Да | Да | Да | Нет |  |  | 4000...4000 К | 9 Вт | 900 лм | Да | Да | 97 мм | 97 мм | 97 мм | 1 | Нет | Не регулируется (EV011545) | Нет | Нет | Нет | Да | Светильник Downlight (даунлайт) (RV000094) | [8 empty] | Нет | [23 empty] | Белый (EV000202) |  | 0.5 | 120 ° |  | 30000 ч |  | Оконечный (EV013935) |  | Нет (без) (EV000494) | 27.6 мм | [9 empty] | Нет (без) (EV000494) | Нейтральная холодно-белая (3300-5300 К) (EV010909) | 900...900 лм | [11 empty] | Срок гарантии на данное оборудование составляет 3 года с момента отгрузки со склада Систэм Электрик, с подтверждением соответствующим документом | Подлежит замене
60327DEK | Светильник светодиодный ДВО-201-В 9Вт 6500К | Dekraft |  |  | 9405110013 | Предназначенные для использования со светодиодными источниками света на жесткой печатной плате | Нет | Светильники серий ДВО-201 являются одним из популярных решений для освещения общественных мест. Встраиваемые модели подходят для большинства типов подвесных и натяжных потолков. Исполнения с микроволновым датчиком движения обеспечивают оптимальные экономию энергии и срок службы. | Продукты DEKraft LIGHT | DEKLT | O05 | Dekraft. Светильники светодиодные ДВО-201 | DLL | Dekraft. Функциональное освещение | PVB | Энергетика Базовая | EC001744 | Светильник направленного света/ прожектор/ даунлайт | 7 | Китай | https://static-pcsp.systeme.ru/image/xPAJ6t48Aq0vtPA5669e6e2b786ea1721658923.jpeg | https://static-pcsp.systeme.ru/image/xPAJ6t48Aq0vtPA5669e6e2b786ea1721658923.jpeg | 1 | не указан | [8 empty] | https://api.systeme.ru/product/media/download/987992 |  | https://api.systeme.ru/certificates/default/download/3224 | С-ТР ТС-ЭМС С-ТР ТС-НВО С-ТР ЕАЭС-RoHS | ЕАЭС RU С-CN.НА46.В.07599_24 |  |  |  | 433 | штука |  | 1 | PCE CAR | 1 3 | 1 60 | шт. шт. | 4680409176887 14680409176884 | 13.3 55.5 | 13.3 42 | 3.3 19 | см. см. | 0.097 5.79 | кг. кг. | II (EV000583) | 130 мм | 130 мм | Нет (без) (EV000494) | 0.75 мм² |  | AC (перемен.) (EV000460) | Нет | 9...9 Вт | LED-драйвер (блок питания для светодиодов) (RV000011) | 80-89 (класс 1B) (EV003581) | Нет | Нет | 130 мм | 30 мм | Пластик (EV000139) | Светодиод. (LED) несменная (EV011515) |  |  |  | Симметричный (-ое) (EV000181) | Пластик опаловый (EV006821) | IK01 (EV006807) | 220...230 В | IP20 (EV006405) | Холодный дневной >5300 K (EV008581) | Нет (без) (EV000494) | Да | Да | Да | Нет |  |  | 6500...6500 К | 9 Вт | 900 лм | Да | Да | 97 мм | 97 мм | 97 мм | 1 | Нет | Не регулируется (EV011545) | Нет | Нет | Нет | Да | Светильник Downlight (даунлайт) (RV000094) | [8 empty] | Нет | [23 empty] | Белый (EV000202) |  | 0.5 | 120 ° |  | 30000 ч |  | Оконечный (EV013935) |  | Нет (без) (EV000494) | 27.6 мм | [9 empty] | Нет (без) (EV000494) | Холодная дневного света (>5300 К) (EV010910) | 900...900 лм | [11 empty] | Срок гарантии на данное оборудование составляет 3 года с момента отгрузки со склада Систэм Электрик, с подтверждением соответствующим документом | Подлежит замене
60329DEK | Светильник светодиодный ДВО-201-В 12Вт 4000К | Dekraft |  |  | 9405110013 | Предназначенные для использования со светодиодными источниками света на жесткой печатной плате | Нет | Светильники серий ДВО-201 являются одним из популярных решений для освещения общественных мест. Встраиваемые модели подходят для большинства типов подвесных и натяжных потолков. Исполнения с микроволновым датчиком движения обеспечивают оптимальные экономию энергии и срок службы. | Продукты DEKraft LIGHT | DEKLT | O05 | Dekraft. Светильники светодиодные ДВО-201 | DLL | Dekraft. Функциональное освещение | PVB | Энергетика Базовая | EC001744 | Светильник направленного света/ прожектор/ даунлайт | 7 | Китай | https://static-pcsp.systeme.ru/image/xPAJ6t48Aq0vtPA5669e6e2b786ea1721658923.jpeg | https://static-pcsp.systeme.ru/image/xPAJ6t48Aq0vtPA5669e6e2b786ea1721658923.jpeg | 1 | не указан | [8 empty] | https://api.systeme.ru/product/media/download/987992 |  | https://api.systeme.ru/certificates/default/download/3224 | С-ТР ТС-ЭМС С-ТР ТС-НВО С-ТР ЕАЭС-RoHS | ЕАЭС RU С-CN.НА46.В.07599_24 |  |  |  | 556.5 | штука |  | 1 | PCE CAR | 1 3 | 1 45 | шт. шт. | 4680409176900 14680409176907 | 14.7 46.5 | 14.7 46.5 | 3.5 20 | см. см. | 0.129 5.8 | кг. кг. | II (EV000583) | 145 мм | 145 мм | Нет (без) (EV000494) | 0.75 мм² |  | AC (перемен.) (EV000460) | Нет | 12...12 Вт | LED-драйвер (блок питания для светодиодов) (RV000011) | 80-89 (класс 1B) (EV003581) | Нет | Нет | 145 мм | 32 мм | Пластик (EV000139) | Светодиод. (LED) несменная (EV011515) |  |  |  | Симметричный (-ое) (EV000181) | Пластик опаловый (EV006821) | IK01 (EV006807) | 220...230 В | IP20 (EV006405) | Нейтральный (холодно-белый) 3300-5300 K (EV008613) | Нет (без) (EV000494) | Да | Да | Да | Нет |  |  | 4000...4000 К | 12 Вт | 1200 лм | Да | Да | 117 мм | 117 мм | 117 мм | 1 | Нет | Не регулируется (EV011545) | Нет | Нет | Нет | Да | Светильник Downlight (даунлайт) (RV000094) | [8 empty] | Нет | [23 empty] | Белый (EV000202) |  | 0.5 | 120 ° |  | 30000 ч |  | Оконечный (EV013935) |  | Нет (без) (EV000494) | 29.6 мм | [9 empty] | Нет (без) (EV000494) | Нейтральная холодно-белая (3300-5300 К) (EV010909) | 1200...1200 лм | [11 empty] | Срок гарантии на данное оборудование составляет 3 года с момента отгрузки со склада Систэм Электрик, с подтверждением соответствующим документом | Подлежит замене
60331DEK | Светильник светодиодный ДВО-201-В 12Вт 6500К | Dekraft |  |  | 9405110013 | Предназначенные для использования со светодиодными источниками света на жесткой печатной плате | Нет | Светильники серий ДВО-201 являются одним из популярных решений для освещения общественных мест. Встраиваемые модели подходят для большинства типов подвесных и натяжных потолков. Исполнения с микроволновым датчиком движения обеспечивают оптимальные экономию энергии и срок службы. | Продукты DEKraft LIGHT | DEKLT | O05 | Dekraft. Светильники светодиодные ДВО-201 | DLL | Dekraft. Функциональное освещение | PVB | Энергетика Базовая | EC001744 | Светильник направленного света/ прожектор/ даунлайт | 7 | Китай | https://static-pcsp.systeme.ru/image/xPAJ6t48Aq0vtPA5669e6e2b786ea1721658923.jpeg | https://static-pcsp.systeme.ru/image/xPAJ6t48Aq0vtPA5669e6e2b786ea1721658923.jpeg | 1 | не указан | [8 empty] | https://api.systeme.ru/product/media/download/987992 |  | https://api.systeme.ru/certificates/default/download/3224 | С-ТР ТС-ЭМС С-ТР ТС-НВО С-ТР ЕАЭС-RoHS | ЕАЭС RU С-CN.НА46.В.07599_24 |  |  |  | 556.5 | штука |  | 1 | PCE CAR | 1 3 | 1 45 | шт. шт. | 4680409176924 14680409176921 | 14.7 46.5 | 14.7 46.5 | 3.5 20 | см. см. | 0.129 5.8 | кг. кг. | II (EV000583) | 145 мм | 145 мм | Нет (без) (EV000494) | 0.75 мм² |  | AC (перемен.) (EV000460) | Нет | 12...12 Вт | LED-драйвер (блок питания для светодиодов) (RV000011) | 80-89 (класс 1B) (EV003581) | Нет | Нет | 145 мм | 32 мм | Пластик (EV000139) | Светодиод. (LED) несменная (EV011515) |  |  |  | Симметричный (-ое) (EV000181) | Пластик опаловый (EV006821) | IK01 (EV006807) | 220...230 В | IP20 (EV006405) | Холодный дневной >5300 K (EV008581) | Нет (без) (EV000494) | Да | Да | Да | Нет |  |  | 6500...6500 К | 12 Вт | 1200 лм | Да | Да | 117 мм | 117 мм | 117 мм | 1 | Нет | Не регулируется (EV011545) | Нет | Нет | Нет | Да | Светильник Downlight (даунлайт) (RV000094) | [8 empty] | Нет | [23 empty] | Белый (EV000202) |  | 0.5 | 120 ° |  | 30000 ч |  | Оконечный (EV013935) |  | Нет (без) (EV000494) | 29.6 мм | [9 empty] | Нет (без) (EV000494) | Холодная дневного света (>5300 К) (EV010910) | 1200...1200 лм | [11 empty] | Срок гарантии на данное оборудование составляет 3 года с момента отгрузки со склада Систэм Электрик, с подтверждением соответствующим документом | Подлежит замене
60335DEK | Светильник светодиодный ДВО-201-В 18Вт 6500К | Dekraft |  |  | 9405110013 | Предназначенные для использования со светодиодными источниками света на жесткой печатной плате | Нет | Светильники серий ДВО-201 являются одним из популярных решений для освещения общественных мест. Встраиваемые модели подходят для большинства типов подвесных и натяжных потолков. Исполнения с микроволновым датчиком движения обеспечивают оптимальные экономию энергии и срок службы. | Продукты DEKraft LIGHT | DEKLT | O05 | Dekraft. Светильники светодиодные ДВО-201 | DLL | Dekraft. Функциональное освещение | PVB | Энергетика Базовая | EC001744 | Светильник направленного света/ прожектор/ даунлайт | 7 | Китай | https://static-pcsp.systeme.ru/image/xPAJ6t48Aq0vtPA5669e6e2b786ea1721658923.jpeg | https://static-pcsp.systeme.ru/image/xPAJ6t48Aq0vtPA5669e6e2b786ea1721658923.jpeg | 1 | не указан | [8 empty] | https://api.systeme.ru/product/media/download/987992 |  | https://api.systeme.ru/certificates/default/download/3224 | С-ТР ТС-ЭМС С-ТР ТС-НВО С-ТР ЕАЭС-RoHS | ЕАЭС RU С-CN.НА46.В.07599_24 |  |  |  | 669.5 | штука |  | 1 | PCE CAR | 1 3 | 1 45 | шт. шт. | 4680409176962 14680409176969 | 17.7 55.5 | 17.7 55.5 | 3.4 19.5 | см. см. | 0.193 8.7 | кг. кг. | II (EV000583) | 175 мм | 175 мм | Нет (без) (EV000494) | 0.75 мм² |  | AC (перемен.) (EV000460) | Нет | 18...18 Вт | LED-драйвер (блок питания для светодиодов) (RV000011) | 80-89 (класс 1B) (EV003581) | Нет | Нет | 175 мм | 32 мм | Пластик (EV000139) | Светодиод. (LED) несменная (EV011515) |  |  |  | Симметричный (-ое) (EV000181) | Пластик опаловый (EV006821) | IK01 (EV006807) | 220...230 В | IP20 (EV006405) | Холодный дневной >5300 K (EV008581) | Нет (без) (EV000494) | Да | Да | Да | Нет |  |  | 6500...6500 К | 18 Вт | 1800 лм | Да | Да | 138 мм | 138 мм | 138 мм | 1 | Нет | Не регулируется (EV011545) | Нет | Нет | Нет | Да | Светильник Downlight (даунлайт) (RV000094) | [8 empty] | Нет | [23 empty] | Белый (EV000202) |  | 0.5 | 120 ° |  | 30000 ч |  | Оконечный (EV013935) |  | Нет (без) (EV000494) | 30.3 мм | [9 empty] | Нет (без) (EV000494) | Холодная дневного света (>5300 К) (EV010910) | 1800...1800 лм | [11 empty] | Срок гарантии на данное оборудование составляет 3 года с момента отгрузки со склада Систэм Электрик, с подтверждением соответствующим документом | Подлежит замене
60337DEK | Светильник светодиодный ДВО-201-В-С 12Вт 4000К сенсор | Dekraft |  |  | 9405110013 | Предназначенные для использования со светодиодными источниками света на жесткой печатной плате | Нет | Светильники серий ДВО-201 являются одним из популярных решений для освещения общественных мест. Встраиваемые модели подходят для большинства типов подвесных и натяжных потолков. Исполнения с микроволновым датчиком движения обеспечивают оптимальные экономию энергии и срок службы. | Продукты DEKraft LIGHT | DEKLT | O05 | Dekraft. Светильники светодиодные ДВО-201 | DLL | Dekraft. Функциональное освещение | PVB | Энергетика Базовая | EC001744 | Светильник направленного света/ прожектор/ даунлайт | 7 | Китай | https://static-pcsp.systeme.ru/image/xPAJ6t48Aq0vtPA5669e6e2b786ea1721658923.jpeg | https://static-pcsp.systeme.ru/image/xPAJ6t48Aq0vtPA5669e6e2b786ea1721658923.jpeg | 1 | не указан | [8 empty] | https://api.systeme.ru/product/media/download/987992 |  | https://api.systeme.ru/certificates/default/download/3224 | С-ТР ТС-ЭМС С-ТР ТС-НВО С-ТР ЕАЭС-RoHS | ЕАЭС RU С-CN.НА46.В.07599_24 |  |  |  | 731.5 | штука |  | 1 | PCE CAR P12 | 1 3 4 | 1 45 810 | шт. шт. шт. | 4680409176986 14680409176983 | 15.4 20.4 120 | 4.4 47 80 | 15.5 48.4 111 | см. см. см. | 0.121 5.998 122 | кг. кг. кг. | II (EV000583) | 145 мм | 145 мм | Нет (без) (EV000494) | 0.75 мм² |  | AC (перемен.) (EV000460) | Да | 12...12 Вт | LED-драйвер (блок питания для светодиодов) (RV000011) | 80-89 (класс 1B) (EV003581) | Нет | Нет | 145 мм | 32 мм | Пластик (EV000139) | Светодиод. (LED) несменная (EV011515) |  |  |  | Симметричный (-ое) (EV000181) | Пластик опаловый (EV006821) | IK01 (EV006807) | 220...230 В | IP20 (EV006405) | Холодный дневной >5300 K (EV008581) | Нет (без) (EV000494) | Да | Да | Да | Нет |  |  | 6500...6500 К | 12 Вт | 1200 лм | Да | Да | 117 мм | 117 мм | 117 мм | 1 | Нет | Не регулируется (EV011545) | Нет | Нет | Нет | Да | Светильник Downlight (даунлайт) (RV000094) | [8 empty] | Нет | [23 empty] | Белый (EV000202) |  | 0.5 | 120 ° |  | 30000 ч |  | Оконечный (EV013935) |  | Нет (без) (EV000494) | 29.6 мм | [9 empty] | Нет (без) (EV000494) | Нейтральная холодно-белая (3300-5300 К) (EV010909) | 1200...1200 лм | [11 empty] | Срок гарантии на данное оборудование составляет 3 года с момента отгрузки со склада Систэм Электрик, с подтверждением соответствующим документом | Подлежит замене
60339DEK | Светильник светодиодный ДВО-201-В-С 12Вт 6500К сенсор | Dekraft |  |  | 9405110013 | Предназначенные для использования со светодиодными источниками света на жесткой печатной плате | Нет | Светильники серий ДВО-201 являются одним из популярных решений для освещения общественных мест. Встраиваемые модели подходят для большинства типов подвесных и натяжных потолков. Исполнения с микроволновым датчиком движения обеспечивают оптимальные экономию энергии и срок службы. | Продукты DEKraft LIGHT | DEKLT | O05 | Dekraft. Светильники светодиодные ДВО-201 | DLL | Dekraft. Функциональное освещение | PVB | Энергетика Базовая | EC001744 | Светильник направленного света/ прожектор/ даунлайт | 7 | Китай | https://static-pcsp.systeme.ru/image/xPAJ6t48Aq0vtPA5669e6e2b786ea1721658923.jpeg | https://static-pcsp.systeme.ru/image/xPAJ6t48Aq0vtPA5669e6e2b786ea1721658923.jpeg | 1 | не указан | [8 empty] | https://api.systeme.ru/product/media/download/987992 |  | https://api.systeme.ru/certificates/default/download/3224 | С-ТР ТС-ЭМС С-ТР ТС-НВО С-ТР ЕАЭС-RoHS | ЕАЭС RU С-CN.НА46.В.07599_24 |  |  |  | 731.5 | штука |  | 1 | PCE CAR | 1 3 | 1 45 | шт. шт. | 4680409177006 14680409177003 | 14.7 46.5 | 14.7 46.5 | 3.5 20 | см. см. | 0.13 5.86 | кг. кг. | II (EV000583) | 145 мм | 145 мм | Нет (без) (EV000494) | 0.75 мм² |  | AC (перемен.) (EV000460) | Да | 12...12 Вт | LED-драйвер (блок питания для светодиодов) (RV000011) | 80-89 (класс 1B) (EV003581) | Нет | Нет | 145 мм | 32 мм | Пластик (EV000139) | Светодиод. (LED) несменная (EV011515) |  |  |  | Симметричный (-ое) (EV000181) | Пластик опаловый (EV006821) | IK01 (EV006807) | 220...230 В | IP20 (EV006405) | Холодный дневной >5300 K (EV008581) | Нет (без) (EV000494) | Да | Да | Да | Нет |  |  | 6500...6500 К | 12 Вт | 1200 лм | Да | Да | 117 мм | 117 мм | 117 мм | 1 | Нет | Не регулируется (EV011545) | Нет | Нет | Нет | Да | Светильник Downlight (даунлайт) (RV000094) | [8 empty] | Нет | [23 empty] | Белый (EV000202) |  | 0.5 | 120 ° |  | 30000 ч |  | Оконечный (EV013935) |  | Нет (без) (EV000494) | 29.6 мм | [9 empty] | Нет (без) (EV000494) | Холодная дневного света (>5300 К) (EV010910) | 1200...1200 лм | [11 empty] | Срок гарантии на данное оборудование составляет 3 года с момента отгрузки со склада Систэм Электрик, с подтверждением соответствующим документом | Подлежит замене
60343DEK | Светильник светодиодный ДВО-201-В-С 18Вт 6500К сенсор | Dekraft |  |  | 9405110013 | Предназначенные для использования со светодиодными источниками света на жесткой печатной плате | Нет | Светильники серий ДВО-201 являются одним из популярных решений для освещения общественных мест. Встраиваемые модели подходят для большинства типов подвесных и натяжных потолков. Исполнения с микроволновым датчиком движения обеспечивают оптимальные экономию энергии и срок службы. | Продукты DEKraft LIGHT | DEKLT | O05 | Dekraft. Светильники светодиодные ДВО-201 | DLL | Dekraft. Функциональное освещение | PVB | Энергетика Базовая | EC001744 | Светильник направленного света/ прожектор/ даунлайт | 7 | Китай | https://static-pcsp.systeme.ru/image/xPAJ6t48Aq0vtPA5669e6e2b786ea1721658923.jpeg | https://static-pcsp.systeme.ru/image/xPAJ6t48Aq0vtPA5669e6e2b786ea1721658923.jpeg | 1 | не указан | [8 empty] | https://api.systeme.ru/product/media/download/987992 |  | https://api.systeme.ru/certificates/default/download/3224 | С-ТР ТС-ЭМС С-ТР ТС-НВО С-ТР ЕАЭС-RoHS | ЕАЭС RU С-CN.НА46.В.07599_24 |  |  |  | 845 | штука |  | 1 | PCE CAR | 1 3 | 1 45 | шт. шт. | 4680409177044 14680409177041 | 17.7 55.5 | 17.7 55.5 | 3.4 19.5 | см. см. | 0.195 8.76 | кг. кг. | II (EV000583) | 175 мм | 175 мм | Нет (без) (EV000494) | 0.75 мм² |  | AC (перемен.) (EV000460) | Да | 18...18 Вт | LED-драйвер (блок питания для светодиодов) (RV000011) | 80-89 (класс 1B) (EV003581) | Нет | Нет | 175 мм | 32 мм | Пластик (EV000139) | Светодиод. (LED) несменная (EV011515) |  |  |  | Симметричный (-ое) (EV000181) | Пластик опаловый (EV006821) | IK01 (EV006807) | 220...230 В | IP20 (EV006405) | Холодный дневной >5300 K (EV008581) | Нет (без) (EV000494) | Да | Да | Да | Нет |  |  | 6500...6500 К | 18 Вт | 1800 лм | Да | Да | 175 мм | 138 мм | 138 мм | 1 | Нет | Не регулируется (EV011545) | Нет | Нет | Нет | Да | Светильник Downlight (даунлайт) (RV000094) | [8 empty] | Нет | [23 empty] | Белый (EV000202) |  | 0.5 | 120 ° |  | 30000 ч |  | Оконечный (EV013935) |  | Нет (без) (EV000494) | 30.3 мм | [9 empty] | Нет (без) (EV000494) | Холодная дневного света (>5300 К) (EV010910) | 1800...1800 лм | [11 empty] | Срок гарантии на данное оборудование составляет 3 года с момента отгрузки со склада Систэм Электрик, с подтверждением соответствующим документом | Подлежит замене
60434DEK | Пиктограмма ДСО-IP20 "Выход Exit" | Dekraft |  |  | 4911990000 | Прочая печатная продукция, за исключением печатной репродукции и фотографии | Нет |  | Продукты DEKraft LIGHT | DEKLT | U05 | Dekraft. Светильники аварийные ДСО-101, пиктограммы ДСО-101 | DLL | Dekraft. Функциональное освещение | PVB | Энергетика Базовая | EC000479 | Пиктограмма для аварийного светильника | 7 | Китай | [13 empty] | https://api.systeme.ru/product/media/download/989235 | [6 empty] | 60.6 | штука |  | 1 | PCE CAR P12 | 1 3 4 | 1 1000 60000 | шт. шт. шт. | 4680409191552 | 33 34 120 | 12 25 80 | 0.1 12 60 | см. см. см. | 0.01 8.814 540 | кг. кг. кг. |  | 120 мм | [11 empty] | 330 мм | [38 empty] | Наклейка (EV003781) | [51 empty] | Нет | Выход (EV001358) | ДСО-101-IP20 (SV000100) | [8 empty] | Срок гарантии на данное оборудование составляет 3 года с момента отгрузки со склада Систэм Электрик, с подтверждением соответствующим документом | Подлежит замене
60569DEK | Пиктограмма ДСО-IP65-Н "Выход Exit" | Dekraft |  |  | 4911990000 | Прочая печатная продукция, за исключением печатной репродукции и фотографии | Нет |  | Продукты DEKraft LIGHT | DEKLT | U05 | Светильники аварийные серия 1 | DLL | Dekraft. Функциональное освещение | PVB | Энергетика Базовая | EC000479 | Пиктограмма для аварийного светильника | 7 | Китай | [13 empty] | https://api.systeme.ru/product/media/download/989235 | [6 empty] | 58.6 | штука |  | 1 | PCE | 1 | 1 | шт. | 4680409192436 | 31.5 | 10 | 0.1 | см. | 0.01 | кг. |  | 100 мм | [11 empty] | 315 мм | [38 empty] | Наклейка (EV003781) | [51 empty] | Нет | Выход (EV001358) | ДСО-101-IP65-Н (SV000102) | [8 empty] | Срок гарантии на данное оборудование составляет 3 года с момента отгрузки со склада Систэм Электрик, с подтверждением соответствующим документом | Подлежит замене
60555DEK | Светильник светодиодный ДБО-103 16Вт 4000К сенсор | Dekraft |  |  | 9405110033 | Предназначенные для использования со светодиодными источниками света на жесткой печатной плате | Нет | Светильники ДБО-103 являются универсальным решением для внутреннего освещения общего и местного назначения. Исполнение с микроволновым датчиком движения позволяет вывести экономию энергии и срок службы на максимальный уровень, а рассеиватель из ПММА обладает комфортным равномерным свечением при больших размерах и обеспечивает визуальный комфорт. | Продукты DEKraft LIGHT | DEKLT | R02 | Dekraft. Светильники светодиодные ДБО-103 | DLL | Dekraft. Функциональное освещение | PVB | Энергетика Базовая | EC002892 | Настенно-потолочный светильник | 7 | Китай | https://static-pcsp.systeme.ru/image/IjoWa_RkWoASgAcD68305da7b35751748000167.jpeg | https://static-pcsp.systeme.ru/image/IjoWa_RkWoASgAcD68305da7b35751748000167.jpeg | 1 | не указан | [8 empty] | https://api.systeme.ru/product/media/download/987992 |  | https://api.systeme.ru/certificates/default/download/3282 | С-ТР ТС-ЭМС С-ТР ТС-НВО С-ТР ЕАЭС-RoHS | ЕАЭС RU С-CN.НА46.В.07784_24 |  |  |  | 2075 | штука |  | 1 | PCE CAR P12 | 1 3 4 | 1 10 120 | шт. шт. шт. | 4680409183182 14680409183189 | 7.3 59 120 | 29.4 35 80 | 29.1 31 108 | см. см. см. | 0.5 5.811 81 | кг. кг. кг. | I (EV000582) | 280 мм | 280 мм | Нет (без) (EV000494) | 4 мм² | Винтов. зажим/клемма (EV001008) | AC (перемен.) (EV000460) | Да | 16...16 Вт | LED-драйвер (блок питания для светодиодов) (RV000011) | 80-89 (класс 1B) (EV003581) | Нет | Нет | 280 мм | 60 мм | Сталь (EV000179) | Светодиод. (LED) несменная (EV011515) | Нет | Нет | Прямой (EV000090) | Симметричный (-ое) (EV000181) | Полиметилметакрилат (PMMA) (RV001306) | IK01 (EV006807) | 220...230 В | IP44 (EV006418) | Нейтральный (холодно-белый) 3300-5300 K (EV008613) | ЖКХ (RV001110) | Да | Нет | Да | Да | Открытый луч/ диффузный (EV011539) | 70...70 мА | 4000...4000 К | 16 Вт | 1500 лм | Да | Да |  |  |  | 1 | [15 empty] | Нет | [25 empty] | 0.8 |  |  |  |  | Оконечный (EV013935) |  | Нет (без) (EV000494) | 60 мм | [23 empty] | Срок гарантии на данное оборудование составляет 3 года с момента отгрузки со склада Систэм Электрик, с подтверждением соответствующим документом | Подлежит замене
60556DEK | Светильник светодиодный ДБО-103 16Вт 5000К сенсор | Dekraft |  |  | 9405110033 | Предназначенные для использования со светодиодными источниками света на жесткой печатной плате | Нет | Светильники ДБО-103 являются универсальным решением для внутреннего освещения общего и местного назначения. Исполнение с микроволновым датчиком движения позволяет вывести экономию энергии и срок службы на максимальный уровень, а рассеиватель из ПММА обладает комфортным равномерным свечением при больших размерах и обеспечивает визуальный комфорт. | Продукты DEKraft LIGHT | DEKLT | R02 | Dekraft. Светильники светодиодные ДБО-103 | DLL | Dekraft. Функциональное освещение | PVB | Энергетика Базовая | EC002892 | Настенно-потолочный светильник | 7 | Китай | https://static-pcsp.systeme.ru/image/IjoWa_RkWoASgAcD68305da7b35751748000167.jpeg | https://static-pcsp.systeme.ru/image/IjoWa_RkWoASgAcD68305da7b35751748000167.jpeg | 1 | не указан | [8 empty] | https://api.systeme.ru/product/media/download/987992 |  | https://api.systeme.ru/certificates/default/download/3282 | С-ТР ТС-ЭМС С-ТР ТС-НВО С-ТР ЕАЭС-RoHS | ЕАЭС RU С-CN.НА46.В.07784_24 |  |  |  | 2075 | штука |  | 1 | PCE CAR P12 | 1 3 4 | 1 10 120 | шт. шт. шт. | 4680409183199 14680409183196 | 7 59 120 | 29.6 35 80 | 29 31 108 | см. см. см. | 0.494 5.814 81 | кг. кг. кг. | I (EV000582) | 280 мм | 280 мм | Нет (без) (EV000494) | 4 мм² | Винтов. зажим/клемма (EV001008) | AC (перемен.) (EV000460) | Да | 16...16 Вт | LED-драйвер (блок питания для светодиодов) (RV000011) | 80-89 (класс 1B) (EV003581) | Нет | Нет | 280 мм | 60 мм | Сталь (EV000179) | Светодиод. (LED) несменная (EV011515) | Нет | Нет | Прямой (EV000090) | Симметричный (-ое) (EV000181) | Полиметилметакрилат (PMMA) (RV001306) | IK01 (EV006807) | 220...230 В | IP44 (EV006418) | Нейтральный (холодно-белый) 3300-5300 K (EV008613) | ЖКХ (RV001110) | Да | Нет | Да | Да | Открытый луч/ диффузный (EV011539) | 70...70 мА | 5000...5000 К | 16 Вт | 1500 лм | Да | Да |  |  |  | 1 | [15 empty] | Нет | [25 empty] | 0.8 |  |  |  |  | Оконечный (EV013935) |  | Нет (без) (EV000494) | 60 мм | [23 empty] | Срок гарантии на данное оборудование составляет 3 года с момента отгрузки со склада Систэм Электрик, с подтверждением соответствующим документом | Подлежит замене
60561DEK | Светильник светодиодный ДБО-103 24Вт 4000К сенсор | Dekraft |  |  | 9405110033 | Предназначенные для использования со светодиодными источниками света на жесткой печатной плате | Нет | Светильники ДБО-103 являются универсальным решением для внутреннего освещения общего и местного назначения. Исполнение с микроволновым датчиком движения позволяет вывести экономию энергии и срок службы на максимальный уровень, а рассеиватель из ПММА обладает комфортным равномерным свечением при больших размерах и обеспечивает визуальный комфорт. | Продукты DEKraft LIGHT | DEKLT | R02 | Dekraft. Светильники светодиодные ДБО-103 | DLL | Dekraft. Функциональное освещение | PVB | Энергетика Базовая | EC002892 | Настенно-потолочный светильник | 7 | Китай | https://static-pcsp.systeme.ru/image/IjoWa_RkWoASgAcD68305da7b35751748000167.jpeg | https://static-pcsp.systeme.ru/image/IjoWa_RkWoASgAcD68305da7b35751748000167.jpeg | 1 | не указан | [8 empty] | https://api.systeme.ru/product/media/download/987992 |  | https://api.systeme.ru/certificates/default/download/3282 | С-ТР ТС-ЭМС С-ТР ТС-НВО С-ТР ЕАЭС-RoHS | ЕАЭС RU С-CN.НА46.В.07784_24 |  |  |  | 2655 | штука |  | 1 | PCE CAR | 1 3 | 1 8 | шт. шт. | 4680409183243 14680409183240 | 33 58 | 33 35 | 6.2 35.5 | см. см. | 0.67 6.5 | кг. кг. | I (EV000582) | 330 мм | 330 мм | Нет (без) (EV000494) | 4 мм² | Винтов. зажим/клемма (EV001008) | AC (перемен.) (EV000460) | Да | 24...24 Вт | LED-драйвер (блок питания для светодиодов) (RV000011) | 80-89 (класс 1B) (EV003581) | Нет | Нет | 330 мм | 62 мм | Сталь (EV000179) | Светодиод. (LED) несменная (EV011515) | Нет | Нет | Прямой (EV000090) | Симметричный (-ое) (EV000181) | Полиметилметакрилат (PMMA) (RV001306) | IK01 (EV006807) | 220...230 В | IP44 (EV006418) | Нейтральный (холодно-белый) 3300-5300 K (EV008613) | ЖКХ (RV001110) | Да | Нет | Да | Да | Открытый луч/ диффузный (EV011539) | 110...110 мА | 4000...4000 К | 24 Вт | 2200 лм | Да | Да |  |  |  | 1 | [15 empty] | Нет | [25 empty] | 0.8 |  |  |  |  | Оконечный (EV013935) |  | Нет (без) (EV000494) | 62 мм | [23 empty] | Срок гарантии на данное оборудование составляет 3 года с момента отгрузки со склада Систэм Электрик, с подтверждением соответствующим документом | Подлежит замене
60562DEK | Светильник светодиодный ДБО-103 24Вт 5000К сенсор | Dekraft |  |  | 9405110033 | Предназначенные для использования со светодиодными источниками света на жесткой печатной плате | Нет | Светильники ДБО-103 являются универсальным решением для внутреннего освещения общего и местного назначения. Исполнение с микроволновым датчиком движения позволяет вывести экономию энергии и срок службы на максимальный уровень, а рассеиватель из ПММА обладает комфортным равномерным свечением при больших размерах и обеспечивает визуальный комфорт. | Продукты DEKraft LIGHT | DEKLT | R02 | Dekraft. Светильники светодиодные ДБО-103 | DLL | Dekraft. Функциональное освещение | PVB | Энергетика Базовая | EC002892 | Настенно-потолочный светильник | 7 | Китай | https://static-pcsp.systeme.ru/image/IjoWa_RkWoASgAcD68305da7b35751748000167.jpeg | https://static-pcsp.systeme.ru/image/IjoWa_RkWoASgAcD68305da7b35751748000167.jpeg | 1 | не указан | [8 empty] | https://api.systeme.ru/product/media/download/987992 |  | https://api.systeme.ru/certificates/default/download/3282 | С-ТР ТС-ЭМС С-ТР ТС-НВО С-ТР ЕАЭС-RoHS | ЕАЭС RU С-CN.НА46.В.07784_24 |  |  |  | 2655 | штука |  | 1 | PCE CAR | 1 3 | 1 8 | шт. шт. | 4680409183250 14680409183257 | 33 58 | 33 35 | 6.2 35.5 | см. см. | 0.67 6.5 | кг. кг. | I (EV000582) | 330 мм | 330 мм | Нет (без) (EV000494) | 4 мм² | Винтов. зажим/клемма (EV001008) | AC (перемен.) (EV000460) | Да | 24...24 Вт | LED-драйвер (блок питания для светодиодов) (RV000011) | 80-89 (класс 1B) (EV003581) | Нет | Нет | 330 мм | 62 мм | Сталь (EV000179) | Светодиод. (LED) несменная (EV011515) | Нет | Нет | Прямой (EV000090) | Симметричный (-ое) (EV000181) | Полиметилметакрилат (PMMA) (RV001306) | IK01 (EV006807) | 220...230 В | IP44 (EV006418) | Нейтральный (холодно-белый) 3300-5300 K (EV008613) | ЖКХ (RV001110) | Да | Нет | Да | Да | Открытый луч/ диффузный (EV011539) | 110...110 мА | 5000...5000 К | 24 Вт | 2200 лм | Да | Да |  |  |  | 1 | [15 empty] | Нет | [25 empty] | 0.8 |  |  |  |  | Оконечный (EV013935) |  | Нет (без) (EV000494) | 62 мм | [23 empty] | Срок гарантии на данное оборудование составляет 3 года с момента отгрузки со склада Систэм Электрик, с подтверждением соответствующим документом | Подлежит замене
60307DEK | Блок аварийного питания БАП-101-3 36Вт ДПО-550 | Dekraft |  |  | 8504409100 | Прочие | Нет | Блоки аварийного питания серии БАП-101 предназначены для аварийного автономного питания светодиодных светильников общего освещения в административных, торговых, технических помещениях, местах общего пользования. Блоки аварийного питания серии БАП-101 рассчитаны для работы с номинальным напряжением 230В, 50 Гц. | Продукты DEKraft LIGHT | DEKLT | O03 | Dekraft. Светильники светодиодные ДПО-550, БАП-101 для ДПО-550 | DLL | Dekraft. Функциональное освещение | PVB | Энергетика Базовая | EC000471 | Блок аварийного питания (БАП, конверсионный модуль для светильника) | 7 | Китай | https://static-pcsp.systeme.ru/image/BOx0qB4vtYGo-wQI675e8a459c3231734249029.png | https://static-pcsp.systeme.ru/image/BOx0qB4vtYGo-wQI675e8a459c3231734249029.png | 1 | не указан | [8 empty] | https://api.systeme.ru/product/media/download/987992 |  | https://api.systeme.ru/certificates/default/download/3283 | С-ТР ТС-ЭМС С-ТР ТС-НВО | ЕАЭС RU С-CN.НА46.В.07788_24 |  |  |  | 5800 | штука |  | 1 | PCE CAR | 1 3 | 1 30 | шт. шт. | 4680409215982 14680409215989 | 9.8 47.9 | 22.5 46.2 | 4 13.9 | см. см. | 0.301 9.797 | кг. кг. | II (EV000583) | [15 empty] | Светодиод. (LED) (EV000432) | [6 empty] | 220...230 В | [68 empty] | 36 Вт | Постоянного действия (EV009683) | Литий-железо-фосфатный (LiFePO4) (EV024582) | Тестовая кнопка (EV008889) | 3...3 ч | [18 empty] | Срок гарантии на данное оборудование составляет 3 года с момента отгрузки со склада Систэм Электрик, с подтверждением соответствующим документом | Подлежит замене
60375DEK | Светильник светодиодный ДВО-301-В 9Вт 4000К | Dekraft |  |  | 9405110033 | Предназначенные для использования со светодиодными источниками света на жесткой печатной плате | Нет | Светильники серий ДВО-301 являются одним из популярных решений для освещения общественных мест. Встраиваемые модели подходят для большинства типов подвесных и натяжных потолков. Накладная модель дополняет серию возможностью монтажа на несущие потолки и стены. Исполнения с микроволновым датчиком движения обеспечивают оптимальные экономию энергии и срок службы. | Продукты DEKraft LIGHT | DEKLT | O06 | Dekraft. Светильники светодиодные ДВО-301 | DLL | Dekraft. Функциональное освещение | PVB | Энергетика Базовая | EC001744 | Светильник направленного света/ прожектор/ даунлайт | 7 | Китай | https://static-pcsp.systeme.ru/image/xPAJ6t48Aq0vtPA5669e6e2b786ea1721658923.jpeg | https://static-pcsp.systeme.ru/image/xPAJ6t48Aq0vtPA5669e6e2b786ea1721658923.jpeg | 1 | не указан | [8 empty] | https://api.systeme.ru/product/media/download/987992 |  | https://api.systeme.ru/certificates/default/download/3285 | С-ТР ТС-ЭМС С-ТР ТС-НВО С-ТР ЕАЭС-RoHS | ЕАЭС RU С-CN.НА46.В.07795_24 |  |  |  | 681.5 | штука |  | 1 | PCE CAR | 1 3 | 1 20 | шт. шт. | 4680409190791 24680409190795 | 12 25.4 | 12 24.5 | 1.8 25.6 | см. см. | 0.155 3.1 | кг. кг. | II (EV000583) | 120 мм | 120 мм | Нет (без) (EV000494) |  |  | AC (перемен.) (EV000460) | Нет | 9...9 Вт | LED-драйвер (блок питания для светодиодов) (RV000011) | 80-89 (класс 1B) (EV003581) | Нет | Нет | 120 мм | 18 мм | Алюминий (EV000072) | Светодиод. (LED) несменная (EV011515) |  |  |  | Симметричный (-ое) (EV000181) | Пластик опаловый (EV006821) | IK01 (EV006807) | 220...230 В | IP20 (EV006405) | Нейтральный (холодно-белый) 3300-5300 K (EV008613) | Нет (без) (EV000494) | Да | Да | Да | Нет |  |  | 4000...4000 К |  | 750 лм | Да | Да | 105 мм | 105 мм | 105 мм | 1 | Нет | Не регулируется (EV011545) | Нет | Нет | Нет | Да | Светильник Downlight (даунлайт) (RV000094) | [8 empty] | Нет | [23 empty] | Белый (EV000202) |  | 0.5 | 120 ° |  |  |  | Оконечный (EV013935) |  | Нет (без) (EV000494) | 18 мм | [9 empty] | Нет (без) (EV000494) | Нейтральная холодно-белая (3300-5300 К) (EV010909) | [12 empty] | Срок гарантии на данное оборудование составляет 3 года с момента отгрузки со склада Систэм Электрик, с подтверждением соответствующим документом | Подлежит замене
60377DEK | Светильник светодиодный ДВО-301-В 9Вт 6500К | Dekraft |  |  | 9405110033 | Предназначенные для использования со светодиодными источниками света на жесткой печатной плате | Нет | Светильники серий ДВО-301 являются одним из популярных решений для освещения общественных мест. Встраиваемые модели подходят для большинства типов подвесных и натяжных потолков. Накладная модель дополняет серию возможностью монтажа на несущие потолки и стены. Исполнения с микроволновым датчиком движения обеспечивают оптимальные экономию энергии и срок службы. | Продукты DEKraft LIGHT | DEKLT | O06 | Dekraft. Светильники светодиодные ДВО-301 | DLL | Dekraft. Функциональное освещение | PVB | Энергетика Базовая | EC001744 | Светильник направленного света/ прожектор/ даунлайт | 7 | Китай | https://static-pcsp.systeme.ru/image/xPAJ6t48Aq0vtPA5669e6e2b786ea1721658923.jpeg | https://static-pcsp.systeme.ru/image/xPAJ6t48Aq0vtPA5669e6e2b786ea1721658923.jpeg | 1 | не указан | [8 empty] | https://api.systeme.ru/product/media/download/987992 |  | https://api.systeme.ru/certificates/default/download/3285 | С-ТР ТС-ЭМС С-ТР ТС-НВО С-ТР ЕАЭС-RoHS | ЕАЭС RU С-CN.НА46.В.07795_24 |  |  |  | 681.5 | штука |  | 1 | PCE CAR | 1 3 | 1 20 | шт. шт. | 4680409190814 24680409190818 | 12 25.4 | 12 24.5 | 1.8 25.6 | см. см. | 0.155 3.1 | кг. кг. | II (EV000583) | 120 мм | 120 мм | Нет (без) (EV000494) |  |  | AC (перемен.) (EV000460) | Нет | 9...9 Вт | LED-драйвер (блок питания для светодиодов) (RV000011) | 80-89 (класс 1B) (EV003581) | Нет | Нет | 120 мм | 18 мм | Алюминий (EV000072) | Светодиод. (LED) несменная (EV011515) |  |  |  | Симметричный (-ое) (EV000181) | Пластик опаловый (EV006821) | IK01 (EV006807) | 220...230 В | IP20 (EV006405) | Холодный дневной >5300 K (EV008581) | Нет (без) (EV000494) | Да | Да | Да | Нет |  |  | 6500...6500 К |  | 750 лм | Да | Да | 105 мм | 105 мм | 105 мм | 1 | Нет | Не регулируется (EV011545) | Нет | Нет | Нет | Да | Светильник Downlight (даунлайт) (RV000094) | [8 empty] | Нет | [23 empty] | Белый (EV000202) |  | 0.5 | 120 ° |  |  |  | Оконечный (EV013935) |  | Нет (без) (EV000494) | 18 мм | [9 empty] | Нет (без) (EV000494) | [13 empty] | Срок гарантии на данное оборудование составляет 3 года с момента отгрузки со склада Систэм Электрик, с подтверждением соответствующим документом | Подлежит замене
60379DEK | Светильник светодиодный ДВО-301-В 12Вт 4000К | Dekraft |  |  | 9405110033 | Предназначенные для использования со светодиодными источниками света на жесткой печатной плате | Нет | Светильники серий ДВО-301 являются одним из популярных решений для освещения общественных мест. Встраиваемые модели подходят для большинства типов подвесных и натяжных потолков. Накладная модель дополняет серию возможностью монтажа на несущие потолки и стены. Исполнения с микроволновым датчиком движения обеспечивают оптимальные экономию энергии и срок службы. | Продукты DEKraft LIGHT | DEKLT | O06 | Dekraft. Светильники светодиодные ДВО-301 | DLL | Dekraft. Функциональное освещение | PVB | Энергетика Базовая | EC001744 | Светильник направленного света/ прожектор/ даунлайт | 7 | Китай | https://static-pcsp.systeme.ru/image/xPAJ6t48Aq0vtPA5669e6e2b786ea1721658923.jpeg | https://static-pcsp.systeme.ru/image/xPAJ6t48Aq0vtPA5669e6e2b786ea1721658923.jpeg | 1 | не указан | [8 empty] | https://api.systeme.ru/product/media/download/987992 |  | https://api.systeme.ru/certificates/default/download/3285 | С-ТР ТС-ЭМС С-ТР ТС-НВО С-ТР ЕАЭС-RoHS | ЕАЭС RU С-CN.НА46.В.07795_24 |  |  |  | 741.5 | штука |  | 1 | PCE CAR P12 | 1 3 4 | 1 20 240 | шт. шт. шт. | 4680409190838 14680409190835 | 18.2 37.8 80 | 5.4 48.7 120 | 18 20.7 110 | см. см. см. | 0.266 5.96 86.52 | кг. кг. кг. | II (EV000583) | 170 мм | 170 мм | Нет (без) (EV000494) |  |  | AC (перемен.) (EV000460) | Нет | 12...12 Вт | LED-драйвер (блок питания для светодиодов) (RV000011) | 80-89 (класс 1B) (EV003581) | Нет | Нет | 170 мм | 18 мм | Алюминий (EV000072) | Светодиод. (LED) несменная (EV011515) |  |  |  | Симметричный (-ое) (EV000181) | Пластик опаловый (EV006821) | IK01 (EV006807) | 220...230 В | IP20 (EV006405) | Нейтральный (холодно-белый) 3300-5300 K (EV008613) | Нет (без) (EV000494) | Да | Да | Да | Нет |  |  | 4000...4000 К |  | 1000 лм | Да | Да | 155 мм | 155 мм | 155 мм | 1 | Нет | Не регулируется (EV011545) | Нет | Нет | Нет | Да | Светильник Downlight (даунлайт) (RV000094) | [8 empty] | Нет | [23 empty] | Белый (EV000202) |  | 0.5 | 120 ° |  |  |  | Оконечный (EV013935) |  | Нет (без) (EV000494) | 18 мм | [9 empty] | Нет (без) (EV000494) | [13 empty] | Срок гарантии на данное оборудование составляет 3 года с момента отгрузки со склада Систэм Электрик, с подтверждением соответствующим документом | Подлежит замене
60381DEK | Светильник светодиодный ДВО-301-В 12Вт 6500К | Dekraft |  |  | 9405110033 | Предназначенные для использования со светодиодными источниками света на жесткой печатной плате | Нет | Светильники серий ДВО-301 являются одним из популярных решений для освещения общественных мест. Встраиваемые модели подходят для большинства типов подвесных и натяжных потолков. Накладная модель дополняет серию возможностью монтажа на несущие потолки и стены. Исполнения с микроволновым датчиком движения обеспечивают оптимальные экономию энергии и срок службы. | Продукты DEKraft LIGHT | DEKLT | O06 | Dekraft. Светильники светодиодные ДВО-301 | DLL | Dekraft. Функциональное освещение | PVB | Энергетика Базовая | EC001744 | Светильник направленного света/ прожектор/ даунлайт | 7 | Китай | https://static-pcsp.systeme.ru/image/xPAJ6t48Aq0vtPA5669e6e2b786ea1721658923.jpeg | https://static-pcsp.systeme.ru/image/xPAJ6t48Aq0vtPA5669e6e2b786ea1721658923.jpeg | 1 | не указан | [8 empty] | https://api.systeme.ru/product/media/download/987992 |  | https://api.systeme.ru/certificates/default/download/3285 | С-ТР ТС-ЭМС С-ТР ТС-НВО С-ТР ЕАЭС-RoHS | ЕАЭС RU С-CN.НА46.В.07795_24 |  |  |  | 741.5 | штука |  | 1 | PCE CAR | 1 3 | 1 20 | шт. шт. | 4680409190852 14680409190859 | 17 47.5 | 17 18 | 1.8 36 | см. см. | 0.261 5.98 | кг. кг. | II (EV000583) | 170 мм | 170 мм | Нет (без) (EV000494) |  |  | AC (перемен.) (EV000460) | Нет | 12...12 Вт | LED-драйвер (блок питания для светодиодов) (RV000011) | 80-89 (класс 1B) (EV003581) | Нет | Нет | 170 мм | 18 мм | Алюминий (EV000072) | Светодиод. (LED) несменная (EV011515) |  |  |  | Симметричный (-ое) (EV000181) | Пластик опаловый (EV006821) | IK01 (EV006807) | 220...230 В | IP20 (EV006405) | Холодный дневной >5300 K (EV008581) | Нет (без) (EV000494) | Да | Да | Да | Нет |  |  | 6500...6500 К |  | 1000 лм | Да | Да | 155 мм | 155 мм | 155 мм | 1 | Нет | Не регулируется (EV011545) | Нет | Нет | Нет | Да | Светильник Downlight (даунлайт) (RV000094) | [8 empty] | Нет | [23 empty] | Белый (EV000202) |  | 0.5 | 120 ° |  |  |  | Оконечный (EV013935) |  | Нет (без) (EV000494) | 18 мм | [9 empty] | Нет (без) (EV000494) | [13 empty] | Срок гарантии на данное оборудование составляет 3 года с момента отгрузки со склада Систэм Электрик, с подтверждением соответствующим документом | Подлежит замене
60383DEK | Светильник светодиодный ДВО-301-В 15Вт 4000К | Dekraft |  |  | 9405110033 | Предназначенные для использования со светодиодными источниками света на жесткой печатной плате | Нет | Светильники серий ДВО-301 являются одним из популярных решений для освещения общественных мест. Встраиваемые модели подходят для большинства типов подвесных и натяжных потолков. Накладная модель дополняет серию возможностью монтажа на несущие потолки и стены. Исполнения с микроволновым датчиком движения обеспечивают оптимальные экономию энергии и срок службы. | Продукты DEKraft LIGHT | DEKLT | O06 | Dekraft. Светильники светодиодные ДВО-301 | DLL | Dekraft. Функциональное освещение | PVB | Энергетика Базовая | EC001744 | Светильник направленного света/ прожектор/ даунлайт | 7 | Китай | https://static-pcsp.systeme.ru/image/xPAJ6t48Aq0vtPA5669e6e2b786ea1721658923.jpeg | https://static-pcsp.systeme.ru/image/xPAJ6t48Aq0vtPA5669e6e2b786ea1721658923.jpeg | 1 | не указан | [8 empty] | https://api.systeme.ru/product/media/download/987992 |  | https://api.systeme.ru/certificates/default/download/3285 | С-ТР ТС-ЭМС С-ТР ТС-НВО С-ТР ЕАЭС-RoHS | ЕАЭС RU С-CN.НА46.В.07795_24 |  |  |  | 779 | штука |  | 1 | PCE CAR | 1 3 | 1 20 | шт. шт. | 4680409190876 14680409190873 | 17 47.5 | 17 18 | 1.8 36 | см. см. | 0.261 5.98 | кг. кг. | II (EV000583) | 170 мм | 170 мм | Нет (без) (EV000494) |  |  | AC (перемен.) (EV000460) | Нет | 15...15 Вт | LED-драйвер (блок питания для светодиодов) (RV000011) | 80-89 (класс 1B) (EV003581) | Нет | Нет | 170 мм | 18 мм | Алюминий (EV000072) | Светодиод. (LED) несменная (EV011515) |  |  |  | Симметричный (-ое) (EV000181) | Пластик опаловый (EV006821) | IK01 (EV006807) | 220...230 В | IP20 (EV006405) | Нейтральный (холодно-белый) 3300-5300 K (EV008613) | Нет (без) (EV000494) | Да | Да | Да | Нет |  |  | 4000...4000 К |  | 1250 лм | Да | Да | 155 мм | 155 мм | 155 мм | 1 | Нет | Не регулируется (EV011545) | Нет | Нет | Нет | Да | Светильник Downlight (даунлайт) (RV000094) | [8 empty] | Нет | [23 empty] | Белый (EV000202) |  | 0.5 | 120 ° |  |  |  | Оконечный (EV013935) |  | Нет (без) (EV000494) | 18 мм | [9 empty] | Нет (без) (EV000494) | [13 empty] | Срок гарантии на данное оборудование составляет 3 года с момента отгрузки со склада Систэм Электрик, с подтверждением соответствующим документом | Подлежит замене
60385DEK | Светильник светодиодный ДВО-301-В 15Вт 6500К | Dekraft |  |  | 9405110033 | Предназначенные для использования со светодиодными источниками света на жесткой печатной плате | Нет | Светильники серий ДВО-301 являются одним из популярных решений для освещения общественных мест. Встраиваемые модели подходят для большинства типов подвесных и натяжных потолков. Накладная модель дополняет серию возможностью монтажа на несущие потолки и стены. Исполнения с микроволновым датчиком движения обеспечивают оптимальные экономию энергии и срок службы. | Продукты DEKraft LIGHT | DEKLT | O06 | Dekraft. Светильники светодиодные ДВО-301 | DLL | Dekraft. Функциональное освещение | PVB | Энергетика Базовая | EC001744 | Светильник направленного света/ прожектор/ даунлайт | 7 | Китай | https://static-pcsp.systeme.ru/image/xPAJ6t48Aq0vtPA5669e6e2b786ea1721658923.jpeg | https://static-pcsp.systeme.ru/image/xPAJ6t48Aq0vtPA5669e6e2b786ea1721658923.jpeg | 1 | не указан | [8 empty] | https://api.systeme.ru/product/media/download/987992 |  | https://api.systeme.ru/certificates/default/download/3285 | С-ТР ТС-ЭМС С-ТР ТС-НВО С-ТР ЕАЭС-RoHS | ЕАЭС RU С-CN.НА46.В.07795_24 |  |  |  | 779 | штука |  | 1 | PCE CAR | 1 3 | 1 20 | шт. шт. | 4680409190906 14680409190903 | 17 47.5 | 17 18 | 1.8 36 | см. см. | 0.261 5.98 | кг. кг. | II (EV000583) | 170 мм | 170 мм | Нет (без) (EV000494) |  |  | AC (перемен.) (EV000460) | Нет | 15...15 Вт | LED-драйвер (блок питания для светодиодов) (RV000011) | 80-89 (класс 1B) (EV003581) | Нет | Нет | 170 мм | 18 мм | Алюминий (EV000072) | Светодиод. (LED) несменная (EV011515) |  |  |  | Симметричный (-ое) (EV000181) | Пластик опаловый (EV006821) | IK01 (EV006807) | 220...230 В | IP20 (EV006405) | Холодный дневной >5300 K (EV008581) | Нет (без) (EV000494) | Да | Да | Да | Нет |  |  | 6500...6500 К |  | 1250 лм | Да | Да | 155 мм | 155 мм | 155 мм | 1 | Нет | Не регулируется (EV011545) | Нет | Нет | Нет | Да | Светильник Downlight (даунлайт) (RV000094) | [8 empty] | Нет | [23 empty] | Белый (EV000202) |  | 0.5 | 120 ° |  |  |  | Оконечный (EV013935) |  | Нет (без) (EV000494) | 18 мм | [9 empty] | Нет (без) (EV000494) | Холодная дневного света (>5300 К) (EV010910) | [12 empty] | Срок гарантии на данное оборудование составляет 3 года с момента отгрузки со склада Систэм Электрик, с подтверждением соответствующим документом | Подлежит замене
60387DEK | Светильник светодиодный ДВО-301-В 18Вт 4000К | Dekraft |  |  | 9405110033 | Предназначенные для использования со светодиодными источниками света на жесткой печатной плате | Нет | Светильники серий ДВО-301 являются одним из популярных решений для освещения общественных мест. Встраиваемые модели подходят для большинства типов подвесных и натяжных потолков. Накладная модель дополняет серию возможностью монтажа на несущие потолки и стены. Исполнения с микроволновым датчиком движения обеспечивают оптимальные экономию энергии и срок службы. | Продукты DEKraft LIGHT | DEKLT | O06 | Dekraft. Светильники светодиодные ДВО-301 | DLL | Dekraft. Функциональное освещение | PVB | Энергетика Базовая | EC001744 | Светильник направленного света/ прожектор/ даунлайт | 7 | Китай | https://static-pcsp.systeme.ru/image/xPAJ6t48Aq0vtPA5669e6e2b786ea1721658923.jpeg | https://static-pcsp.systeme.ru/image/xPAJ6t48Aq0vtPA5669e6e2b786ea1721658923.jpeg | 1 | не указан | [8 empty] | https://api.systeme.ru/product/media/download/987992 |  | https://api.systeme.ru/certificates/default/download/3285 | С-ТР ТС-ЭМС С-ТР ТС-НВО С-ТР ЕАЭС-RoHS | ЕАЭС RU С-CN.НА46.В.07795_24 |  |  |  | 844 | штука |  | 1 | PCE CAR P12 | 1 3 4 | 1 20 240 | шт. шт. шт. | 4680409190920 24680409190924 | 22.5 50.6 120 | 22.5 34.8 80 | 1.8 24.5 65 | см. см. см. | 0.335 8.04 106 | кг. кг. кг. | II (EV000583) | 225 мм | 225 мм | Нет (без) (EV000494) |  |  | AC (перемен.) (EV000460) | Нет | 18...18 Вт | LED-драйвер (блок питания для светодиодов) (RV000011) | 80-89 (класс 1B) (EV003581) | Нет | Нет | 225 мм | 18 мм | Алюминий (EV000072) | Светодиод. (LED) несменная (EV011515) |  |  |  | Симметричный (-ое) (EV000181) | Пластик опаловый (EV006821) | IK01 (EV006807) | 220...230 В | IP20 (EV006405) | Нейтральный (холодно-белый) 3300-5300 K (EV008613) | Нет (без) (EV000494) | Да | Да | Да | Нет |  |  | 4000...4000 К |  | 1500 лм | Да | Да | 205 мм | 205 мм | 205 мм | 1 | Нет | Не регулируется (EV011545) | Нет | Нет | Нет | Да | Светильник Downlight (даунлайт) (RV000094) | [8 empty] | Нет | [23 empty] | Белый (EV000202) |  | 0.5 | 120 ° |  |  |  | Оконечный (EV013935) |  | Нет (без) (EV000494) | 18 мм | [9 empty] | Нет (без) (EV000494) | [13 empty] | Срок гарантии на данное оборудование составляет 3 года с момента отгрузки со склада Систэм Электрик, с подтверждением соответствующим документом | Подлежит замене
60389DEK | Светильник светодиодный ДВО-301-В 18Вт 6500К | Dekraft |  |  | 9405110033 | Предназначенные для использования со светодиодными источниками света на жесткой печатной плате | Нет | Светильники серий ДВО-301 являются одним из популярных решений для освещения общественных мест. Встраиваемые модели подходят для большинства типов подвесных и натяжных потолков. Накладная модель дополняет серию возможностью монтажа на несущие потолки и стены. Исполнения с микроволновым датчиком движения обеспечивают оптимальные экономию энергии и срок службы. | Продукты DEKraft LIGHT | DEKLT | O06 | Dekraft. Светильники светодиодные ДВО-301 | DLL | Dekraft. Функциональное освещение | PVB | Энергетика Базовая | EC001744 | Светильник направленного света/ прожектор/ даунлайт | 7 | Китай | https://static-pcsp.systeme.ru/image/xPAJ6t48Aq0vtPA5669e6e2b786ea1721658923.jpeg | https://static-pcsp.systeme.ru/image/xPAJ6t48Aq0vtPA5669e6e2b786ea1721658923.jpeg | 1 | не указан | [8 empty] | https://api.systeme.ru/product/media/download/987992 |  | https://api.systeme.ru/certificates/default/download/3285 | С-ТР ТС-ЭМС С-ТР ТС-НВО С-ТР ЕАЭС-RoHS | ЕАЭС RU С-CN.НА46.В.07795_24 |  |  |  | 844 | штука |  | 1 | PCE CAR | 1 3 | 1 20 | шт. шт. | 4680409190944 24680409190948 | 22.5 50.6 | 22.5 34.8 | 1.8 24.5 | см. см. | 0.335 8.04 | кг. кг. | II (EV000583) | 225 мм | 225 мм | Нет (без) (EV000494) |  |  | AC (перемен.) (EV000460) | Нет | 18...18 Вт | LED-драйвер (блок питания для светодиодов) (RV000011) | 80-89 (класс 1B) (EV003581) | Нет | Нет | 225 мм | 18 мм | Алюминий (EV000072) | Светодиод. (LED) несменная (EV011515) |  |  |  | Симметричный (-ое) (EV000181) | Пластик опаловый (EV006821) | IK01 (EV006807) | 220...230 В | IP20 (EV006405) | Холодный дневной >5300 K (EV008581) | Нет (без) (EV000494) | Да | Да | Да | Нет |  |  | 6500...6500 К |  | 1500 лм | Да | Да | 205 мм | 205 мм | 205 мм | 1 | Нет | Не регулируется (EV011545) | Нет | Нет | Нет | Да | Светильник Downlight (даунлайт) (RV000094) | [8 empty] | Нет | [23 empty] | Белый (EV000202) |  | 0.5 | 120 ° |  |  |  | Оконечный (EV013935) |  | Нет (без) (EV000494) | 18 мм | [9 empty] | Нет (без) (EV000494) | Холодная дневного света (>5300 К) (EV010910) | [12 empty] | Срок гарантии на данное оборудование составляет 3 года с момента отгрузки со склада Систэм Электрик, с подтверждением соответствующим документом | Подлежит замене
60391DEK | Светильник светодиодный ДВО-301-Н 9Вт 4000К | Dekraft |  |  | 9405110013 | Предназначенные для использования со светодиодными источниками света на жесткой печатной плате | Нет | Светильники серий ДВО-301 являются одним из популярных решений для освещения общественных мест. Встраиваемые модели подходят для большинства типов подвесных и натяжных потолков. Накладная модель дополняет серию возможностью монтажа на несущие потолки и стены. Исполнения с микроволновым датчиком движения обеспечивают оптимальные экономию энергии и срок службы. | Продукты DEKraft LIGHT | DEKLT | O06 | Dekraft. Светильники светодиодные ДВО-301 | DLL | Dekraft. Функциональное освещение | PVB | Энергетика Базовая | EC001744 | Светильник направленного света/ прожектор/ даунлайт | 7 | Китай | https://static-pcsp.systeme.ru/image/inVJYtfiVRTo1xo-669e6e2e57f8f1721658926.jpeg | https://static-pcsp.systeme.ru/image/inVJYtfiVRTo1xo-669e6e2e57f8f1721658926.jpeg | 1 | не указан | [8 empty] | https://api.systeme.ru/product/media/download/987992 |  | https://api.systeme.ru/certificates/default/download/3285 | С-ТР ТС-ЭМС С-ТР ТС-НВО С-ТР ЕАЭС-RoHS | ЕАЭС RU С-CN.НА46.В.07795_24 |  |  |  | 595 | штука |  | 1 | PCE CAR | 1 3 | 1 40 | шт. шт. | 4680409190968 14680409190965 | 15.1 43.5 | 15.1 33.5 | 3.2 34 | см. см. | 0.129 4.8 | кг. кг. | II (EV000583) | 151 мм | 151 мм | Нет (без) (EV000494) |  |  | AC (перемен.) (EV000460) | Нет | 9...9 Вт | LED-драйвер (блок питания для светодиодов) (RV000011) | 80-89 (класс 1B) (EV003581) | Нет | Нет | 151 мм | 32 мм | Пластик (EV000139) | Светодиод. (LED) несменная (EV011515) |  |  |  | Симметричный (-ое) (EV000181) | Пластик опаловый (EV006821) | IK01 (EV006807) | 220...230 В | IP20 (EV006405) | Нейтральный (холодно-белый) 3300-5300 K (EV008613) | Нет (без) (EV000494) | Да | Нет | Да | Да |  |  | 4000...4000 К |  | 750 лм | Да | Да | 0 мм | 0 мм |  | 1 | Да | Не регулируется (EV011545) | Нет | Нет | Нет | Нет | Светильник Downlight (даунлайт) (RV000094) | [8 empty] | Нет | [23 empty] | Белый (EV000202) |  | 0.5 | 120 ° |  |  |  | Оконечный (EV013935) |  | Нет (без) (EV000494) | 105 мм | [9 empty] | Нет (без) (EV000494) | [13 empty] | Срок гарантии на данное оборудование составляет 3 года с момента отгрузки со склада Систэм Электрик, с подтверждением соответствующим документом | Подлежит замене
60393DEK | Светильник светодиодный ДВО-301-Н 9Вт 6500К | Dekraft |  |  | 9405110013 | Предназначенные для использования со светодиодными источниками света на жесткой печатной плате | Нет | Светильники серий ДВО-301 являются одним из популярных решений для освещения общественных мест. Встраиваемые модели подходят для большинства типов подвесных и натяжных потолков. Накладная модель дополняет серию возможностью монтажа на несущие потолки и стены. Исполнения с микроволновым датчиком движения обеспечивают оптимальные экономию энергии и срок службы. | Продукты DEKraft LIGHT | DEKLT | O06 | Dekraft. Светильники светодиодные ДВО-301 | DLL | Dekraft. Функциональное освещение | PVB | Энергетика Базовая | EC001744 | Светильник направленного света/ прожектор/ даунлайт | 7 | Китай | https://static-pcsp.systeme.ru/image/inVJYtfiVRTo1xo-669e6e2e57f8f1721658926.jpeg | https://static-pcsp.systeme.ru/image/inVJYtfiVRTo1xo-669e6e2e57f8f1721658926.jpeg | 1 | не указан | [8 empty] | https://api.systeme.ru/product/media/download/987992 |  | https://api.systeme.ru/certificates/default/download/3285 | С-ТР ТС-ЭМС С-ТР ТС-НВО С-ТР ЕАЭС-RoHS | ЕАЭС RU С-CN.НА46.В.07795_24 |  |  |  | 595 | штука |  | 1 | PCE CAR | 1 3 | 1 40 | шт. шт. | 4680409190982 14680409190989 | 15.1 43.5 | 15.1 33.5 | 3.2 34 | см. см. | 0.129 4.8 | кг. кг. | II (EV000583) | 151 мм | 151 мм | Нет (без) (EV000494) |  |  | AC (перемен.) (EV000460) | Нет | 9...9 Вт | LED-драйвер (блок питания для светодиодов) (RV000011) | 80-89 (класс 1B) (EV003581) | Нет | Нет | 151 мм | 32 мм | Пластик (EV000139) | Светодиод. (LED) несменная (EV011515) |  |  |  | Симметричный (-ое) (EV000181) | Пластик опаловый (EV006821) | IK01 (EV006807) | 220...230 В | IP20 (EV006405) | Холодный дневной >5300 K (EV008581) | Нет (без) (EV000494) | Да | Нет | Да | Да |  |  | 6500...6500 К |  | 750 лм | Да | Да | 0 мм | 0 мм |  | 1 | Да | Не регулируется (EV011545) | Нет | Нет | Нет | Нет | Светильник Downlight (даунлайт) (RV000094) | [8 empty] | Нет | [23 empty] | Белый (EV000202) |  | 0.5 | 120 ° |  |  |  | Оконечный (EV013935) |  | Нет (без) (EV000494) | 105 мм | [9 empty] | Нет (без) (EV000494) | [13 empty] | Срок гарантии на данное оборудование составляет 3 года с момента отгрузки со склада Систэм Электрик, с подтверждением соответствующим документом | Подлежит замене
60395DEK | Светильник светодиодный ДВО-301-Н 12Вт 4000К | Dekraft |  |  | 9405110013 | Предназначенные для использования со светодиодными источниками света на жесткой печатной плате | Нет | Светильники серий ДВО-301 являются одним из популярных решений для освещения общественных мест. Встраиваемые модели подходят для большинства типов подвесных и натяжных потолков. Накладная модель дополняет серию возможностью монтажа на несущие потолки и стены. Исполнения с микроволновым датчиком движения обеспечивают оптимальные экономию энергии и срок службы. | Продукты DEKraft LIGHT | DEKLT | O06 | Dekraft. Светильники светодиодные ДВО-301 | DLL | Dekraft. Функциональное освещение | PVB | Энергетика Базовая | EC001744 | Светильник направленного света/ прожектор/ даунлайт | 7 | Китай | https://static-pcsp.systeme.ru/image/inVJYtfiVRTo1xo-669e6e2e57f8f1721658926.jpeg | https://static-pcsp.systeme.ru/image/inVJYtfiVRTo1xo-669e6e2e57f8f1721658926.jpeg | 1 | не указан | [8 empty] | https://api.systeme.ru/product/media/download/987992 |  | https://api.systeme.ru/certificates/default/download/3285 | С-ТР ТС-ЭМС С-ТР ТС-НВО С-ТР ЕАЭС-RoHS | ЕАЭС RU С-CN.НА46.В.07795_24 |  |  |  | 779 | штука |  | 1 | PCE CAR | 1 3 | 1 40 | шт. шт. | 4680409191002 14680409191009 | 17.5 43.5 | 17.5 38.5 | 3.2 39 | см. см. | 0.138 5.35 | кг. кг. | II (EV000583) | 175 мм | 175 мм | Нет (без) (EV000494) |  |  | AC (перемен.) (EV000460) | Нет | 12...12 Вт | LED-драйвер (блок питания для светодиодов) (RV000011) | 80-89 (класс 1B) (EV003581) | Нет | Нет | 175 мм | 32 мм | Пластик (EV000139) | Светодиод. (LED) несменная (EV011515) |  |  |  | Симметричный (-ое) (EV000181) | Пластик опаловый (EV006821) | IK01 (EV006807) | 220...230 В | IP20 (EV006405) | Нейтральный (холодно-белый) 3300-5300 K (EV008613) | Нет (без) (EV000494) | Да | Нет | Да | Да |  |  | 4000...4000 К |  | 1000 лм | Да | Да | 0 мм | 0 мм |  | 1 | Да | Не регулируется (EV011545) | Нет | Нет | Нет | Нет | Светильник Downlight (даунлайт) (RV000094) | [8 empty] | Нет | [23 empty] | Белый (EV000202) |  | 0.5 | 120 ° |  |  |  | Оконечный (EV013935) |  | Нет (без) (EV000494) | 155 мм | [9 empty] | Нет (без) (EV000494) | [13 empty] | Срок гарантии на данное оборудование составляет 3 года с момента отгрузки со склада Систэм Электрик, с подтверждением соответствующим документом | Подлежит замене
60397DEK | Светильник светодиодный ДВО-301-Н 12Вт 6500К | Dekraft |  |  | 9405110013 | Предназначенные для использования со светодиодными источниками света на жесткой печатной плате | Нет | Светильники серий ДВО-301 являются одним из популярных решений для освещения общественных мест. Встраиваемые модели подходят для большинства типов подвесных и натяжных потолков. Накладная модель дополняет серию возможностью монтажа на несущие потолки и стены. Исполнения с микроволновым датчиком движения обеспечивают оптимальные экономию энергии и срок службы. | Продукты DEKraft LIGHT | DEKLT | O06 | Dekraft. Светильники светодиодные ДВО-301 | DLL | Dekraft. Функциональное освещение | PVB | Энергетика Базовая | EC001744 | Светильник направленного света/ прожектор/ даунлайт | 7 | Китай | https://static-pcsp.systeme.ru/image/inVJYtfiVRTo1xo-669e6e2e57f8f1721658926.jpeg | https://static-pcsp.systeme.ru/image/inVJYtfiVRTo1xo-669e6e2e57f8f1721658926.jpeg | 1 | не указан | [8 empty] | https://api.systeme.ru/product/media/download/987992 |  | https://api.systeme.ru/certificates/default/download/3285 | С-ТР ТС-ЭМС С-ТР ТС-НВО С-ТР ЕАЭС-RoHS | ЕАЭС RU С-CN.НА46.В.07795_24 |  |  |  | 779 | штука |  | 1 | PCE CAR | 1 3 | 1 40 | шт. шт. | 4680409191026 14680409191023 | 17.5 43.5 | 17.5 38.5 | 3.2 39 | см. см. | 0.138 5.35 | кг. кг. | II (EV000583) | 175 мм | 175 мм | Нет (без) (EV000494) |  |  | AC (перемен.) (EV000460) | Нет | 12...12 Вт | LED-драйвер (блок питания для светодиодов) (RV000011) | 80-89 (класс 1B) (EV003581) | Нет | Нет | 175 мм | 32 мм | Пластик (EV000139) | Светодиод. (LED) несменная (EV011515) |  |  |  | Симметричный (-ое) (EV000181) | Пластик опаловый (EV006821) | IK01 (EV006807) | 220...230 В | IP20 (EV006405) | Холодный дневной >5300 K (EV008581) | Нет (без) (EV000494) | Да | Нет | Да | Да |  |  | 6500...6500 К |  | 1000 лм | Да | Да | 0 мм | 0 мм |  | 1 | Да | Не регулируется (EV011545) | Нет | Нет | Нет | Нет | Светильник Downlight (даунлайт) (RV000094) | [8 empty] | Нет | [23 empty] | Белый (EV000202) |  | 0.5 | 120 ° |  |  |  | Оконечный (EV013935) |  | Нет (без) (EV000494) | 155 мм | [9 empty] | Нет (без) (EV000494) | [13 empty] | Срок гарантии на данное оборудование составляет 3 года с момента отгрузки со склада Систэм Электрик, с подтверждением соответствующим документом | Подлежит замене
60399DEK | Светильник светодиодный ДВО-301-Н 15Вт 4000К | Dekraft |  |  | 9405110013 | Предназначенные для использования со светодиодными источниками света на жесткой печатной плате | Нет | Светильники серий ДВО-301 являются одним из популярных решений для освещения общественных мест. Встраиваемые модели подходят для большинства типов подвесных и натяжных потолков. Накладная модель дополняет серию возможностью монтажа на несущие потолки и стены. Исполнения с микроволновым датчиком движения обеспечивают оптимальные экономию энергии и срок службы. | Продукты DEKraft LIGHT | DEKLT | O06 | Dekraft. Светильники светодиодные ДВО-301 | DLL | Dekraft. Функциональное освещение | PVB | Энергетика Базовая | EC001744 | Светильник направленного света/ прожектор/ даунлайт | 7 | Китай | https://static-pcsp.systeme.ru/image/inVJYtfiVRTo1xo-669e6e2e57f8f1721658926.jpeg | https://static-pcsp.systeme.ru/image/inVJYtfiVRTo1xo-669e6e2e57f8f1721658926.jpeg | 1 | не указан | [8 empty] | https://api.systeme.ru/product/media/download/987992 |  | https://api.systeme.ru/certificates/default/download/3285 | С-ТР ТС-ЭМС С-ТР ТС-НВО С-ТР ЕАЭС-RoHS | ЕАЭС RU С-CN.НА46.В.07795_24 |  |  |  | 844 | штука |  | 1 | PCE CAR | 1 3 | 1 40 | шт. шт. | 4680409191040 14680409191047 | 17.5 43.5 | 17.5 38.5 | 3.2 39 | см. см. | 0.138 5.35 | кг. кг. | II (EV000583) | 175 мм | 175 мм | Нет (без) (EV000494) |  |  | AC (перемен.) (EV000460) | Нет | 15...15 Вт | LED-драйвер (блок питания для светодиодов) (RV000011) | 80-89 (класс 1B) (EV003581) | Нет | Нет | 175 мм | 32 мм | Пластик (EV000139) | Светодиод. (LED) несменная (EV011515) |  |  |  | Симметричный (-ое) (EV000181) | Пластик опаловый (EV006821) | IK01 (EV006807) | 220...230 В | IP20 (EV006405) | Нейтральный (холодно-белый) 3300-5300 K (EV008613) | Нет (без) (EV000494) | Да | Нет | Да | Да |  |  | 4000...4000 К |  | 1250 лм | Да | Да | 0 мм | 0 мм |  | 1 | Да | Не регулируется (EV011545) | Нет | Нет | Нет | Нет | Светильник Downlight (даунлайт) (RV000094) | [8 empty] | Нет | [23 empty] | Белый (EV000202) |  | 0.5 | 120 ° |  |  |  | Оконечный (EV013935) |  | Нет (без) (EV000494) | 155 мм | [9 empty] | Нет (без) (EV000494) | [13 empty] | Срок гарантии на данное оборудование составляет 3 года с момента отгрузки со склада Систэм Электрик, с подтверждением соответствующим документом | Подлежит замене
60401DEK | Светильник светодиодный ДВО-301-Н 15Вт 6500К | Dekraft |  |  | 9405110013 | Предназначенные для использования со светодиодными источниками света на жесткой печатной плате | Нет | Светильники серий ДВО-301 являются одним из популярных решений для освещения общественных мест. Встраиваемые модели подходят для большинства типов подвесных и натяжных потолков. Накладная модель дополняет серию возможностью монтажа на несущие потолки и стены. Исполнения с микроволновым датчиком движения обеспечивают оптимальные экономию энергии и срок службы. | Продукты DEKraft LIGHT | DEKLT | O06 | Dekraft. Светильники светодиодные ДВО-301 | DLL | Dekraft. Функциональное освещение | PVB | Энергетика Базовая | EC001744 | Светильник направленного света/ прожектор/ даунлайт | 7 | Китай | https://static-pcsp.systeme.ru/image/inVJYtfiVRTo1xo-669e6e2e57f8f1721658926.jpeg | https://static-pcsp.systeme.ru/image/inVJYtfiVRTo1xo-669e6e2e57f8f1721658926.jpeg | 1 | не указан | [8 empty] | https://api.systeme.ru/product/media/download/987992 |  | https://api.systeme.ru/certificates/default/download/3285 | С-ТР ТС-ЭМС С-ТР ТС-НВО С-ТР ЕАЭС-RoHS | ЕАЭС RU С-CN.НА46.В.07795_24 |  |  |  | 844 | штука |  | 1 | PCE CAR | 1 3 | 1 40 | шт. шт. | 4680409191064 14680409191061 | 17.5 43.5 | 17.5 38.5 | 3.2 39 | см. см. | 0.138 5.35 | кг. кг. | II (EV000583) | 175 мм | 175 мм | Нет (без) (EV000494) |  |  | AC (перемен.) (EV000460) | Нет | 15...15 Вт | LED-драйвер (блок питания для светодиодов) (RV000011) | 80-89 (класс 1B) (EV003581) | Нет | Нет | 175 мм | 32 мм | Пластик (EV000139) | Светодиод. (LED) несменная (EV011515) |  |  |  | Симметричный (-ое) (EV000181) | Пластик опаловый (EV006821) | IK01 (EV006807) | 220...230 В | IP20 (EV006405) | Холодный дневной >5300 K (EV008581) | Нет (без) (EV000494) | Да | Нет | Да | Да |  |  | 6500...6500 К |  | 1250 лм | Да | Да | 0 мм | 0 мм |  | 1 | Да | Не регулируется (EV011545) | Нет | Нет | Нет | Нет | Светильник Downlight (даунлайт) (RV000094) | [8 empty] | Нет | [23 empty] | Белый (EV000202) |  | 0.5 | 120 ° |  |  |  | Оконечный (EV013935) |  | Нет (без) (EV000494) | 155 мм | [9 empty] | Нет (без) (EV000494) | [13 empty] | Срок гарантии на данное оборудование составляет 3 года с момента отгрузки со склада Систэм Электрик, с подтверждением соответствующим документом | Подлежит замене
60403DEK | Светильник светодиодный ДВО-301-Н 18Вт 4000К | Dekraft |  |  | 9405110013 | Предназначенные для использования со светодиодными источниками света на жесткой печатной плате | Нет | Светильники серий ДВО-301 являются одним из популярных решений для освещения общественных мест. Встраиваемые модели подходят для большинства типов подвесных и натяжных потолков. Накладная модель дополняет серию возможностью монтажа на несущие потолки и стены. Исполнения с микроволновым датчиком движения обеспечивают оптимальные экономию энергии и срок службы. | Продукты DEKraft LIGHT | DEKLT | O06 | Dekraft. Светильники светодиодные ДВО-301 | DLL | Dekraft. Функциональное освещение | PVB | Энергетика Базовая | EC001744 | Светильник направленного света/ прожектор/ даунлайт | 7 | Китай | https://static-pcsp.systeme.ru/image/inVJYtfiVRTo1xo-669e6e2e57f8f1721658926.jpeg | https://static-pcsp.systeme.ru/image/inVJYtfiVRTo1xo-669e6e2e57f8f1721658926.jpeg | 1 | не указан | [8 empty] | https://api.systeme.ru/product/media/download/987992 |  | https://api.systeme.ru/certificates/default/download/3285 | С-ТР ТС-ЭМС С-ТР ТС-НВО С-ТР ЕАЭС-RoHS | ЕАЭС RU С-CN.НА46.В.07795_24 |  |  |  | 919.5 | штука |  | 1 | PCE CAR P12 | 1 3 4 | 1 20 240 | шт. шт. шт. | 4680409191088 | 24.3 49 120 | 4.3 39.7 80 | 23.9 26.1 90 | см. см. см. | 0.282 6.392 88 | кг. кг. кг. | II (EV000583) | 230 мм | 230 мм | Нет (без) (EV000494) |  |  | AC (перемен.) (EV000460) | Нет | 18...18 Вт | LED-драйвер (блок питания для светодиодов) (RV000011) | 80-89 (класс 1B) (EV003581) | Нет | Нет | 230 мм | 32 мм | Пластик (EV000139) | Светодиод. (LED) несменная (EV011515) |  |  |  | Симметричный (-ое) (EV000181) | Пластик опаловый (EV006821) | IK01 (EV006807) | 220...230 В | IP20 (EV006405) | Нейтральный (холодно-белый) 3300-5300 K (EV008613) | Нет (без) (EV000494) | Да | Нет | Да | Да |  |  | 4000...4000 К |  | 1500 лм | Да | Да | 0 мм | 0 мм |  | 1 | Да | Не регулируется (EV011545) | Нет | Нет | Нет | Нет | Светильник Downlight (даунлайт) (RV000094) | [8 empty] | Нет | [23 empty] | Белый (EV000202) |  | 0.5 | 120 ° |  |  |  | Оконечный (EV013935) |  | Нет (без) (EV000494) | 205 мм | [9 empty] | Нет (без) (EV000494) | [13 empty] | Срок гарантии на данное оборудование составляет 3 года с момента отгрузки со склада Систэм Электрик, с подтверждением соответствующим документом | Подлежит замене
60405DEK | Светильник светодиодный ДВО-301-Н 18Вт 6500К | Dekraft |  |  | 9405110013 | Предназначенные для использования со светодиодными источниками света на жесткой печатной плате | Нет | Светильники серий ДВО-301 являются одним из популярных решений для освещения общественных мест. Встраиваемые модели подходят для большинства типов подвесных и натяжных потолков. Накладная модель дополняет серию возможностью монтажа на несущие потолки и стены. Исполнения с микроволновым датчиком движения обеспечивают оптимальные экономию энергии и срок службы. | Продукты DEKraft LIGHT | DEKLT | O06 | Dekraft. Светильники светодиодные ДВО-301 | DLL | Dekraft. Функциональное освещение | PVB | Энергетика Базовая | EC001744 | Светильник направленного света/ прожектор/ даунлайт | 7 | Китай | https://static-pcsp.systeme.ru/image/inVJYtfiVRTo1xo-669e6e2e57f8f1721658926.jpeg | https://static-pcsp.systeme.ru/image/inVJYtfiVRTo1xo-669e6e2e57f8f1721658926.jpeg | 1 | не указан | [8 empty] | https://api.systeme.ru/product/media/download/987992 |  | https://api.systeme.ru/certificates/default/download/3285 | С-ТР ТС-ЭМС С-ТР ТС-НВО С-ТР ЕАЭС-RoHS | ЕАЭС RU С-CN.НА46.В.07795_24 |  |  |  | 919.5 | штука |  | 1 | PCE CAR | 1 3 | 1 20 | шт. шт. | 4680409191101 14680409191108 | 23 49.5 | 23 43.5 | 3.2 25.5 | см. см. | 0.219 4.25 | кг. кг. | II (EV000583) | 230 мм | 230 мм | Нет (без) (EV000494) |  |  | AC (перемен.) (EV000460) | Нет | 18...18 Вт | LED-драйвер (блок питания для светодиодов) (RV000011) | 80-89 (класс 1B) (EV003581) | Нет | Нет | 230 мм | 32 мм | Пластик (EV000139) | Светодиод. (LED) несменная (EV011515) |  |  |  | Симметричный (-ое) (EV000181) | Пластик опаловый (EV006821) | IK01 (EV006807) | 220...230 В | IP20 (EV006405) | Холодный дневной >5300 K (EV008581) | Нет (без) (EV000494) | Да | Нет | Да | Да |  |  | 6500...6500 К |  | 1500 лм | Да | Да | 0 мм | 0 мм |  | 1 | Да | Не регулируется (EV011545) | Нет | Нет | Нет | Нет | Светильник Downlight (даунлайт) (RV000094) | [8 empty] | Нет | [23 empty] | Белый (EV000202) |  | 0.5 | 120 ° |  |  |  | Оконечный (EV013935) |  | Нет (без) (EV000494) | 205 мм | [9 empty] | Нет (без) (EV000494) | [13 empty] | Срок гарантии на данное оборудование составляет 3 года с момента отгрузки со склада Систэм Электрик, с подтверждением соответствующим документом | Подлежит замене
60407DEK | Светильник светодиодный ДВО-301-Н-С 9Вт 4000К сенсор | Dekraft |  |  | 9405110013 | Предназначенные для использования со светодиодными источниками света на жесткой печатной плате | Нет | Светильники серий ДВО-301 являются одним из популярных решений для освещения общественных мест. Встраиваемые модели подходят для большинства типов подвесных и натяжных потолков. Накладная модель дополняет серию возможностью монтажа на несущие потолки и стены. Исполнения с микроволновым датчиком движения обеспечивают оптимальные экономию энергии и срок службы. | Продукты DEKraft LIGHT | DEKLT | O06 | Dekraft. Светильники светодиодные ДВО-301 | DLL | Dekraft. Функциональное освещение | PVB | Энергетика Базовая | EC001744 | Светильник направленного света/ прожектор/ даунлайт | 7 | Китай | https://static-pcsp.systeme.ru/image/inVJYtfiVRTo1xo-669e6e2e57f8f1721658926.jpeg | https://static-pcsp.systeme.ru/image/inVJYtfiVRTo1xo-669e6e2e57f8f1721658926.jpeg | 1 | не указан | [8 empty] | https://api.systeme.ru/product/media/download/987992 |  | https://api.systeme.ru/certificates/default/download/3285 | С-ТР ТС-ЭМС С-ТР ТС-НВО С-ТР ЕАЭС-RoHS | ЕАЭС RU С-CN.НА46.В.07795_24 |  |  |  | 908.5 | штука |  | 1 | PCE CAR | 1 3 | 1 40 | шт. шт. | 4680409191125 14680409191122 | 15.1 43.5 | 15.1 33.5 | 3.2 34 | см. см. | 0.129 4.8 | кг. кг. | II (EV000583) | 151 мм | 151 мм | Нет (без) (EV000494) |  |  | AC (перемен.) (EV000460) | Да | 9...9 Вт | LED-драйвер (блок питания для светодиодов) (RV000011) | 80-89 (класс 1B) (EV003581) | Нет | Нет | 151 мм | 32 мм | Пластик (EV000139) | Светодиод. (LED) несменная (EV011515) |  |  |  | Симметричный (-ое) (EV000181) | Пластик опаловый (EV006821) | IK01 (EV006807) | 220...230 В | IP20 (EV006405) | Нейтральный (холодно-белый) 3300-5300 K (EV008613) | Нет (без) (EV000494) | Да | Нет | Да | Да |  |  | 4000...4000 К |  | 750 лм | Да | Да | 0 мм | 0 мм |  | 1 | Да | Не регулируется (EV011545) | Нет | Нет | Нет | Нет | Светильник Downlight (даунлайт) (RV000094) | [8 empty] | Нет | [23 empty] | Белый (EV000202) |  | 0.5 | 120 ° |  |  |  | Оконечный (EV013935) |  | Нет (без) (EV000494) | 105 мм | [9 empty] | Нет (без) (EV000494) | [13 empty] | Срок гарантии на данное оборудование составляет 3 года с момента отгрузки со склада Систэм Электрик, с подтверждением соответствующим документом | Подлежит замене
60409DEK | Светильник светодиодный ДВО-301-Н-С 9Вт 6500К сенсор | Dekraft |  |  | 9405110013 | Предназначенные для использования со светодиодными источниками света на жесткой печатной плате | Нет | Светильники серий ДВО-301 являются одним из популярных решений для освещения общественных мест. Встраиваемые модели подходят для большинства типов подвесных и натяжных потолков. Накладная модель дополняет серию возможностью монтажа на несущие потолки и стены. Исполнения с микроволновым датчиком движения обеспечивают оптимальные экономию энергии и срок службы. | Продукты DEKraft LIGHT | DEKLT | O06 | Dekraft. Светильники светодиодные ДВО-301 | DLL | Dekraft. Функциональное освещение | PVB | Энергетика Базовая | EC001744 | Светильник направленного света/ прожектор/ даунлайт | 7 | Китай | https://static-pcsp.systeme.ru/image/inVJYtfiVRTo1xo-669e6e2e57f8f1721658926.jpeg | https://static-pcsp.systeme.ru/image/inVJYtfiVRTo1xo-669e6e2e57f8f1721658926.jpeg | 1 | не указан | [8 empty] | https://api.systeme.ru/product/media/download/987992 |  | https://api.systeme.ru/certificates/default/download/3285 | С-ТР ТС-ЭМС С-ТР ТС-НВО С-ТР ЕАЭС-RoHS | ЕАЭС RU С-CN.НА46.В.07795_24 |  |  |  | 908.5 | штука |  | 1 | PCE CAR | 1 3 | 1 40 | шт. шт. | 4680409191149 14680409191146 | 15.1 43.5 | 15.1 33.5 | 3.2 34 | см. см. | 0.129 4.8 | кг. кг. | II (EV000583) | 151 мм | 151 мм | Нет (без) (EV000494) |  |  | AC (перемен.) (EV000460) | Да | 9...9 Вт | LED-драйвер (блок питания для светодиодов) (RV000011) | 80-89 (класс 1B) (EV003581) | Нет | Нет | 151 мм | 32 мм | Пластик (EV000139) | Светодиод. (LED) несменная (EV011515) |  |  |  | Симметричный (-ое) (EV000181) | Пластик опаловый (EV006821) | IK01 (EV006807) | 220...230 В | IP20 (EV006405) | Холодный дневной >5300 K (EV008581) | Нет (без) (EV000494) | Да | Нет | Да | Да |  |  | 6500...6500 К |  | 750 лм | Да | Да | 0 мм | 0 мм |  | 1 | Да | Не регулируется (EV011545) | Нет | Нет | Нет | Нет | Светильник Downlight (даунлайт) (RV000094) | [8 empty] | Нет | [23 empty] | Белый (EV000202) |  | 0.5 | 120 ° |  |  |  | Оконечный (EV013935) |  | Нет (без) (EV000494) | 105 мм | [9 empty] | Нет (без) (EV000494) | [13 empty] | Срок гарантии на данное оборудование составляет 3 года с момента отгрузки со склада Систэм Электрик, с подтверждением соответствующим документом | Подлежит замене
60411DEK | Светильник светодиодный ДВО-301-Н-С 12Вт 4000К сенсор | Dekraft |  |  | 9405110013 | Предназначенные для использования со светодиодными источниками света на жесткой печатной плате | Нет | Светильники серий ДВО-301 являются одним из популярных решений для освещения общественных мест. Встраиваемые модели подходят для большинства типов подвесных и натяжных потолков. Накладная модель дополняет серию возможностью монтажа на несущие потолки и стены. Исполнения с микроволновым датчиком движения обеспечивают оптимальные экономию энергии и срок службы. | Продукты DEKraft LIGHT | DEKLT | O06 | Dekraft. Светильники светодиодные ДВО-301 | DLL | Dekraft. Функциональное освещение | PVB | Энергетика Базовая | EC001744 | Светильник направленного света/ прожектор/ даунлайт | 7 | Китай | https://static-pcsp.systeme.ru/image/inVJYtfiVRTo1xo-669e6e2e57f8f1721658926.jpeg | https://static-pcsp.systeme.ru/image/inVJYtfiVRTo1xo-669e6e2e57f8f1721658926.jpeg | 1 | не указан | [8 empty] | https://api.systeme.ru/product/media/download/987992 |  | https://api.systeme.ru/certificates/default/download/3285 | С-ТР ТС-ЭМС С-ТР ТС-НВО С-ТР ЕАЭС-RoHS | ЕАЭС RU С-CN.НА46.В.07795_24 |  |  |  | 1010 | штука |  | 1 | PCE CAR | 1 3 | 1 40 | шт. шт. | 4680409191163 14680409191160 | 17.5 43.5 | 17.5 38.5 | 3.2 39 | см. см. | 0.138 5.35 | кг. кг. | II (EV000583) | 175 мм | 175 мм | Нет (без) (EV000494) |  |  | AC (перемен.) (EV000460) | Да | 12...12 Вт | LED-драйвер (блок питания для светодиодов) (RV000011) | 80-89 (класс 1B) (EV003581) | Нет | Нет | 175 мм | 32 мм | Пластик (EV000139) | Светодиод. (LED) несменная (EV011515) |  |  |  | Симметричный (-ое) (EV000181) | Пластик опаловый (EV006821) | IK01 (EV006807) | 220...230 В | IP20 (EV006405) | Нейтральный (холодно-белый) 3300-5300 K (EV008613) | Нет (без) (EV000494) | Да | Нет | Да | Да |  |  | 4000...4000 К |  | 1000 лм | Да | Да | 0 мм | 0 мм |  | 1 | Да | Не регулируется (EV011545) | Нет | Нет | Нет | Нет | Светильник Downlight (даунлайт) (RV000094) | [8 empty] | Нет | [23 empty] | Белый (EV000202) |  | 0.5 | 120 ° |  |  |  | Оконечный (EV013935) |  | Нет (без) (EV000494) | 155 мм | [9 empty] | Нет (без) (EV000494) | [13 empty] | Срок гарантии на данное оборудование составляет 3 года с момента отгрузки со склада Систэм Электрик, с подтверждением соответствующим документом | Подлежит замене
60413DEK | Светильник светодиодный ДВО-301-Н-С 12Вт 6500К сенсор | Dekraft |  |  | 9405110013 | Предназначенные для использования со светодиодными источниками света на жесткой печатной плате | Нет | Светильники серий ДВО-301 являются одним из популярных решений для освещения общественных мест. Встраиваемые модели подходят для большинства типов подвесных и натяжных потолков. Накладная модель дополняет серию возможностью монтажа на несущие потолки и стены. Исполнения с микроволновым датчиком движения обеспечивают оптимальные экономию энергии и срок службы. | Продукты DEKraft LIGHT | DEKLT | O06 | Dekraft. Светильники светодиодные ДВО-301 | DLL | Dekraft. Функциональное освещение | PVB | Энергетика Базовая | EC001744 | Светильник направленного света/ прожектор/ даунлайт | 7 | Китай | https://static-pcsp.systeme.ru/image/inVJYtfiVRTo1xo-669e6e2e57f8f1721658926.jpeg | https://static-pcsp.systeme.ru/image/inVJYtfiVRTo1xo-669e6e2e57f8f1721658926.jpeg | 1 | не указан | [8 empty] | https://api.systeme.ru/product/media/download/987992 |  | https://api.systeme.ru/certificates/default/download/3285 | С-ТР ТС-ЭМС С-ТР ТС-НВО С-ТР ЕАЭС-RoHS | ЕАЭС RU С-CN.НА46.В.07795_24 |  |  |  | 1010 | штука |  | 1 | PCE CAR | 1 3 | 1 40 | шт. шт. | 4680409191187 14680409191184 | 17.5 43.5 | 17.5 38.5 | 3.2 39 | см. см. | 0.138 5.35 | кг. кг. | II (EV000583) | 175 мм | 175 мм | Нет (без) (EV000494) |  |  | AC (перемен.) (EV000460) | Да | 12...12 Вт | LED-драйвер (блок питания для светодиодов) (RV000011) | 80-89 (класс 1B) (EV003581) | Нет | Нет | 175 мм | 32 мм | Пластик (EV000139) | Светодиод. (LED) несменная (EV011515) |  |  |  | Симметричный (-ое) (EV000181) | Пластик опаловый (EV006821) | IK01 (EV006807) | 220...230 В | IP20 (EV006405) | Холодный дневной >5300 K (EV008581) | Нет (без) (EV000494) | Да | Нет | Да | Да |  |  | 6500...6500 К |  | 1000 лм | Да | Да | 0 мм | 0 мм |  | 1 | Да | Не регулируется (EV011545) | Нет | Нет | Нет | Нет | Светильник Downlight (даунлайт) (RV000094) | [8 empty] | Нет | [23 empty] | Белый (EV000202) |  | 0.5 | 120 ° |  |  |  | Оконечный (EV013935) |  | Нет (без) (EV000494) | 155 мм | [9 empty] | Нет (без) (EV000494) | [13 empty] | Срок гарантии на данное оборудование составляет 3 года с момента отгрузки со склада Систэм Электрик, с подтверждением соответствующим документом | Подлежит замене
60415DEK | Светильник светодиодный ДВО-301-Н-С 15Вт 4000К сенсор | Dekraft |  |  | 9405110013 | Предназначенные для использования со светодиодными источниками света на жесткой печатной плате | Нет | Светильники серий ДВО-301 являются одним из популярных решений для освещения общественных мест. Встраиваемые модели подходят для большинства типов подвесных и натяжных потолков. Накладная модель дополняет серию возможностью монтажа на несущие потолки и стены. Исполнения с микроволновым датчиком движения обеспечивают оптимальные экономию энергии и срок службы. | Продукты DEKraft LIGHT | DEKLT | O06 | Dekraft. Светильники светодиодные ДВО-301 | DLL | Dekraft. Функциональное освещение | PVB | Энергетика Базовая | EC001744 | Светильник направленного света/ прожектор/ даунлайт | 7 | Китай | https://static-pcsp.systeme.ru/image/inVJYtfiVRTo1xo-669e6e2e57f8f1721658926.jpeg | https://static-pcsp.systeme.ru/image/inVJYtfiVRTo1xo-669e6e2e57f8f1721658926.jpeg | 1 | не указан | [8 empty] | https://api.systeme.ru/product/media/download/987992 |  | https://api.systeme.ru/certificates/default/download/3285 | С-ТР ТС-ЭМС С-ТР ТС-НВО С-ТР ЕАЭС-RoHS | ЕАЭС RU С-CN.НА46.В.07795_24 |  |  |  | 1170 | штука |  | 1 | PCE CAR | 1 3 | 1 40 | шт. шт. | 4680409191200 14680409191207 | 17.5 43.5 | 17.5 38.5 | 3.2 39 | см. см. | 0.138 5.35 | кг. кг. | II (EV000583) | 175 мм | 175 мм | Нет (без) (EV000494) |  |  | AC (перемен.) (EV000460) | Да | 15...15 Вт | LED-драйвер (блок питания для светодиодов) (RV000011) | 80-89 (класс 1B) (EV003581) | Нет | Нет | 175 мм | 32 мм | Пластик (EV000139) | Светодиод. (LED) несменная (EV011515) |  |  |  | Симметричный (-ое) (EV000181) | Пластик опаловый (EV006821) | IK01 (EV006807) | 220...230 В | IP20 (EV006405) | Нейтральный (холодно-белый) 3300-5300 K (EV008613) | Нет (без) (EV000494) | Да | Нет | Да | Да |  |  | 4000...4000 К |  | 1250 лм | Да | Да | 0 мм | 0 мм |  | 1 | Да | Не регулируется (EV011545) | Нет | Нет | Нет | Нет | Светильник Downlight (даунлайт) (RV000094) | [8 empty] | Нет | [23 empty] | Белый (EV000202) |  | 0.5 | 120 ° |  |  |  | Оконечный (EV013935) |  | Нет (без) (EV000494) | 155 мм | [9 empty] | Нет (без) (EV000494) | [13 empty] | Срок гарантии на данное оборудование составляет 3 года с момента отгрузки со склада Систэм Электрик, с подтверждением соответствующим документом | Подлежит замене
60417DEK | Светильник светодиодный ДВО-301-Н-С 15Вт 6500К сенсор | Dekraft |  |  | 9405110013 | Предназначенные для использования со светодиодными источниками света на жесткой печатной плате | Нет | Светильники серий ДВО-301 являются одним из популярных решений для освещения общественных мест. Встраиваемые модели подходят для большинства типов подвесных и натяжных потолков. Накладная модель дополняет серию возможностью монтажа на несущие потолки и стены. Исполнения с микроволновым датчиком движения обеспечивают оптимальные экономию энергии и срок службы. | Продукты DEKraft LIGHT | DEKLT | O06 | Dekraft. Светильники светодиодные ДВО-301 | DLL | Dekraft. Функциональное освещение | PVB | Энергетика Базовая | EC001744 | Светильник направленного света/ прожектор/ даунлайт | 7 | Китай | https://static-pcsp.systeme.ru/image/inVJYtfiVRTo1xo-669e6e2e57f8f1721658926.jpeg | https://static-pcsp.systeme.ru/image/inVJYtfiVRTo1xo-669e6e2e57f8f1721658926.jpeg | 1 | не указан | [8 empty] | https://api.systeme.ru/product/media/download/987992 |  | https://api.systeme.ru/certificates/default/download/3285 | С-ТР ТС-ЭМС С-ТР ТС-НВО С-ТР ЕАЭС-RoHS | ЕАЭС RU С-CN.НА46.В.07795_24 |  |  |  | 1170 | штука |  | 1 | PCE CAR | 1 3 | 1 40 | шт. шт. | 4680409191224 14680409191221 | 17.5 43.5 | 17.5 38.5 | 3.2 39 | см. см. | 0.138 5.35 | кг. кг. | II (EV000583) | 175 мм | 175 мм | Нет (без) (EV000494) |  |  | AC (перемен.) (EV000460) | Да | 15...15 Вт | LED-драйвер (блок питания для светодиодов) (RV000011) | 80-89 (класс 1B) (EV003581) | Нет | Нет | 175 мм | 32 мм | Пластик (EV000139) | Светодиод. (LED) несменная (EV011515) |  |  |  | Симметричный (-ое) (EV000181) | Пластик опаловый (EV006821) | IK01 (EV006807) | 220...230 В | IP20 (EV006405) | Холодный дневной >5300 K (EV008581) | Нет (без) (EV000494) | Да | Нет | Да | Да |  |  | 6500...6500 К |  | 1250 лм | Да | Да | 0 мм | 0 мм |  | 1 | Да | Не регулируется (EV011545) | Нет | Нет | Нет | Нет | Светильник Downlight (даунлайт) (RV000094) | [8 empty] | Нет | [23 empty] | Белый (EV000202) |  | 0.5 | 120 ° |  |  |  | Оконечный (EV013935) |  | Нет (без) (EV000494) | 155 мм | [9 empty] | Нет (без) (EV000494) | [13 empty] | Срок гарантии на данное оборудование составляет 3 года с момента отгрузки со склада Систэм Электрик, с подтверждением соответствующим документом | Подлежит замене
60419DEK | Светильник светодиодный ДВО-301-Н-С 18Вт 4000К сенсор | Dekraft |  |  | 9405110013 | Предназначенные для использования со светодиодными источниками света на жесткой печатной плате | Нет | Светильники серий ДВО-301 являются одним из популярных решений для освещения общественных мест. Встраиваемые модели подходят для большинства типов подвесных и натяжных потолков. Накладная модель дополняет серию возможностью монтажа на несущие потолки и стены. Исполнения с микроволновым датчиком движения обеспечивают оптимальные экономию энергии и срок службы. | Продукты DEKraft LIGHT | DEKLT | O06 | Dekraft. Светильники светодиодные ДВО-301 | DLL | Dekraft. Функциональное освещение | PVB | Энергетика Базовая | EC001744 | Светильник направленного света/ прожектор/ даунлайт | 7 | Китай | https://static-pcsp.systeme.ru/image/inVJYtfiVRTo1xo-669e6e2e57f8f1721658926.jpeg | https://static-pcsp.systeme.ru/image/inVJYtfiVRTo1xo-669e6e2e57f8f1721658926.jpeg | 1 | не указан | [8 empty] | https://api.systeme.ru/product/media/download/987992 |  | https://api.systeme.ru/certificates/default/download/3285 | С-ТР ТС-ЭМС С-ТР ТС-НВО С-ТР ЕАЭС-RoHS | ЕАЭС RU С-CN.НА46.В.07795_24 |  |  |  | 1335 | штука |  | 1 | PCE CAR P12 | 1 3 4 | 1 20 240 | шт. шт. шт. | 4680409191248 14680409191245 | 24.1 49.5 120 | 4.3 43.5 80 | 24.1 25.5 90 | см. см. см. | 0.286 4.25 89 | кг. кг. кг. | II (EV000583) | 230 мм | 230 мм | Нет (без) (EV000494) |  |  | AC (перемен.) (EV000460) | Да | 18...18 Вт | LED-драйвер (блок питания для светодиодов) (RV000011) | 80-89 (класс 1B) (EV003581) | Нет | Нет | 230 мм | 32 мм | Пластик (EV000139) | Светодиод. (LED) несменная (EV011515) |  |  |  | Симметричный (-ое) (EV000181) | Пластик опаловый (EV006821) | IK01 (EV006807) | 220...230 В | IP20 (EV006405) | Нейтральный (холодно-белый) 3300-5300 K (EV008613) | Нет (без) (EV000494) | Да | Нет | Да | Да |  |  | 4000...4000 К |  | 1500 лм | Да | Да | 0 мм | 0 мм |  | 1 | Да | Не регулируется (EV011545) | Нет | Нет | Нет | Нет | Светильник Downlight (даунлайт) (RV000094) | [8 empty] | Нет | [23 empty] | Белый (EV000202) |  | 0.5 | 120 ° |  |  |  | Оконечный (EV013935) |  | Нет (без) (EV000494) | 205 мм | [9 empty] | Нет (без) (EV000494) | [13 empty] | Срок гарантии на данное оборудование составляет 3 года с момента отгрузки со склада Систэм Электрик, с подтверждением соответствующим документом | Подлежит замене
60421DEK | Светильник светодиодный ДВО-301-Н-С 18Вт 6500К сенсор | Dekraft |  |  | 9405110013 | Предназначенные для использования со светодиодными источниками света на жесткой печатной плате | Нет | Светильники серий ДВО-301 являются одним из популярных решений для освещения общественных мест. Встраиваемые модели подходят для большинства типов подвесных и натяжных потолков. Накладная модель дополняет серию возможностью монтажа на несущие потолки и стены. Исполнения с микроволновым датчиком движения обеспечивают оптимальные экономию энергии и срок службы. | Продукты DEKraft LIGHT | DEKLT | O06 | Dekraft. Светильники светодиодные ДВО-301 | DLL | Dekraft. Функциональное освещение | PVB | Энергетика Базовая | EC001744 | Светильник направленного света/ прожектор/ даунлайт | 7 | Китай | https://static-pcsp.systeme.ru/image/inVJYtfiVRTo1xo-669e6e2e57f8f1721658926.jpeg | https://static-pcsp.systeme.ru/image/inVJYtfiVRTo1xo-669e6e2e57f8f1721658926.jpeg | 1 | не указан | [8 empty] | https://api.systeme.ru/product/media/download/987992 |  | https://api.systeme.ru/certificates/default/download/3285 | С-ТР ТС-ЭМС С-ТР ТС-НВО С-ТР ЕАЭС-RoHS | ЕАЭС RU С-CN.НА46.В.07795_24 |  |  |  | 1335 | штука |  | 1 | PCE CAR | 1 3 | 1 20 | шт. шт. | 4680409191262 14680409191269 | 23 49.5 | 23 43.5 | 3.2 25.5 | см. см. | 0.219 4.25 | кг. кг. | II (EV000583) | 230 мм | 230 мм | Нет (без) (EV000494) |  |  | AC (перемен.) (EV000460) | Да | 18...18 Вт | LED-драйвер (блок питания для светодиодов) (RV000011) | 80-89 (класс 1B) (EV003581) | Нет | Нет | 230 мм | 32 мм | Пластик (EV000139) | Светодиод. (LED) несменная (EV011515) |  |  |  | Симметричный (-ое) (EV000181) | Пластик опаловый (EV006821) | IK01 (EV006807) | 220...230 В | IP20 (EV006405) | Холодный дневной >5300 K (EV008581) | Нет (без) (EV000494) | Да | Нет | Да | Да |  |  | 6500...6500 К |  | 1500 лм | Да | Да | 0 мм | 0 мм |  | 1 | Да | Не регулируется (EV011545) | Нет | Нет | Нет | Нет | Светильник Downlight (даунлайт) (RV000094) | [8 empty] | Нет | [23 empty] | Белый (EV000202) |  | 0.5 | 120 ° |  |  |  | Оконечный (EV013935) |  | Нет (без) (EV000494) | 205 мм | [9 empty] | Нет (без) (EV000494) | [13 empty] | Срок гарантии на данное оборудование составляет 3 года с момента отгрузки со склада Систэм Электрик, с подтверждением соответствующим документом | Подлежит замене
60679DEK | Шинопровод осветительный CTL-RAIL-0.5 белый 0.5м трехфазный | Dekraft |  |  | 8536900100 | Предварительно собранные элементы для электрических цепей на напряжение не более 1000 в | Нет |  | Продукты DEKraft LIGHT | DEKLT | C02 | Dekraft. Шинопроводы CTL-RAIL, CTL-RAIL2, аксессуары CTL-CON, CTL-CON2 | DLL | Dekraft. Функциональное освещение | PVB | Энергетика Базовая | EC000101 | Шинопровод для систем освещения (трек) и аксессуары | 7 | Китай | https://static-pcsp.systeme.ru/image/UdDXhSkaH2bjOm8_67caf3864814a1741353862.jpeg | https://static-pcsp.systeme.ru/image/UdDXhSkaH2bjOm8_67caf3864814a1741353862.jpeg | 1 | не указан | [10 empty] | https://api.systeme.ru/certificates/default/download/3325 | С-ТР ТС-НВО | ЕАЭС RU С-CN.НА46.В.07950_24 |  |  |  | 1585 | штука |  | 1 | PCE CAR | 1 3 | 1 20 | шт. шт. | 4680409240311 14680409240318 | 450 1 020 | 31.5 180 | 31.5 100 | мм. мм. | 0.45 9 | кг. кг. | I (EV000582) | 34 мм | [10 empty] | Да | 500 мм | [9 empty] | 220...230 В | [24 empty] | Шинопровод (трек) (RV000068) |  |  | Белый (EV000202) |  |  | 35 мм | [8 empty] | Алюминий (EV000072) | [43 empty] | Прямоугольн. (EV000220) | 3 | Да | Нет | 3600 Вт
61642DEK | Шинопровод осветительный CTL-RAIL-0.5 черный 0.5м трехфазный | Dekraft |  |  | 8536900100 | Предварительно собранные элементы для электрических цепей на напряжение не более 1000 в | Нет |  | Продукты DEKraft LIGHT | DEKLT | C02 | Dekraft. Шинопроводы CTL-RAIL, CTL-RAIL2, аксессуары CTL-CON, CTL-CON2 | DLL | Dekraft. Функциональное освещение | PVB | Энергетика Базовая | EC000101 | Шинопровод для систем освещения (трек) и аксессуары | 7 | Китай | [14 empty] | https://api.systeme.ru/certificates/default/download/3325 | С-ТР ТС-НВО | ЕАЭС RU С-CN.НА46.В.07950_24 |  |  |  | 1585 | штука |  | 1 | PCE CAR | 1 3 | 1 20 | шт. шт. | 4680409240328 14680409240325 | 450 1 020 | 31.5 180 | 31.5 100 | мм. мм. | 0.45 9 | кг. кг. | I (EV000582) | 34 мм | [10 empty] | Да | 500 мм | [9 empty] | 220...230 В | [24 empty] | Шинопровод (трек) (RV000068) |  |  | Черный (EV000206) |  |  | 35 мм | [8 empty] | Алюминий (EV000072) | [43 empty] | Прямоугольн. (EV000220) | 3 | Да | Нет | 3600 Вт
61643DEK | Шинопровод осветительный CTL-RAIL-1 белый 1м трехфазный | Dekraft |  |  | 8536900100 | Предварительно собранные элементы для электрических цепей на напряжение не более 1000 в | Нет |  | Продукты DEKraft LIGHT | DEKLT | C02 | Dekraft. Шинопроводы CTL-RAIL, CTL-RAIL2, аксессуары CTL-CON, CTL-CON2 | DLL | Dekraft. Функциональное освещение | PVB | Энергетика Базовая | EC000101 | Шинопровод для систем освещения (трек) и аксессуары | 7 | Китай | https://static-pcsp.systeme.ru/image/UdDXhSkaH2bjOm8_67caf3864814a1741353862.jpeg | https://static-pcsp.systeme.ru/image/UdDXhSkaH2bjOm8_67caf3864814a1741353862.jpeg | 1 | не указан | [10 empty] | https://api.systeme.ru/certificates/default/download/3325 | С-ТР ТС-НВО | ЕАЭС RU С-CN.НА46.В.07950_24 |  |  |  | 3215 | штука |  | 1 | PCE CAR | 1 3 | 1 10 | шт. шт. | 4680409240335 14680409240332 | 900 1 020 | 31.5 180 | 31.5 100 | мм. мм. | 0.9 9 | кг. кг. | I (EV000582) | 34 мм | [10 empty] | Да | 1000 мм | [9 empty] | 220...230 В | [24 empty] | Шинопровод (трек) (RV000068) |  |  | Белый (EV000202) |  |  | 35 мм | [8 empty] | Алюминий (EV000072) | [43 empty] | Прямоугольн. (EV000220) | 3 | Да | Нет | 3600 Вт
61644DEK | Шинопровод осветительный CTL-RAIL-1 черный 1м трехфазный | Dekraft |  |  | 8536900100 | Предварительно собранные элементы для электрических цепей на напряжение не более 1000 в | Нет |  | Продукты DEKraft LIGHT | DEKLT | C02 | Dekraft. Шинопроводы CTL-RAIL, CTL-RAIL2, аксессуары CTL-CON, CTL-CON2 | DLL | Dekraft. Функциональное освещение | PVB | Энергетика Базовая | EC000101 | Шинопровод для систем освещения (трек) и аксессуары | 7 | Китай | [14 empty] | https://api.systeme.ru/certificates/default/download/3325 | С-ТР ТС-НВО | ЕАЭС RU С-CN.НА46.В.07950_24 |  |  |  | 3215 | штука |  | 1 | PCE CAR | 1 3 | 1 10 | шт. шт. | 4680409240342 14680409240349 | 900 1 020 | 31.5 180 | 31.5 100 | мм. мм. | 0.9 9 | кг. кг. | I (EV000582) | 34 мм | [10 empty] | Да | 1000 мм | [9 empty] | 220...230 В | [24 empty] | Шинопровод (трек) (RV000068) |  |  | Черный (EV000206) |  |  | 35 мм | [8 empty] | Алюминий (EV000072) | [43 empty] | Прямоугольн. (EV000220) | 3 | Да | Нет | 3600 Вт
61645DEK | Шинопровод осветительный CTL-RAIL-2 белый 2м трехфазный | Dekraft |  |  | 8536900100 | Предварительно собранные элементы для электрических цепей на напряжение не более 1000 в | Нет |  | Продукты DEKraft LIGHT | DEKLT | C02 | Dekraft. Шинопроводы CTL-RAIL, CTL-RAIL2, аксессуары CTL-CON, CTL-CON2 | DLL | Dekraft. Функциональное освещение | PVB | Энергетика Базовая | EC000101 | Шинопровод для систем освещения (трек) и аксессуары | 7 | Китай | https://static-pcsp.systeme.ru/image/UdDXhSkaH2bjOm8_67caf3864814a1741353862.jpeg | https://static-pcsp.systeme.ru/image/UdDXhSkaH2bjOm8_67caf3864814a1741353862.jpeg | 1 | не указан | [10 empty] | https://api.systeme.ru/certificates/default/download/3325 | С-ТР ТС-НВО | ЕАЭС RU С-CN.НА46.В.07950_24 |  |  |  | 6500 | штука |  | 1 | PCE CAR | 1 3 | 1 10 | шт. шт. | 4680409240359 14680409240356 | 180 203 | 3.15 18 | 3.15 10 | см. см. | 1.8 18 | кг. кг. | I (EV000582) | 34 мм | [10 empty] | Да | 2000 мм | [9 empty] | 220...230 В | [24 empty] | Шинопровод (трек) (RV000068) |  |  | Белый (EV000202) |  |  | 35 мм | [8 empty] | Алюминий (EV000072) | [43 empty] | Прямоугольн. (EV000220) | 3 | Да | Нет | 3600 Вт
61646DEK | Шинопровод осветительный CTL-RAIL-2 черный 2м трехфазный | Dekraft |  |  | 8536900100 | Предварительно собранные элементы для электрических цепей на напряжение не более 1000 в | Нет |  | Продукты DEKraft LIGHT | DEKLT | C02 | Dekraft. Шинопроводы CTL-RAIL, CTL-RAIL2, аксессуары CTL-CON, CTL-CON2 | DLL | Dekraft. Функциональное освещение | PVB | Энергетика Базовая | EC000101 | Шинопровод для систем освещения (трек) и аксессуары | 7 | Китай | [14 empty] | https://api.systeme.ru/certificates/default/download/3325 | С-ТР ТС-НВО | ЕАЭС RU С-CN.НА46.В.07950_24 |  |  |  | 6500 | штука |  | 1 | PCE CAR | 1 3 | 1 10 | шт. шт. | 4680409240366 14680409240363 | 1 800 2 030 | 31.5 180 | 31.5 100 | мм. мм. | 1.8 18 | кг. кг. | I (EV000582) | 34 мм | [10 empty] | Да | 2000 мм | [9 empty] | 220...230 В | [24 empty] | Шинопровод (трек) (RV000068) |  |  | Черный (EV000206) |  |  | 35 мм | [8 empty] | Алюминий (EV000072) | [43 empty] | Прямоугольн. (EV000220) | 3 | Да | Нет | 3600 Вт
61647DEK | Шинопровод осветительный CTL-RAIL-3 белый 3м трехфазный | Dekraft |  |  | 8536900100 | Предварительно собранные элементы для электрических цепей на напряжение не более 1000 в | Нет |  | Продукты DEKraft LIGHT | DEKLT | C02 | Dekraft. Шинопроводы CTL-RAIL, CTL-RAIL2, аксессуары CTL-CON, CTL-CON2 | DLL | Dekraft. Функциональное освещение | PVB | Энергетика Базовая | EC000101 | Шинопровод для систем освещения (трек) и аксессуары | 7 | Китай | https://static-pcsp.systeme.ru/image/UdDXhSkaH2bjOm8_67caf3864814a1741353862.jpeg | https://static-pcsp.systeme.ru/image/UdDXhSkaH2bjOm8_67caf3864814a1741353862.jpeg | 1 | не указан | [10 empty] | https://api.systeme.ru/certificates/default/download/3325 | С-ТР ТС-НВО | ЕАЭС RU С-CN.НА46.В.07950_24 |  |  |  | 9800 | штука |  | 1 | PCE CAR | 1 3 | 1 10 | шт. шт. | 4680409240373 14680409240370 | 2 700 3 030 | 31.5 180 | 31.5 100 | мм. мм. | 2.7 27 | кг. кг. | I (EV000582) | 34 мм | [10 empty] | Да | 3000 мм | [9 empty] | 220...230 В | [24 empty] | Шинопровод (трек) (RV000068) |  |  | Белый (EV000202) |  |  | 35 мм | [8 empty] | Алюминий (EV000072) | [43 empty] | Прямоугольн. (EV000220) | 3 | Да | Нет | 3600 Вт
61648DEK | Шинопровод осветительный CTL-RAIL-3 черный 3м трехфазный | Dekraft |  |  | 8536900100 | Предварительно собранные элементы для электрических цепей на напряжение не более 1000 в | Нет |  | Продукты DEKraft LIGHT | DEKLT | C02 | Dekraft. Шинопроводы CTL-RAIL, CTL-RAIL2, аксессуары CTL-CON, CTL-CON2 | DLL | Dekraft. Функциональное освещение | PVB | Энергетика Базовая | EC000101 | Шинопровод для систем освещения (трек) и аксессуары | 7 | Китай | [14 empty] | https://api.systeme.ru/certificates/default/download/3325 | С-ТР ТС-НВО | ЕАЭС RU С-CN.НА46.В.07950_24 |  |  |  | 9800 | штука |  | 1 | PCE CAR | 1 3 | 1 10 | шт. шт. | 4680409240380 14680409240387 | 2 700 3 030 | 31.5 180 | 31.5 100 | мм. мм. | 2.7 27 | кг. кг. | I (EV000582) | 34 мм | [10 empty] | Да | 3000 мм | [9 empty] | 220...230 В | [24 empty] | Шинопровод (трек) (RV000068) |  |  | Черный (EV000206) |  |  | 35 мм | [8 empty] | Алюминий (EV000072) | [43 empty] | Прямоугольн. (EV000220) | 3 | Да | Нет | 3600 Вт
61653DEK | Соединитель шинопровода CTL-CON-1 жесткий односторонний с проводом белый | Dekraft |  |  | 8544429009 | Проводники электрические прочие,оснащенные соединительными приспособленииями | Нет |  | Продукты DEKraft LIGHT | DEKLT | C02 | Dekraft. Шинопроводы CTL-RAIL, CTL-RAIL2, аксессуары CTL-CON, CTL-CON2 | DLL | Dekraft. Функциональное освещение | PVB | Энергетика Базовая | EC002556 | Электрические аксессуары для светильников | 7 | Китай | https://static-pcsp.systeme.ru/image/pyG9UWPR4Cg2rxbI67caf38673bf21741353862.jpeg | https://static-pcsp.systeme.ru/image/pyG9UWPR4Cg2rxbI67caf38673bf21741353862.jpeg | 1 | не указан | [10 empty] | https://api.systeme.ru/certificates/default/download/3325 | С-ТР ТС-НВО | ЕАЭС RU С-CN.НА46.В.07950_24 |  |  |  | 714 | штука |  | 1 | PCE CAR | 1 3 | 1 100 | шт. шт. | 4680409240557 14680409240554 | 31.5 410 | 31.5 220 | 54 100 | мм. мм. | 0.11 11.5 | кг. кг. | [51 empty] | Белый (EV000202) | [60 empty] | Ввод/подвод питания (EV009736)
60680DEK | Соединитель шинопровода CTL-CON-1 жесткий двусторонний прямой белый | Dekraft |  |  | 8536699008 | Прочие | Нет |  | Продукты DEKraft LIGHT | DEKLT | C02 | Dekraft. Шинопроводы CTL-RAIL, CTL-RAIL2, аксессуары CTL-CON, CTL-CON2 | DLL | Dekraft. Функциональное освещение | PVB | Энергетика Базовая | EC002556 | Электрические аксессуары для светильников | 7 | Китай | https://static-pcsp.systeme.ru/image/QwoniOsWC2pMbfev67caf3867f5171741353862.jpeg | https://static-pcsp.systeme.ru/image/QwoniOsWC2pMbfev67caf3867f5171741353862.jpeg | 1 | не указан | [10 empty] | https://api.systeme.ru/certificates/default/download/3325 | С-ТР ТС-НВО | ЕАЭС RU С-CN.НА46.В.07950_24 |  |  |  | 989.5 | штука |  | 1 | PCE CAR | 1 3 | 1 100 | шт. шт. | 4680409240588 14680409240585 | 31.5 410 | 31.5 220 | 54 100 | мм. мм. | 0.072 7.6 | кг. кг. | [51 empty] | Белый (EV000202) | [60 empty] | Соединитель I-образный (прямой, в линию) (EV006827)
61655DEK | Соединитель шинопровода CTL-CON-1 жесткий двусторонний L-образный белый | Dekraft |  |  | 8536699008 | Прочие | Нет |  | Продукты DEKraft LIGHT | DEKLT | C02 | Dekraft. Шинопроводы CTL-RAIL, CTL-RAIL2, аксессуары CTL-CON, CTL-CON2 | DLL | Dekraft. Функциональное освещение | PVB | Энергетика Базовая | EC002556 | Электрические аксессуары для светильников | 7 | Китай | https://static-pcsp.systeme.ru/image/7bpq2zQAEo-fH5Yn67caf3868591c1741353862.jpeg | https://static-pcsp.systeme.ru/image/7bpq2zQAEo-fH5Yn67caf3868591c1741353862.jpeg | 1 | не указан | [10 empty] | https://api.systeme.ru/certificates/default/download/3325 | С-ТР ТС-НВО | ЕАЭС RU С-CN.НА46.В.07950_24 |  |  |  | 1125 | штука |  | 1 | PCE CAR | 1 3 | 1 100 | шт. шт. | 4680409240595 14680409240592 | 31.5 500 | 36 340 | 36 150 | мм. мм. | 0.15 14 | кг. кг. | [51 empty] | Белый (EV000202) | [60 empty] | Соединитель L-образный (угловой 90°) (EV006829)
61657DEK | Соединитель шинопровода CTL-CON-2 гибкий двусторонний белый | Dekraft |  |  | 8544429009 | Проводники электрические прочие,оснащенные соединительными приспособленииями | Нет |  | Продукты DEKraft LIGHT | DEKLT | C02 | Dekraft. Шинопроводы CTL-RAIL, CTL-RAIL2, аксессуары CTL-CON, CTL-CON2 | DLL | Dekraft. Функциональное освещение | PVB | Энергетика Базовая | EC002556 | Электрические аксессуары для светильников | 7 | Китай | https://static-pcsp.systeme.ru/image/EcX62pkA0wzmUV4767caf38688cb31741353862.jpeg | https://static-pcsp.systeme.ru/image/EcX62pkA0wzmUV4767caf38688cb31741353862.jpeg | 1 | не указан | [10 empty] | https://api.systeme.ru/certificates/default/download/3325 | С-ТР ТС-НВО | ЕАЭС RU С-CN.НА46.В.07950_24 |  |  |  | 1735 | штука |  | 1 | PCE CAR | 1 3 | 1 100 | шт. шт. | 4680409240601 14680409240608 | 31.5 410 | 31.5 220 | 90 100 | мм. мм. | 0.061 8 | кг. кг. | [51 empty] | Белый (EV000202) | [60 empty] | Соединитель гибкий (EV006826)
61658DEK | Соединитель шинопровода CTL-CON-1 жесткий односторонний с проводом черный | Dekraft |  |  | 8544429009 | Проводники электрические прочие,оснащенные соединительными приспособленииями | Нет |  | Продукты DEKraft LIGHT | DEKLT | C02 | Dekraft. Шинопроводы CTL-RAIL, CTL-RAIL2, аксессуары CTL-CON, CTL-CON2 | DLL | Dekraft. Функциональное освещение | PVB | Энергетика Базовая | EC002556 | Электрические аксессуары для светильников | 7 | Китай | https://static-pcsp.systeme.ru/image/Jg5_ftSP0x6hrUYX6923167e6417a1763907198.png | https://static-pcsp.systeme.ru/image/Jg5_ftSP0x6hrUYX6923167e6417a1763907198.png | 1 | не указан | [10 empty] | https://api.systeme.ru/certificates/default/download/3325 | С-ТР ТС-НВО | ЕАЭС RU С-CN.НА46.В.07950_24 |  |  |  | 714 | штука |  | 1 | PCE CAR | 1 3 | 1 100 | шт. шт. | 4680409240618 14680409240615 | 31.5 360 | 31.5 200 | 54 70 | мм. мм. | 0.15 14 | кг. кг. | [51 empty] | Черный (EV000206) | [60 empty] | Ввод/подвод питания (EV009736)
61659DEK | Соединитель шинопровода CTL-CON-1 жесткий двусторонний прямой черный | Dekraft |  |  | 8536699008 | Прочие | Нет |  | Продукты DEKraft LIGHT | DEKLT | C02 | Dekraft. Шинопроводы CTL-RAIL, CTL-RAIL2, аксессуары CTL-CON, CTL-CON2 | DLL | Dekraft. Функциональное освещение | PVB | Энергетика Базовая | EC002556 | Электрические аксессуары для светильников | 7 | Китай | https://static-pcsp.systeme.ru/image/5Gw3xRPw7ltfUIR56923167e885841763907198.png | https://static-pcsp.systeme.ru/image/5Gw3xRPw7ltfUIR56923167e885841763907198.png | 1 | не указан | [10 empty] | https://api.systeme.ru/certificates/default/download/3325 | С-ТР ТС-НВО | ЕАЭС RU С-CN.НА46.В.07950_24 |  |  |  | 989.5 | штука |  | 1 | PCE CAR | 1 3 | 1 100 | шт. шт. | 4680409240649 14680409240646 | 31.5 360 | 31.5 200 | 54 70 | мм. мм. | 0.072 12 | кг. кг. | [51 empty] | Черный (EV000206) | [60 empty] | Соединитель I-образный (прямой, в линию) (EV006827)
61660DEK | Соединитель шинопровода CTL-CON-1 жесткий двусторонний L-образный черный | Dekraft |  |  | 8536699008 | Прочие | Нет |  | Продукты DEKraft LIGHT | DEKLT | C02 | Dekraft. Шинопроводы CTL-RAIL, CTL-RAIL2, аксессуары CTL-CON, CTL-CON2 | DLL | Dekraft. Функциональное освещение | PVB | Энергетика Базовая | EC002556 | Электрические аксессуары для светильников | 7 | Китай | [14 empty] | https://api.systeme.ru/certificates/default/download/3325 | С-ТР ТС-НВО | ЕАЭС RU С-CN.НА46.В.07950_24 |  |  |  | 1125 | штука |  | 1 | PCE CAR | 1 3 | 1 100 | шт. шт. | 4680409240656 14680409240653 | 31.5 360 | 36 200 | 36 70 | мм. мм. | 0.15 14 | кг. кг. | [51 empty] | Черный (EV000206) | [60 empty] | Соединитель L-образный (угловой 90°) (EV006829)
61662DEK | Соединитель шинопровода CTL-CON-2 гибкий двусторонний черный | Dekraft |  |  | 8544429009 | Проводники электрические прочие,оснащенные соединительными приспособленииями | Нет |  | Продукты DEKraft LIGHT | DEKLT | C02 | Dekraft. Шинопроводы CTL-RAIL, CTL-RAIL2, аксессуары CTL-CON, CTL-CON2 | DLL | Dekraft. Функциональное освещение | PVB | Энергетика Базовая | EC002556 | Электрические аксессуары для светильников | 7 | Китай | [14 empty] | https://api.systeme.ru/certificates/default/download/3325 | С-ТР ТС-НВО | ЕАЭС RU С-CN.НА46.В.07950_24 |  |  |  | 1735 | штука |  | 1 | PCE CAR | 1 3 | 1 100 | шт. шт. | 4680409240663 14680409240660 | 31.5 360 | 31.5 200 | 90 70 | мм. мм. | 0.061 8 | кг. кг. | [51 empty] | Черный (EV000206) | [60 empty] | Соединитель гибкий (EV006826)
60684DEK | Светильник светодиодный CDL-200-S 12Вт 3000К 15° белый | Dekraft |  |  | 9405110033 | Предназначенные для использования со светодиодными источниками света на жесткой печатной плате | Нет |  | Продукты DEKraft LIGHT | DEKLT | C01 | Dekraft. Светильники светодиодные CDL-200, CDL-250, CDL-300, CTL-200 | DLL | Dekraft. Функциональное освещение | PVB | Энергетика Базовая | EC001744 | Светильник направленного света/ прожектор/ даунлайт | 7 | Китай | https://static-pcsp.systeme.ru/image/YlshdXp5xPVnEM2E67caf3869b54b1741353862.jpeg | https://static-pcsp.systeme.ru/image/YlshdXp5xPVnEM2E67caf3869b54b1741353862.jpeg | 1 | не указан | [10 empty] | https://api.systeme.ru/certificates/default/download/3336 | С-ТР ТС-ЭМС С-ТР ТС-НВО С-ТР ЕАЭС-RoHS | ЕАЭС RU С-CN.НА46.В.07969_24 |  |  |  | 3010 | штука |  | 1 | PCE CAR | 1 3 | 1 36 | шт. шт. | 4680409216132 14680409216139 | 100 425 | 100 345 | 100 325 | мм. мм. | 0.24 9.04 | кг. кг. | II (EV000583) |  | 94 мм | Нет (без) (EV000494) |  |  | AC (перемен.) (EV000460) | Нет | 12...12 Вт | LED-драйвер (блок питания для светодиодов) (RV000011) | 90-100 (класс 1A) (EV003580) | Нет | Нет |  | 64 мм | Алюминий (EV000072) | Светодиод. (LED) несменная (EV011515) |  |  | Прямой (EV000090) | Симметричный (-ое) (EV000181) |  | IK01 (EV006807) | 198...264 В | IP20 (EV006405) | Тепло-белый <3300 K (EV008494) |  | Нет | Да | Да | Нет | Узкий световой пучок (луч) 11-20° (EV011535) |  | 3000...3000 К |  | 1000 лм | Нет | Да | 80 мм | 80 мм | 80 мм | 1 | Нет | Не регулируется (EV011545) | Нет | Нет | Нет | Да | [9 empty] | Нет | [23 empty] | Белый (EV000202) |  | 0.55 | 15 ° |  | 50000 ч |  | Оконечный (EV013935) |  | Отражатель (рефлектор) (EV000278) | [10 empty] | Белый (EV000202) | Теплый (-ая) (EV007934) | 1000...1000 лм | [9 empty] | -20...+40 °C
60685DEK | Светильник светодиодный CDL-200-S 12Вт 3000К 24° белый | Dekraft |  |  | 9405110033 | Предназначенные для использования со светодиодными источниками света на жесткой печатной плате | Нет |  | Продукты DEKraft LIGHT | DEKLT | C01 | Dekraft. Светильники светодиодные CDL-200, CDL-250, CDL-300, CTL-200 | DLL | Dekraft. Функциональное освещение | PVB | Энергетика Базовая | EC001744 | Светильник направленного света/ прожектор/ даунлайт | 7 | Китай | https://static-pcsp.systeme.ru/image/YlshdXp5xPVnEM2E67caf3869b54b1741353862.jpeg | https://static-pcsp.systeme.ru/image/YlshdXp5xPVnEM2E67caf3869b54b1741353862.jpeg | 1 | не указан | [10 empty] | https://api.systeme.ru/certificates/default/download/3336 | С-ТР ТС-ЭМС С-ТР ТС-НВО С-ТР ЕАЭС-RoHS | ЕАЭС RU С-CN.НА46.В.07969_24 |  |  |  | 3010 | штука |  | 1 | PCE CAR | 1 3 | 1 36 | шт. шт. | 4680409216149 14680409216146 | 100 425 | 100 345 | 100 325 | мм. мм. | 0.24 9.04 | кг. кг. | II (EV000583) |  | 94 мм | Нет (без) (EV000494) |  |  | AC (перемен.) (EV000460) | Нет | 12...12 Вт | LED-драйвер (блок питания для светодиодов) (RV000011) | 90-100 (класс 1A) (EV003580) | Нет | Нет |  | 64 мм | Алюминий (EV000072) | Светодиод. (LED) несменная (EV011515) |  |  | Прямой (EV000090) | Симметричный (-ое) (EV000181) |  | IK01 (EV006807) | 198...264 В | IP20 (EV006405) | Тепло-белый <3300 K (EV008494) |  | Нет | Да | Да | Нет | Узкий световой пучок (луч) 11-20° (EV011535) |  | 3000...3000 К |  | 1000 лм | Нет | Да | 80 мм | 80 мм | 80 мм | 1 | Нет | Не регулируется (EV011545) | Нет | Нет | Нет | Да | [9 empty] | Нет | [23 empty] | Белый (EV000202) |  | 0.55 | 24 ° |  | 50000 ч |  | Оконечный (EV013935) |  | Отражатель (рефлектор) (EV000278) | [10 empty] | Белый (EV000202) | Теплый (-ая) (EV007934) | 1000...1000 лм | [9 empty] | -20...+40 °C
60686DEK | Светильник светодиодный CDL-200-S 12Вт 3000К 36° белый | Dekraft |  |  | 9405110033 | Предназначенные для использования со светодиодными источниками света на жесткой печатной плате | Нет |  | Продукты DEKraft LIGHT | DEKLT | C01 | Dekraft. Светильники светодиодные CDL-200, CDL-250, CDL-300, CTL-200 | DLL | Dekraft. Функциональное освещение | PVB | Энергетика Базовая | EC001744 | Светильник направленного света/ прожектор/ даунлайт | 7 | Китай | https://static-pcsp.systeme.ru/image/YlshdXp5xPVnEM2E67caf3869b54b1741353862.jpeg | https://static-pcsp.systeme.ru/image/YlshdXp5xPVnEM2E67caf3869b54b1741353862.jpeg | 1 | не указан | [10 empty] | https://api.systeme.ru/certificates/default/download/3336 | С-ТР ТС-ЭМС С-ТР ТС-НВО С-ТР ЕАЭС-RoHS | ЕАЭС RU С-CN.НА46.В.07969_24 |  |  |  | 3010 | штука |  | 1 | PCE CAR P12 | 1 3 4 | 1 36 648 | шт. шт. шт. | 4680409216156 14680409216153 | 10.8 33.7 120 | 10.8 43 80 | 9.3 28.9 115 | см. см. см. | 0.263 10.062 196 | кг. кг. кг. | II (EV000583) |  | 94 мм | Нет (без) (EV000494) |  |  | AC (перемен.) (EV000460) | Нет | 12...12 Вт | LED-драйвер (блок питания для светодиодов) (RV000011) | 90-100 (класс 1A) (EV003580) | Нет | Нет |  | 64 мм | Алюминий (EV000072) | Светодиод. (LED) несменная (EV011515) |  |  | Прямой (EV000090) | Симметричный (-ое) (EV000181) |  | IK01 (EV006807) | 198...264 В | IP20 (EV006405) | Тепло-белый <3300 K (EV008494) |  | Нет | Да | Да | Нет | Средний световой пучок (луч) 21-40° (EV011536) |  | 3000...3000 К |  | 1000 лм | Нет | Да | 80 мм | 80 мм | 80 мм | 1 | Нет | Не регулируется (EV011545) | Нет | Нет | Нет | Да | [9 empty] | Нет | [23 empty] | Белый (EV000202) |  | 0.55 | 36 ° |  | 50000 ч |  | Оконечный (EV013935) |  | Отражатель (рефлектор) (EV000278) | [10 empty] | Белый (EV000202) | Теплый (-ая) (EV007934) | 1000...1000 лм | [9 empty] | -20...+40 °C
60699DEK | Светильник светодиодный CDL-200-S 15Вт 3000К 15° белый | Dekraft |  |  | 9405110033 | Предназначенные для использования со светодиодными источниками света на жесткой печатной плате | Нет |  | Продукты DEKraft LIGHT | DEKLT | C01 | Dekraft. Светильники светодиодные CDL-200, CDL-250, CDL-300, CTL-200 | DLL | Dekraft. Функциональное освещение | PVB | Энергетика Базовая | EC001744 | Светильник направленного света/ прожектор/ даунлайт | 7 | Китай | https://static-pcsp.systeme.ru/image/YlshdXp5xPVnEM2E67caf3869b54b1741353862.jpeg | https://static-pcsp.systeme.ru/image/YlshdXp5xPVnEM2E67caf3869b54b1741353862.jpeg | 1 | не указан | [10 empty] | https://api.systeme.ru/certificates/default/download/3336 | С-ТР ТС-ЭМС С-ТР ТС-НВО С-ТР ЕАЭС-RoHS | ЕАЭС RU С-CN.НА46.В.07969_24 |  |  |  | 3315 | штука |  | 1 | PCE CAR | 1 3 | 1 36 | шт. шт. | 4680409216422 14680409216429 | 115 485 | 115 370 | 100 325 | мм. мм. | 0.34 12.64 | кг. кг. | II (EV000583) |  | 114 мм | Нет (без) (EV000494) |  |  | AC (перемен.) (EV000460) | Нет | 15...15 Вт | LED-драйвер (блок питания для светодиодов) (RV000011) | 90-100 (класс 1A) (EV003580) | Нет | Нет |  | 68 мм | Алюминий (EV000072) | Светодиод. (LED) несменная (EV011515) |  |  | Прямой (EV000090) | Симметричный (-ое) (EV000181) |  | IK01 (EV006807) | 198...264 В | IP20 (EV006405) | Тепло-белый <3300 K (EV008494) |  | Нет | Да | Да | Нет | Узкий световой пучок (луч) 11-20° (EV011535) |  | 3000...3000 К |  | 1200 лм | Нет | Да | 95 мм | 95 мм | 95 мм | 1 | Нет | Не регулируется (EV011545) | Нет | Нет | Нет | Да | [9 empty] | Нет | [23 empty] | Белый (EV000202) |  | 0.55 | 15 ° |  | 50000 ч |  | Оконечный (EV013935) |  | Отражатель (рефлектор) (EV000278) | [10 empty] | Белый (EV000202) | Теплый (-ая) (EV007934) | 1200...1200 лм | [9 empty] | -20...+40 °C
60700DEK | Светильник светодиодный CDL-200-S 15Вт 3000К 24° белый | Dekraft |  |  | 9405110033 | Предназначенные для использования со светодиодными источниками света на жесткой печатной плате | Нет |  | Продукты DEKraft LIGHT | DEKLT | C01 | Dekraft. Светильники светодиодные CDL-200, CDL-250, CDL-300, CTL-200 | DLL | Dekraft. Функциональное освещение | PVB | Энергетика Базовая | EC001744 | Светильник направленного света/ прожектор/ даунлайт | 7 | Китай | https://static-pcsp.systeme.ru/image/YlshdXp5xPVnEM2E67caf3869b54b1741353862.jpeg | https://static-pcsp.systeme.ru/image/YlshdXp5xPVnEM2E67caf3869b54b1741353862.jpeg | 1 | не указан | [10 empty] | https://api.systeme.ru/certificates/default/download/3336 | С-ТР ТС-ЭМС С-ТР ТС-НВО С-ТР ЕАЭС-RoHS | ЕАЭС RU С-CN.НА46.В.07969_24 |  |  |  | 3315 | штука |  | 1 | PCE CAR | 1 3 | 1 36 | шт. шт. | 4680409216439 14680409216436 | 115 485 | 115 370 | 100 325 | мм. мм. | 0.34 12.64 | кг. кг. | II (EV000583) |  | 114 мм | Нет (без) (EV000494) |  |  | AC (перемен.) (EV000460) | Нет | 15...15 Вт | LED-драйвер (блок питания для светодиодов) (RV000011) | 90-100 (класс 1A) (EV003580) | Нет | Нет |  | 68 мм | Алюминий (EV000072) | Светодиод. (LED) несменная (EV011515) |  |  | Прямой (EV000090) | Симметричный (-ое) (EV000181) |  | IK01 (EV006807) | 198...264 В | IP20 (EV006405) | Тепло-белый <3300 K (EV008494) |  | Нет | Да | Да | Нет | Узкий световой пучок (луч) 11-20° (EV011535) |  | 3000...3000 К |  | 1200 лм | Нет | Да | 95 мм | 95 мм | 95 мм | 1 | Нет | Не регулируется (EV011545) | Нет | Нет | Нет | Да | [9 empty] | Нет | [23 empty] | Белый (EV000202) |  | 0.55 | 24 ° |  | 50000 ч |  | Оконечный (EV013935) |  | Отражатель (рефлектор) (EV000278) | [10 empty] | Белый (EV000202) | Теплый (-ая) (EV007934) | 1200...1200 лм | [9 empty] | -20...+40 °C
60701DEK | Светильник светодиодный CDL-200-S 15Вт 3000К 36° белый | Dekraft |  |  | 9405110033 | Предназначенные для использования со светодиодными источниками света на жесткой печатной плате | Нет |  | Продукты DEKraft LIGHT | DEKLT | C01 | Dekraft. Светильники светодиодные CDL-200, CDL-250, CDL-300, CTL-200 | DLL | Dekraft. Функциональное освещение | PVB | Энергетика Базовая | EC001744 | Светильник направленного света/ прожектор/ даунлайт | 7 | Китай | https://static-pcsp.systeme.ru/image/YlshdXp5xPVnEM2E67caf3869b54b1741353862.jpeg | https://static-pcsp.systeme.ru/image/YlshdXp5xPVnEM2E67caf3869b54b1741353862.jpeg | 1 | не указан | [10 empty] | https://api.systeme.ru/certificates/default/download/3336 | С-ТР ТС-ЭМС С-ТР ТС-НВО С-ТР ЕАЭС-RoHS | ЕАЭС RU С-CN.НА46.В.07969_24 |  |  |  | 3315 | штука |  | 1 | PCE CAR | 1 3 | 1 36 | шт. шт. | 4680409216446 14680409216443 | 115 485 | 115 370 | 100 325 | мм. мм. | 0.34 12.64 | кг. кг. | II (EV000583) |  | 114 мм | Нет (без) (EV000494) |  |  | AC (перемен.) (EV000460) | Нет | 15...15 Вт | LED-драйвер (блок питания для светодиодов) (RV000011) | 90-100 (класс 1A) (EV003580) | Нет | Нет |  | 68 мм | Алюминий (EV000072) | Светодиод. (LED) несменная (EV011515) |  |  | Прямой (EV000090) | Симметричный (-ое) (EV000181) |  | IK01 (EV006807) | 198...264 В | IP20 (EV006405) | Тепло-белый <3300 K (EV008494) |  | Нет | Да | Да | Нет | Средний световой пучок (луч) 21-40° (EV011536) |  | 3000...3000 К |  | 1200 лм | Нет | Да | 95 мм | 95 мм | 95 мм | 1 | Нет | Не регулируется (EV011545) | Нет | Нет | Нет | Да | [9 empty] | Нет | [23 empty] | Белый (EV000202) |  | 0.55 | 36 ° |  | 50000 ч |  | Оконечный (EV013935) |  | Отражатель (рефлектор) (EV000278) | [10 empty] | Белый (EV000202) | Теплый (-ая) (EV007934) | 1200...1200 лм | [9 empty] | -20...+40 °C
60714DEK | Светильник светодиодный CDL-200-S 25Вт 3000К 15° белый | Dekraft |  |  | 9405110033 | Предназначенные для использования со светодиодными источниками света на жесткой печатной плате | Нет |  | Продукты DEKraft LIGHT | DEKLT | C01 | Dekraft. Светильники светодиодные CDL-200, CDL-250, CDL-300, CTL-200 | DLL | Dekraft. Функциональное освещение | PVB | Энергетика Базовая | EC001744 | Светильник направленного света/ прожектор/ даунлайт | 7 | Китай | https://static-pcsp.systeme.ru/image/YlshdXp5xPVnEM2E67caf3869b54b1741353862.jpeg | https://static-pcsp.systeme.ru/image/YlshdXp5xPVnEM2E67caf3869b54b1741353862.jpeg | 1 | не указан | [10 empty] | https://api.systeme.ru/certificates/default/download/3336 | С-ТР ТС-ЭМС С-ТР ТС-НВО С-ТР ЕАЭС-RoHS | ЕАЭС RU С-CN.НА46.В.07969_24 |  |  |  | 4540 | штука |  | 1 | PCE CAR | 1 3 | 1 27 | шт. шт. | 4680409216576 14680409216573 | 150 475 | 150 475 | 100 325 | мм. мм. | 0.52 14.44 | кг. кг. | II (EV000583) |  | 140 мм | Нет (без) (EV000494) |  |  | AC/DC (перемен./постоян.) (EV000509) | Нет | 25...25 Вт | LED-драйвер (блок питания для светодиодов) (RV000011) | 90-100 (класс 1A) (EV003580) | Нет | Нет |  | 74 мм | Алюминий (EV000072) | Светодиод. (LED) несменная (EV011515) |  |  | Прямой (EV000090) | Симметричный (-ое) (EV000181) |  | IK01 (EV006807) | 198...264 В | IP20 (EV006405) | Тепло-белый <3300 K (EV008494) |  | Нет | Да | Да | Нет | Узкий световой пучок (луч) 11-20° (EV011535) |  | 3000...3000 К |  | 2000 лм | Нет | Да | 120 мм | 120 мм | 120 мм | 1 | Нет | Не регулируется (EV011545) | Нет | Нет | Нет | Да | [9 empty] | Нет | [23 empty] | Белый (EV000202) |  | 0.95 | 15 ° |  | 50000 ч |  | Оконечный (EV013935) |  | Отражатель (рефлектор) (EV000278) | [10 empty] | Белый (EV000202) | Теплый (-ая) (EV007934) | 2000...2000 лм | [9 empty] | -20...+40 °C
60715DEK | Светильник светодиодный CDL-200-S 25Вт 3000К 24° белый | Dekraft |  |  | 9405110033 | Предназначенные для использования со светодиодными источниками света на жесткой печатной плате | Нет |  | Продукты DEKraft LIGHT | DEKLT | C01 | Dekraft. Светильники светодиодные CDL-200, CDL-250, CDL-300, CTL-200 | DLL | Dekraft. Функциональное освещение | PVB | Энергетика Базовая | EC001744 | Светильник направленного света/ прожектор/ даунлайт | 7 | Китай | https://static-pcsp.systeme.ru/image/YlshdXp5xPVnEM2E67caf3869b54b1741353862.jpeg | https://static-pcsp.systeme.ru/image/YlshdXp5xPVnEM2E67caf3869b54b1741353862.jpeg | 1 | не указан | [10 empty] | https://api.systeme.ru/certificates/default/download/3336 | С-ТР ТС-ЭМС С-ТР ТС-НВО С-ТР ЕАЭС-RoHS | ЕАЭС RU С-CN.НА46.В.07969_24 |  |  |  | 4540 | штука |  | 1 | PCE CAR | 1 3 | 1 27 | шт. шт. | 4680409216583 14680409216580 | 150 475 | 150 475 | 100 325 | мм. мм. | 0.52 14.44 | кг. кг. | II (EV000583) |  | 140 мм | Нет (без) (EV000494) |  |  | AC/DC (перемен./постоян.) (EV000509) | Нет | 25...25 Вт | LED-драйвер (блок питания для светодиодов) (RV000011) | 90-100 (класс 1A) (EV003580) | Нет | Нет |  | 74 мм | Алюминий (EV000072) | Светодиод. (LED) несменная (EV011515) |  |  | Прямой (EV000090) | Симметричный (-ое) (EV000181) |  | IK01 (EV006807) | 198...264 В | IP20 (EV006405) | Тепло-белый <3300 K (EV008494) |  | Нет | Да | Да | Нет | Узкий световой пучок (луч) 11-20° (EV011535) |  | 3000...3000 К |  | 2000 лм | Нет | Да | 120 мм | 120 мм | 120 мм | 1 | Нет | Не регулируется (EV011545) | Нет | Нет | Нет | Да | [9 empty] | Нет | [23 empty] | Белый (EV000202) |  | 0.95 | 24 ° |  | 50000 ч |  | Оконечный (EV013935) |  | Отражатель (рефлектор) (EV000278) | [10 empty] | Белый (EV000202) | Теплый (-ая) (EV007934) | 2000...2000 лм | [9 empty] | -20...+40 °C
60716DEK | Светильник светодиодный CDL-200-S 25Вт 3000К 36° белый | Dekraft |  |  | 9405110033 | Предназначенные для использования со светодиодными источниками света на жесткой печатной плате | Нет |  | Продукты DEKraft LIGHT | DEKLT | C01 | Dekraft. Светильники светодиодные CDL-200, CDL-250, CDL-300, CTL-200 | DLL | Dekraft. Функциональное освещение | PVB | Энергетика Базовая | EC001744 | Светильник направленного света/ прожектор/ даунлайт | 7 | Китай | https://static-pcsp.systeme.ru/image/YlshdXp5xPVnEM2E67caf3869b54b1741353862.jpeg | https://static-pcsp.systeme.ru/image/YlshdXp5xPVnEM2E67caf3869b54b1741353862.jpeg | 1 | не указан | [10 empty] | https://api.systeme.ru/certificates/default/download/3336 | С-ТР ТС-ЭМС С-ТР ТС-НВО С-ТР ЕАЭС-RoHS | ЕАЭС RU С-CN.НА46.В.07969_24 |  |  |  | 4540 | штука |  | 1 | PCE CAR | 1 3 | 1 27 | шт. шт. | 4680409216590 14680409216597 | 150 475 | 150 475 | 100 325 | мм. мм. | 0.52 14.44 | кг. кг. | II (EV000583) |  | 140 мм | Нет (без) (EV000494) |  |  | AC/DC (перемен./постоян.) (EV000509) | Нет | 25...25 Вт | LED-драйвер (блок питания для светодиодов) (RV000011) | 90-100 (класс 1A) (EV003580) | Нет | Нет |  | 74 мм | Алюминий (EV000072) | Светодиод. (LED) несменная (EV011515) |  |  | Прямой (EV000090) | Симметричный (-ое) (EV000181) |  | IK01 (EV006807) | 198...264 В | IP20 (EV006405) | Тепло-белый <3300 K (EV008494) |  | Нет | Да | Да | Нет | Средний световой пучок (луч) 21-40° (EV011536) |  | 3000...3000 К |  | 2000 лм | Нет | Да | 120 мм | 120 мм | 120 мм | 1 | Нет | Не регулируется (EV011545) | Нет | Нет | Нет | Да | [9 empty] | Нет | [23 empty] | Белый (EV000202) |  | 0.95 | 36 ° |  | 50000 ч |  | Оконечный (EV013935) |  | Отражатель (рефлектор) (EV000278) | [10 empty] | Белый (EV000202) | Теплый (-ая) (EV007934) | 2000...2000 лм | [9 empty] | -20...+40 °C
60729DEK | Светильник светодиодный CDL-200-S 36Вт 3000К 15° белый | Dekraft |  |  | 9405110033 | Предназначенные для использования со светодиодными источниками света на жесткой печатной плате | Нет |  | Продукты DEKraft LIGHT | DEKLT | C01 | Dekraft. Светильники светодиодные CDL-200, CDL-250, CDL-300, CTL-200 | DLL | Dekraft. Функциональное освещение | PVB | Энергетика Базовая | EC001744 | Светильник направленного света/ прожектор/ даунлайт | 7 | Китай | https://static-pcsp.systeme.ru/image/YlshdXp5xPVnEM2E67caf3869b54b1741353862.jpeg | https://static-pcsp.systeme.ru/image/YlshdXp5xPVnEM2E67caf3869b54b1741353862.jpeg | 1 | не указан | [10 empty] | https://api.systeme.ru/certificates/default/download/3336 | С-ТР ТС-ЭМС С-ТР ТС-НВО С-ТР ЕАЭС-RoHS | ЕАЭС RU С-CN.НА46.В.07969_24 |  |  |  | 6200 | штука |  | 1 | PCE CAR | 1 3 | 1 18 | шт. шт. | 4680409216729 14680409216726 | 200 625 | 200 425 | 100 325 | мм. мм. | 0.73 13.54 | кг. кг. | II (EV000583) |  | 184 мм | Нет (без) (EV000494) |  |  | AC/DC (перемен./постоян.) (EV000509) | Нет | 36...36 Вт | LED-драйвер (блок питания для светодиодов) (RV000011) | 90-100 (класс 1A) (EV003580) | Нет | Нет |  | 80 мм | Алюминий (EV000072) | Светодиод. (LED) несменная (EV011515) |  |  | Прямой (EV000090) | Симметричный (-ое) (EV000181) |  | IK01 (EV006807) | 198...264 В | IP20 (EV006405) | Тепло-белый <3300 K (EV008494) |  | Нет | Да | Да | Нет | Узкий световой пучок (луч) 11-20° (EV011535) |  | 3000...3000 К |  | 2900 лм | Нет | Да | 150 мм | 150 мм | 150 мм | 1 | Нет | Не регулируется (EV011545) | Нет | Нет | Нет | Да | [9 empty] | Нет | [23 empty] | Белый (EV000202) |  | 0.95 | 15 ° |  | 50000 ч |  | Оконечный (EV013935) |  | Отражатель (рефлектор) (EV000278) | [10 empty] | Белый (EV000202) | Теплый (-ая) (EV007934) | 2900...2900 лм | [9 empty] | -20...+40 °C
60730DEK | Светильник светодиодный CDL-200-S 36Вт 3000К 24° белый | Dekraft |  |  | 9405110033 | Предназначенные для использования со светодиодными источниками света на жесткой печатной плате | Нет |  | Продукты DEKraft LIGHT | DEKLT | C01 | Dekraft. Светильники светодиодные CDL-200, CDL-250, CDL-300, CTL-200 | DLL | Dekraft. Функциональное освещение | PVB | Энергетика Базовая | EC001744 | Светильник направленного света/ прожектор/ даунлайт | 7 | Китай | https://static-pcsp.systeme.ru/image/YlshdXp5xPVnEM2E67caf3869b54b1741353862.jpeg | https://static-pcsp.systeme.ru/image/YlshdXp5xPVnEM2E67caf3869b54b1741353862.jpeg | 1 | не указан | [10 empty] | https://api.systeme.ru/certificates/default/download/3336 | С-ТР ТС-ЭМС С-ТР ТС-НВО С-ТР ЕАЭС-RoHS | ЕАЭС RU С-CN.НА46.В.07969_24 |  |  |  | 6200 | штука |  | 1 | PCE CAR | 1 3 | 1 18 | шт. шт. | 4680409216736 14680409216733 | 200 625 | 200 425 | 100 325 | мм. мм. | 0.73 13.54 | кг. кг. | II (EV000583) |  | 184 мм | Нет (без) (EV000494) |  |  | AC/DC (перемен./постоян.) (EV000509) | Нет | 36...36 Вт | LED-драйвер (блок питания для светодиодов) (RV000011) | 90-100 (класс 1A) (EV003580) | Нет | Нет |  | 80 мм | Алюминий (EV000072) | Светодиод. (LED) несменная (EV011515) |  |  | Прямой (EV000090) | Симметричный (-ое) (EV000181) |  | IK01 (EV006807) | 198...264 В | IP20 (EV006405) | Тепло-белый <3300 K (EV008494) |  | Нет | Да | Да | Нет | Узкий световой пучок (луч) 11-20° (EV011535) |  | 3000...3000 К |  | 2900 лм | Нет | Да | 150 мм | 150 мм | 150 мм | 1 | Нет | Не регулируется (EV011545) | Нет | Нет | Нет | Да | [9 empty] | Нет | [23 empty] | Белый (EV000202) |  | 0.95 | 24 ° |  | 50000 ч |  | Оконечный (EV013935) |  | Отражатель (рефлектор) (EV000278) | [10 empty] | Белый (EV000202) | Теплый (-ая) (EV007934) | 2900...2900 лм | [9 empty] | -20...+40 °C
60731DEK | Светильник светодиодный CDL-200-S 36Вт 3000К 36° белый | Dekraft |  |  | 9405110033 | Предназначенные для использования со светодиодными источниками света на жесткой печатной плате | Нет |  | Продукты DEKraft LIGHT | DEKLT | C01 | Dekraft. Светильники светодиодные CDL-200, CDL-250, CDL-300, CTL-200 | DLL | Dekraft. Функциональное освещение | PVB | Энергетика Базовая | EC001744 | Светильник направленного света/ прожектор/ даунлайт | 7 | Китай | https://static-pcsp.systeme.ru/image/YlshdXp5xPVnEM2E67caf3869b54b1741353862.jpeg | https://static-pcsp.systeme.ru/image/YlshdXp5xPVnEM2E67caf3869b54b1741353862.jpeg | 1 | не указан | [10 empty] | https://api.systeme.ru/certificates/default/download/3336 | С-ТР ТС-ЭМС С-ТР ТС-НВО С-ТР ЕАЭС-RoHS | ЕАЭС RU С-CN.НА46.В.07969_24 |  |  |  | 6200 | штука |  | 1 | PCE CAR | 1 3 | 1 18 | шт. шт. | 4680409216743 14680409216740 | 200 625 | 200 425 | 100 325 | мм. мм. | 0.73 13.54 | кг. кг. | II (EV000583) |  | 184 мм | Нет (без) (EV000494) |  |  | AC/DC (перемен./постоян.) (EV000509) | Нет | 36...36 Вт | LED-драйвер (блок питания для светодиодов) (RV000011) | 90-100 (класс 1A) (EV003580) | Нет | Нет |  | 80 мм | Алюминий (EV000072) | Светодиод. (LED) несменная (EV011515) |  |  | Прямой (EV000090) | Симметричный (-ое) (EV000181) |  | IK01 (EV006807) | 198...264 В | IP20 (EV006405) | Тепло-белый <3300 K (EV008494) |  | Нет | Да | Да | Нет | Средний световой пучок (луч) 21-40° (EV011536) |  | 3000...3000 К |  | 2900 лм | Нет | Да | 150 мм | 150 мм | 150 мм | 1 | Нет | Не регулируется (EV011545) | Нет | Нет | Нет | Да | [9 empty] | Нет | [23 empty] | Белый (EV000202) |  | 0.95 | 36 ° |  | 50000 ч |  | Оконечный (EV013935) |  | Отражатель (рефлектор) (EV000278) | [10 empty] | Белый (EV000202) | Теплый (-ая) (EV007934) | 2900...2900 лм | [9 empty] | -20...+40 °C
60744DEK | Светильник светодиодный CDL-200-S 12Вт 3000К 15° черный | Dekraft |  |  | 9405110033 | Предназначенные для использования со светодиодными источниками света на жесткой печатной плате | Нет |  | Продукты DEKraft LIGHT | DEKLT | C01 | Dekraft. Светильники светодиодные CDL-200, CDL-250, CDL-300, CTL-200 | DLL | Dekraft. Функциональное освещение | PVB | Энергетика Базовая | EC001744 | Светильник направленного света/ прожектор/ даунлайт | 7 | Китай | https://static-pcsp.systeme.ru/image/bq-13qkJ7uftuJe66971cb528b3bc1769065298.png | https://static-pcsp.systeme.ru/image/bq-13qkJ7uftuJe66971cb528b3bc1769065298.png | 1 | не указан | [10 empty] | https://api.systeme.ru/certificates/default/download/3336 | С-ТР ТС-ЭМС С-ТР ТС-НВО С-ТР ЕАЭС-RoHS | ЕАЭС RU С-CN.НА46.В.07969_24 |  |  |  | 3010 | штука |  | 1 | PCE CAR | 1 3 | 1 36 | шт. шт. | 4680409216873 14680409216870 | 100 425 | 100 345 | 100 325 | мм. мм. | 0.24 9.04 | кг. кг. | II (EV000583) |  | 94 мм | Нет (без) (EV000494) |  |  | AC (перемен.) (EV000460) | Нет | 12...12 Вт | LED-драйвер (блок питания для светодиодов) (RV000011) | 90-100 (класс 1A) (EV003580) | Нет | Нет |  | 64 мм | Алюминий (EV000072) | Светодиод. (LED) несменная (EV011515) |  |  | Прямой (EV000090) | Симметричный (-ое) (EV000181) |  | IK01 (EV006807) | 198...264 В | IP20 (EV006405) | Тепло-белый <3300 K (EV008494) |  | Нет | Да | Да | Нет | Узкий световой пучок (луч) 11-20° (EV011535) |  | 3000...3000 К |  | 1000 лм | Нет | Да | 80 мм | 80 мм | 80 мм | 1 | Нет | Не регулируется (EV011545) | Нет | Нет | Нет | Да | [9 empty] | Нет | [23 empty] | Черный (EV000206) |  | 0.55 | 15 ° |  | 50000 ч |  | Оконечный (EV013935) |  | Отражатель (рефлектор) (EV000278) | [10 empty] | Зеркальный (EV000657) | Теплый (-ая) (EV007934) | 1000...1000 лм | [9 empty] | -20...+40 °C
60745DEK | Светильник светодиодный CDL-200-S 12Вт 3000К 24° черный | Dekraft |  |  | 9405110033 | Предназначенные для использования со светодиодными источниками света на жесткой печатной плате | Нет |  | Продукты DEKraft LIGHT | DEKLT | C01 | Dekraft. Светильники светодиодные CDL-200, CDL-250, CDL-300, CTL-200 | DLL | Dekraft. Функциональное освещение | PVB | Энергетика Базовая | EC001744 | Светильник направленного света/ прожектор/ даунлайт | 7 | Китай | https://static-pcsp.systeme.ru/image/bq-13qkJ7uftuJe66971cb528b3bc1769065298.png | https://static-pcsp.systeme.ru/image/bq-13qkJ7uftuJe66971cb528b3bc1769065298.png | 1 | не указан | [10 empty] | https://api.systeme.ru/certificates/default/download/3336 | С-ТР ТС-ЭМС С-ТР ТС-НВО С-ТР ЕАЭС-RoHS | ЕАЭС RU С-CN.НА46.В.07969_24 |  |  |  | 3010 | штука |  | 1 | PCE CAR | 1 3 | 1 3 | шт. шт. | 4680409216880 14680409216887 | 100 425 | 100 345 | 100 325 | мм. мм. | 0.24 9.04 | кг. кг. | II (EV000583) |  | 94 мм | Нет (без) (EV000494) |  |  | AC (перемен.) (EV000460) | Нет | 12...12 Вт | LED-драйвер (блок питания для светодиодов) (RV000011) | 90-100 (класс 1A) (EV003580) | Нет | Нет |  | 64 мм | Алюминий (EV000072) | Светодиод. (LED) несменная (EV011515) |  |  | Прямой (EV000090) | Симметричный (-ое) (EV000181) |  | IK01 (EV006807) | 198...264 В | IP20 (EV006405) | Тепло-белый <3300 K (EV008494) |  | Нет | Да | Да | Нет | Узкий световой пучок (луч) 11-20° (EV011535) |  | 3000...3000 К |  | 1000 лм | Нет | Да | 80 мм | 80 мм | 80 мм | 1 | Нет | Не регулируется (EV011545) | Нет | Нет | Нет | Да | [9 empty] | Нет | [23 empty] | Черный (EV000206) |  | 0.55 | 24 ° |  | 50000 ч |  | Оконечный (EV013935) |  | Отражатель (рефлектор) (EV000278) | [10 empty] | Зеркальный (EV000657) | Теплый (-ая) (EV007934) | 1000...1000 лм | [9 empty] | -20...+40 °C
60746DEK | Светильник светодиодный CDL-200-S 12Вт 3000К 36° черный | Dekraft |  |  | 9405110033 | Предназначенные для использования со светодиодными источниками света на жесткой печатной плате | Нет |  | Продукты DEKraft LIGHT | DEKLT | C01 | Dekraft. Светильники светодиодные CDL-200, CDL-250, CDL-300, CTL-200 | DLL | Dekraft. Функциональное освещение | PVB | Энергетика Базовая | EC001744 | Светильник направленного света/ прожектор/ даунлайт | 7 | Китай | https://static-pcsp.systeme.ru/image/bq-13qkJ7uftuJe66971cb528b3bc1769065298.png | https://static-pcsp.systeme.ru/image/bq-13qkJ7uftuJe66971cb528b3bc1769065298.png | 1 | не указан | [10 empty] | https://api.systeme.ru/certificates/default/download/3336 | С-ТР ТС-ЭМС С-ТР ТС-НВО С-ТР ЕАЭС-RoHS | ЕАЭС RU С-CN.НА46.В.07969_24 |  |  |  | 3010 | штука |  | 1 | PCE CAR | 1 3 | 1 36 | шт. шт. | 4680409216897 14680409216894 | 100 425 | 100 345 | 100 325 | мм. мм. | 0.24 9.04 | кг. кг. | II (EV000583) |  | 94 мм | Нет (без) (EV000494) |  |  | AC (перемен.) (EV000460) | Нет | 12...12 Вт | LED-драйвер (блок питания для светодиодов) (RV000011) | 90-100 (класс 1A) (EV003580) | Нет | Нет |  | 64 мм | Алюминий (EV000072) | Светодиод. (LED) несменная (EV011515) |  |  | Прямой (EV000090) | Симметричный (-ое) (EV000181) |  | IK01 (EV006807) | 198...264 В | IP20 (EV006405) | Тепло-белый <3300 K (EV008494) |  | Нет | Да | Да | Нет | Средний световой пучок (луч) 21-40° (EV011536) |  | 3000...3000 К |  | 1000 лм | Нет | Да | 80 мм | 80 мм | 80 мм | 1 | Нет | Не регулируется (EV011545) | Нет | Нет | Нет | Да | [9 empty] | Нет | [23 empty] | Черный (EV000206) |  | 0.55 | 36 ° |  | 50000 ч |  | Оконечный (EV013935) |  | Отражатель (рефлектор) (EV000278) | [10 empty] | Зеркальный (EV000657) | Теплый (-ая) (EV007934) | 1000...1000 лм | [9 empty] | -20...+40 °C
60759DEK | Светильник светодиодный CDL-200-S 15Вт 3000К 15° черный | Dekraft |  |  | 9405110033 | Предназначенные для использования со светодиодными источниками света на жесткой печатной плате | Нет |  | Продукты DEKraft LIGHT | DEKLT | C01 | Dekraft. Светильники светодиодные CDL-200, CDL-250, CDL-300, CTL-200 | DLL | Dekraft. Функциональное освещение | PVB | Энергетика Базовая | EC001744 | Светильник направленного света/ прожектор/ даунлайт | 7 | Китай | https://static-pcsp.systeme.ru/image/bq-13qkJ7uftuJe66971cb528b3bc1769065298.png | https://static-pcsp.systeme.ru/image/bq-13qkJ7uftuJe66971cb528b3bc1769065298.png | 1 | не указан | [10 empty] | https://api.systeme.ru/certificates/default/download/3336 | С-ТР ТС-ЭМС С-ТР ТС-НВО С-ТР ЕАЭС-RoHS | ЕАЭС RU С-CN.НА46.В.07969_24 |  |  |  | 3315 | штука |  | 1 | PCE CAR | 1 3 | 1 36 | шт. шт. | 4680409217023 14680409217020 | 115 485 | 115 370 | 100 325 | мм. мм. | 0.34 12.64 | кг. кг. | II (EV000583) |  | 114 мм | Нет (без) (EV000494) |  |  | AC (перемен.) (EV000460) | Нет | 15...15 Вт | LED-драйвер (блок питания для светодиодов) (RV000011) | 90-100 (класс 1A) (EV003580) | Нет | Нет |  | 68 мм | Алюминий (EV000072) | Светодиод. (LED) несменная (EV011515) |  |  | Прямой (EV000090) | Симметричный (-ое) (EV000181) |  | IK01 (EV006807) | 198...264 В | IP20 (EV006405) | Тепло-белый <3300 K (EV008494) |  | Нет | Да | Да | Нет | Узкий световой пучок (луч) 11-20° (EV011535) |  | 3000...3000 К |  | 1200 лм | Нет | Да | 95 мм | 95 мм | 95 мм | 1 | Нет | Не регулируется (EV011545) | Нет | Нет | Нет | Да | [9 empty] | Нет | [23 empty] | Черный (EV000206) |  | 0.55 | 15 ° |  | 50000 ч |  | Оконечный (EV013935) |  | Отражатель (рефлектор) (EV000278) | [10 empty] | Зеркальный (EV000657) | Теплый (-ая) (EV007934) | 1200...1200 лм | [9 empty] | -20...+40 °C
60760DEK | Светильник светодиодный CDL-200-S 15Вт 3000К 24° черный | Dekraft |  |  | 9405110033 | Предназначенные для использования со светодиодными источниками света на жесткой печатной плате | Нет |  | Продукты DEKraft LIGHT | DEKLT | C01 | Dekraft. Светильники светодиодные CDL-200, CDL-250, CDL-300, CTL-200 | DLL | Dekraft. Функциональное освещение | PVB | Энергетика Базовая | EC001744 | Светильник направленного света/ прожектор/ даунлайт | 7 | Китай | https://static-pcsp.systeme.ru/image/bq-13qkJ7uftuJe66971cb528b3bc1769065298.png | https://static-pcsp.systeme.ru/image/bq-13qkJ7uftuJe66971cb528b3bc1769065298.png | 1 | не указан | [10 empty] | https://api.systeme.ru/certificates/default/download/3336 | С-ТР ТС-ЭМС С-ТР ТС-НВО С-ТР ЕАЭС-RoHS | ЕАЭС RU С-CN.НА46.В.07969_24 |  |  |  | 3315 | штука |  | 1 | PCE CAR | 1 3 | 1 36 | шт. шт. | 4680409217030 14680409217037 | 115 485 | 115 370 | 100 325 | мм. мм. | 0.34 12.64 | кг. кг. | II (EV000583) |  | 114 мм | Нет (без) (EV000494) |  |  | AC (перемен.) (EV000460) | Нет | 15...15 Вт | LED-драйвер (блок питания для светодиодов) (RV000011) | 90-100 (класс 1A) (EV003580) | Нет | Нет |  | 68 мм | Алюминий (EV000072) | Светодиод. (LED) несменная (EV011515) |  |  | Прямой (EV000090) | Симметричный (-ое) (EV000181) |  | IK01 (EV006807) | 198...264 В | IP20 (EV006405) | Тепло-белый <3300 K (EV008494) |  | Нет | Да | Да | Нет | Узкий световой пучок (луч) 11-20° (EV011535) |  | 3000...3000 К |  | 1200 лм | Нет | Да | 95 мм | 95 мм | 95 мм | 1 | Нет | Не регулируется (EV011545) | Нет | Нет | Нет | Да | [9 empty] | Нет | [23 empty] | Черный (EV000206) |  | 0.55 | 24 ° |  | 50000 ч |  | Оконечный (EV013935) |  | Отражатель (рефлектор) (EV000278) | [10 empty] | Зеркальный (EV000657) | Теплый (-ая) (EV007934) | 1200...1200 лм | [9 empty] | -20...+40 °C
60761DEK | Светильник светодиодный CDL-200-S 15Вт 3000К 36° черный | Dekraft |  |  | 9405110033 | Предназначенные для использования со светодиодными источниками света на жесткой печатной плате | Нет |  | Продукты DEKraft LIGHT | DEKLT | C01 | Dekraft. Светильники светодиодные CDL-200, CDL-250, CDL-300, CTL-200 | DLL | Dekraft. Функциональное освещение | PVB | Энергетика Базовая | EC001744 | Светильник направленного света/ прожектор/ даунлайт | 7 | Китай | https://static-pcsp.systeme.ru/image/bq-13qkJ7uftuJe66971cb528b3bc1769065298.png | https://static-pcsp.systeme.ru/image/bq-13qkJ7uftuJe66971cb528b3bc1769065298.png | 1 | не указан | [10 empty] | https://api.systeme.ru/certificates/default/download/3336 | С-ТР ТС-ЭМС С-ТР ТС-НВО С-ТР ЕАЭС-RoHS | ЕАЭС RU С-CN.НА46.В.07969_24 |  |  |  | 3315 | штука |  | 1 | PCE CAR | 1 3 | 1 36 | шт. шт. | 4680409217047 14680409217044 | 115 485 | 115 370 | 100 325 | мм. мм. | 0.34 12.64 | кг. кг. | II (EV000583) |  | 114 мм | Нет (без) (EV000494) |  |  | AC (перемен.) (EV000460) | Нет | 15...15 Вт | LED-драйвер (блок питания для светодиодов) (RV000011) | 90-100 (класс 1A) (EV003580) | Нет | Нет |  | 68 мм | Алюминий (EV000072) | Светодиод. (LED) несменная (EV011515) |  |  | Прямой (EV000090) | Симметричный (-ое) (EV000181) |  | IK01 (EV006807) | 198...264 В | IP20 (EV006405) | Тепло-белый <3300 K (EV008494) |  | Нет | Да | Да | Нет | Средний световой пучок (луч) 21-40° (EV011536) |  | 3000...3000 К |  | 1200 лм | Нет | Да | 95 мм | 95 мм | 95 мм | 1 | Нет | Не регулируется (EV011545) | Нет | Нет | Нет | Да | [9 empty] | Нет | [23 empty] | Черный (EV000206) |  | 0.55 | 36 ° |  | 50000 ч |  | Оконечный (EV013935) |  | Отражатель (рефлектор) (EV000278) | [10 empty] | Зеркальный (EV000657) | Теплый (-ая) (EV007934) | 1200...1200 лм | [9 empty] | -20...+40 °C
60774DEK | Светильник светодиодный CDL-200-S 25Вт 3000К 15° черный | Dekraft |  |  | 9405110033 | Предназначенные для использования со светодиодными источниками света на жесткой печатной плате | Нет |  | Продукты DEKraft LIGHT | DEKLT | C01 | Dekraft. Светильники светодиодные CDL-200, CDL-250, CDL-300, CTL-200 | DLL | Dekraft. Функциональное освещение | PVB | Энергетика Базовая | EC001744 | Светильник направленного света/ прожектор/ даунлайт | 7 | Китай | https://static-pcsp.systeme.ru/image/bq-13qkJ7uftuJe66971cb528b3bc1769065298.png | https://static-pcsp.systeme.ru/image/bq-13qkJ7uftuJe66971cb528b3bc1769065298.png | 1 | не указан | [10 empty] | https://api.systeme.ru/certificates/default/download/3336 | С-ТР ТС-ЭМС С-ТР ТС-НВО С-ТР ЕАЭС-RoHS | ЕАЭС RU С-CN.НА46.В.07969_24 |  |  |  | 4540 | штука |  | 1 | PCE CAR | 1 3 | 1 27 | шт. шт. | 4680409217177 14680409217174 | 150 475 | 150 475 | 100 325 | мм. мм. | 0.52 14.44 | кг. кг. | II (EV000583) |  | 140 мм | Нет (без) (EV000494) |  |  | AC/DC (перемен./постоян.) (EV000509) | Нет | 25...25 Вт | LED-драйвер (блок питания для светодиодов) (RV000011) | 90-100 (класс 1A) (EV003580) | Нет | Нет |  | 74 мм | Алюминий (EV000072) | Светодиод. (LED) несменная (EV011515) |  |  | Прямой (EV000090) | Симметричный (-ое) (EV000181) |  | IK01 (EV006807) | 198...264 В | IP20 (EV006405) | Тепло-белый <3300 K (EV008494) |  | Нет | Да | Да | Нет | Узкий световой пучок (луч) 11-20° (EV011535) |  | 3000...3000 К |  | 2000 лм | Нет | Да | 120 мм | 120 мм | 120 мм | 1 | Нет | Не регулируется (EV011545) | Нет | Нет | Нет | Да | [9 empty] | Нет | [23 empty] | Черный (EV000206) |  | 0.95 | 15 ° |  | 50000 ч |  | Оконечный (EV013935) |  | Отражатель (рефлектор) (EV000278) | [10 empty] | Зеркальный (EV000657) | Теплый (-ая) (EV007934) | 2000...2000 лм | [9 empty] | -20...+40 °C
60775DEK | Светильник светодиодный CDL-200-S 25Вт 3000К 24° черный | Dekraft |  |  | 9405110033 | Предназначенные для использования со светодиодными источниками света на жесткой печатной плате | Нет |  | Продукты DEKraft LIGHT | DEKLT | C01 | Dekraft. Светильники светодиодные CDL-200, CDL-250, CDL-300, CTL-200 | DLL | Dekraft. Функциональное освещение | PVB | Энергетика Базовая | EC001744 | Светильник направленного света/ прожектор/ даунлайт | 7 | Китай | https://static-pcsp.systeme.ru/image/bq-13qkJ7uftuJe66971cb528b3bc1769065298.png | https://static-pcsp.systeme.ru/image/bq-13qkJ7uftuJe66971cb528b3bc1769065298.png | 1 | не указан | [10 empty] | https://api.systeme.ru/certificates/default/download/3336 | С-ТР ТС-ЭМС С-ТР ТС-НВО С-ТР ЕАЭС-RoHS | ЕАЭС RU С-CN.НА46.В.07969_24 |  |  |  | 4540 | штука |  | 1 | PCE CAR | 1 3 | 1 27 | шт. шт. | 4680409217184 14680409217181 | 150 475 | 150 475 | 100 325 | мм. мм. | 0.52 14.44 | кг. кг. | II (EV000583) |  | 140 мм | Нет (без) (EV000494) |  |  | AC/DC (перемен./постоян.) (EV000509) | Нет | 25...25 Вт | LED-драйвер (блок питания для светодиодов) (RV000011) | 90-100 (класс 1A) (EV003580) | Нет | Нет |  | 74 мм | Алюминий (EV000072) | Светодиод. (LED) несменная (EV011515) |  |  | Прямой (EV000090) | Симметричный (-ое) (EV000181) |  | IK01 (EV006807) | 198...264 В | IP20 (EV006405) | Тепло-белый <3300 K (EV008494) |  | Нет | Да | Да | Нет | Узкий световой пучок (луч) 11-20° (EV011535) |  | 3000...3000 К |  | 2000 лм | Нет | Да | 120 мм | 120 мм | 120 мм | 1 | Нет | Не регулируется (EV011545) | Нет | Нет | Нет | Да | [9 empty] | Нет | [23 empty] | Черный (EV000206) |  | 0.95 | 24 ° |  | 50000 ч |  | Оконечный (EV013935) |  | Отражатель (рефлектор) (EV000278) | [10 empty] | Зеркальный (EV000657) | Теплый (-ая) (EV007934) | 2000...2000 лм | [9 empty] | -20...+40 °C
60776DEK | Светильник светодиодный CDL-200-S 25Вт 3000К 36° черный | Dekraft |  |  | 9405110033 | Предназначенные для использования со светодиодными источниками света на жесткой печатной плате | Нет |  | Продукты DEKraft LIGHT | DEKLT | C01 | Dekraft. Светильники светодиодные CDL-200, CDL-250, CDL-300, CTL-200 | DLL | Dekraft. Функциональное освещение | PVB | Энергетика Базовая | EC001744 | Светильник направленного света/ прожектор/ даунлайт | 7 | Китай | https://static-pcsp.systeme.ru/image/bq-13qkJ7uftuJe66971cb528b3bc1769065298.png | https://static-pcsp.systeme.ru/image/bq-13qkJ7uftuJe66971cb528b3bc1769065298.png | 1 | не указан | [10 empty] | https://api.systeme.ru/certificates/default/download/3336 | С-ТР ТС-ЭМС С-ТР ТС-НВО С-ТР ЕАЭС-RoHS | ЕАЭС RU С-CN.НА46.В.07969_24 |  |  |  | 4540 | штука |  | 1 | PCE CAR | 1 3 | 1 27 | шт. шт. | 4680409217191 14680409217198 | 150 475 | 150 475 | 100 325 | мм. мм. | 0.52 14.44 | кг. кг. | II (EV000583) |  | 140 мм | Нет (без) (EV000494) |  |  | AC/DC (перемен./постоян.) (EV000509) | Нет | 25...25 Вт | LED-драйвер (блок питания для светодиодов) (RV000011) | 90-100 (класс 1A) (EV003580) | Нет | Нет |  | 74 мм | Алюминий (EV000072) | Светодиод. (LED) несменная (EV011515) |  |  | Прямой (EV000090) | Симметричный (-ое) (EV000181) |  | IK01 (EV006807) | 198...264 В | IP20 (EV006405) | Тепло-белый <3300 K (EV008494) |  | Нет | Да | Да | Нет | Средний световой пучок (луч) 21-40° (EV011536) |  | 3000...3000 К |  | 2000 лм | Нет | Да | 120 мм | 120 мм | 120 мм | 1 | Нет | Не регулируется (EV011545) | Нет | Нет | Нет | Да | [9 empty] | Нет | [23 empty] | Черный (EV000206) |  | 0.95 | 36 ° |  | 50000 ч |  | Оконечный (EV013935) |  | Отражатель (рефлектор) (EV000278) | [10 empty] | Зеркальный (EV000657) | Теплый (-ая) (EV007934) | 2000...2000 лм | [9 empty] | -20...+40 °C
60789DEK | Светильник светодиодный CDL-200-S 36Вт 3000К 15° черный | Dekraft |  |  | 9405110033 | Предназначенные для использования со светодиодными источниками света на жесткой печатной плате | Нет |  | Продукты DEKraft LIGHT | DEKLT | C01 | Dekraft. Светильники светодиодные CDL-200, CDL-250, CDL-300, CTL-200 | DLL | Dekraft. Функциональное освещение | PVB | Энергетика Базовая | EC001744 | Светильник направленного света/ прожектор/ даунлайт | 7 | Китай | https://static-pcsp.systeme.ru/image/bq-13qkJ7uftuJe66971cb528b3bc1769065298.png | https://static-pcsp.systeme.ru/image/bq-13qkJ7uftuJe66971cb528b3bc1769065298.png | 1 | не указан | [10 empty] | https://api.systeme.ru/certificates/default/download/3336 | С-ТР ТС-ЭМС С-ТР ТС-НВО С-ТР ЕАЭС-RoHS | ЕАЭС RU С-CN.НА46.В.07969_24 |  |  |  | 6200 | штука |  | 1 | PCE CAR | 1 3 | 1 18 | шт. шт. | 4680409217320 14680409217327 | 200 625 | 200 425 | 100 325 | мм. мм. | 0.73 13.54 | кг. кг. | II (EV000583) |  | 184 мм | Нет (без) (EV000494) |  |  | AC/DC (перемен./постоян.) (EV000509) | Нет | 36...36 Вт | LED-драйвер (блок питания для светодиодов) (RV000011) | 90-100 (класс 1A) (EV003580) | Нет | Нет |  | 80 мм | Алюминий (EV000072) | Светодиод. (LED) несменная (EV011515) |  |  | Прямой (EV000090) | Симметричный (-ое) (EV000181) |  | IK01 (EV006807) | 198...264 В | IP20 (EV006405) | Тепло-белый <3300 K (EV008494) |  | Нет | Да | Да | Нет | Узкий световой пучок (луч) 11-20° (EV011535) |  | 3000...3000 К |  | 2900 лм | Нет | Да | 150 мм | 150 мм | 150 мм | 1 | Нет | Не регулируется (EV011545) | Нет | Нет | Нет | Да | [9 empty] | Нет | [23 empty] | Черный (EV000206) |  | 0.95 | 15 ° |  | 50000 ч |  | Оконечный (EV013935) |  | Отражатель (рефлектор) (EV000278) | [10 empty] | Зеркальный (EV000657) | Теплый (-ая) (EV007934) | 2900...2900 лм | [9 empty] | -20...+40 °C
60790DEK | Светильник светодиодный CDL-200-S 36Вт 3000К 24° черный | Dekraft |  |  | 9405110033 | Предназначенные для использования со светодиодными источниками света на жесткой печатной плате | Нет |  | Продукты DEKraft LIGHT | DEKLT | C01 | Dekraft. Светильники светодиодные CDL-200, CDL-250, CDL-300, CTL-200 | DLL | Dekraft. Функциональное освещение | PVB | Энергетика Базовая | EC001744 | Светильник направленного света/ прожектор/ даунлайт | 7 | Китай | https://static-pcsp.systeme.ru/image/bq-13qkJ7uftuJe66971cb528b3bc1769065298.png | https://static-pcsp.systeme.ru/image/bq-13qkJ7uftuJe66971cb528b3bc1769065298.png | 1 | не указан | [10 empty] | https://api.systeme.ru/certificates/default/download/3336 | С-ТР ТС-ЭМС С-ТР ТС-НВО С-ТР ЕАЭС-RoHS | ЕАЭС RU С-CN.НА46.В.07969_24 |  |  |  | 6200 | штука |  | 1 | PCE CAR | 1 3 | 1 18 | шт. шт. | 4680409217337 14680409217334 | 200 625 | 200 425 | 100 325 | мм. мм. | 0.73 13.54 | кг. кг. | II (EV000583) |  | 184 мм | Нет (без) (EV000494) |  |  | AC/DC (перемен./постоян.) (EV000509) | Нет | 36...36 Вт | LED-драйвер (блок питания для светодиодов) (RV000011) | 90-100 (класс 1A) (EV003580) | Нет | Нет |  | 80 мм | Алюминий (EV000072) | Светодиод. (LED) несменная (EV011515) |  |  | Прямой (EV000090) | Симметричный (-ое) (EV000181) |  | IK01 (EV006807) | 198...264 В | IP20 (EV006405) | Тепло-белый <3300 K (EV008494) |  | Нет | Да | Да | Нет | Узкий световой пучок (луч) 11-20° (EV011535) |  | 3000...3000 К |  | 2900 лм | Нет | Да | 150 мм | 150 мм | 150 мм | 1 | Нет | Не регулируется (EV011545) | Нет | Нет | Нет | Да | [9 empty] | Нет | [23 empty] | Черный (EV000206) |  | 0.95 | 24 ° |  | 50000 ч |  | Оконечный (EV013935) |  | Отражатель (рефлектор) (EV000278) | [10 empty] | Зеркальный (EV000657) | Теплый (-ая) (EV007934) | 2900...2900 лм | [9 empty] | -20...+40 °C
60791DEK | Светильник светодиодный CDL-200-S 36Вт 3000К 36° черный | Dekraft |  |  | 9405110033 | Предназначенные для использования со светодиодными источниками света на жесткой печатной плате | Нет |  | Продукты DEKraft LIGHT | DEKLT | C01 | Dekraft. Светильники светодиодные CDL-200, CDL-250, CDL-300, CTL-200 | DLL | Dekraft. Функциональное освещение | PVB | Энергетика Базовая | EC001744 | Светильник направленного света/ прожектор/ даунлайт | 7 | Китай | https://static-pcsp.systeme.ru/image/bq-13qkJ7uftuJe66971cb528b3bc1769065298.png | https://static-pcsp.systeme.ru/image/bq-13qkJ7uftuJe66971cb528b3bc1769065298.png | 1 | не указан | [10 empty] | https://api.systeme.ru/certificates/default/download/3336 | С-ТР ТС-ЭМС С-ТР ТС-НВО С-ТР ЕАЭС-RoHS | ЕАЭС RU С-CN.НА46.В.07969_24 |  |  |  | 6200 | штука |  | 1 | PCE CAR | 1 3 | 1 18 | шт. шт. | 4680409217344 14680409217341 | 200 625 | 200 425 | 100 325 | мм. мм. | 0.73 13.54 | кг. кг. | II (EV000583) |  | 184 мм | Нет (без) (EV000494) |  |  | AC/DC (перемен./постоян.) (EV000509) | Нет | 36...36 Вт | LED-драйвер (блок питания для светодиодов) (RV000011) | 90-100 (класс 1A) (EV003580) | Нет | Нет |  | 80 мм | Алюминий (EV000072) | Светодиод. (LED) несменная (EV011515) |  |  | Прямой (EV000090) | Симметричный (-ое) (EV000181) |  | IK01 (EV006807) | 198...264 В | IP20 (EV006405) | Тепло-белый <3300 K (EV008494) |  | Нет | Да | Да | Нет | Средний световой пучок (луч) 21-40° (EV011536) |  | 3000...3000 К |  | 2900 лм | Нет | Да | 150 мм | 150 мм | 150 мм | 1 | Нет | Не регулируется (EV011545) | Нет | Нет | Нет | Да | [9 empty] | Нет | [23 empty] | Черный (EV000206) |  | 0.95 | 36 ° |  | 50000 ч |  | Оконечный (EV013935) |  | Отражатель (рефлектор) (EV000278) | [10 empty] | Зеркальный (EV000657) | Теплый (-ая) (EV007934) | 2900...2900 лм | [9 empty] | -20...+40 °C
60924DEK | Светильник светодиодный CDL-250-S 10Вт 3000К 15° белый | Dekraft |  |  | 9405110033 | Предназначенные для использования со светодиодными источниками света на жесткой печатной плате | Нет |  | Продукты DEKraft LIGHT | DEKLT | C01 | Dekraft. Светильники светодиодные CDL-200, CDL-250, CDL-300, CTL-200 | DLL | Dekraft. Функциональное освещение | PVB | Энергетика Базовая | EC001744 | Светильник направленного света/ прожектор/ даунлайт | 7 | Китай | https://static-pcsp.systeme.ru/image/LLSWOKQtnn-eXEcc67caf38d6d4921741353869.jpeg | https://static-pcsp.systeme.ru/image/LLSWOKQtnn-eXEcc67caf38d6d4921741353869.jpeg | 1 | не указан | [10 empty] | https://api.systeme.ru/certificates/default/download/3336 | С-ТР ТС-ЭМС С-ТР ТС-НВО С-ТР ЕАЭС-RoHS | ЕАЭС RU С-CN.НА46.В.07969_24 |  |  |  | 2550 | штука |  | 1 | PCE CAR | 1 3 | 1 36 | шт. шт. | 4680409218679 14680409218676 | 80 425 | 100 325 | 100 265 | мм. мм. | 0.26 9.76 | кг. кг. | II (EV000583) |  | 90 мм | Нет (без) (EV000494) |  |  | AC (перемен.) (EV000460) | Нет | 10...10 Вт | LED-драйвер (блок питания для светодиодов) (RV000011) | 90-100 (класс 1A) (EV003580) | Нет | Нет |  | 65 мм | Алюминий (EV000072) | Светодиод. (LED) несменная (EV011515) |  |  | Прямой (EV000090) | Симметричный (-ое) (EV000181) |  | IK01 (EV006807) | 198...264 В | IP20 (EV006405) |  |  | Нет | Да | Да | Нет | Узкий световой пучок (луч) 11-20° (EV011535) |  | 3000...3000 К |  | 800 лм | Нет | Да | 80 мм | 80 мм |  | 1 | Нет | Вращающийся и поворотный (EV011544) | Нет | Нет | Нет | Да | [9 empty] | Нет | [23 empty] | Белый (EV000202) |  | 0.55 | 15 ° |  | 50000 ч |  | Оконечный (EV013935) |  | Отражатель (рефлектор) (EV000278) | [10 empty] | Зеркальный (EV000657) | Теплый (-ая) (EV007934) | 800...800 лм | [9 empty] | -20...+40 °C
60925DEK | Светильник светодиодный CDL-250-S 10Вт 3000К 24° белый | Dekraft |  |  | 9405110033 | Предназначенные для использования со светодиодными источниками света на жесткой печатной плате | Нет |  | Продукты DEKraft LIGHT | DEKLT | C01 | Dekraft. Светильники светодиодные CDL-200, CDL-250, CDL-300, CTL-200 | DLL | Dekraft. Функциональное освещение | PVB | Энергетика Базовая | EC001744 | Светильник направленного света/ прожектор/ даунлайт | 7 | Китай | https://static-pcsp.systeme.ru/image/LLSWOKQtnn-eXEcc67caf38d6d4921741353869.jpeg | https://static-pcsp.systeme.ru/image/LLSWOKQtnn-eXEcc67caf38d6d4921741353869.jpeg | 1 | не указан | [10 empty] | https://api.systeme.ru/certificates/default/download/3336 | С-ТР ТС-ЭМС С-ТР ТС-НВО С-ТР ЕАЭС-RoHS | ЕАЭС RU С-CN.НА46.В.07969_24 |  |  |  | 2550 | штука |  | 1 | PCE CAR | 1 3 | 1 36 | шт. шт. | 4680409218686 14680409218683 | 80 425 | 100 325 | 100 265 | мм. мм. | 0.26 9.76 | кг. кг. | II (EV000583) |  | 90 мм | Нет (без) (EV000494) |  |  | AC (перемен.) (EV000460) | Нет | 10...10 Вт | LED-драйвер (блок питания для светодиодов) (RV000011) | 90-100 (класс 1A) (EV003580) | Нет | Нет |  | 65 мм | Алюминий (EV000072) | Светодиод. (LED) несменная (EV011515) |  |  | Прямой (EV000090) | Симметричный (-ое) (EV000181) |  | IK01 (EV006807) | 198...264 В | IP20 (EV006405) |  |  | Нет | Да | Да | Нет | Средний световой пучок (луч) 21-40° (EV011536) |  | 3000...3000 К |  | 800 лм | Нет | Да | 80 мм | 80 мм |  | 1 | Нет | Вращающийся и поворотный (EV011544) | Нет | Нет | Нет | Да | [9 empty] | Нет | [23 empty] | Белый (EV000202) |  | 0.55 | 24 ° |  | 50000 ч |  | Оконечный (EV013935) |  | Отражатель (рефлектор) (EV000278) | [10 empty] | Зеркальный (EV000657) | Теплый (-ая) (EV007934) | 800...800 лм | [9 empty] | -20...+40 °C
60926DEK | Светильник светодиодный CDL-250-S 10Вт 3000К 36° белый | Dekraft |  |  | 9405110033 | Предназначенные для использования со светодиодными источниками света на жесткой печатной плате | Нет |  | Продукты DEKraft LIGHT | DEKLT | C01 | Dekraft. Светильники светодиодные CDL-200, CDL-250, CDL-300, CTL-200 | DLL | Dekraft. Функциональное освещение | PVB | Энергетика Базовая | EC001744 | Светильник направленного света/ прожектор/ даунлайт | 7 | Китай | https://static-pcsp.systeme.ru/image/LLSWOKQtnn-eXEcc67caf38d6d4921741353869.jpeg | https://static-pcsp.systeme.ru/image/LLSWOKQtnn-eXEcc67caf38d6d4921741353869.jpeg | 1 | не указан | [10 empty] | https://api.systeme.ru/certificates/default/download/3336 | С-ТР ТС-ЭМС С-ТР ТС-НВО С-ТР ЕАЭС-RoHS | ЕАЭС RU С-CN.НА46.В.07969_24 |  |  |  | 2550 | штука |  | 1 | PCE CAR | 1 3 | 1 36 | шт. шт. | 4680409218693 14680409218690 | 80 425 | 100 325 | 100 265 | мм. мм. | 0.26 9.76 | кг. кг. | II (EV000583) |  | 90 мм | Нет (без) (EV000494) |  |  | AC (перемен.) (EV000460) | Нет | 10...10 Вт | LED-драйвер (блок питания для светодиодов) (RV000011) | 90-100 (класс 1A) (EV003580) | Нет | Нет |  | 65 мм | Алюминий (EV000072) | Светодиод. (LED) несменная (EV011515) |  |  | Прямой (EV000090) | Симметричный (-ое) (EV000181) |  | IK01 (EV006807) | 198...264 В | IP20 (EV006405) |  |  | Нет | Да | Да | Нет | Средний световой пучок (луч) 21-40° (EV011536) |  | 3000...3000 К |  | 800 лм | Нет | Да | 80 мм | 80 мм |  | 1 | Нет | Вращающийся и поворотный (EV011544) | Нет | Нет | Нет | Да | [9 empty] | Нет | [23 empty] | Белый (EV000202) |  | 0.55 | 36 ° |  | 50000 ч |  | Оконечный (EV013935) |  | Отражатель (рефлектор) (EV000278) | [10 empty] | Зеркальный (EV000657) | Теплый (-ая) (EV007934) | 800...800 лм | [9 empty] | -20...+40 °C
60939DEK | Светильник светодиодный CDL-250-S 15Вт 3000К 15° белый | Dekraft |  |  | 9405110033 | Предназначенные для использования со светодиодными источниками света на жесткой печатной плате | Нет |  | Продукты DEKraft LIGHT | DEKLT | C01 | Dekraft. Светильники светодиодные CDL-200, CDL-250, CDL-300, CTL-200 | DLL | Dekraft. Функциональное освещение | PVB | Энергетика Базовая | EC001744 | Светильник направленного света/ прожектор/ даунлайт | 7 | Китай | https://static-pcsp.systeme.ru/image/LLSWOKQtnn-eXEcc67caf38d6d4921741353869.jpeg | https://static-pcsp.systeme.ru/image/LLSWOKQtnn-eXEcc67caf38d6d4921741353869.jpeg | 1 | не указан | [10 empty] | https://api.systeme.ru/certificates/default/download/3336 | С-ТР ТС-ЭМС С-ТР ТС-НВО С-ТР ЕАЭС-RoHS | ЕАЭС RU С-CN.НА46.В.07969_24 |  |  |  | 3420 | штука |  | 1 | PCE CAR | 1 3 | 1 27 | шт. шт. | 4680409218822 14680409218829 | 100 585 | 140 445 | 140 325 | мм. мм. | 0.42 11.74 | кг. кг. | II (EV000583) |  | 110 мм | Нет (без) (EV000494) |  |  | AC/DC (перемен./постоян.) (EV000509) | Нет | 15...15 Вт | LED-драйвер (блок питания для светодиодов) (RV000011) | 90-100 (класс 1A) (EV003580) | Нет | Нет |  | 75 мм | Алюминий (EV000072) | Светодиод. (LED) несменная (EV011515) |  |  | Прямой (EV000090) | Симметричный (-ое) (EV000181) |  | IK01 (EV006807) | 198...264 В | IP20 (EV006405) |  |  | Нет | Да | Да | Нет | Узкий световой пучок (луч) 11-20° (EV011535) |  | 3000...3000 К |  | 1200 лм | Нет | Да | 100 мм | 100 мм |  | 1 | Нет | Вращающийся и поворотный (EV011544) | Нет | Нет | Нет | Да | [9 empty] | Нет | [23 empty] | Белый (EV000202) |  | 0.95 | 15 ° |  | 50000 ч |  | Оконечный (EV013935) |  | Отражатель (рефлектор) (EV000278) | [10 empty] | Зеркальный (EV000657) | Теплый (-ая) (EV007934) | 1200...1200 лм | [9 empty] | -20...+40 °C
60940DEK | Светильник светодиодный CDL-250-S 15Вт 3000К 24° белый | Dekraft |  |  | 9405110033 | Предназначенные для использования со светодиодными источниками света на жесткой печатной плате | Нет |  | Продукты DEKraft LIGHT | DEKLT | C01 | Dekraft. Светильники светодиодные CDL-200, CDL-250, CDL-300, CTL-200 | DLL | Dekraft. Функциональное освещение | PVB | Энергетика Базовая | EC001744 | Светильник направленного света/ прожектор/ даунлайт | 7 | Китай | https://static-pcsp.systeme.ru/image/LLSWOKQtnn-eXEcc67caf38d6d4921741353869.jpeg | https://static-pcsp.systeme.ru/image/LLSWOKQtnn-eXEcc67caf38d6d4921741353869.jpeg | 1 | не указан | [10 empty] | https://api.systeme.ru/certificates/default/download/3336 | С-ТР ТС-ЭМС С-ТР ТС-НВО С-ТР ЕАЭС-RoHS | ЕАЭС RU С-CN.НА46.В.07969_24 |  |  |  | 3420 | штука |  | 1 | PCE CAR | 1 3 | 1 27 | шт. шт. | 4680409218839 14680409218836 | 100 585 | 140 445 | 140 325 | мм. мм. | 0.42 11.74 | кг. кг. | II (EV000583) |  | 110 мм | Нет (без) (EV000494) |  |  | AC/DC (перемен./постоян.) (EV000509) | Нет | 15...15 Вт | LED-драйвер (блок питания для светодиодов) (RV000011) | 90-100 (класс 1A) (EV003580) | Нет | Нет |  | 75 мм | Алюминий (EV000072) | Светодиод. (LED) несменная (EV011515) |  |  | Прямой (EV000090) | Симметричный (-ое) (EV000181) |  | IK01 (EV006807) | 198...264 В | IP20 (EV006405) |  |  | Нет | Да | Да | Нет | Средний световой пучок (луч) 21-40° (EV011536) |  | 3000...3000 К |  | 1200 лм | Нет | Да | 100 мм | 100 мм |  | 1 | Нет | Вращающийся и поворотный (EV011544) | Нет | Нет | Нет | Да | [9 empty] | Нет | [23 empty] | Белый (EV000202) |  | 0.95 | 24 ° |  | 50000 ч |  | Оконечный (EV013935) |  | Отражатель (рефлектор) (EV000278) | [10 empty] | Зеркальный (EV000657) | Теплый (-ая) (EV007934) | 1200...1200 лм | [9 empty] | -20...+40 °C
60941DEK | Светильник светодиодный CDL-250-S 15Вт 3000К 36° белый | Dekraft |  |  | 9405110033 | Предназначенные для использования со светодиодными источниками света на жесткой печатной плате | Нет |  | Продукты DEKraft LIGHT | DEKLT | C01 | Dekraft. Светильники светодиодные CDL-200, CDL-250, CDL-300, CTL-200 | DLL | Dekraft. Функциональное освещение | PVB | Энергетика Базовая | EC001744 | Светильник направленного света/ прожектор/ даунлайт | 7 | Китай | https://static-pcsp.systeme.ru/image/LLSWOKQtnn-eXEcc67caf38d6d4921741353869.jpeg | https://static-pcsp.systeme.ru/image/LLSWOKQtnn-eXEcc67caf38d6d4921741353869.jpeg | 1 | не указан | [10 empty] | https://api.systeme.ru/certificates/default/download/3336 | С-ТР ТС-ЭМС С-ТР ТС-НВО С-ТР ЕАЭС-RoHS | ЕАЭС RU С-CN.НА46.В.07969_24 |  |  |  | 3420 | штука |  | 1 | PCE CAR | 1 3 | 1 27 | шт. шт. | 4680409218846 14680409218843 | 100 585 | 140 445 | 140 325 | мм. мм. | 0.42 11.74 | кг. кг. | II (EV000583) |  | 110 мм | Нет (без) (EV000494) |  |  | AC/DC (перемен./постоян.) (EV000509) | Нет | 15...15 Вт | LED-драйвер (блок питания для светодиодов) (RV000011) | 90-100 (класс 1A) (EV003580) | Нет | Нет |  | 75 мм | Алюминий (EV000072) | Светодиод. (LED) несменная (EV011515) |  |  | Прямой (EV000090) | Симметричный (-ое) (EV000181) |  | IK01 (EV006807) | 198...264 В | IP20 (EV006405) |  |  | Нет | Да | Да | Нет | Средний световой пучок (луч) 21-40° (EV011536) |  | 3000...3000 К |  | 1200 лм | Нет | Да | 100 мм | 100 мм |  | 1 | Нет | Вращающийся и поворотный (EV011544) | Нет | Нет | Нет | Да | [9 empty] | Нет | [23 empty] | Белый (EV000202) |  | 0.95 | 36 ° |  | 50000 ч |  | Оконечный (EV013935) |  | Отражатель (рефлектор) (EV000278) | [10 empty] | Зеркальный (EV000657) | Теплый (-ая) (EV007934) | 1200...1200 лм | [9 empty] | -20...+40 °C
60954DEK | Светильник светодиодный CDL-250-S 25Вт 3000К 15° белый | Dekraft |  |  | 9405110033 | Предназначенные для использования со светодиодными источниками света на жесткой печатной плате | Нет |  | Продукты DEKraft LIGHT | DEKLT | C01 | Dekraft. Светильники светодиодные CDL-200, CDL-250, CDL-300, CTL-200 | DLL | Dekraft. Функциональное освещение | PVB | Энергетика Базовая | EC001744 | Светильник направленного света/ прожектор/ даунлайт | 7 | Китай | https://static-pcsp.systeme.ru/image/LLSWOKQtnn-eXEcc67caf38d6d4921741353869.jpeg | https://static-pcsp.systeme.ru/image/LLSWOKQtnn-eXEcc67caf38d6d4921741353869.jpeg | 1 | не указан | [10 empty] | https://api.systeme.ru/certificates/default/download/3336 | С-ТР ТС-ЭМС С-ТР ТС-НВО С-ТР ЕАЭС-RoHS | ЕАЭС RU С-CN.НА46.В.07969_24 |  |  |  | 4745 | штука |  | 1 | PCE CAR | 1 3 | 1 27 | шт. шт. | 4680409218976 14680409218973 | 110 585 | 140 445 | 140 355 | мм. мм. | 0.64 17.68 | кг. кг. | II (EV000583) |  | 130 мм | Нет (без) (EV000494) |  |  | AC/DC (перемен./постоян.) (EV000509) | Нет | 25...25 Вт | LED-драйвер (блок питания для светодиодов) (RV000011) | 90-100 (класс 1A) (EV003580) | Нет | Нет |  | 105 мм | Алюминий (EV000072) | Светодиод. (LED) несменная (EV011515) |  |  | Прямой (EV000090) | Симметричный (-ое) (EV000181) |  | IK01 (EV006807) | 198...264 В | IP20 (EV006405) |  |  | Нет | Да | Да | Нет | Узкий световой пучок (луч) 11-20° (EV011535) |  | 3000...3000 К |  | 2000 лм | Нет | Да | 120 мм | 120 мм |  | 1 | Нет | Вращающийся и поворотный (EV011544) | Нет | Нет | Нет | Да | [9 empty] | Нет | [23 empty] | Белый (EV000202) |  | 0.95 | 15 ° |  | 50000 ч |  | Оконечный (EV013935) |  | Отражатель (рефлектор) (EV000278) | [10 empty] | Зеркальный (EV000657) | Теплый (-ая) (EV007934) | 2000...2000 лм | [9 empty] | -20...+40 °C
60955DEK | Светильник светодиодный CDL-250-S 25Вт 3000К 24° белый | Dekraft |  |  | 9405110033 | Предназначенные для использования со светодиодными источниками света на жесткой печатной плате | Нет |  | Продукты DEKraft LIGHT | DEKLT | C01 | Dekraft. Светильники светодиодные CDL-200, CDL-250, CDL-300, CTL-200 | DLL | Dekraft. Функциональное освещение | PVB | Энергетика Базовая | EC001744 | Светильник направленного света/ прожектор/ даунлайт | 7 | Китай | https://static-pcsp.systeme.ru/image/LLSWOKQtnn-eXEcc67caf38d6d4921741353869.jpeg | https://static-pcsp.systeme.ru/image/LLSWOKQtnn-eXEcc67caf38d6d4921741353869.jpeg | 1 | не указан | [10 empty] | https://api.systeme.ru/certificates/default/download/3336 | С-ТР ТС-ЭМС С-ТР ТС-НВО С-ТР ЕАЭС-RoHS | ЕАЭС RU С-CN.НА46.В.07969_24 |  |  |  | 4745 | штука |  | 1 | PCE CAR | 1 3 | 1 27 | шт. шт. | 4680409218983 14680409218980 | 110 585 | 140 445 | 140 355 | мм. мм. | 0.64 17.68 | кг. кг. | II (EV000583) |  | 130 мм | Нет (без) (EV000494) |  |  | AC/DC (перемен./постоян.) (EV000509) | Нет | 25...25 Вт | LED-драйвер (блок питания для светодиодов) (RV000011) | 90-100 (класс 1A) (EV003580) | Нет | Нет |  | 105 мм | Алюминий (EV000072) | Светодиод. (LED) несменная (EV011515) |  |  | Прямой (EV000090) | Симметричный (-ое) (EV000181) |  | IK01 (EV006807) | 198...264 В | IP20 (EV006405) |  |  | Нет | Да | Да | Нет | Средний световой пучок (луч) 21-40° (EV011536) |  | 3000...3000 К |  | 2000 лм | Нет | Да | 120 мм | 120 мм |  | 1 | Нет | Вращающийся и поворотный (EV011544) | Нет | Нет | Нет | Да | [9 empty] | Нет | [23 empty] | Белый (EV000202) |  | 0.95 | 24 ° |  | 50000 ч |  | Оконечный (EV013935) |  | Отражатель (рефлектор) (EV000278) | [10 empty] | Зеркальный (EV000657) | Теплый (-ая) (EV007934) | 2000...2000 лм | [9 empty] | -20...+40 °C
60956DEK | Светильник светодиодный CDL-250-S 25Вт 3000К 36° белый | Dekraft |  |  | 9405110033 | Предназначенные для использования со светодиодными источниками света на жесткой печатной плате | Нет |  | Продукты DEKraft LIGHT | DEKLT | C01 | Dekraft. Светильники светодиодные CDL-200, CDL-250, CDL-300, CTL-200 | DLL | Dekraft. Функциональное освещение | PVB | Энергетика Базовая | EC001744 | Светильник направленного света/ прожектор/ даунлайт | 7 | Китай | https://static-pcsp.systeme.ru/image/LLSWOKQtnn-eXEcc67caf38d6d4921741353869.jpeg | https://static-pcsp.systeme.ru/image/LLSWOKQtnn-eXEcc67caf38d6d4921741353869.jpeg | 1 | не указан | [10 empty] | https://api.systeme.ru/certificates/default/download/3336 | С-ТР ТС-ЭМС С-ТР ТС-НВО С-ТР ЕАЭС-RoHS | ЕАЭС RU С-CN.НА46.В.07969_24 |  |  |  | 4745 | штука |  | 1 | PCE CAR | 1 3 | 1 27 | шт. шт. | 4680409218990 14680409218997 | 110 585 | 140 445 | 140 355 | мм. мм. | 0.64 17.68 | кг. кг. | II (EV000583) |  | 130 мм | Нет (без) (EV000494) |  |  | AC/DC (перемен./постоян.) (EV000509) | Нет | 25...25 Вт | LED-драйвер (блок питания для светодиодов) (RV000011) | 90-100 (класс 1A) (EV003580) | Нет | Нет |  | 105 мм | Алюминий (EV000072) | Светодиод. (LED) несменная (EV011515) |  |  | Прямой (EV000090) | Симметричный (-ое) (EV000181) |  | IK01 (EV006807) | 198...264 В | IP20 (EV006405) |  |  | Нет | Да | Да | Нет | Средний световой пучок (луч) 21-40° (EV011536) |  | 3000...3000 К |  | 2000 лм | Нет | Да | 120 мм | 120 мм |  | 1 | Нет | Вращающийся и поворотный (EV011544) | Нет | Нет | Нет | Да | [9 empty] | Нет | [23 empty] | Белый (EV000202) |  | 0.95 | 36 ° |  | 50000 ч |  | Оконечный (EV013935) |  | Отражатель (рефлектор) (EV000278) | [10 empty] | Зеркальный (EV000657) | Теплый (-ая) (EV007934) | 2000...2000 лм | [9 empty] | -20...+40 °C
60969DEK | Светильник светодиодный CDL-250-S 35Вт 3000К 15° белый | Dekraft |  |  | 9405110033 | Предназначенные для использования со светодиодными источниками света на жесткой печатной плате | Нет |  | Продукты DEKraft LIGHT | DEKLT | C01 | Dekraft. Светильники светодиодные CDL-200, CDL-250, CDL-300, CTL-200 | DLL | Dekraft. Функциональное освещение | PVB | Энергетика Базовая | EC001744 | Светильник направленного света/ прожектор/ даунлайт | 7 | Китай | https://static-pcsp.systeme.ru/image/LLSWOKQtnn-eXEcc67caf38d6d4921741353869.jpeg | https://static-pcsp.systeme.ru/image/LLSWOKQtnn-eXEcc67caf38d6d4921741353869.jpeg | 1 | не указан | [10 empty] | https://api.systeme.ru/certificates/default/download/3336 | С-ТР ТС-ЭМС С-ТР ТС-НВО С-ТР ЕАЭС-RoHS | ЕАЭС RU С-CN.НА46.В.07969_24 |  |  |  | 5650 | штука |  | 1 | PCE CAR | 1 3 | 1 12 | шт. шт. | 4680409219126 14680409219123 | 150 565 | 180 385 | 180 285 | мм. мм. | 0.91 11.32 | кг. кг. | II (EV000583) |  | 165 мм | Нет (без) (EV000494) |  |  | AC/DC (перемен./постоян.) (EV000509) | Нет | 35...35 Вт | LED-драйвер (блок питания для светодиодов) (RV000011) | 90-100 (класс 1A) (EV003580) | Нет | Нет |  | 120 мм | Алюминий (EV000072) | Светодиод. (LED) несменная (EV011515) |  |  | Прямой (EV000090) | Симметричный (-ое) (EV000181) |  | IK01 (EV006807) | 198...264 В | IP20 (EV006405) |  |  | Нет | Да | Да | Нет | Узкий световой пучок (луч) 11-20° (EV011535) |  | 3000...3000 К |  | 2800 лм | Нет | Да | 155 мм | 155 мм |  | 1 | Нет | Вращающийся и поворотный (EV011544) | Нет | Нет | Нет | Да | [9 empty] | Нет | [23 empty] | Белый (EV000202) |  | 0.95 | 15 ° |  | 50000 ч |  | Оконечный (EV013935) |  | Отражатель (рефлектор) (EV000278) | [10 empty] | Зеркальный (EV000657) | Теплый (-ая) (EV007934) | 2800...2800 лм | [9 empty] | -20...+40 °C
60970DEK | Светильник светодиодный CDL-250-S 35Вт 3000К 24° белый | Dekraft |  |  | 9405110033 | Предназначенные для использования со светодиодными источниками света на жесткой печатной плате | Нет |  | Продукты DEKraft LIGHT | DEKLT | C01 | Dekraft. Светильники светодиодные CDL-200, CDL-250, CDL-300, CTL-200 | DLL | Dekraft. Функциональное освещение | PVB | Энергетика Базовая | EC001744 | Светильник направленного света/ прожектор/ даунлайт | 7 | Китай | https://static-pcsp.systeme.ru/image/LLSWOKQtnn-eXEcc67caf38d6d4921741353869.jpeg | https://static-pcsp.systeme.ru/image/LLSWOKQtnn-eXEcc67caf38d6d4921741353869.jpeg | 1 | не указан | [10 empty] | https://api.systeme.ru/certificates/default/download/3336 | С-ТР ТС-ЭМС С-ТР ТС-НВО С-ТР ЕАЭС-RoHS | ЕАЭС RU С-CN.НА46.В.07969_24 |  |  |  | 5650 | штука |  | 1 | PCE CAR | 1 3 | 1 12 | шт. шт. | 4680409219133 14680409219130 | 150 565 | 180 385 | 180 285 | мм. мм. | 0.91 11.32 | кг. кг. | II (EV000583) |  | 165 мм | Нет (без) (EV000494) |  |  | AC/DC (перемен./постоян.) (EV000509) | Нет | 35...35 Вт | LED-драйвер (блок питания для светодиодов) (RV000011) | 90-100 (класс 1A) (EV003580) | Нет | Нет |  | 120 мм | Алюминий (EV000072) | Светодиод. (LED) несменная (EV011515) |  |  | Прямой (EV000090) | Симметричный (-ое) (EV000181) |  | IK01 (EV006807) | 198...264 В | IP20 (EV006405) |  |  | Нет | Да | Да | Нет | Средний световой пучок (луч) 21-40° (EV011536) |  | 3000...3000 К |  | 2800 лм | Нет | Да | 155 мм | 155 мм |  | 1 | Нет | Вращающийся и поворотный (EV011544) | Нет | Нет | Нет | Да | [9 empty] | Нет | [23 empty] | Белый (EV000202) |  | 0.95 | 24 ° |  | 50000 ч |  | Оконечный (EV013935) |  | Отражатель (рефлектор) (EV000278) | [10 empty] | Зеркальный (EV000657) | Теплый (-ая) (EV007934) | 2800...2800 лм | [9 empty] | -20...+40 °C
60971DEK | Светильник светодиодный CDL-250-S 35Вт 3000К 36° белый | Dekraft |  |  | 9405110033 | Предназначенные для использования со светодиодными источниками света на жесткой печатной плате | Нет |  | Продукты DEKraft LIGHT | DEKLT | C01 | Dekraft. Светильники светодиодные CDL-200, CDL-250, CDL-300, CTL-200 | DLL | Dekraft. Функциональное освещение | PVB | Энергетика Базовая | EC001744 | Светильник направленного света/ прожектор/ даунлайт | 7 | Китай | https://static-pcsp.systeme.ru/image/LLSWOKQtnn-eXEcc67caf38d6d4921741353869.jpeg | https://static-pcsp.systeme.ru/image/LLSWOKQtnn-eXEcc67caf38d6d4921741353869.jpeg | 1 | не указан | [10 empty] | https://api.systeme.ru/certificates/default/download/3336 | С-ТР ТС-ЭМС С-ТР ТС-НВО С-ТР ЕАЭС-RoHS | ЕАЭС RU С-CN.НА46.В.07969_24 |  |  |  | 5650 | штука |  | 1 | PCE CAR | 1 3 | 1 12 | шт. шт. | 4680409219140 14680409219147 | 150 565 | 180 385 | 180 285 | мм. мм. | 0.91 11.32 | кг. кг. | II (EV000583) |  | 165 мм | Нет (без) (EV000494) |  |  | AC/DC (перемен./постоян.) (EV000509) | Нет | 35...35 Вт | LED-драйвер (блок питания для светодиодов) (RV000011) | 90-100 (класс 1A) (EV003580) | Нет | Нет |  | 120 мм | Алюминий (EV000072) | Светодиод. (LED) несменная (EV011515) |  |  | Прямой (EV000090) | Симметричный (-ое) (EV000181) |  | IK01 (EV006807) | 198...264 В | IP20 (EV006405) |  |  | Нет | Да | Да | Нет | Средний световой пучок (луч) 21-40° (EV011536) |  | 3000...3000 К |  | 2800 лм | Нет | Да | 155 мм | 155 мм |  | 1 | Нет | Вращающийся и поворотный (EV011544) | Нет | Нет | Нет | Да | [9 empty] | Нет | [23 empty] | Белый (EV000202) |  | 0.95 | 36 ° |  | 50000 ч |  | Оконечный (EV013935) |  | Отражатель (рефлектор) (EV000278) | [10 empty] | Зеркальный (EV000657) | Теплый (-ая) (EV007934) | 2800...2800 лм | [9 empty] | -20...+40 °C
60984DEK | Светильник светодиодный CDL-250-S 10Вт 3000К 15° черный | Dekraft |  |  | 9405110033 | Предназначенные для использования со светодиодными источниками света на жесткой печатной плате | Нет |  | Продукты DEKraft LIGHT | DEKLT | C01 | Dekraft. Светильники светодиодные CDL-200, CDL-250, CDL-300, CTL-200 | DLL | Dekraft. Функциональное освещение | PVB | Энергетика Базовая | EC001744 | Светильник направленного света/ прожектор/ даунлайт | 7 | Китай | https://static-pcsp.systeme.ru/image/0YPe7hHcf_DrrSYC6971cb52ba3be1769065298.png | https://static-pcsp.systeme.ru/image/0YPe7hHcf_DrrSYC6971cb52ba3be1769065298.png | 1 | не указан | [10 empty] | https://api.systeme.ru/certificates/default/download/3336 | С-ТР ТС-ЭМС С-ТР ТС-НВО С-ТР ЕАЭС-RoHS | ЕАЭС RU С-CN.НА46.В.07969_24 |  |  |  | 2550 | штука |  | 1 | PCE CAR | 1 3 | 1 36 | шт. шт. | 4680409219270 14680409219277 | 80 425 | 100 325 | 100 265 | мм. мм. | 0.26 9.76 | кг. кг. | II (EV000583) |  | 90 мм | Нет (без) (EV000494) |  |  | AC (перемен.) (EV000460) | Нет | 10...10 Вт | LED-драйвер (блок питания для светодиодов) (RV000011) | 90-100 (класс 1A) (EV003580) | Нет | Нет |  | 65 мм | Алюминий (EV000072) | Светодиод. (LED) несменная (EV011515) |  |  | Прямой (EV000090) | Симметричный (-ое) (EV000181) |  | IK01 (EV006807) | 198...264 В | IP20 (EV006405) |  |  | Нет | Да | Да | Нет | Узкий световой пучок (луч) 11-20° (EV011535) |  | 3000...3000 К |  | 800 лм | Нет | Да | 80 мм | 80 мм |  | 1 | Нет | Вращающийся и поворотный (EV011544) | Нет | Нет | Нет | Да | [9 empty] | Нет | [23 empty] | Черный (EV000206) |  | 0.55 | 15 ° |  | 50000 ч |  | Оконечный (EV013935) |  | Отражатель (рефлектор) (EV000278) | [10 empty] | Зеркальный (EV000657) | Теплый (-ая) (EV007934) | 800...800 лм | [9 empty] | -20...+40 °C
60985DEK | Светильник светодиодный CDL-250-S 10Вт 3000К 24° черный | Dekraft |  |  | 9405110033 | Предназначенные для использования со светодиодными источниками света на жесткой печатной плате | Нет |  | Продукты DEKraft LIGHT | DEKLT | C01 | Dekraft. Светильники светодиодные CDL-200, CDL-250, CDL-300, CTL-200 | DLL | Dekraft. Функциональное освещение | PVB | Энергетика Базовая | EC001744 | Светильник направленного света/ прожектор/ даунлайт | 7 | Китай | https://static-pcsp.systeme.ru/image/0YPe7hHcf_DrrSYC6971cb52ba3be1769065298.png | https://static-pcsp.systeme.ru/image/0YPe7hHcf_DrrSYC6971cb52ba3be1769065298.png | 1 | не указан | [10 empty] | https://api.systeme.ru/certificates/default/download/3336 | С-ТР ТС-ЭМС С-ТР ТС-НВО С-ТР ЕАЭС-RoHS | ЕАЭС RU С-CN.НА46.В.07969_24 |  |  |  | 2550 | штука |  | 1 | PCE CAR | 1 3 | 1 36 | шт. шт. | 4680409219287 14680409219284 | 80 425 | 100 325 | 100 265 | мм. мм. | 0.26 9.76 | кг. кг. | II (EV000583) |  | 90 мм | Нет (без) (EV000494) |  |  | AC (перемен.) (EV000460) | Нет | 10...10 Вт | LED-драйвер (блок питания для светодиодов) (RV000011) | 90-100 (класс 1A) (EV003580) | Нет | Нет |  | 65 мм | Алюминий (EV000072) | Светодиод. (LED) несменная (EV011515) |  |  | Прямой (EV000090) | Симметричный (-ое) (EV000181) |  | IK01 (EV006807) | 198...264 В | IP20 (EV006405) |  |  | Нет | Да | Да | Нет | Средний световой пучок (луч) 21-40° (EV011536) |  | 3000...3000 К |  | 800 лм | Нет | Да | 80 мм | 80 мм |  | 1 | Нет | Вращающийся и поворотный (EV011544) | Нет | Нет | Нет | Да | [9 empty] | Нет | [23 empty] | Черный (EV000206) |  | 0.55 | 24 ° |  | 50000 ч |  | Оконечный (EV013935) |  | Отражатель (рефлектор) (EV000278) | [10 empty] | Зеркальный (EV000657) | Теплый (-ая) (EV007934) | 800...800 лм | [9 empty] | -20...+40 °C
60986DEK | Светильник светодиодный CDL-250-S 10Вт 3000К 36° черный | Dekraft |  |  | 9405110033 | Предназначенные для использования со светодиодными источниками света на жесткой печатной плате | Нет |  | Продукты DEKraft LIGHT | DEKLT | C01 | Dekraft. Светильники светодиодные CDL-200, CDL-250, CDL-300, CTL-200 | DLL | Dekraft. Функциональное освещение | PVB | Энергетика Базовая | EC001744 | Светильник направленного света/ прожектор/ даунлайт | 7 | Китай | https://static-pcsp.systeme.ru/image/0YPe7hHcf_DrrSYC6971cb52ba3be1769065298.png | https://static-pcsp.systeme.ru/image/0YPe7hHcf_DrrSYC6971cb52ba3be1769065298.png | 1 | не указан | [10 empty] | https://api.systeme.ru/certificates/default/download/3336 | С-ТР ТС-ЭМС С-ТР ТС-НВО С-ТР ЕАЭС-RoHS | ЕАЭС RU С-CN.НА46.В.07969_24 |  |  |  | 2550 | штука |  | 1 | PCE CAR | 1 3 | 1 36 | шт. шт. | 4680409219294 14680409219291 | 80 425 | 100 325 | 100 265 | мм. мм. | 0.26 9.76 | кг. кг. | II (EV000583) |  | 90 мм | Нет (без) (EV000494) |  |  | AC (перемен.) (EV000460) | Нет | 10...10 Вт | LED-драйвер (блок питания для светодиодов) (RV000011) | 90-100 (класс 1A) (EV003580) | Нет | Нет |  | 65 мм | Алюминий (EV000072) | Светодиод. (LED) несменная (EV011515) |  |  | Прямой (EV000090) | Симметричный (-ое) (EV000181) |  | IK01 (EV006807) | 198...264 В | IP20 (EV006405) |  |  | Нет | Да | Да | Нет | Средний световой пучок (луч) 21-40° (EV011536) |  | 3000...3000 К |  | 800 лм | Нет | Да | 80 мм | 80 мм |  | 1 | Нет | Вращающийся и поворотный (EV011544) | Нет | Нет | Нет | Да | [9 empty] | Нет | [23 empty] | Черный (EV000206) |  | 0.55 | 36 ° |  | 50000 ч |  | Оконечный (EV013935) |  | Отражатель (рефлектор) (EV000278) | [10 empty] | Зеркальный (EV000657) | Теплый (-ая) (EV007934) | 800...800 лм | [9 empty] | -20...+40 °C
60999DEK | Светильник светодиодный CDL-250-S 15Вт 3000К 15° черный | Dekraft |  |  | 9405110033 | Предназначенные для использования со светодиодными источниками света на жесткой печатной плате | Нет |  | Продукты DEKraft LIGHT | DEKLT | C01 | Dekraft. Светильники светодиодные CDL-200, CDL-250, CDL-300, CTL-200 | DLL | Dekraft. Функциональное освещение | PVB | Энергетика Базовая | EC001744 | Светильник направленного света/ прожектор/ даунлайт | 7 | Китай | https://static-pcsp.systeme.ru/image/0YPe7hHcf_DrrSYC6971cb52ba3be1769065298.png | https://static-pcsp.systeme.ru/image/0YPe7hHcf_DrrSYC6971cb52ba3be1769065298.png | 1 | не указан | [10 empty] | https://api.systeme.ru/certificates/default/download/3336 | С-ТР ТС-ЭМС С-ТР ТС-НВО С-ТР ЕАЭС-RoHS | ЕАЭС RU С-CN.НА46.В.07969_24 |  |  |  | 3420 | штука |  | 1 | PCE CAR | 1 3 | 1 27 | шт. шт. | 4680409219423 14680409219420 | 100 585 | 140 445 | 140 325 | мм. мм. | 0.42 11.74 | кг. кг. | II (EV000583) |  | 110 мм | Нет (без) (EV000494) |  |  | AC/DC (перемен./постоян.) (EV000509) | Нет | 15...15 Вт | LED-драйвер (блок питания для светодиодов) (RV000011) | 90-100 (класс 1A) (EV003580) | Нет | Нет |  | 75 мм | Алюминий (EV000072) | Светодиод. (LED) несменная (EV011515) |  |  | Прямой (EV000090) | Симметричный (-ое) (EV000181) |  | IK01 (EV006807) | 198...264 В | IP20 (EV006405) |  |  | Нет | Да | Да | Нет | Узкий световой пучок (луч) 11-20° (EV011535) |  | 3000...3000 К |  | 1200 лм | Нет | Да | 100 мм | 100 мм |  | 1 | Нет | Вращающийся и поворотный (EV011544) | Нет | Нет | Нет | Да | [9 empty] | Нет | [23 empty] | Черный (EV000206) |  | 0.95 | 15 ° |  | 50000 ч |  | Оконечный (EV013935) |  | Отражатель (рефлектор) (EV000278) | [10 empty] | Зеркальный (EV000657) | Теплый (-ая) (EV007934) | 1200...1200 лм | [9 empty] | -20...+40 °C
61000DEK | Светильник светодиодный CDL-250-S 15Вт 3000К 24° черный | Dekraft |  |  | 9405110033 | Предназначенные для использования со светодиодными источниками света на жесткой печатной плате | Нет |  | Продукты DEKraft LIGHT | DEKLT | C01 | Dekraft. Светильники светодиодные CDL-200, CDL-250, CDL-300, CTL-200 | DLL | Dekraft. Функциональное освещение | PVB | Энергетика Базовая | EC001744 | Светильник направленного света/ прожектор/ даунлайт | 7 | Китай | https://static-pcsp.systeme.ru/image/0YPe7hHcf_DrrSYC6971cb52ba3be1769065298.png | https://static-pcsp.systeme.ru/image/0YPe7hHcf_DrrSYC6971cb52ba3be1769065298.png | 1 | не указан | [10 empty] | https://api.systeme.ru/certificates/default/download/3336 | С-ТР ТС-ЭМС С-ТР ТС-НВО С-ТР ЕАЭС-RoHS | ЕАЭС RU С-CN.НА46.В.07969_24 |  |  |  | 3420 | штука |  | 1 | PCE CAR | 1 3 | 1 27 | шт. шт. | 4680409219430 14680409219437 | 100 585 | 140 445 | 140 325 | мм. мм. | 0.42 11.74 | кг. кг. | II (EV000583) |  | 110 мм | Нет (без) (EV000494) |  |  | AC/DC (перемен./постоян.) (EV000509) | Нет | 15...15 Вт | LED-драйвер (блок питания для светодиодов) (RV000011) | 90-100 (класс 1A) (EV003580) | Нет | Нет |  | 75 мм | Алюминий (EV000072) | Светодиод. (LED) несменная (EV011515) |  |  | Прямой (EV000090) | Симметричный (-ое) (EV000181) |  | IK01 (EV006807) | 198...264 В | IP20 (EV006405) |  |  | Нет | Да | Да | Нет | Средний световой пучок (луч) 21-40° (EV011536) |  | 3000...3000 К |  | 1200 лм | Нет | Да | 100 мм | 100 мм |  | 1 | Нет | Вращающийся и поворотный (EV011544) | Нет | Нет | Нет | Да | [9 empty] | Нет | [23 empty] | Черный (EV000206) |  | 0.95 | 24 ° |  | 50000 ч |  | Оконечный (EV013935) |  | Отражатель (рефлектор) (EV000278) | [10 empty] | Зеркальный (EV000657) | Теплый (-ая) (EV007934) | 1200...1200 лм | [9 empty] | -20...+40 °C
61001DEK | Светильник светодиодный CDL-250-S 15Вт 3000К 36° черный | Dekraft |  |  | 9405110033 | Предназначенные для использования со светодиодными источниками света на жесткой печатной плате | Нет |  | Продукты DEKraft LIGHT | DEKLT | C01 | Dekraft. Светильники светодиодные CDL-200, CDL-250, CDL-300, CTL-200 | DLL | Dekraft. Функциональное освещение | PVB | Энергетика Базовая | EC001744 | Светильник направленного света/ прожектор/ даунлайт | 7 | Китай | https://static-pcsp.systeme.ru/image/0YPe7hHcf_DrrSYC6971cb52ba3be1769065298.png | https://static-pcsp.systeme.ru/image/0YPe7hHcf_DrrSYC6971cb52ba3be1769065298.png | 1 | не указан | [10 empty] | https://api.systeme.ru/certificates/default/download/3336 | С-ТР ТС-ЭМС С-ТР ТС-НВО С-ТР ЕАЭС-RoHS | ЕАЭС RU С-CN.НА46.В.07969_24 |  |  |  | 3420 | штука |  | 1 | PCE CAR | 1 3 | 1 27 | шт. шт. | 4680409219447 14680409219444 | 100 585 | 140 445 | 140 325 | мм. мм. | 0.42 11.74 | кг. кг. | II (EV000583) |  | 110 мм | Нет (без) (EV000494) |  |  | AC/DC (перемен./постоян.) (EV000509) | Нет | 15...15 Вт | LED-драйвер (блок питания для светодиодов) (RV000011) | 90-100 (класс 1A) (EV003580) | Нет | Нет |  | 75 мм | Алюминий (EV000072) | Светодиод. (LED) несменная (EV011515) |  |  | Прямой (EV000090) | Симметричный (-ое) (EV000181) |  | IK01 (EV006807) | 198...264 В | IP20 (EV006405) |  |  | Нет | Да | Да | Нет | Средний световой пучок (луч) 21-40° (EV011536) |  | 3000...3000 К |  | 1200 лм | Нет | Да | 100 мм | 100 мм |  | 1 | Нет | Вращающийся и поворотный (EV011544) | Нет | Нет | Нет | Да | [9 empty] | Нет | [23 empty] | Черный (EV000206) |  | 0.95 | 36 ° |  | 50000 ч |  | Оконечный (EV013935) |  | Отражатель (рефлектор) (EV000278) | [10 empty] | Зеркальный (EV000657) | Теплый (-ая) (EV007934) | 1200...1200 лм | [9 empty] | -20...+40 °C
61014DEK | Светильник светодиодный CDL-250-S 25Вт 3000К 15° черный | Dekraft |  |  | 9405110033 | Предназначенные для использования со светодиодными источниками света на жесткой печатной плате | Нет |  | Продукты DEKraft LIGHT | DEKLT | C01 | Dekraft. Светильники светодиодные CDL-200, CDL-250, CDL-300, CTL-200 | DLL | Dekraft. Функциональное освещение | PVB | Энергетика Базовая | EC001744 | Светильник направленного света/ прожектор/ даунлайт | 7 | Китай | https://static-pcsp.systeme.ru/image/0YPe7hHcf_DrrSYC6971cb52ba3be1769065298.png | https://static-pcsp.systeme.ru/image/0YPe7hHcf_DrrSYC6971cb52ba3be1769065298.png | 1 | не указан | [10 empty] | https://api.systeme.ru/certificates/default/download/3336 | С-ТР ТС-ЭМС С-ТР ТС-НВО С-ТР ЕАЭС-RoHS | ЕАЭС RU С-CN.НА46.В.07969_24 |  |  |  | 4745 | штука |  | 1 | PCE CAR | 1 3 | 1 27 | шт. шт. | 4680409219577 14680409219574 | 110 585 | 140 445 | 140 355 | мм. мм. | 0.64 17.68 | кг. кг. | II (EV000583) |  | 130 мм | Нет (без) (EV000494) |  |  | AC/DC (перемен./постоян.) (EV000509) | Нет | 25...25 Вт | LED-драйвер (блок питания для светодиодов) (RV000011) | 90-100 (класс 1A) (EV003580) | Нет | Нет |  | 105 мм | Алюминий (EV000072) | Светодиод. (LED) несменная (EV011515) |  |  | Прямой (EV000090) | Симметричный (-ое) (EV000181) |  | IK01 (EV006807) | 198...264 В | IP20 (EV006405) |  |  | Нет | Да | Да | Нет | Узкий световой пучок (луч) 11-20° (EV011535) |  | 3000...3000 К |  | 2000 лм | Нет | Да | 120 мм | 120 мм |  | 1 | Нет | Вращающийся и поворотный (EV011544) | Нет | Нет | Нет | Да | [9 empty] | Нет | [23 empty] | Черный (EV000206) |  | 0.95 | 15 ° |  | 50000 ч |  | Оконечный (EV013935) |  | Отражатель (рефлектор) (EV000278) | [10 empty] | Зеркальный (EV000657) | Теплый (-ая) (EV007934) | 2000...2000 лм | [9 empty] | -20...+40 °C
61015DEK | Светильник светодиодный CDL-250-S 25Вт 3000К 24° черный | Dekraft |  |  | 9405110033 | Предназначенные для использования со светодиодными источниками света на жесткой печатной плате | Нет |  | Продукты DEKraft LIGHT | DEKLT | C01 | Dekraft. Светильники светодиодные CDL-200, CDL-250, CDL-300, CTL-200 | DLL | Dekraft. Функциональное освещение | PVB | Энергетика Базовая | EC001744 | Светильник направленного света/ прожектор/ даунлайт | 7 | Китай | https://static-pcsp.systeme.ru/image/0YPe7hHcf_DrrSYC6971cb52ba3be1769065298.png | https://static-pcsp.systeme.ru/image/0YPe7hHcf_DrrSYC6971cb52ba3be1769065298.png | 1 | не указан | [10 empty] | https://api.systeme.ru/certificates/default/download/3336 | С-ТР ТС-ЭМС С-ТР ТС-НВО С-ТР ЕАЭС-RoHS | ЕАЭС RU С-CN.НА46.В.07969_24 |  |  |  | 4745 | штука |  | 1 | PCE CAR | 1 3 | 1 27 | шт. шт. | 4680409219584 14680409219581 | 110 585 | 140 445 | 140 355 | мм. мм. | 0.64 17.68 | кг. кг. | II (EV000583) |  | 130 мм | Нет (без) (EV000494) |  |  | AC/DC (перемен./постоян.) (EV000509) | Нет | 25...25 Вт | LED-драйвер (блок питания для светодиодов) (RV000011) | 90-100 (класс 1A) (EV003580) | Нет | Нет |  | 105 мм | Алюминий (EV000072) | Светодиод. (LED) несменная (EV011515) |  |  | Прямой (EV000090) | Симметричный (-ое) (EV000181) |  | IK01 (EV006807) | 198...264 В | IP20 (EV006405) |  |  | Нет | Да | Да | Нет | Средний световой пучок (луч) 21-40° (EV011536) |  | 3000...3000 К |  | 2000 лм | Нет | Да | 120 мм | 120 мм |  | 1 | Нет | Вращающийся и поворотный (EV011544) | Нет | Нет | Нет | Да | [9 empty] | Нет | [23 empty] | Черный (EV000206) |  | 0.95 | 24 ° |  | 50000 ч |  | Оконечный (EV013935) |  | Отражатель (рефлектор) (EV000278) | [10 empty] | Зеркальный (EV000657) | Теплый (-ая) (EV007934) | 2000...2000 лм | [9 empty] | -20...+40 °C
61016DEK | Светильник светодиодный CDL-250-S 25Вт 3000К 36° черный | Dekraft |  |  | 9405110033 | Предназначенные для использования со светодиодными источниками света на жесткой печатной плате | Нет |  | Продукты DEKraft LIGHT | DEKLT | C01 | Dekraft. Светильники светодиодные CDL-200, CDL-250, CDL-300, CTL-200 | DLL | Dekraft. Функциональное освещение | PVB | Энергетика Базовая | EC001744 | Светильник направленного света/ прожектор/ даунлайт | 7 | Китай | https://static-pcsp.systeme.ru/image/0YPe7hHcf_DrrSYC6971cb52ba3be1769065298.png | https://static-pcsp.systeme.ru/image/0YPe7hHcf_DrrSYC6971cb52ba3be1769065298.png | 1 | не указан | [10 empty] | https://api.systeme.ru/certificates/default/download/3336 | С-ТР ТС-ЭМС С-ТР ТС-НВО С-ТР ЕАЭС-RoHS | ЕАЭС RU С-CN.НА46.В.07969_24 |  |  |  | 4745 | штука |  | 1 | PCE CAR | 1 3 | 1 27 | шт. шт. | 4680409219591 14680409219598 | 110 585 | 140 445 | 140 355 | мм. мм. | 0.64 17.68 | кг. кг. | II (EV000583) |  | 130 мм | Нет (без) (EV000494) |  |  | AC/DC (перемен./постоян.) (EV000509) | Нет | 25...25 Вт | LED-драйвер (блок питания для светодиодов) (RV000011) | 90-100 (класс 1A) (EV003580) | Нет | Нет |  | 105 мм | Алюминий (EV000072) | Светодиод. (LED) несменная (EV011515) |  |  | Прямой (EV000090) | Симметричный (-ое) (EV000181) |  | IK01 (EV006807) | 198...264 В | IP20 (EV006405) |  |  | Нет | Да | Да | Нет | Средний световой пучок (луч) 21-40° (EV011536) |  | 3000...3000 К |  | 2000 лм | Нет | Да | 120 мм | 120 мм |  | 1 | Нет | Вращающийся и поворотный (EV011544) | Нет | Нет | Нет | Да | [9 empty] | Нет | [23 empty] | Черный (EV000206) |  | 0.95 | 36 ° |  | 50000 ч |  | Оконечный (EV013935) |  | Отражатель (рефлектор) (EV000278) | [10 empty] | Зеркальный (EV000657) | Теплый (-ая) (EV007934) | 2000...2000 лм | [9 empty] | -20...+40 °C
61029DEK | Светильник светодиодный CDL-250-S 35Вт 3000К 15° черный | Dekraft |  |  | 9405110033 | Предназначенные для использования со светодиодными источниками света на жесткой печатной плате | Нет |  | Продукты DEKraft LIGHT | DEKLT | C01 | Dekraft. Светильники светодиодные CDL-200, CDL-250, CDL-300, CTL-200 | DLL | Dekraft. Функциональное освещение | PVB | Энергетика Базовая | EC001744 | Светильник направленного света/ прожектор/ даунлайт | 7 | Китай | https://static-pcsp.systeme.ru/image/0YPe7hHcf_DrrSYC6971cb52ba3be1769065298.png | https://static-pcsp.systeme.ru/image/0YPe7hHcf_DrrSYC6971cb52ba3be1769065298.png | 1 | не указан | [10 empty] | https://api.systeme.ru/certificates/default/download/3336 | С-ТР ТС-ЭМС С-ТР ТС-НВО С-ТР ЕАЭС-RoHS | ЕАЭС RU С-CN.НА46.В.07969_24 |  |  |  | 5650 | штука |  | 1 | PCE CAR | 1 3 | 1 12 | шт. шт. | 4680409219720 14680409219727 | 150 565 | 180 385 | 180 285 | мм. мм. | 0.91 11.32 | кг. кг. | II (EV000583) |  | 165 мм | Нет (без) (EV000494) |  |  | AC/DC (перемен./постоян.) (EV000509) | Нет | 35...35 Вт | LED-драйвер (блок питания для светодиодов) (RV000011) | 90-100 (класс 1A) (EV003580) | Нет | Нет |  | 120 мм | Алюминий (EV000072) | Светодиод. (LED) несменная (EV011515) |  |  | Прямой (EV000090) | Симметричный (-ое) (EV000181) |  | IK01 (EV006807) | 198...264 В | IP20 (EV006405) |  |  | Нет | Да | Да | Нет | Узкий световой пучок (луч) 11-20° (EV011535) |  | 3000...3000 К |  | 2800 лм | Нет | Да | 155 мм | 155 мм |  | 1 | Нет | Вращающийся и поворотный (EV011544) | Нет | Нет | Нет | Да | [9 empty] | Нет | [23 empty] | Черный (EV000206) |  | 0.95 | 15 ° |  | 50000 ч |  | Оконечный (EV013935) |  | Отражатель (рефлектор) (EV000278) | [10 empty] | Зеркальный (EV000657) | Теплый (-ая) (EV007934) | 2800...2800 лм | [9 empty] | -20...+40 °C
61030DEK | Светильник светодиодный CDL-250-S 35Вт 3000К 24° черный | Dekraft |  |  | 9405110033 | Предназначенные для использования со светодиодными источниками света на жесткой печатной плате | Нет |  | Продукты DEKraft LIGHT | DEKLT | C01 | Dekraft. Светильники светодиодные CDL-200, CDL-250, CDL-300, CTL-200 | DLL | Dekraft. Функциональное освещение | PVB | Энергетика Базовая | EC001744 | Светильник направленного света/ прожектор/ даунлайт | 7 | Китай | https://static-pcsp.systeme.ru/image/0YPe7hHcf_DrrSYC6971cb52ba3be1769065298.png | https://static-pcsp.systeme.ru/image/0YPe7hHcf_DrrSYC6971cb52ba3be1769065298.png | 1 | не указан | [10 empty] | https://api.systeme.ru/certificates/default/download/3336 | С-ТР ТС-ЭМС С-ТР ТС-НВО С-ТР ЕАЭС-RoHS | ЕАЭС RU С-CN.НА46.В.07969_24 |  |  |  | 5650 | штука |  | 1 | PCE CAR | 1 3 | 1 12 | шт. шт. | 4680409219737 14680409219734 | 150 565 | 180 385 | 180 285 | мм. мм. | 0.91 11.32 | кг. кг. | II (EV000583) |  | 165 мм | Нет (без) (EV000494) |  |  | AC/DC (перемен./постоян.) (EV000509) | Нет | 35...35 Вт | LED-драйвер (блок питания для светодиодов) (RV000011) | 90-100 (класс 1A) (EV003580) | Нет | Нет |  | 120 мм | Алюминий (EV000072) | Светодиод. (LED) несменная (EV011515) |  |  | Прямой (EV000090) | Симметричный (-ое) (EV000181) |  | IK01 (EV006807) | 198...264 В | IP20 (EV006405) |  |  | Нет | Да | Да | Нет | Средний световой пучок (луч) 21-40° (EV011536) |  | 3000...3000 К |  | 2800 лм | Нет | Да | 155 мм | 155 мм |  | 1 | Нет | Вращающийся и поворотный (EV011544) | Нет | Нет | Нет | Да | [9 empty] | Нет | [23 empty] | Черный (EV000206) |  | 0.95 | 24 ° |  | 50000 ч |  | Оконечный (EV013935) |  | Отражатель (рефлектор) (EV000278) | [10 empty] | Зеркальный (EV000657) | Теплый (-ая) (EV007934) | 2800...2800 лм | [9 empty] | -20...+40 °C
61031DEK | Светильник светодиодный CDL-250-S 35Вт 3000К 36° черный | Dekraft |  |  | 9405110033 | Предназначенные для использования со светодиодными источниками света на жесткой печатной плате | Нет |  | Продукты DEKraft LIGHT | DEKLT | C01 | Dekraft. Светильники светодиодные CDL-200, CDL-250, CDL-300, CTL-200 | DLL | Dekraft. Функциональное освещение | PVB | Энергетика Базовая | EC001744 | Светильник направленного света/ прожектор/ даунлайт | 7 | Китай | https://static-pcsp.systeme.ru/image/0YPe7hHcf_DrrSYC6971cb52ba3be1769065298.png | https://static-pcsp.systeme.ru/image/0YPe7hHcf_DrrSYC6971cb52ba3be1769065298.png | 1 | не указан | [10 empty] | https://api.systeme.ru/certificates/default/download/3336 | С-ТР ТС-ЭМС С-ТР ТС-НВО С-ТР ЕАЭС-RoHS | ЕАЭС RU С-CN.НА46.В.07969_24 |  |  |  | 5650 | штука |  | 1 | PCE CAR | 1 3 | 1 12 | шт. шт. | 4680409219744 14680409219741 | 150 565 | 180 385 | 180 285 | мм. мм. | 0.91 11.32 | кг. кг. | II (EV000583) |  | 165 мм | Нет (без) (EV000494) |  |  | AC/DC (перемен./постоян.) (EV000509) | Нет | 35...35 Вт | LED-драйвер (блок питания для светодиодов) (RV000011) | 90-100 (класс 1A) (EV003580) | Нет | Нет |  | 120 мм | Алюминий (EV000072) | Светодиод. (LED) несменная (EV011515) |  |  | Прямой (EV000090) | Симметричный (-ое) (EV000181) |  | IK01 (EV006807) | 198...264 В | IP20 (EV006405) |  |  | Нет | Да | Да | Нет | Средний световой пучок (луч) 21-40° (EV011536) |  | 3000...3000 К |  | 2800 лм | Нет | Да | 155 мм | 155 мм |  | 1 | Нет | Вращающийся и поворотный (EV011544) | Нет | Нет | Нет | Да | [9 empty] | Нет | [23 empty] | Черный (EV000206) |  | 0.95 | 36 ° |  | 50000 ч |  | Оконечный (EV013935) |  | Отражатель (рефлектор) (EV000278) | [10 empty] | Зеркальный (EV000657) | Теплый (-ая) (EV007934) | 2800...2800 лм | [9 empty] | -20...+40 °C
61165DEK | Светильник светодиодный CDL-300-S 10Вт 3000К 15° белый | Dekraft |  |  | 9405110033 | Предназначенные для использования со светодиодными источниками света на жесткой печатной плате | Нет |  | Продукты DEKraft LIGHT | DEKLT | C01 | Dekraft. Светильники светодиодные CDL-200, CDL-250, CDL-300, CTL-200 | DLL | Dekraft. Функциональное освещение | PVB | Энергетика Базовая | EC001744 | Светильник направленного света/ прожектор/ даунлайт | 7 | Китай | https://static-pcsp.systeme.ru/image/Scre-w1giPgsL9Xz67caf38c1eea91741353868.jpeg | https://static-pcsp.systeme.ru/image/Scre-w1giPgsL9Xz67caf38c1eea91741353868.jpeg | 1 | не указан | [10 empty] | https://api.systeme.ru/certificates/default/download/3337 | С-ТР ТС-ЭМС С-ТР ТС-НВО С-ТР ЕАЭС-RoHS | ЕАЭС RU С-CN.НА46.В.07971_24 |  |  |  | 3420 | штука |  | 1 | PCE CAR | 1 3 | 1 36 | шт. шт. | 4680409221082 14680409221089 | 85 365 | 85 280 | 85 280 | мм. мм. | 0.29 10.44 | кг. кг. | II (EV000583) |  | 71 мм | Нет (без) (EV000494) |  |  | AC/DC (перемен./постоян.) (EV000509) | Нет | 10...10 Вт | LED-драйвер (блок питания для светодиодов) (RV000011) | 90-100 (класс 1A) (EV003580) | Нет | Нет |  | 75 мм | Алюминий (EV000072) | Светодиод. (LED) несменная (EV011515) |  |  | Прямой (EV000090) | Симметричный (-ое) (EV000181) |  | IK01 (EV006807) | 198...264 В | IP20 (EV006405) |  |  | Нет | Нет | Да | Да | Узкий световой пучок (луч) 11-20° (EV011535) |  | 3000...3000 К |  | 800 лм | Нет | Да | 0 мм | 0 мм |  | 1 | Нет | Не регулируется (EV011545) | Нет | Нет | Нет | Нет | [9 empty] | Нет | [23 empty] | Белый (EV000202) |  | 0.5 | 15 ° |  | 50000 ч |  | Оконечный (EV013935) |  | Отражатель (рефлектор) (EV000278) | [10 empty] | Белый (EV000202) | Теплый (-ая) (EV007934) | 800...800 лм | [9 empty] | -20...+40 °C
61166DEK | Светильник светодиодный CDL-300-S 10Вт 3000К 24° белый | Dekraft |  |  | 9405110033 | Предназначенные для использования со светодиодными источниками света на жесткой печатной плате | Нет |  | Продукты DEKraft LIGHT | DEKLT | C01 | Dekraft. Светильники светодиодные CDL-200, CDL-250, CDL-300, CTL-200 | DLL | Dekraft. Функциональное освещение | PVB | Энергетика Базовая | EC001744 | Светильник направленного света/ прожектор/ даунлайт | 7 | Китай | https://static-pcsp.systeme.ru/image/Scre-w1giPgsL9Xz67caf38c1eea91741353868.jpeg | https://static-pcsp.systeme.ru/image/Scre-w1giPgsL9Xz67caf38c1eea91741353868.jpeg | 1 | не указан | [10 empty] | https://api.systeme.ru/certificates/default/download/3337 | С-ТР ТС-ЭМС С-ТР ТС-НВО С-ТР ЕАЭС-RoHS | ЕАЭС RU С-CN.НА46.В.07971_24 |  |  |  | 3420 | штука |  | 1 | PCE CAR | 1 3 | 1 36 | шт. шт. | 4680409221099 14680409221096 | 85 365 | 85 280 | 85 280 | мм. мм. | 0.29 10.44 | кг. кг. | II (EV000583) |  | 71 мм | Нет (без) (EV000494) |  |  | AC/DC (перемен./постоян.) (EV000509) | Нет | 10...10 Вт | LED-драйвер (блок питания для светодиодов) (RV000011) | 90-100 (класс 1A) (EV003580) | Нет | Нет |  | 75 мм | Алюминий (EV000072) | Светодиод. (LED) несменная (EV011515) |  |  | Прямой (EV000090) | Симметричный (-ое) (EV000181) |  | IK01 (EV006807) | 198...264 В | IP20 (EV006405) |  |  | Нет | Нет | Да | Да | Средний световой пучок (луч) 21-40° (EV011536) |  | 3000...3000 К |  | 800 лм | Нет | Да | 0 мм | 0 мм |  | 1 | Нет | Не регулируется (EV011545) | Нет | Нет | Нет | Нет | [9 empty] | Нет | [23 empty] | Белый (EV000202) |  | 0.5 | 24 ° |  | 50000 ч |  | Оконечный (EV013935) |  | Отражатель (рефлектор) (EV000278) | [10 empty] | Белый (EV000202) | Теплый (-ая) (EV007934) | 800...800 лм | [9 empty] | -20...+40 °C
61167DEK | Светильник светодиодный CDL-300-S 10Вт 3000К 36° белый | Dekraft |  |  | 9405110033 | Предназначенные для использования со светодиодными источниками света на жесткой печатной плате | Нет |  | Продукты DEKraft LIGHT | DEKLT | C01 | Dekraft. Светильники светодиодные CDL-200, CDL-250, CDL-300, CTL-200 | DLL | Dekraft. Функциональное освещение | PVB | Энергетика Базовая | EC001744 | Светильник направленного света/ прожектор/ даунлайт | 7 | Китай | https://static-pcsp.systeme.ru/image/Scre-w1giPgsL9Xz67caf38c1eea91741353868.jpeg | https://static-pcsp.systeme.ru/image/Scre-w1giPgsL9Xz67caf38c1eea91741353868.jpeg | 1 | не указан | [10 empty] | https://api.systeme.ru/certificates/default/download/3337 | С-ТР ТС-ЭМС С-ТР ТС-НВО С-ТР ЕАЭС-RoHS | ЕАЭС RU С-CN.НА46.В.07971_24 |  |  |  | 3420 | штука |  | 1 | PCE CAR | 1 3 | 1 36 | шт. шт. | 4680409221105 14680409221102 | 85 365 | 85 280 | 85 280 | мм. мм. | 0.29 10.44 | кг. кг. | II (EV000583) |  | 71 мм | Нет (без) (EV000494) |  |  | AC/DC (перемен./постоян.) (EV000509) | Нет | 10...10 Вт | LED-драйвер (блок питания для светодиодов) (RV000011) | 90-100 (класс 1A) (EV003580) | Нет | Нет |  | 75 мм | Алюминий (EV000072) | Светодиод. (LED) несменная (EV011515) |  |  | Прямой (EV000090) | Симметричный (-ое) (EV000181) |  | IK01 (EV006807) | 198...264 В | IP20 (EV006405) |  |  | Нет | Нет | Да | Да | Средний световой пучок (луч) 21-40° (EV011536) |  | 3000...3000 К |  | 800 лм | Нет | Да | 0 мм | 0 мм |  | 1 | Нет | Не регулируется (EV011545) | Нет | Нет | Нет | Нет | [9 empty] | Нет | [23 empty] | Белый (EV000202) |  | 0.5 | 36 ° |  | 50000 ч |  | Оконечный (EV013935) |  | Отражатель (рефлектор) (EV000278) | [10 empty] | Белый (EV000202) | Теплый (-ая) (EV007934) | 800...800 лм | [9 empty] | -20...+40 °C
61185DEK | Светильник светодиодный CDL-300-S 15Вт 3000К 15° белый | Dekraft |  |  | 9405110033 | Предназначенные для использования со светодиодными источниками света на жесткой печатной плате | Нет |  | Продукты DEKraft LIGHT | DEKLT | C01 | Dekraft. Светильники светодиодные CDL-200, CDL-250, CDL-300, CTL-200 | DLL | Dekraft. Функциональное освещение | PVB | Энергетика Базовая | EC001744 | Светильник направленного света/ прожектор/ даунлайт | 7 | Китай | https://static-pcsp.systeme.ru/image/Scre-w1giPgsL9Xz67caf38c1eea91741353868.jpeg | https://static-pcsp.systeme.ru/image/Scre-w1giPgsL9Xz67caf38c1eea91741353868.jpeg | 1 | не указан | [10 empty] | https://api.systeme.ru/certificates/default/download/3337 | С-ТР ТС-ЭМС С-ТР ТС-НВО С-ТР ЕАЭС-RoHS | ЕАЭС RU С-CN.НА46.В.07971_24 |  |  |  | 3980 | штука |  | 1 | PCE CAR | 1 3 | 1 36 | шт. шт. | 4680409221280 14680409221287 | 100 425 | 100 325 | 100 325 | мм. мм. | 0.4 14.4 | кг. кг. | II (EV000583) |  | 91 мм | Нет (без) (EV000494) |  |  | AC/DC (перемен./постоян.) (EV000509) | Нет | 15...15 Вт | LED-драйвер (блок питания для светодиодов) (RV000011) | 90-100 (класс 1A) (EV003580) | Нет | Нет |  | 90 мм | Алюминий (EV000072) | Светодиод. (LED) несменная (EV011515) |  |  | Прямой (EV000090) | Симметричный (-ое) (EV000181) |  | IK01 (EV006807) | 198...264 В | IP20 (EV006405) |  |  | Нет | Нет | Да | Да | Узкий световой пучок (луч) 11-20° (EV011535) |  | 3000...3000 К |  | 1200 лм | Нет | Да | 0 мм | 0 мм |  | 1 | Нет | Не регулируется (EV011545) | Нет | Нет | Нет | Нет | [9 empty] | Нет | [23 empty] | Белый (EV000202) |  | 0.5 | 15 ° |  | 50000 ч |  | Оконечный (EV013935) |  | Отражатель (рефлектор) (EV000278) | [10 empty] | Белый (EV000202) | Теплый (-ая) (EV007934) | 1200...1200 лм | [9 empty] | -20...+40 °C
61186DEK | Светильник светодиодный CDL-300-S 15Вт 3000К 24° белый | Dekraft |  |  | 9405110033 | Предназначенные для использования со светодиодными источниками света на жесткой печатной плате | Нет |  | Продукты DEKraft LIGHT | DEKLT | C01 | Dekraft. Светильники светодиодные CDL-200, CDL-250, CDL-300, CTL-200 | DLL | Dekraft. Функциональное освещение | PVB | Энергетика Базовая | EC001744 | Светильник направленного света/ прожектор/ даунлайт | 7 | Китай | https://static-pcsp.systeme.ru/image/Scre-w1giPgsL9Xz67caf38c1eea91741353868.jpeg | https://static-pcsp.systeme.ru/image/Scre-w1giPgsL9Xz67caf38c1eea91741353868.jpeg | 1 | не указан | [10 empty] | https://api.systeme.ru/certificates/default/download/3337 | С-ТР ТС-ЭМС С-ТР ТС-НВО С-ТР ЕАЭС-RoHS | ЕАЭС RU С-CN.НА46.В.07971_24 |  |  |  | 3980 | штука |  | 1 | PCE CAR | 1 3 | 1 36 | шт. шт. | 4680409221297 14680409221294 | 100 425 | 100 325 | 100 325 | мм. мм. | 0.4 14.4 | кг. кг. | II (EV000583) |  | 91 мм | Нет (без) (EV000494) |  |  | AC/DC (перемен./постоян.) (EV000509) | Нет | 15...15 Вт | LED-драйвер (блок питания для светодиодов) (RV000011) | 90-100 (класс 1A) (EV003580) | Нет | Нет |  | 90 мм | Алюминий (EV000072) | Светодиод. (LED) несменная (EV011515) |  |  | Прямой (EV000090) | Симметричный (-ое) (EV000181) |  | IK01 (EV006807) | 198...264 В | IP20 (EV006405) |  |  | Нет | Нет | Да | Да | Средний световой пучок (луч) 21-40° (EV011536) |  | 3000...3000 К |  | 1200 лм | Нет | Да | 0 мм | 0 мм |  | 1 | Нет | Не регулируется (EV011545) | Нет | Нет | Нет | Нет | [9 empty] | Нет | [23 empty] | Белый (EV000202) |  | 0.5 | 24 ° |  | 50000 ч |  | Оконечный (EV013935) |  | Отражатель (рефлектор) (EV000278) | [10 empty] | Белый (EV000202) | Теплый (-ая) (EV007934) | 1200...1200 лм | [9 empty] | -20...+40 °C
61187DEK | Светильник светодиодный CDL-300-S 15Вт 3000К 36° белый | Dekraft |  |  | 9405110033 | Предназначенные для использования со светодиодными источниками света на жесткой печатной плате | Нет |  | Продукты DEKraft LIGHT | DEKLT | C01 | Dekraft. Светильники светодиодные CDL-200, CDL-250, CDL-300, CTL-200 | DLL | Dekraft. Функциональное освещение | PVB | Энергетика Базовая | EC001744 | Светильник направленного света/ прожектор/ даунлайт | 7 | Китай | https://static-pcsp.systeme.ru/image/Scre-w1giPgsL9Xz67caf38c1eea91741353868.jpeg | https://static-pcsp.systeme.ru/image/Scre-w1giPgsL9Xz67caf38c1eea91741353868.jpeg | 1 | не указан | [10 empty] | https://api.systeme.ru/certificates/default/download/3337 | С-ТР ТС-ЭМС С-ТР ТС-НВО С-ТР ЕАЭС-RoHS | ЕАЭС RU С-CN.НА46.В.07971_24 |  |  |  | 3980 | штука |  | 1 | PCE CAR P12 | 1 3 4 | 1 36 648 | шт. шт. шт. | 4680409221303 14680409221300 | 10.6 32.9 120 | 10.7 42.5 80 | 10.8 33.7 114 | см. см. см. | 0.427 15.779 300 | кг. кг. кг. | II (EV000583) |  | 91 мм | Нет (без) (EV000494) |  |  | AC/DC (перемен./постоян.) (EV000509) | Нет | 15...15 Вт | LED-драйвер (блок питания для светодиодов) (RV000011) | 90-100 (класс 1A) (EV003580) | Нет | Нет |  | 90 мм | Алюминий (EV000072) | Светодиод. (LED) несменная (EV011515) |  |  | Прямой (EV000090) | Симметричный (-ое) (EV000181) |  | IK01 (EV006807) | 198...264 В | IP20 (EV006405) |  |  | Нет | Нет | Да | Да | Средний световой пучок (луч) 21-40° (EV011536) |  | 3000...3000 К |  | 1200 лм | Нет | Да | 0 мм | 0 мм |  | 1 | Нет | Не регулируется (EV011545) | Нет | Нет | Нет | Нет | [9 empty] | Нет | [23 empty] | Белый (EV000202) |  | 0.5 | 36 ° |  | 50000 ч |  | Оконечный (EV013935) |  | Отражатель (рефлектор) (EV000278) | [10 empty] | Белый (EV000202) | Теплый (-ая) (EV007934) | 1200...1200 лм | [9 empty] | -20...+40 °C
61205DEK | Светильник светодиодный CDL-300-S 24Вт 3000К 15° белый | Dekraft |  |  | 9405110033 | Предназначенные для использования со светодиодными источниками света на жесткой печатной плате | Нет |  | Продукты DEKraft LIGHT | DEKLT | C01 | Dekraft. Светильники светодиодные CDL-200, CDL-250, CDL-300, CTL-200 | DLL | Dekraft. Функциональное освещение | PVB | Энергетика Базовая | EC001744 | Светильник направленного света/ прожектор/ даунлайт | 7 | Китай | https://static-pcsp.systeme.ru/image/Scre-w1giPgsL9Xz67caf38c1eea91741353868.jpeg | https://static-pcsp.systeme.ru/image/Scre-w1giPgsL9Xz67caf38c1eea91741353868.jpeg | 1 | не указан | [10 empty] | https://api.systeme.ru/certificates/default/download/3337 | С-ТР ТС-ЭМС С-ТР ТС-НВО С-ТР ЕАЭС-RoHS | ЕАЭС RU С-CN.НА46.В.07971_24 |  |  |  | 6300 | штука |  | 1 | PCE CAR | 1 3 | 1 24 | шт. шт. | 4680409221488 14680409221485 | 125 525 | 125 400 | 125 275 | мм. мм. | 0.71 17.04 | кг. кг. | II (EV000583) |  | 120 мм | Нет (без) (EV000494) |  |  | AC/DC (перемен./постоян.) (EV000509) | Нет | 24...24 Вт | LED-драйвер (блок питания для светодиодов) (RV000011) | 90-100 (класс 1A) (EV003580) | Нет | Нет |  | 110 мм | Алюминий (EV000072) | Светодиод. (LED) несменная (EV011515) |  |  | Прямой (EV000090) | Симметричный (-ое) (EV000181) |  | IK01 (EV006807) | 198...264 В | IP20 (EV006405) |  |  | Нет | Нет | Да | Да | Узкий световой пучок (луч) 11-20° (EV011535) |  | 3000...3000 К |  | 2000 лм | Нет | Да | 0 мм | 0 мм |  | 1 | Нет | Не регулируется (EV011545) | Нет | Нет | Нет | Нет | [9 empty] | Нет | [23 empty] | Белый (EV000202) |  | 0.95 | 15 ° |  | 50000 ч |  | Оконечный (EV013935) |  | Отражатель (рефлектор) (EV000278) | [10 empty] | Белый (EV000202) | Теплый (-ая) (EV007934) | 2000...2000 лм | [9 empty] | -20...+40 °C
61206DEK | Светильник светодиодный CDL-300-S 24Вт 3000К 24° белый | Dekraft |  |  | 9405110033 | Предназначенные для использования со светодиодными источниками света на жесткой печатной плате | Нет |  | Продукты DEKraft LIGHT | DEKLT | C01 | Dekraft. Светильники светодиодные CDL-200, CDL-250, CDL-300, CTL-200 | DLL | Dekraft. Функциональное освещение | PVB | Энергетика Базовая | EC001744 | Светильник направленного света/ прожектор/ даунлайт | 7 | Китай | https://static-pcsp.systeme.ru/image/Scre-w1giPgsL9Xz67caf38c1eea91741353868.jpeg | https://static-pcsp.systeme.ru/image/Scre-w1giPgsL9Xz67caf38c1eea91741353868.jpeg | 1 | не указан | [10 empty] | https://api.systeme.ru/certificates/default/download/3337 | С-ТР ТС-ЭМС С-ТР ТС-НВО С-ТР ЕАЭС-RoHS | ЕАЭС RU С-CN.НА46.В.07971_24 |  |  |  | 6300 | штука |  | 1 | PCE CAR | 1 3 | 1 24 | шт. шт. | 4680409221495 14680409221492 | 125 525 | 125 400 | 125 275 | мм. мм. | 0.71 17.04 | кг. кг. | II (EV000583) |  | 120 мм | Нет (без) (EV000494) |  |  | AC/DC (перемен./постоян.) (EV000509) | Нет | 24...24 Вт | LED-драйвер (блок питания для светодиодов) (RV000011) | 90-100 (класс 1A) (EV003580) | Нет | Нет |  | 110 мм | Алюминий (EV000072) | Светодиод. (LED) несменная (EV011515) |  |  | Прямой (EV000090) | Симметричный (-ое) (EV000181) |  | IK01 (EV006807) | 198...264 В | IP20 (EV006405) |  |  | Нет | Нет | Да | Да | Средний световой пучок (луч) 21-40° (EV011536) |  | 3000...3000 К |  | 2000 лм | Нет | Да | 0 мм | 0 мм |  | 1 | Нет | Не регулируется (EV011545) | Нет | Нет | Нет | Нет | [9 empty] | Нет | [23 empty] | Белый (EV000202) |  | 0.95 | 24 ° |  | 50000 ч |  | Оконечный (EV013935) |  | Отражатель (рефлектор) (EV000278) | [10 empty] | Белый (EV000202) | Теплый (-ая) (EV007934) | 2000...2000 лм | [9 empty] | -20...+40 °C
61207DEK | Светильник светодиодный CDL-300-S 24Вт 3000К 36° белый | Dekraft |  |  | 9405110033 | Предназначенные для использования со светодиодными источниками света на жесткой печатной плате | Нет |  | Продукты DEKraft LIGHT | DEKLT | C01 | Dekraft. Светильники светодиодные CDL-200, CDL-250, CDL-300, CTL-200 | DLL | Dekraft. Функциональное освещение | PVB | Энергетика Базовая | EC001744 | Светильник направленного света/ прожектор/ даунлайт | 7 | Китай | https://static-pcsp.systeme.ru/image/Scre-w1giPgsL9Xz67caf38c1eea91741353868.jpeg | https://static-pcsp.systeme.ru/image/Scre-w1giPgsL9Xz67caf38c1eea91741353868.jpeg | 1 | не указан | [10 empty] | https://api.systeme.ru/certificates/default/download/3337 | С-ТР ТС-ЭМС С-ТР ТС-НВО С-ТР ЕАЭС-RoHS | ЕАЭС RU С-CN.НА46.В.07971_24 |  |  |  | 6300 | штука |  | 1 | PCE CAR | 1 3 | 1 24 | шт. шт. | 4680409221501 14680409221508 | 125 525 | 125 400 | 125 275 | мм. мм. | 0.71 17.04 | кг. кг. | II (EV000583) |  | 120 мм | Нет (без) (EV000494) |  |  | AC/DC (перемен./постоян.) (EV000509) | Нет | 24...24 Вт | LED-драйвер (блок питания для светодиодов) (RV000011) | 90-100 (класс 1A) (EV003580) | Нет | Нет |  | 110 мм | Алюминий (EV000072) | Светодиод. (LED) несменная (EV011515) |  |  | Прямой (EV000090) | Симметричный (-ое) (EV000181) |  | IK01 (EV006807) | 198...264 В | IP20 (EV006405) |  |  | Нет | Нет | Да | Да | Средний световой пучок (луч) 21-40° (EV011536) |  | 3000...3000 К |  | 2000 лм | Нет | Да | 0 мм | 0 мм |  | 1 | Нет | Не регулируется (EV011545) | Нет | Нет | Нет | Нет | [9 empty] | Нет | [23 empty] | Белый (EV000202) |  | 0.95 | 36 ° |  | 50000 ч |  | Оконечный (EV013935) |  | Отражатель (рефлектор) (EV000278) | [10 empty] | Белый (EV000202) | Теплый (-ая) (EV007934) | 2000...2000 лм | [9 empty] | -20...+40 °C
61225DEK | Светильник светодиодный CDL-300-S 10Вт 3000К 15° черный | Dekraft |  |  | 9405110033 | Предназначенные для использования со светодиодными источниками света на жесткой печатной плате | Нет |  | Продукты DEKraft LIGHT | DEKLT | C01 | Dekraft. Светильники светодиодные CDL-200, CDL-250, CDL-300, CTL-200 | DLL | Dekraft. Функциональное освещение | PVB | Энергетика Базовая | EC001744 | Светильник направленного света/ прожектор/ даунлайт | 7 | Китай | https://static-pcsp.systeme.ru/image/8mnS9xwD4UTOjgi16894af43052071754574659.jpeg | https://static-pcsp.systeme.ru/image/8mnS9xwD4UTOjgi16894af43052071754574659.jpeg | 1 | не указан | [10 empty] | https://api.systeme.ru/certificates/default/download/3337 | С-ТР ТС-ЭМС С-ТР ТС-НВО С-ТР ЕАЭС-RoHS | ЕАЭС RU С-CN.НА46.В.07971_24 |  |  |  | 3420 | штука |  | 1 | PCE CAR | 1 3 | 1 36 | шт. шт. | 4680409221686 14680409221683 | 85 365 | 85 280 | 85 280 | мм. мм. | 0.29 10.44 | кг. кг. | II (EV000583) |  | 71 мм | Нет (без) (EV000494) |  |  | AC/DC (перемен./постоян.) (EV000509) | Нет | 10...10 Вт | LED-драйвер (блок питания для светодиодов) (RV000011) | 90-100 (класс 1A) (EV003580) | Нет | Нет |  | 75 мм | Алюминий (EV000072) | Светодиод. (LED) несменная (EV011515) |  |  | Прямой (EV000090) | Симметричный (-ое) (EV000181) |  | IK01 (EV006807) | 198...264 В | IP20 (EV006405) |  |  | Нет | Нет | Да | Да | Узкий световой пучок (луч) 11-20° (EV011535) |  | 3000...3000 К |  | 800 лм | Нет | Да | 0 мм | 0 мм |  | 1 | Нет | Не регулируется (EV011545) | Нет | Нет | Нет | Нет | [9 empty] | Нет | [23 empty] | Черный (EV000206) |  | 0.5 | 15 ° |  | 50000 ч |  | Оконечный (EV013935) |  | Отражатель (рефлектор) (EV000278) | [10 empty] | Матовый (-ая) (EV000146) | Теплый (-ая) (EV007934) | 800...800 лм | [9 empty] | -20...+40 °C
61226DEK | Светильник светодиодный CDL-300-S 10Вт 3000К 24° черный | Dekraft |  |  | 9405110033 | Предназначенные для использования со светодиодными источниками света на жесткой печатной плате | Нет |  | Продукты DEKraft LIGHT | DEKLT | C01 | Dekraft. Светильники светодиодные CDL-200, CDL-250, CDL-300, CTL-200 | DLL | Dekraft. Функциональное освещение | PVB | Энергетика Базовая | EC001744 | Светильник направленного света/ прожектор/ даунлайт | 7 | Китай | https://static-pcsp.systeme.ru/image/8mnS9xwD4UTOjgi16894af43052071754574659.jpeg | https://static-pcsp.systeme.ru/image/8mnS9xwD4UTOjgi16894af43052071754574659.jpeg | 1 | не указан | [10 empty] | https://api.systeme.ru/certificates/default/download/3337 | С-ТР ТС-ЭМС С-ТР ТС-НВО С-ТР ЕАЭС-RoHS | ЕАЭС RU С-CN.НА46.В.07971_24 |  |  |  | 3420 | штука |  | 1 | PCE CAR | 1 3 | 1 36 | шт. шт. | 4680409221693 14680409221690 | 85 365 | 85 280 | 85 280 | мм. мм. | 0.29 10.44 | кг. кг. | II (EV000583) |  | 71 мм | Нет (без) (EV000494) |  |  | AC/DC (перемен./постоян.) (EV000509) | Нет | 10...10 Вт | LED-драйвер (блок питания для светодиодов) (RV000011) | 90-100 (класс 1A) (EV003580) | Нет | Нет |  | 75 мм | Алюминий (EV000072) | Светодиод. (LED) несменная (EV011515) |  |  | Прямой (EV000090) | Симметричный (-ое) (EV000181) |  | IK01 (EV006807) | 198...264 В | IP20 (EV006405) |  |  | Нет | Нет | Да | Да | Средний световой пучок (луч) 21-40° (EV011536) |  | 3000...3000 К |  | 800 лм | Нет | Да | 0 мм | 0 мм |  | 1 | Нет | Не регулируется (EV011545) | Нет | Нет | Нет | Нет | [9 empty] | Нет | [23 empty] | Черный (EV000206) |  | 0.5 | 24 ° |  | 50000 ч |  | Оконечный (EV013935) |  | Отражатель (рефлектор) (EV000278) | [10 empty] | Матовый (-ая) (EV000146) | Теплый (-ая) (EV007934) | 800...800 лм | [9 empty] | -20...+40 °C
61227DEK | Светильник светодиодный CDL-300-S 10Вт 3000К 36° черный | Dekraft |  |  | 9405110033 | Предназначенные для использования со светодиодными источниками света на жесткой печатной плате | Нет |  | Продукты DEKraft LIGHT | DEKLT | C01 | Dekraft. Светильники светодиодные CDL-200, CDL-250, CDL-300, CTL-200 | DLL | Dekraft. Функциональное освещение | PVB | Энергетика Базовая | EC001744 | Светильник направленного света/ прожектор/ даунлайт | 7 | Китай | https://static-pcsp.systeme.ru/image/8mnS9xwD4UTOjgi16894af43052071754574659.jpeg | https://static-pcsp.systeme.ru/image/8mnS9xwD4UTOjgi16894af43052071754574659.jpeg | 1 | не указан | [10 empty] | https://api.systeme.ru/certificates/default/download/3337 | С-ТР ТС-ЭМС С-ТР ТС-НВО С-ТР ЕАЭС-RoHS | ЕАЭС RU С-CN.НА46.В.07971_24 |  |  |  | 3420 | штука |  | 1 | PCE CAR | 1 3 | 1 36 | шт. шт. | 4680409221709 14680409221706 | 85 365 | 85 280 | 85 280 | мм. мм. | 0.29 10.44 | кг. кг. | II (EV000583) |  | 71 мм | Нет (без) (EV000494) |  |  | AC/DC (перемен./постоян.) (EV000509) | Нет | 10...10 Вт | LED-драйвер (блок питания для светодиодов) (RV000011) | 90-100 (класс 1A) (EV003580) | Нет | Нет |  | 75 мм | Алюминий (EV000072) | Светодиод. (LED) несменная (EV011515) |  |  | Прямой (EV000090) | Симметричный (-ое) (EV000181) |  | IK01 (EV006807) | 198...264 В | IP20 (EV006405) |  |  | Нет | Нет | Да | Да | Средний световой пучок (луч) 21-40° (EV011536) |  | 3000...3000 К |  | 800 лм | Нет | Да | 0 мм | 0 мм |  | 1 | Нет | Не регулируется (EV011545) | Нет | Нет | Нет | Нет | [9 empty] | Нет | [23 empty] | Черный (EV000206) |  | 0.5 | 36 ° |  | 50000 ч |  | Оконечный (EV013935) |  | Отражатель (рефлектор) (EV000278) | [10 empty] | Матовый (-ая) (EV000146) | Теплый (-ая) (EV007934) | 800...800 лм | [9 empty] | -20...+40 °C
61245DEK | Светильник светодиодный CDL-300-S 15Вт 3000К 15° черный | Dekraft |  |  | 9405110033 | Предназначенные для использования со светодиодными источниками света на жесткой печатной плате | Нет |  | Продукты DEKraft LIGHT | DEKLT | C01 | Dekraft. Светильники светодиодные CDL-200, CDL-250, CDL-300, CTL-200 | DLL | Dekraft. Функциональное освещение | PVB | Энергетика Базовая | EC001744 | Светильник направленного света/ прожектор/ даунлайт | 7 | Китай | https://static-pcsp.systeme.ru/image/8mnS9xwD4UTOjgi16894af43052071754574659.jpeg | https://static-pcsp.systeme.ru/image/8mnS9xwD4UTOjgi16894af43052071754574659.jpeg | 1 | не указан | [10 empty] | https://api.systeme.ru/certificates/default/download/3337 | С-ТР ТС-ЭМС С-ТР ТС-НВО С-ТР ЕАЭС-RoHS | ЕАЭС RU С-CN.НА46.В.07971_24 |  |  |  | 3980 | штука |  | 1 | PCE CAR | 1 3 | 1 36 | шт. шт. | 4680409221884 14680409221881 | 100 425 | 100 325 | 100 325 | мм. мм. | 0.4 14.4 | кг. кг. | II (EV000583) |  | 91 мм | Нет (без) (EV000494) |  |  | AC/DC (перемен./постоян.) (EV000509) | Нет | 15...15 Вт | LED-драйвер (блок питания для светодиодов) (RV000011) | 90-100 (класс 1A) (EV003580) | Нет | Нет |  | 90 мм | Алюминий (EV000072) | Светодиод. (LED) несменная (EV011515) |  |  | Прямой (EV000090) | Симметричный (-ое) (EV000181) |  | IK01 (EV006807) | 198...264 В | IP20 (EV006405) |  |  | Нет | Нет | Да | Да | Узкий световой пучок (луч) 11-20° (EV011535) |  | 3000...3000 К |  | 1200 лм | Нет | Да | 0 мм | 0 мм |  | 1 | Нет | Не регулируется (EV011545) | Нет | Нет | Нет | Нет | [9 empty] | Нет | [23 empty] | Черный (EV000206) |  | 0.5 | 15 ° |  | 50000 ч |  | Оконечный (EV013935) |  | Отражатель (рефлектор) (EV000278) | [10 empty] | Матовый (-ая) (EV000146) | Теплый (-ая) (EV007934) | 1200...1200 лм | [9 empty] | -20...+40 °C
61246DEK | Светильник светодиодный CDL-300-S 15Вт 3000К 24° черный | Dekraft |  |  | 9405110033 | Предназначенные для использования со светодиодными источниками света на жесткой печатной плате | Нет |  | Продукты DEKraft LIGHT | DEKLT | C01 | Dekraft. Светильники светодиодные CDL-200, CDL-250, CDL-300, CTL-200 | DLL | Dekraft. Функциональное освещение | PVB | Энергетика Базовая | EC001744 | Светильник направленного света/ прожектор/ даунлайт | 7 | Китай | https://static-pcsp.systeme.ru/image/8mnS9xwD4UTOjgi16894af43052071754574659.jpeg | https://static-pcsp.systeme.ru/image/8mnS9xwD4UTOjgi16894af43052071754574659.jpeg | 1 | не указан | [10 empty] | https://api.systeme.ru/certificates/default/download/3337 | С-ТР ТС-ЭМС С-ТР ТС-НВО С-ТР ЕАЭС-RoHS | ЕАЭС RU С-CN.НА46.В.07971_24 |  |  |  | 3980 | штука |  | 1 | PCE CAR | 1 3 | 1 36 | шт. шт. | 4680409221891 14680409221898 | 100 425 | 100 325 | 100 325 | мм. мм. | 0.4 14.4 | кг. кг. | II (EV000583) |  | 91 мм | Нет (без) (EV000494) |  |  | AC/DC (перемен./постоян.) (EV000509) | Нет | 15...15 Вт | LED-драйвер (блок питания для светодиодов) (RV000011) | 90-100 (класс 1A) (EV003580) | Нет | Нет |  | 90 мм | Алюминий (EV000072) | Светодиод. (LED) несменная (EV011515) |  |  | Прямой (EV000090) | Симметричный (-ое) (EV000181) |  | IK01 (EV006807) | 198...264 В | IP20 (EV006405) |  |  | Нет | Нет | Да | Да | Средний световой пучок (луч) 21-40° (EV011536) |  | 3000...3000 К |  | 1200 лм | Нет | Да | 0 мм | 0 мм |  | 1 | Нет | Не регулируется (EV011545) | Нет | Нет | Нет | Нет | [9 empty] | Нет | [23 empty] | Черный (EV000206) |  | 0.5 | 24 ° |  | 50000 ч |  | Оконечный (EV013935) |  | Отражатель (рефлектор) (EV000278) | [10 empty] | Матовый (-ая) (EV000146) | Теплый (-ая) (EV007934) | 1200...1200 лм | [9 empty] | -20...+40 °C
61247DEK | Светильник светодиодный CDL-300-S 15Вт 3000К 36° черный | Dekraft |  |  | 9405110033 | Предназначенные для использования со светодиодными источниками света на жесткой печатной плате | Нет |  | Продукты DEKraft LIGHT | DEKLT | C01 | Dekraft. Светильники светодиодные CDL-200, CDL-250, CDL-300, CTL-200 | DLL | Dekraft. Функциональное освещение | PVB | Энергетика Базовая | EC001744 | Светильник направленного света/ прожектор/ даунлайт | 7 | Китай | https://static-pcsp.systeme.ru/image/8mnS9xwD4UTOjgi16894af43052071754574659.jpeg | https://static-pcsp.systeme.ru/image/8mnS9xwD4UTOjgi16894af43052071754574659.jpeg | 1 | не указан | [10 empty] | https://api.systeme.ru/certificates/default/download/3337 | С-ТР ТС-ЭМС С-ТР ТС-НВО С-ТР ЕАЭС-RoHS | ЕАЭС RU С-CN.НА46.В.07971_24 |  |  |  | 3980 | штука |  | 1 | PCE CAR | 1 3 | 1 36 | шт. шт. | 4680409221907 14680409221904 | 100 425 | 100 325 | 100 325 | мм. мм. | 0.4 14.4 | кг. кг. | II (EV000583) |  | 91 мм | Нет (без) (EV000494) |  |  | AC/DC (перемен./постоян.) (EV000509) | Нет | 15...15 Вт | LED-драйвер (блок питания для светодиодов) (RV000011) | 90-100 (класс 1A) (EV003580) | Нет | Нет |  | 90 мм | Алюминий (EV000072) | Светодиод. (LED) несменная (EV011515) |  |  | Прямой (EV000090) | Симметричный (-ое) (EV000181) |  | IK01 (EV006807) | 198...264 В | IP20 (EV006405) |  |  | Нет | Нет | Да | Да | Средний световой пучок (луч) 21-40° (EV011536) |  | 3000...3000 К |  | 1200 лм | Нет | Да | 0 мм | 0 мм |  | 1 | Нет | Не регулируется (EV011545) | Нет | Нет | Нет | Нет | [9 empty] | Нет | [23 empty] | Черный (EV000206) |  | 0.5 | 36 ° |  | 50000 ч |  | Оконечный (EV013935) |  | Отражатель (рефлектор) (EV000278) | [10 empty] | Матовый (-ая) (EV000146) | Теплый (-ая) (EV007934) | 1200...1200 лм | [9 empty] | -20...+40 °C
61265DEK | Светильник светодиодный CDL-300-S 24Вт 3000К 15° черный | Dekraft |  |  | 9405110033 | Предназначенные для использования со светодиодными источниками света на жесткой печатной плате | Нет |  | Продукты DEKraft LIGHT | DEKLT | C01 | Dekraft. Светильники светодиодные CDL-200, CDL-250, CDL-300, CTL-200 | DLL | Dekraft. Функциональное освещение | PVB | Энергетика Базовая | EC001744 | Светильник направленного света/ прожектор/ даунлайт | 7 | Китай | https://static-pcsp.systeme.ru/image/8mnS9xwD4UTOjgi16894af43052071754574659.jpeg | https://static-pcsp.systeme.ru/image/8mnS9xwD4UTOjgi16894af43052071754574659.jpeg | 1 | не указан | [10 empty] | https://api.systeme.ru/certificates/default/download/3337 | С-ТР ТС-ЭМС С-ТР ТС-НВО С-ТР ЕАЭС-RoHS | ЕАЭС RU С-CN.НА46.В.07971_24 |  |  |  | 6300 | штука |  | 1 | PCE CAR | 1 3 | 1 24 | шт. шт. | 4680409222089 14680409222086 | 125 525 | 125 400 | 125 275 | мм. мм. | 0.71 17.04 | кг. кг. | II (EV000583) |  | 120 мм | Нет (без) (EV000494) |  |  | AC/DC (перемен./постоян.) (EV000509) | Нет | 24...24 Вт | LED-драйвер (блок питания для светодиодов) (RV000011) | 90-100 (класс 1A) (EV003580) | Нет | Нет |  | 110 мм | Алюминий (EV000072) | Светодиод. (LED) несменная (EV011515) |  |  | Прямой (EV000090) | Симметричный (-ое) (EV000181) |  | IK01 (EV006807) | 198...264 В | IP20 (EV006405) |  |  | Нет | Нет | Да | Да | Узкий световой пучок (луч) 11-20° (EV011535) |  | 3000...3000 К |  | 2000 лм | Нет | Да | 0 мм | 0 мм |  | 1 | Нет | Не регулируется (EV011545) | Нет | Нет | Нет | Нет | [9 empty] | Нет | [23 empty] | Черный (EV000206) |  | 0.95 | 15 ° |  | 50000 ч |  | Оконечный (EV013935) |  | Отражатель (рефлектор) (EV000278) | [10 empty] | Матовый (-ая) (EV000146) | Теплый (-ая) (EV007934) | 2000...2000 лм | [9 empty] | -20...+40 °C
61266DEK | Светильник светодиодный CDL-300-S 24Вт 3000К 24° черный | Dekraft |  |  | 9405110033 | Предназначенные для использования со светодиодными источниками света на жесткой печатной плате | Нет |  | Продукты DEKraft LIGHT | DEKLT | C01 | Dekraft. Светильники светодиодные CDL-200, CDL-250, CDL-300, CTL-200 | DLL | Dekraft. Функциональное освещение | PVB | Энергетика Базовая | EC001744 | Светильник направленного света/ прожектор/ даунлайт | 7 | Китай | https://static-pcsp.systeme.ru/image/8mnS9xwD4UTOjgi16894af43052071754574659.jpeg | https://static-pcsp.systeme.ru/image/8mnS9xwD4UTOjgi16894af43052071754574659.jpeg | 1 | не указан | [10 empty] | https://api.systeme.ru/certificates/default/download/3337 | С-ТР ТС-ЭМС С-ТР ТС-НВО С-ТР ЕАЭС-RoHS | ЕАЭС RU С-CN.НА46.В.07971_24 |  |  |  | 6300 | штука |  | 1 | PCE CAR | 1 3 | 1 24 | шт. шт. | 4680409222096 14680409222093 | 125 525 | 125 400 | 125 275 | мм. мм. | 0.71 17.04 | кг. кг. | II (EV000583) |  | 120 мм | Нет (без) (EV000494) |  |  | AC/DC (перемен./постоян.) (EV000509) | Нет | 24...24 Вт | LED-драйвер (блок питания для светодиодов) (RV000011) | 90-100 (класс 1A) (EV003580) | Нет | Нет |  | 110 мм | Алюминий (EV000072) | Светодиод. (LED) несменная (EV011515) |  |  | Прямой (EV000090) | Симметричный (-ое) (EV000181) |  | IK01 (EV006807) | 198...264 В | IP20 (EV006405) |  |  | Нет | Нет | Да | Да | Средний световой пучок (луч) 21-40° (EV011536) |  | 3000...3000 К |  | 2000 лм | Нет | Да | 0 мм | 0 мм |  | 1 | Нет | Не регулируется (EV011545) | Нет | Нет | Нет | Нет | [9 empty] | Нет | [23 empty] | Черный (EV000206) |  | 0.95 | 24 ° |  | 50000 ч |  | Оконечный (EV013935) |  | Отражатель (рефлектор) (EV000278) | [10 empty] | Матовый (-ая) (EV000146) | Теплый (-ая) (EV007934) | 2000...2000 лм | [9 empty] | -20...+40 °C
61267DEK | Светильник светодиодный CDL-300-S 24Вт 3000К 36° черный | Dekraft |  |  | 9405110033 | Предназначенные для использования со светодиодными источниками света на жесткой печатной плате | Нет |  | Продукты DEKraft LIGHT | DEKLT | C01 | Dekraft. Светильники светодиодные CDL-200, CDL-250, CDL-300, CTL-200 | DLL | Dekraft. Функциональное освещение | PVB | Энергетика Базовая | EC001744 | Светильник направленного света/ прожектор/ даунлайт | 7 | Китай | https://static-pcsp.systeme.ru/image/8mnS9xwD4UTOjgi16894af43052071754574659.jpeg | https://static-pcsp.systeme.ru/image/8mnS9xwD4UTOjgi16894af43052071754574659.jpeg | 1 | не указан | [10 empty] | https://api.systeme.ru/certificates/default/download/3337 | С-ТР ТС-ЭМС С-ТР ТС-НВО С-ТР ЕАЭС-RoHS | ЕАЭС RU С-CN.НА46.В.07971_24 |  |  |  | 6300 | штука |  | 1 | PCE CAR | 1 3 | 1 24 | шт. шт. | 4680409222102 14680409222109 | 125 525 | 125 400 | 125 275 | мм. мм. | 0.71 17.04 | кг. кг. | II (EV000583) |  | 120 мм | Нет (без) (EV000494) |  |  | AC/DC (перемен./постоян.) (EV000509) | Нет | 24...24 Вт | LED-драйвер (блок питания для светодиодов) (RV000011) | 90-100 (класс 1A) (EV003580) | Нет | Нет |  | 110 мм | Алюминий (EV000072) | Светодиод. (LED) несменная (EV011515) |  |  | Прямой (EV000090) | Симметричный (-ое) (EV000181) |  | IK01 (EV006807) | 198...264 В | IP20 (EV006405) |  |  | Нет | Нет | Да | Да | Средний световой пучок (луч) 21-40° (EV011536) |  | 3000...3000 К |  | 2000 лм | Нет | Да | 0 мм | 0 мм |  | 1 | Нет | Не регулируется (EV011545) | Нет | Нет | Нет | Нет | [9 empty] | Нет | [23 empty] | Черный (EV000206) |  | 0.95 | 36 ° |  | 50000 ч |  | Оконечный (EV013935) |  | Отражатель (рефлектор) (EV000278) | [10 empty] | Матовый (-ая) (EV000146) | Теплый (-ая) (EV007934) | 2000...2000 лм | [9 empty] | -20...+40 °C
61404DEK | Светильник светодиодный CTL-200-S 10Вт 3000К 15° белый | Dekraft |  |  | 9405110033 | Предназначенные для использования со светодиодными источниками света на жесткой печатной плате | Нет |  | Продукты DEKraft LIGHT | DEKLT | C01 | Dekraft. Светильники светодиодные CDL-200, CDL-250, CDL-300, CTL-200 | DLL | Dekraft. Функциональное освещение | PVB | Энергетика Базовая | EC001744 | Светильник направленного света/ прожектор/ даунлайт | 7 | Китай | https://static-pcsp.systeme.ru/image/0CRLMZKveqJprlNj67caf3941dd4a1741353876.jpeg | https://static-pcsp.systeme.ru/image/0CRLMZKveqJprlNj67caf3941dd4a1741353876.jpeg | 1 | не указан | [10 empty] | https://api.systeme.ru/certificates/default/download/3338 | С-ТР ТС-ЭМС С-ТР ТС-НВО С-ТР ЕАЭС-RoHS | ЕАЭС RU С-CN.НА46.В.07970_24 |  |  |  | 4745 | штука |  | 1 | PCE CAR | 1 3 | 1 40 | шт. шт. | 4680409223475 14680409223472 | 240 410 | 70 380 | 95 490 | мм. мм. | 0.38 15.2 | кг. кг. | I (EV000582) |  | 50 мм | Нет (без) (EV000494) |  |  | AC/DC (перемен./постоян.) (EV000509) | Нет | 10...10 Вт | LED-драйвер (блок питания для светодиодов) (RV000011) | 90-100 (класс 1A) (EV003580) | Нет | Нет |  | 208 мм | Алюминий (EV000072) | Светодиод. (LED) несменная (EV011515) |  |  | Прямой (EV000090) | Симметричный (-ое) (EV000181) |  | IK01 (EV006807) | 198...264 В | IP20 (EV006405) |  |  | Нет | Нет | Да | Нет | Узкий световой пучок (луч) 11-20° (EV011535) |  | 3000...3000 К |  | 900 лм | Нет | Да | 0 мм | 0 мм |  | 1 | Нет | Вращающийся и поворотный (EV011544) | Нет | Нет | Да | Да | [9 empty] | Нет | [23 empty] | Белый (EV000202) |  | 0.5 | 15 ° |  | 50000 ч |  | Оконечный (EV013935) |  | Отражатель (рефлектор) (EV000278) | [10 empty] | Зеркальный (EV000657) | Теплый (-ая) (EV007934) | 900...900 лм | [9 empty] | -20...+40 °C
61405DEK | Светильник светодиодный CTL-200-S 10Вт 3000К 24° белый | Dekraft |  |  | 9405110033 | Предназначенные для использования со светодиодными источниками света на жесткой печатной плате | Нет |  | Продукты DEKraft LIGHT | DEKLT | C01 | Dekraft. Светильники светодиодные CDL-200, CDL-250, CDL-300, CTL-200 | DLL | Dekraft. Функциональное освещение | PVB | Энергетика Базовая | EC001744 | Светильник направленного света/ прожектор/ даунлайт | 7 | Китай | https://static-pcsp.systeme.ru/image/0CRLMZKveqJprlNj67caf3941dd4a1741353876.jpeg | https://static-pcsp.systeme.ru/image/0CRLMZKveqJprlNj67caf3941dd4a1741353876.jpeg | 1 | не указан | [10 empty] | https://api.systeme.ru/certificates/default/download/3338 | С-ТР ТС-ЭМС С-ТР ТС-НВО С-ТР ЕАЭС-RoHS | ЕАЭС RU С-CN.НА46.В.07970_24 |  |  |  | 4745 | штука |  | 1 | PCE CAR | 1 3 | 1 40 | шт. шт. | 4680409223482 14680409223489 | 240 410 | 70 380 | 95 490 | мм. мм. | 0.38 15.2 | кг. кг. | I (EV000582) |  | 50 мм | Нет (без) (EV000494) |  |  | AC/DC (перемен./постоян.) (EV000509) | Нет | 10...10 Вт | LED-драйвер (блок питания для светодиодов) (RV000011) | 90-100 (класс 1A) (EV003580) | Нет | Нет |  | 208 мм | Алюминий (EV000072) | Светодиод. (LED) несменная (EV011515) |  |  | Прямой (EV000090) | Симметричный (-ое) (EV000181) |  | IK01 (EV006807) | 198...264 В | IP20 (EV006405) |  |  | Нет | Нет | Да | Нет | Средний световой пучок (луч) 21-40° (EV011536) |  | 3000...3000 К |  | 900 лм | Нет | Да | 0 мм | 0 мм |  | 1 | Нет | Вращающийся и поворотный (EV011544) | Нет | Нет | Да | Да | [9 empty] | Нет | [23 empty] | Белый (EV000202) |  | 0.5 | 24 ° |  | 50000 ч |  | Оконечный (EV013935) |  | Отражатель (рефлектор) (EV000278) | [10 empty] | Зеркальный (EV000657) | Теплый (-ая) (EV007934) | 900...900 лм | [9 empty] | -20...+40 °C
61406DEK | Светильник светодиодный CTL-200-S 10Вт 3000К 40° белый | Dekraft |  |  | 9405110033 | Предназначенные для использования со светодиодными источниками света на жесткой печатной плате | Нет |  | Продукты DEKraft LIGHT | DEKLT | C01 | Dekraft. Светильники светодиодные CDL-200, CDL-250, CDL-300, CTL-200 | DLL | Dekraft. Функциональное освещение | PVB | Энергетика Базовая | EC001744 | Светильник направленного света/ прожектор/ даунлайт | 7 | Китай | https://static-pcsp.systeme.ru/image/0CRLMZKveqJprlNj67caf3941dd4a1741353876.jpeg | https://static-pcsp.systeme.ru/image/0CRLMZKveqJprlNj67caf3941dd4a1741353876.jpeg | 1 | не указан | [10 empty] | https://api.systeme.ru/certificates/default/download/3338 | С-ТР ТС-ЭМС С-ТР ТС-НВО С-ТР ЕАЭС-RoHS | ЕАЭС RU С-CN.НА46.В.07970_24 |  |  |  | 4745 | штука |  | 1 | PCE CAR | 1 3 | 1 40 | шт. шт. | 4680409223499 14680409223496 | 240 410 | 70 380 | 95 490 | мм. мм. | 0.38 15.2 | кг. кг. | I (EV000582) |  | 50 мм | Нет (без) (EV000494) |  |  | AC/DC (перемен./постоян.) (EV000509) | Нет | 10...10 Вт | LED-драйвер (блок питания для светодиодов) (RV000011) | 90-100 (класс 1A) (EV003580) | Нет | Нет |  | 208 мм | Алюминий (EV000072) | Светодиод. (LED) несменная (EV011515) |  |  | Прямой (EV000090) | Симметричный (-ое) (EV000181) |  | IK01 (EV006807) | 198...264 В | IP20 (EV006405) |  |  | Нет | Нет | Да | Нет | Средний световой пучок (луч) 21-40° (EV011536) |  | 3000...3000 К |  | 900 лм | Нет | Да | 0 мм | 0 мм |  | 1 | Нет | Вращающийся и поворотный (EV011544) | Нет | Нет | Да | Да | [9 empty] | Нет | [23 empty] | Белый (EV000202) |  | 0.5 | 40 ° |  | 50000 ч |  | Оконечный (EV013935) |  | Отражатель (рефлектор) (EV000278) | [10 empty] | Зеркальный (EV000657) | Теплый (-ая) (EV007934) | 900...900 лм | [9 empty] | -20...+40 °C
61419DEK | Светильник светодиодный CTL-200-S 20Вт 3000К 15° белый | Dekraft |  |  | 9405110033 | Предназначенные для использования со светодиодными источниками света на жесткой печатной плате | Нет |  | Продукты DEKraft LIGHT | DEKLT | C01 | Dekraft. Светильники светодиодные CDL-200, CDL-250, CDL-300, CTL-200 | DLL | Dekraft. Функциональное освещение | PVB | Энергетика Базовая | EC001744 | Светильник направленного света/ прожектор/ даунлайт | 7 | Китай | https://static-pcsp.systeme.ru/image/0CRLMZKveqJprlNj67caf3941dd4a1741353876.jpeg | https://static-pcsp.systeme.ru/image/0CRLMZKveqJprlNj67caf3941dd4a1741353876.jpeg | 1 | не указан | [10 empty] | https://api.systeme.ru/certificates/default/download/3338 | С-ТР ТС-ЭМС С-ТР ТС-НВО С-ТР ЕАЭС-RoHS | ЕАЭС RU С-CN.НА46.В.07970_24 |  |  |  | 6100 | штука |  | 1 | PCE CAR | 1 3 | 1 24 | шт. шт. | 4680409223628 14680409223625 | 270 495 | 75 445 | 100 305 | мм. мм. | 0.55 13.2 | кг. кг. | I (EV000582) |  | 60 мм | Нет (без) (EV000494) |  |  | AC/DC (перемен./постоян.) (EV000509) | Нет | 20...20 Вт | LED-драйвер (блок питания для светодиодов) (RV000011) | 90-100 (класс 1A) (EV003580) | Нет | Нет |  | 229 мм | Алюминий (EV000072) | Светодиод. (LED) несменная (EV011515) |  |  | Прямой (EV000090) | Симметричный (-ое) (EV000181) |  | IK01 (EV006807) | 198...264 В | IP20 (EV006405) |  |  | Нет | Нет | Да | Нет | Узкий световой пучок (луч) 11-20° (EV011535) |  | 3000...3000 К |  | 1800 лм | Нет | Да | 0 мм | 0 мм |  | 1 | Нет | Вращающийся и поворотный (EV011544) | Нет | Нет | Да | Да | [9 empty] | Нет | [23 empty] | Белый (EV000202) |  | 0.5 | 15 ° |  | 50000 ч |  | Оконечный (EV013935) |  | Отражатель (рефлектор) (EV000278) | [10 empty] | Зеркальный (EV000657) | Теплый (-ая) (EV007934) | 1800...1800 лм | [9 empty] | -20...+40 °C
61420DEK | Светильник светодиодный CTL-200-S 20Вт 3000К 24° белый | Dekraft |  |  | 9405110033 | Предназначенные для использования со светодиодными источниками света на жесткой печатной плате | Нет |  | Продукты DEKraft LIGHT | DEKLT | C01 | Dekraft. Светильники светодиодные CDL-200, CDL-250, CDL-300, CTL-200 | DLL | Dekraft. Функциональное освещение | PVB | Энергетика Базовая | EC001744 | Светильник направленного света/ прожектор/ даунлайт | 7 | Китай | https://static-pcsp.systeme.ru/image/0CRLMZKveqJprlNj67caf3941dd4a1741353876.jpeg | https://static-pcsp.systeme.ru/image/0CRLMZKveqJprlNj67caf3941dd4a1741353876.jpeg | 1 | не указан | [10 empty] | https://api.systeme.ru/certificates/default/download/3338 | С-ТР ТС-ЭМС С-ТР ТС-НВО С-ТР ЕАЭС-RoHS | ЕАЭС RU С-CN.НА46.В.07970_24 |  |  |  | 6100 | штука |  | 1 | PCE CAR | 1 3 | 1 24 | шт. шт. | 4680409223635 14680409223632 | 270 495 | 75 445 | 100 305 | мм. мм. | 0.55 13.2 | кг. кг. | I (EV000582) |  | 60 мм | Нет (без) (EV000494) |  |  | AC/DC (перемен./постоян.) (EV000509) | Нет | 20...20 Вт | LED-драйвер (блок питания для светодиодов) (RV000011) | 90-100 (класс 1A) (EV003580) | Нет | Нет |  | 229 мм | Алюминий (EV000072) | Светодиод. (LED) несменная (EV011515) |  |  | Прямой (EV000090) | Симметричный (-ое) (EV000181) |  | IK01 (EV006807) | 198...264 В | IP20 (EV006405) |  |  | Нет | Нет | Да | Нет | Средний световой пучок (луч) 21-40° (EV011536) |  | 3000...3000 К |  | 1800 лм | Нет | Да | 0 мм | 0 мм |  | 1 | Нет | Вращающийся и поворотный (EV011544) | Нет | Нет | Да | Да | [9 empty] | Нет | [23 empty] | Белый (EV000202) |  | 0.5 | 24 ° |  | 50000 ч |  | Оконечный (EV013935) |  | Отражатель (рефлектор) (EV000278) | [10 empty] | Зеркальный (EV000657) | Теплый (-ая) (EV007934) | 1800...1800 лм | [9 empty] | -20...+40 °C
61421DEK | Светильник светодиодный CTL-200-S 20Вт 3000К 40° белый | Dekraft |  |  | 9405110033 | Предназначенные для использования со светодиодными источниками света на жесткой печатной плате | Нет |  | Продукты DEKraft LIGHT | DEKLT | C01 | Dekraft. Светильники светодиодные CDL-200, CDL-250, CDL-300, CTL-200 | DLL | Dekraft. Функциональное освещение | PVB | Энергетика Базовая | EC001744 | Светильник направленного света/ прожектор/ даунлайт | 7 | Китай | https://static-pcsp.systeme.ru/image/0CRLMZKveqJprlNj67caf3941dd4a1741353876.jpeg | https://static-pcsp.systeme.ru/image/0CRLMZKveqJprlNj67caf3941dd4a1741353876.jpeg | 1 | не указан | [10 empty] | https://api.systeme.ru/certificates/default/download/3338 | С-ТР ТС-ЭМС С-ТР ТС-НВО С-ТР ЕАЭС-RoHS | ЕАЭС RU С-CN.НА46.В.07970_24 |  |  |  | 6100 | штука |  | 1 | PCE CAR | 1 3 | 1 24 | шт. шт. | 4680409223642 14680409223649 | 270 495 | 75 445 | 100 305 | мм. мм. | 0.55 13.2 | кг. кг. | I (EV000582) |  | 60 мм | Нет (без) (EV000494) |  |  | AC/DC (перемен./постоян.) (EV000509) | Нет | 20...20 Вт | LED-драйвер (блок питания для светодиодов) (RV000011) | 90-100 (класс 1A) (EV003580) | Нет | Нет |  | 229 мм | Алюминий (EV000072) | Светодиод. (LED) несменная (EV011515) |  |  | Прямой (EV000090) | Симметричный (-ое) (EV000181) |  | IK01 (EV006807) | 198...264 В | IP20 (EV006405) |  |  | Нет | Нет | Да | Нет | Средний световой пучок (луч) 21-40° (EV011536) |  | 3000...3000 К |  | 1800 лм | Нет | Да | 0 мм | 0 мм |  | 1 | Нет | Вращающийся и поворотный (EV011544) | Нет | Нет | Да | Да | [9 empty] | Нет | [23 empty] | Белый (EV000202) |  | 0.5 | 40 ° |  | 50000 ч |  | Оконечный (EV013935) |  | Отражатель (рефлектор) (EV000278) | [10 empty] | Зеркальный (EV000657) | Теплый (-ая) (EV007934) | 1800...1800 лм | [9 empty] | -20...+40 °C
61434DEK | Светильник светодиодный CTL-200-S 30Вт 3000К 15° белый | Dekraft |  |  | 9405110033 | Предназначенные для использования со светодиодными источниками света на жесткой печатной плате | Нет |  | Продукты DEKraft LIGHT | DEKLT | C01 | Dekraft. Светильники светодиодные CDL-200, CDL-250, CDL-300, CTL-200 | DLL | Dekraft. Функциональное освещение | PVB | Энергетика Базовая | EC001744 | Светильник направленного света/ прожектор/ даунлайт | 7 | Китай | https://static-pcsp.systeme.ru/image/0CRLMZKveqJprlNj67caf3941dd4a1741353876.jpeg | https://static-pcsp.systeme.ru/image/0CRLMZKveqJprlNj67caf3941dd4a1741353876.jpeg | 1 | не указан | [10 empty] | https://api.systeme.ru/certificates/default/download/3338 | С-ТР ТС-ЭМС С-ТР ТС-НВО С-ТР ЕАЭС-RoHS | ЕАЭС RU С-CN.НА46.В.07970_24 |  |  |  | 6750 | штука |  | 1 | PCE CAR | 1 3 | 1 20 | шт. шт. | 4680409223772 14680409223779 | 280 475 | 90 420 | 110 295 | мм. мм. | 0.76 15.2 | кг. кг. | I (EV000582) |  | 71 мм | Нет (без) (EV000494) |  |  | AC/DC (перемен./постоян.) (EV000509) | Нет | 30...30 Вт | LED-драйвер (блок питания для светодиодов) (RV000011) | 90-100 (класс 1A) (EV003580) | Нет | Нет |  | 249 мм | Алюминий (EV000072) | Светодиод. (LED) несменная (EV011515) |  |  | Прямой (EV000090) | Симметричный (-ое) (EV000181) |  | IK01 (EV006807) | 198...264 В | IP20 (EV006405) |  |  | Нет | Нет | Да | Нет | Узкий световой пучок (луч) 11-20° (EV011535) |  | 3000...3000 К |  | 2700 лм | Нет | Да | 0 мм | 0 мм |  | 1 | Нет | Вращающийся и поворотный (EV011544) | Нет | Нет | Да | Да | [9 empty] | Нет | [23 empty] | Белый (EV000202) |  | 0.95 | 15 ° |  | 50000 ч |  | Оконечный (EV013935) |  | Отражатель (рефлектор) (EV000278) | [10 empty] | Зеркальный (EV000657) | Теплый (-ая) (EV007934) | 2700...2700 лм | [9 empty] | -20...+40 °C
61435DEK | Светильник светодиодный CTL-200-S 30Вт 3000К 24° белый | Dekraft |  |  | 9405110033 | Предназначенные для использования со светодиодными источниками света на жесткой печатной плате | Нет |  | Продукты DEKraft LIGHT | DEKLT | C01 | Dekraft. Светильники светодиодные CDL-200, CDL-250, CDL-300, CTL-200 | DLL | Dekraft. Функциональное освещение | PVB | Энергетика Базовая | EC001744 | Светильник направленного света/ прожектор/ даунлайт | 7 | Китай | https://static-pcsp.systeme.ru/image/0CRLMZKveqJprlNj67caf3941dd4a1741353876.jpeg | https://static-pcsp.systeme.ru/image/0CRLMZKveqJprlNj67caf3941dd4a1741353876.jpeg | 1 | не указан | [10 empty] | https://api.systeme.ru/certificates/default/download/3338 | С-ТР ТС-ЭМС С-ТР ТС-НВО С-ТР ЕАЭС-RoHS | ЕАЭС RU С-CN.НА46.В.07970_24 |  |  |  | 6750 | штука |  | 1 | PCE CAR | 1 3 | 1 20 | шт. шт. | 4680409223789 14680409223786 | 280 475 | 90 420 | 110 295 | мм. мм. | 0.76 15.2 | кг. кг. | I (EV000582) |  | 71 мм | Нет (без) (EV000494) |  |  | AC/DC (перемен./постоян.) (EV000509) | Нет | 30...30 Вт | LED-драйвер (блок питания для светодиодов) (RV000011) | 90-100 (класс 1A) (EV003580) | Нет | Нет |  | 249 мм | Алюминий (EV000072) | Светодиод. (LED) несменная (EV011515) |  |  | Прямой (EV000090) | Симметричный (-ое) (EV000181) |  | IK01 (EV006807) | 198...264 В | IP20 (EV006405) |  |  | Нет | Нет | Да | Нет | Средний световой пучок (луч) 21-40° (EV011536) |  | 3000...3000 К |  | 2700 лм | Нет | Да | 0 мм | 0 мм |  | 1 | Нет | Вращающийся и поворотный (EV011544) | Нет | Нет | Да | Да | [9 empty] | Нет | [23 empty] | Белый (EV000202) |  | 0.95 | 24 ° |  | 50000 ч |  | Оконечный (EV013935) |  | Отражатель (рефлектор) (EV000278) | [10 empty] | Зеркальный (EV000657) | Теплый (-ая) (EV007934) | 2700...2700 лм | [9 empty] | -20...+40 °C
61436DEK | Светильник светодиодный CTL-200-S 30Вт 3000К 40° белый | Dekraft |  |  | 9405110033 | Предназначенные для использования со светодиодными источниками света на жесткой печатной плате | Нет |  | Продукты DEKraft LIGHT | DEKLT | C01 | Dekraft. Светильники светодиодные CDL-200, CDL-250, CDL-300, CTL-200 | DLL | Dekraft. Функциональное освещение | PVB | Энергетика Базовая | EC001744 | Светильник направленного света/ прожектор/ даунлайт | 7 | Китай | https://static-pcsp.systeme.ru/image/0CRLMZKveqJprlNj67caf3941dd4a1741353876.jpeg | https://static-pcsp.systeme.ru/image/0CRLMZKveqJprlNj67caf3941dd4a1741353876.jpeg | 1 | не указан | [10 empty] | https://api.systeme.ru/certificates/default/download/3338 | С-ТР ТС-ЭМС С-ТР ТС-НВО С-ТР ЕАЭС-RoHS | ЕАЭС RU С-CN.НА46.В.07970_24 |  |  |  | 6750 | штука |  | 1 | PCE CAR | 1 3 | 1 20 | шт. шт. | 4680409223796 14680409223793 | 280 475 | 90 420 | 110 295 | мм. мм. | 0.76 15.2 | кг. кг. | I (EV000582) |  | 71 мм | Нет (без) (EV000494) |  |  | AC/DC (перемен./постоян.) (EV000509) | Нет | 30...30 Вт | LED-драйвер (блок питания для светодиодов) (RV000011) | 90-100 (класс 1A) (EV003580) | Нет | Нет |  | 249 мм | Алюминий (EV000072) | Светодиод. (LED) несменная (EV011515) |  |  | Прямой (EV000090) | Симметричный (-ое) (EV000181) |  | IK01 (EV006807) | 198...264 В | IP20 (EV006405) |  |  | Нет | Нет | Да | Нет | Средний световой пучок (луч) 21-40° (EV011536) |  | 3000...3000 К |  | 2700 лм | Нет | Да | 0 мм | 0 мм |  | 1 | Нет | Вращающийся и поворотный (EV011544) | Нет | Нет | Да | Да | [9 empty] | Нет | [23 empty] | Белый (EV000202) |  | 0.95 | 40 ° |  | 50000 ч |  | Оконечный (EV013935) |  | Отражатель (рефлектор) (EV000278) | [10 empty] | Зеркальный (EV000657) | Теплый (-ая) (EV007934) | 2700...2700 лм | [9 empty] | -20...+40 °C
61449DEK | Светильник светодиодный CTL-200-S 35Вт 3000К 15° белый | Dekraft |  |  | 9405110033 | Предназначенные для использования со светодиодными источниками света на жесткой печатной плате | Нет |  | Продукты DEKraft LIGHT | DEKLT | C01 | Dekraft. Светильники светодиодные CDL-200, CDL-250, CDL-300, CTL-200 | DLL | Dekraft. Функциональное освещение | PVB | Энергетика Базовая | EC001744 | Светильник направленного света/ прожектор/ даунлайт | 7 | Китай | https://static-pcsp.systeme.ru/image/0CRLMZKveqJprlNj67caf3941dd4a1741353876.jpeg | https://static-pcsp.systeme.ru/image/0CRLMZKveqJprlNj67caf3941dd4a1741353876.jpeg | 1 | не указан | [10 empty] | https://api.systeme.ru/certificates/default/download/3338 | С-ТР ТС-ЭМС С-ТР ТС-НВО С-ТР ЕАЭС-RoHS | ЕАЭС RU С-CN.НА46.В.07970_24 |  |  |  | 7200 | штука |  | 1 | PCE CAR P12 | 1 3 4 | 1 16 160 | шт. шт. шт. | 4680409223925 14680409224424 | 11.7 45.8 120 | 11.7 47.3 80 | 28 30.9 110 | см. см. см. | 0.904 15.489 170 | кг. кг. кг. | I (EV000582) |  | 83 мм | Нет (без) (EV000494) |  |  | AC/DC (перемен./постоян.) (EV000509) | Нет | 35...35 Вт | LED-драйвер (блок питания для светодиодов) (RV000011) | 90-100 (класс 1A) (EV003580) | Нет | Нет |  | 252 мм | Алюминий (EV000072) | Светодиод. (LED) несменная (EV011515) |  |  | Прямой (EV000090) | Симметричный (-ое) (EV000181) |  | IK01 (EV006807) | 198...264 В | IP20 (EV006405) |  |  | Нет | Нет | Да | Нет | Узкий световой пучок (луч) 11-20° (EV011535) |  | 3000...3000 К |  | 3150 лм | Нет | Да | 0 мм | 0 мм |  | 1 | Нет | Вращающийся и поворотный (EV011544) | Нет | Нет | Да | Да | [9 empty] | Нет | [23 empty] | Белый (EV000202) |  | 0.95 | 15 ° |  | 50000 ч |  | Оконечный (EV013935) |  | Отражатель (рефлектор) (EV000278) | [10 empty] | Зеркальный (EV000657) | Теплый (-ая) (EV007934) | 3150...3150 лм | [9 empty] | -20...+40 °C
61450DEK | Светильник светодиодный CTL-200-S 35Вт 3000К 24° белый | Dekraft |  |  | 9405110033 | Предназначенные для использования со светодиодными источниками света на жесткой печатной плате | Нет |  | Продукты DEKraft LIGHT | DEKLT | C01 | Dekraft. Светильники светодиодные CDL-200, CDL-250, CDL-300, CTL-200 | DLL | Dekraft. Функциональное освещение | PVB | Энергетика Базовая | EC001744 | Светильник направленного света/ прожектор/ даунлайт | 7 | Китай | https://static-pcsp.systeme.ru/image/0CRLMZKveqJprlNj67caf3941dd4a1741353876.jpeg | https://static-pcsp.systeme.ru/image/0CRLMZKveqJprlNj67caf3941dd4a1741353876.jpeg | 1 | не указан | [10 empty] | https://api.systeme.ru/certificates/default/download/3338 | С-ТР ТС-ЭМС С-ТР ТС-НВО С-ТР ЕАЭС-RoHS | ЕАЭС RU С-CN.НА46.В.07970_24 |  |  |  | 7200 | штука |  | 1 | PCE CAR | 1 3 | 1 16 | шт. шт. | 4680409223932 14680409223939 | 275 475 | 110 465 | 110 305 | мм. мм. | 0.9 14.4 | кг. кг. | I (EV000582) |  | 83 мм | Нет (без) (EV000494) |  |  | AC/DC (перемен./постоян.) (EV000509) | Нет | 35...35 Вт | LED-драйвер (блок питания для светодиодов) (RV000011) | 90-100 (класс 1A) (EV003580) | Нет | Нет |  | 252 мм | Алюминий (EV000072) | Светодиод. (LED) несменная (EV011515) |  |  | Прямой (EV000090) | Симметричный (-ое) (EV000181) |  | IK01 (EV006807) | 198...264 В | IP20 (EV006405) |  |  | Нет | Нет | Да | Нет | Средний световой пучок (луч) 21-40° (EV011536) |  | 3000...3000 К |  | 3150 лм | Нет | Да | 0 мм | 0 мм |  | 1 | Нет | Вращающийся и поворотный (EV011544) | Нет | Нет | Да | Да | [9 empty] | Нет | [23 empty] | Белый (EV000202) |  | 0.95 | 24 ° |  | 50000 ч |  | Оконечный (EV013935) |  | Отражатель (рефлектор) (EV000278) | [10 empty] | Зеркальный (EV000657) | Теплый (-ая) (EV007934) | 3150...3150 лм | [9 empty] | -20...+40 °C
61451DEK | Светильник светодиодный CTL-200-S 35Вт 3000К 40° белый | Dekraft |  |  | 9405110033 | Предназначенные для использования со светодиодными источниками света на жесткой печатной плате | Нет |  | Продукты DEKraft LIGHT | DEKLT | C01 | Dekraft. Светильники светодиодные CDL-200, CDL-250, CDL-300, CTL-200 | DLL | Dekraft. Функциональное освещение | PVB | Энергетика Базовая | EC001744 | Светильник направленного света/ прожектор/ даунлайт | 7 | Китай | https://static-pcsp.systeme.ru/image/0CRLMZKveqJprlNj67caf3941dd4a1741353876.jpeg | https://static-pcsp.systeme.ru/image/0CRLMZKveqJprlNj67caf3941dd4a1741353876.jpeg | 1 | не указан | [10 empty] | https://api.systeme.ru/certificates/default/download/3338 | С-ТР ТС-ЭМС С-ТР ТС-НВО С-ТР ЕАЭС-RoHS | ЕАЭС RU С-CN.НА46.В.07970_24 |  |  |  | 7200 | штука |  | 1 | PCE CAR | 1 3 | 1 16 | шт. шт. | 4680409223949 14680409223946 | 275 475 | 110 465 | 110 305 | мм. мм. | 0.9 14.4 | кг. кг. | I (EV000582) |  | 83 мм | Нет (без) (EV000494) |  |  | AC/DC (перемен./постоян.) (EV000509) | Нет | 35...35 Вт | LED-драйвер (блок питания для светодиодов) (RV000011) | 90-100 (класс 1A) (EV003580) | Нет | Нет |  | 252 мм | Алюминий (EV000072) | Светодиод. (LED) несменная (EV011515) |  |  | Прямой (EV000090) | Симметричный (-ое) (EV000181) |  | IK01 (EV006807) | 198...264 В | IP20 (EV006405) |  |  | Нет | Нет | Да | Нет | Средний световой пучок (луч) 21-40° (EV011536) |  | 3000...3000 К |  | 3150 лм | Нет | Да | 0 мм | 0 мм |  | 1 | Нет | Вращающийся и поворотный (EV011544) | Нет | Нет | Да | Да | [9 empty] | Нет | [23 empty] | Белый (EV000202) |  | 0.95 | 40 ° |  | 50000 ч |  | Оконечный (EV013935) |  | Отражатель (рефлектор) (EV000278) | [10 empty] | Зеркальный (EV000657) | Теплый (-ая) (EV007934) | 3150...3150 лм | [9 empty] | -20...+40 °C
61464DEK | Светильник светодиодный CTL-200-S 10Вт 3000К 15° черный | Dekraft |  |  | 9405110033 | Предназначенные для использования со светодиодными источниками света на жесткой печатной плате | Нет |  | Продукты DEKraft LIGHT | DEKLT | C01 | Dekraft. Светильники светодиодные CDL-200, CDL-250, CDL-300, CTL-200 | DLL | Dekraft. Функциональное освещение | PVB | Энергетика Базовая | EC001744 | Светильник направленного света/ прожектор/ даунлайт | 7 | Китай | https://static-pcsp.systeme.ru/image/Q1Xv7y6iel86GtlW6923167e446ff1763907198.png | https://static-pcsp.systeme.ru/image/Q1Xv7y6iel86GtlW6923167e446ff1763907198.png | 1 | не указан | [10 empty] | https://api.systeme.ru/certificates/default/download/3338 | С-ТР ТС-ЭМС С-ТР ТС-НВО С-ТР ЕАЭС-RoHS | ЕАЭС RU С-CN.НА46.В.07970_24 |  |  |  | 4745 | штука |  | 1 | PCE CAR | 1 3 | 1 40 | шт. шт. | 4680409224076 14680409224073 | 240 410 | 70 380 | 95 490 | мм. мм. | 0.38 15.2 | кг. кг. | I (EV000582) |  | 50 мм | Нет (без) (EV000494) |  |  | AC/DC (перемен./постоян.) (EV000509) | Нет | 10...10 Вт | LED-драйвер (блок питания для светодиодов) (RV000011) | 90-100 (класс 1A) (EV003580) | Нет | Нет |  | 208 мм | Алюминий (EV000072) | Светодиод. (LED) несменная (EV011515) |  |  | Прямой (EV000090) | Симметричный (-ое) (EV000181) |  | IK01 (EV006807) | 198...264 В | IP20 (EV006405) |  |  | Нет | Нет | Да | Нет | Узкий световой пучок (луч) 11-20° (EV011535) |  | 3000...3000 К |  | 900 лм | Нет | Да | 0 мм | 0 мм |  | 1 | Нет | Вращающийся и поворотный (EV011544) | Нет | Нет | Да | Да | [9 empty] | Нет | [23 empty] | Черный (EV000206) |  | 0.5 | 15 ° |  | 50000 ч |  | Оконечный (EV013935) |  | Отражатель (рефлектор) (EV000278) | [10 empty] | Зеркальный (EV000657) | Теплый (-ая) (EV007934) | 900...900 лм | [9 empty] | -20...+40 °C
61465DEK | Светильник светодиодный CTL-200-S 10Вт 3000К 24° черный | Dekraft |  |  | 9405110033 | Предназначенные для использования со светодиодными источниками света на жесткой печатной плате | Нет |  | Продукты DEKraft LIGHT | DEKLT | C01 | Dekraft. Светильники светодиодные CDL-200, CDL-250, CDL-300, CTL-200 | DLL | Dekraft. Функциональное освещение | PVB | Энергетика Базовая | EC001744 | Светильник направленного света/ прожектор/ даунлайт | 7 | Китай | https://static-pcsp.systeme.ru/image/Q1Xv7y6iel86GtlW6923167e446ff1763907198.png | https://static-pcsp.systeme.ru/image/Q1Xv7y6iel86GtlW6923167e446ff1763907198.png | 1 | не указан | [10 empty] | https://api.systeme.ru/certificates/default/download/3338 | С-ТР ТС-ЭМС С-ТР ТС-НВО С-ТР ЕАЭС-RoHS | ЕАЭС RU С-CN.НА46.В.07970_24 |  |  |  | 4745 | штука |  | 1 | PCE CAR | 1 3 | 1 40 | шт. шт. | 4680409224083 14680409224080 | 240 410 | 70 380 | 95 490 | мм. мм. | 0.38 15.2 | кг. кг. | I (EV000582) |  | 50 мм | Нет (без) (EV000494) |  |  | AC/DC (перемен./постоян.) (EV000509) | Нет | 10...10 Вт | LED-драйвер (блок питания для светодиодов) (RV000011) | 90-100 (класс 1A) (EV003580) | Нет | Нет |  | 208 мм | Алюминий (EV000072) | Светодиод. (LED) несменная (EV011515) |  |  | Прямой (EV000090) | Симметричный (-ое) (EV000181) |  | IK01 (EV006807) | 198...264 В | IP20 (EV006405) |  |  | Нет | Нет | Да | Нет | Средний световой пучок (луч) 21-40° (EV011536) |  | 3000...3000 К |  | 900 лм | Нет | Да | 0 мм | 0 мм |  | 1 | Нет | Вращающийся и поворотный (EV011544) | Нет | Нет | Да | Да | [9 empty] | Нет | [23 empty] | Черный (EV000206) |  | 0.5 | 24 ° |  | 50000 ч |  | Оконечный (EV013935) |  | Отражатель (рефлектор) (EV000278) | [10 empty] | Зеркальный (EV000657) | Теплый (-ая) (EV007934) | 900...900 лм | [9 empty] | -20...+40 °C
61466DEK | Светильник светодиодный CTL-200-S 10Вт 3000К 40° черный | Dekraft |  |  | 9405110033 | Предназначенные для использования со светодиодными источниками света на жесткой печатной плате | Нет |  | Продукты DEKraft LIGHT | DEKLT | C01 | Dekraft. Светильники светодиодные CDL-200, CDL-250, CDL-300, CTL-200 | DLL | Dekraft. Функциональное освещение | PVB | Энергетика Базовая | EC001744 | Светильник направленного света/ прожектор/ даунлайт | 7 | Китай | https://static-pcsp.systeme.ru/image/Q1Xv7y6iel86GtlW6923167e446ff1763907198.png | https://static-pcsp.systeme.ru/image/Q1Xv7y6iel86GtlW6923167e446ff1763907198.png | 1 | не указан | [10 empty] | https://api.systeme.ru/certificates/default/download/3338 | С-ТР ТС-ЭМС С-ТР ТС-НВО С-ТР ЕАЭС-RoHS | ЕАЭС RU С-CN.НА46.В.07970_24 |  |  |  | 4745 | штука |  | 1 | PCE CAR | 1 3 | 1 40 | шт. шт. | 4680409224090 14680409224097 | 240 410 | 70 380 | 95 490 | мм. мм. | 0.38 15.2 | кг. кг. | I (EV000582) |  | 50 мм | Нет (без) (EV000494) |  |  | AC/DC (перемен./постоян.) (EV000509) | Нет | 10...10 Вт | LED-драйвер (блок питания для светодиодов) (RV000011) | 90-100 (класс 1A) (EV003580) | Нет | Нет |  | 208 мм | Алюминий (EV000072) | Светодиод. (LED) несменная (EV011515) |  |  | Прямой (EV000090) | Симметричный (-ое) (EV000181) |  | IK01 (EV006807) | 198...264 В | IP20 (EV006405) |  |  | Нет | Нет | Да | Нет | Средний световой пучок (луч) 21-40° (EV011536) |  | 3000...3000 К |  | 900 лм | Нет | Да | 0 мм | 0 мм |  | 1 | Нет | Вращающийся и поворотный (EV011544) | Нет | Нет | Да | Да | [9 empty] | Нет | [23 empty] | Черный (EV000206) |  | 0.5 | 40 ° |  | 50000 ч |  | Оконечный (EV013935) |  | Отражатель (рефлектор) (EV000278) | [10 empty] | Зеркальный (EV000657) | Теплый (-ая) (EV007934) | 900...900 лм | [9 empty] | -20...+40 °C
61479DEK | Светильник светодиодный CTL-200-S 20Вт 3000К 15° черный | Dekraft |  |  | 9405110033 | Предназначенные для использования со светодиодными источниками света на жесткой печатной плате | Нет |  | Продукты DEKraft LIGHT | DEKLT | C01 | Dekraft. Светильники светодиодные CDL-200, CDL-250, CDL-300, CTL-200 | DLL | Dekraft. Функциональное освещение | PVB | Энергетика Базовая | EC001744 | Светильник направленного света/ прожектор/ даунлайт | 7 | Китай | https://static-pcsp.systeme.ru/image/Q1Xv7y6iel86GtlW6923167e446ff1763907198.png | https://static-pcsp.systeme.ru/image/Q1Xv7y6iel86GtlW6923167e446ff1763907198.png | 1 | не указан | [10 empty] | https://api.systeme.ru/certificates/default/download/3338 | С-ТР ТС-ЭМС С-ТР ТС-НВО С-ТР ЕАЭС-RoHS | ЕАЭС RU С-CN.НА46.В.07970_24 |  |  |  | 6100 | штука |  | 1 | PCE CAR | 1 3 | 1 24 | шт. шт. | 4680409224229 14680409224226 | 270 495 | 75 445 | 100 305 | мм. мм. | 0.55 13.2 | кг. кг. | I (EV000582) |  | 60 мм | Нет (без) (EV000494) |  |  | AC/DC (перемен./постоян.) (EV000509) | Нет | 20...20 Вт | LED-драйвер (блок питания для светодиодов) (RV000011) | 90-100 (класс 1A) (EV003580) | Нет | Нет |  | 229 мм | Алюминий (EV000072) | Светодиод. (LED) несменная (EV011515) |  |  | Прямой (EV000090) | Симметричный (-ое) (EV000181) |  | IK01 (EV006807) | 198...264 В | IP20 (EV006405) |  |  | Нет | Нет | Да | Нет | Узкий световой пучок (луч) 11-20° (EV011535) |  | 3000...3000 К |  | 1800 лм | Нет | Да | 0 мм | 0 мм |  | 1 | Нет | Вращающийся и поворотный (EV011544) | Нет | Нет | Да | Да | [9 empty] | Нет | [23 empty] | Черный (EV000206) |  | 0.5 | 15 ° |  | 50000 ч |  | Оконечный (EV013935) |  | Отражатель (рефлектор) (EV000278) | [10 empty] | Зеркальный (EV000657) | Теплый (-ая) (EV007934) | 1800...1800 лм | [9 empty] | -20...+40 °C
61480DEK | Светильник светодиодный CTL-200-S 20Вт 3000К 24° черный | Dekraft |  |  | 9405110033 | Предназначенные для использования со светодиодными источниками света на жесткой печатной плате | Нет |  | Продукты DEKraft LIGHT | DEKLT | C01 | Dekraft. Светильники светодиодные CDL-200, CDL-250, CDL-300, CTL-200 | DLL | Dekraft. Функциональное освещение | PVB | Энергетика Базовая | EC001744 | Светильник направленного света/ прожектор/ даунлайт | 7 | Китай | https://static-pcsp.systeme.ru/image/Q1Xv7y6iel86GtlW6923167e446ff1763907198.png | https://static-pcsp.systeme.ru/image/Q1Xv7y6iel86GtlW6923167e446ff1763907198.png | 1 | не указан | [10 empty] | https://api.systeme.ru/certificates/default/download/3338 | С-ТР ТС-ЭМС С-ТР ТС-НВО С-ТР ЕАЭС-RoHS | ЕАЭС RU С-CN.НА46.В.07970_24 |  |  |  | 6100 | штука |  | 1 | PCE CAR | 1 3 | 1 24 | шт. шт. | 4680409224236 14680409224233 | 270 495 | 75 445 | 100 305 | мм. мм. | 0.55 13.2 | кг. кг. | I (EV000582) |  | 60 мм | Нет (без) (EV000494) |  |  | AC/DC (перемен./постоян.) (EV000509) | Нет | 20...20 Вт | LED-драйвер (блок питания для светодиодов) (RV000011) | 90-100 (класс 1A) (EV003580) | Нет | Нет |  | 229 мм | Алюминий (EV000072) | Светодиод. (LED) несменная (EV011515) |  |  | Прямой (EV000090) | Симметричный (-ое) (EV000181) |  | IK01 (EV006807) | 198...264 В | IP20 (EV006405) |  |  | Нет | Нет | Да | Нет | Средний световой пучок (луч) 21-40° (EV011536) |  | 3000...3000 К |  | 1800 лм | Нет | Да | 0 мм | 0 мм |  | 1 | Нет | Вращающийся и поворотный (EV011544) | Нет | Нет | Да | Да | [9 empty] | Нет | [23 empty] | Черный (EV000206) |  | 0.5 | 24 ° |  | 50000 ч |  | Оконечный (EV013935) |  | Отражатель (рефлектор) (EV000278) | [10 empty] | Зеркальный (EV000657) | Теплый (-ая) (EV007934) | 1800...1800 лм | [9 empty] | -20...+40 °C
61481DEK | Светильник светодиодный CTL-200-S 20Вт 3000К 40° черный | Dekraft |  |  | 9405110033 | Предназначенные для использования со светодиодными источниками света на жесткой печатной плате | Нет |  | Продукты DEKraft LIGHT | DEKLT | C01 | Dekraft. Светильники светодиодные CDL-200, CDL-250, CDL-300, CTL-200 | DLL | Dekraft. Функциональное освещение | PVB | Энергетика Базовая | EC001744 | Светильник направленного света/ прожектор/ даунлайт | 7 | Китай | https://static-pcsp.systeme.ru/image/Q1Xv7y6iel86GtlW6923167e446ff1763907198.png | https://static-pcsp.systeme.ru/image/Q1Xv7y6iel86GtlW6923167e446ff1763907198.png | 1 | не указан | [10 empty] | https://api.systeme.ru/certificates/default/download/3338 | С-ТР ТС-ЭМС С-ТР ТС-НВО С-ТР ЕАЭС-RoHS | ЕАЭС RU С-CN.НА46.В.07970_24 |  |  |  | 6100 | штука |  | 1 | PCE CAR | 1 3 | 1 24 | шт. шт. | 4680409224243 14680409224240 | 270 495 | 75 445 | 100 305 | мм. мм. | 0.55 13.2 | кг. кг. | I (EV000582) |  | 60 мм | Нет (без) (EV000494) |  |  | AC/DC (перемен./постоян.) (EV000509) | Нет | 20...20 Вт | LED-драйвер (блок питания для светодиодов) (RV000011) | 90-100 (класс 1A) (EV003580) | Нет | Нет |  | 229 мм | Алюминий (EV000072) | Светодиод. (LED) несменная (EV011515) |  |  | Прямой (EV000090) | Симметричный (-ое) (EV000181) |  | IK01 (EV006807) | 198...264 В | IP20 (EV006405) |  |  | Нет | Нет | Да | Нет | Средний световой пучок (луч) 21-40° (EV011536) |  | 3000...3000 К |  | 1800 лм | Нет | Да | 0 мм | 0 мм |  | 1 | Нет | Вращающийся и поворотный (EV011544) | Нет | Нет | Да | Да | [9 empty] | Нет | [23 empty] | Черный (EV000206) |  | 0.5 | 40 ° |  | 50000 ч |  | Оконечный (EV013935) |  | Отражатель (рефлектор) (EV000278) | [10 empty] | Зеркальный (EV000657) | Теплый (-ая) (EV007934) | 1800...1800 лм | [9 empty] | -20...+40 °C
61494DEK | Светильник светодиодный CTL-200-S 30Вт 3000К 15° черный | Dekraft |  |  | 9405110033 | Предназначенные для использования со светодиодными источниками света на жесткой печатной плате | Нет |  | Продукты DEKraft LIGHT | DEKLT | C01 | Dekraft. Светильники светодиодные CDL-200, CDL-250, CDL-300, CTL-200 | DLL | Dekraft. Функциональное освещение | PVB | Энергетика Базовая | EC001744 | Светильник направленного света/ прожектор/ даунлайт | 7 | Китай | https://static-pcsp.systeme.ru/image/Q1Xv7y6iel86GtlW6923167e446ff1763907198.png | https://static-pcsp.systeme.ru/image/Q1Xv7y6iel86GtlW6923167e446ff1763907198.png | 1 | не указан | [10 empty] | https://api.systeme.ru/certificates/default/download/3338 | С-ТР ТС-ЭМС С-ТР ТС-НВО С-ТР ЕАЭС-RoHS | ЕАЭС RU С-CN.НА46.В.07970_24 |  |  |  | 6750 | штука |  | 1 | PCE CAR | 1 3 | 1 20 | шт. шт. | 4680409224373 14680409224370 | 280 475 | 90 420 | 110 295 | мм. мм. | 0.76 15.2 | кг. кг. | I (EV000582) |  | 71 мм | Нет (без) (EV000494) |  |  | AC/DC (перемен./постоян.) (EV000509) | Нет | 30...30 Вт | LED-драйвер (блок питания для светодиодов) (RV000011) | 90-100 (класс 1A) (EV003580) | Нет | Нет |  | 249 мм | Алюминий (EV000072) | Светодиод. (LED) несменная (EV011515) |  |  | Прямой (EV000090) | Симметричный (-ое) (EV000181) |  | IK01 (EV006807) | 198...264 В | IP20 (EV006405) |  |  | Нет | Нет | Да | Нет | Узкий световой пучок (луч) 11-20° (EV011535) |  | 3000...3000 К |  | 2700 лм | Нет | Да | 0 мм | 0 мм |  | 1 | Нет | Вращающийся и поворотный (EV011544) | Нет | Нет | Да | Да | [9 empty] | Нет | [23 empty] | Черный (EV000206) |  | 0.95 | 15 ° |  | 50000 ч |  | Оконечный (EV013935) |  | Отражатель (рефлектор) (EV000278) | [10 empty] | Зеркальный (EV000657) | Теплый (-ая) (EV007934) | 2700...2700 лм | [9 empty] | -20...+40 °C
61495DEK | Светильник светодиодный CTL-200-S 30Вт 3000К 24° черный | Dekraft |  |  | 9405110033 | Предназначенные для использования со светодиодными источниками света на жесткой печатной плате | Нет |  | Продукты DEKraft LIGHT | DEKLT | C01 | Dekraft. Светильники светодиодные CDL-200, CDL-250, CDL-300, CTL-200 | DLL | Dekraft. Функциональное освещение | PVB | Энергетика Базовая | EC001744 | Светильник направленного света/ прожектор/ даунлайт | 7 | Китай | https://static-pcsp.systeme.ru/image/Q1Xv7y6iel86GtlW6923167e446ff1763907198.png | https://static-pcsp.systeme.ru/image/Q1Xv7y6iel86GtlW6923167e446ff1763907198.png | 1 | не указан | [10 empty] | https://api.systeme.ru/certificates/default/download/3338 | С-ТР ТС-ЭМС С-ТР ТС-НВО С-ТР ЕАЭС-RoHS | ЕАЭС RU С-CN.НА46.В.07970_24 |  |  |  | 6750 | штука |  | 1 | PCE CAR | 1 3 | 1 20 | шт. шт. | 4680409224380 14680409224387 | 280 475 | 90 420 | 110 295 | мм. мм. | 0.76 15.2 | кг. кг. | I (EV000582) |  | 71 мм | Нет (без) (EV000494) |  |  | AC/DC (перемен./постоян.) (EV000509) | Нет | 30...30 Вт | LED-драйвер (блок питания для светодиодов) (RV000011) | 90-100 (класс 1A) (EV003580) | Нет | Нет |  | 249 мм | Алюминий (EV000072) | Светодиод. (LED) несменная (EV011515) |  |  | Прямой (EV000090) | Симметричный (-ое) (EV000181) |  | IK01 (EV006807) | 198...264 В | IP20 (EV006405) |  |  | Нет | Нет | Да | Нет | Средний световой пучок (луч) 21-40° (EV011536) |  | 3000...3000 К |  | 2700 лм | Нет | Да | 0 мм | 0 мм |  | 1 | Нет | Вращающийся и поворотный (EV011544) | Нет | Нет | Да | Да | [9 empty] | Нет | [23 empty] | Черный (EV000206) |  | 0.95 | 24 ° |  | 50000 ч |  | Оконечный (EV013935) |  | Отражатель (рефлектор) (EV000278) | [10 empty] | Зеркальный (EV000657) | Теплый (-ая) (EV007934) | 2700...2700 лм | [9 empty] | -20...+40 °C
61496DEK | Светильник светодиодный CTL-200-S 30Вт 3000К 40° черный | Dekraft |  |  | 9405110033 | Предназначенные для использования со светодиодными источниками света на жесткой печатной плате | Нет |  | Продукты DEKraft LIGHT | DEKLT | C01 | Dekraft. Светильники светодиодные CDL-200, CDL-250, CDL-300, CTL-200 | DLL | Dekraft. Функциональное освещение | PVB | Энергетика Базовая | EC001744 | Светильник направленного света/ прожектор/ даунлайт | 7 | Китай | https://static-pcsp.systeme.ru/image/Q1Xv7y6iel86GtlW6923167e446ff1763907198.png | https://static-pcsp.systeme.ru/image/Q1Xv7y6iel86GtlW6923167e446ff1763907198.png | 1 | не указан | [10 empty] | https://api.systeme.ru/certificates/default/download/3338 | С-ТР ТС-ЭМС С-ТР ТС-НВО С-ТР ЕАЭС-RoHS | ЕАЭС RU С-CN.НА46.В.07970_24 |  |  |  | 6750 | штука |  | 1 | PCE CAR | 1 3 | 1 20 | шт. шт. | 4680409224397 14680409224394 | 280 475 | 90 420 | 110 295 | мм. мм. | 0.76 15.2 | кг. кг. | I (EV000582) |  | 71 мм | Нет (без) (EV000494) |  |  | AC/DC (перемен./постоян.) (EV000509) | Нет | 30...30 Вт | LED-драйвер (блок питания для светодиодов) (RV000011) | 90-100 (класс 1A) (EV003580) | Нет | Нет |  | 249 мм | Алюминий (EV000072) | Светодиод. (LED) несменная (EV011515) |  |  | Прямой (EV000090) | Симметричный (-ое) (EV000181) |  | IK01 (EV006807) | 198...264 В | IP20 (EV006405) |  |  | Нет | Нет | Да | Нет | Средний световой пучок (луч) 21-40° (EV011536) |  | 3000...3000 К |  | 2700 лм | Нет | Да | 0 мм | 0 мм |  | 1 | Нет | Вращающийся и поворотный (EV011544) | Нет | Нет | Да | Да | [9 empty] | Нет | [23 empty] | Черный (EV000206) |  | 0.95 | 40 ° |  | 50000 ч |  | Оконечный (EV013935) |  | Отражатель (рефлектор) (EV000278) | [10 empty] | Зеркальный (EV000657) | Теплый (-ая) (EV007934) | 2700...2700 лм | [9 empty] | -20...+40 °C
61509DEK | Светильник светодиодный CTL-200-S 35Вт 3000К 15° черный | Dekraft |  |  | 9405110033 | Предназначенные для использования со светодиодными источниками света на жесткой печатной плате | Нет |  | Продукты DEKraft LIGHT | DEKLT | C01 | Dekraft. Светильники светодиодные CDL-200, CDL-250, CDL-300, CTL-200 | DLL | Dekraft. Функциональное освещение | PVB | Энергетика Базовая | EC001744 | Светильник направленного света/ прожектор/ даунлайт | 7 | Китай | https://static-pcsp.systeme.ru/image/Q1Xv7y6iel86GtlW6923167e446ff1763907198.png | https://static-pcsp.systeme.ru/image/Q1Xv7y6iel86GtlW6923167e446ff1763907198.png | 1 | не указан | [10 empty] | https://api.systeme.ru/certificates/default/download/3338 | С-ТР ТС-ЭМС С-ТР ТС-НВО С-ТР ЕАЭС-RoHS | ЕАЭС RU С-CN.НА46.В.07970_24 |  |  |  | 7200 | штука |  | 1 | PCE CAR | 1 3 | 1 16 | шт. шт. | 4680409224526 14680409224523 | 275 475 | 110 465 | 110 305 | мм. мм. | 0.9 14.4 | кг. кг. | I (EV000582) |  | 83 мм | Нет (без) (EV000494) |  |  | AC/DC (перемен./постоян.) (EV000509) | Нет | 35...35 Вт | LED-драйвер (блок питания для светодиодов) (RV000011) | 90-100 (класс 1A) (EV003580) | Нет | Нет |  | 252 мм | Алюминий (EV000072) | Светодиод. (LED) несменная (EV011515) |  |  | Прямой (EV000090) | Симметричный (-ое) (EV000181) |  | IK01 (EV006807) | 198...264 В | IP20 (EV006405) |  |  | Нет | Нет | Да | Нет | Узкий световой пучок (луч) 11-20° (EV011535) |  | 3000...3000 К |  | 3150 лм | Нет | Да | 0 мм | 0 мм |  | 1 | Нет | Вращающийся и поворотный (EV011544) | Нет | Нет | Да | Да | [9 empty] | Нет | [23 empty] | Черный (EV000206) |  | 0.95 | 15 ° |  | 50000 ч |  | Оконечный (EV013935) |  | Отражатель (рефлектор) (EV000278) | [10 empty] | Зеркальный (EV000657) | Теплый (-ая) (EV007934) | 3150...3150 лм | [9 empty] | -20...+40 °C
61510DEK | Светильник светодиодный CTL-200-S 35Вт 3000К 24° черный | Dekraft |  |  | 9405110033 | Предназначенные для использования со светодиодными источниками света на жесткой печатной плате | Нет |  | Продукты DEKraft LIGHT | DEKLT | C01 | Dekraft. Светильники светодиодные CDL-200, CDL-250, CDL-300, CTL-200 | DLL | Dekraft. Функциональное освещение | PVB | Энергетика Базовая | EC001744 | Светильник направленного света/ прожектор/ даунлайт | 7 | Китай | https://static-pcsp.systeme.ru/image/Q1Xv7y6iel86GtlW6923167e446ff1763907198.png | https://static-pcsp.systeme.ru/image/Q1Xv7y6iel86GtlW6923167e446ff1763907198.png | 1 | не указан | [10 empty] | https://api.systeme.ru/certificates/default/download/3338 | С-ТР ТС-ЭМС С-ТР ТС-НВО С-ТР ЕАЭС-RoHS | ЕАЭС RU С-CN.НА46.В.07970_24 |  |  |  | 7200 | штука |  | 1 | PCE CAR | 1 3 | 1 16 | шт. шт. | 4680409224533 14680409224530 | 275 475 | 110 465 | 110 305 | мм. мм. | 0.9 14.4 | кг. кг. | I (EV000582) |  | 83 мм | Нет (без) (EV000494) |  |  | AC/DC (перемен./постоян.) (EV000509) | Нет | 35...35 Вт | LED-драйвер (блок питания для светодиодов) (RV000011) | 90-100 (класс 1A) (EV003580) | Нет | Нет |  | 252 мм | Алюминий (EV000072) | Светодиод. (LED) несменная (EV011515) |  |  | Прямой (EV000090) | Симметричный (-ое) (EV000181) |  | IK01 (EV006807) | 198...264 В | IP20 (EV006405) |  |  | Нет | Нет | Да | Нет | Средний световой пучок (луч) 21-40° (EV011536) |  | 3000...3000 К |  | 3150 лм | Нет | Да | 0 мм | 0 мм |  | 1 | Нет | Вращающийся и поворотный (EV011544) | Нет | Нет | Да | Да | [9 empty] | Нет | [23 empty] | Черный (EV000206) |  | 0.95 | 24 ° |  | 50000 ч |  | Оконечный (EV013935) |  | Отражатель (рефлектор) (EV000278) | [10 empty] | Зеркальный (EV000657) | Теплый (-ая) (EV007934) | 3150...3150 лм | [9 empty] | -20...+40 °C
61511DEK | Светильник светодиодный CTL-200-S 35Вт 3000К 40° черный | Dekraft |  |  | 9405110033 | Предназначенные для использования со светодиодными источниками света на жесткой печатной плате | Нет |  | Продукты DEKraft LIGHT | DEKLT | C01 | Dekraft. Светильники светодиодные CDL-200, CDL-250, CDL-300, CTL-200 | DLL | Dekraft. Функциональное освещение | PVB | Энергетика Базовая | EC001744 | Светильник направленного света/ прожектор/ даунлайт | 7 | Китай | https://static-pcsp.systeme.ru/image/Q1Xv7y6iel86GtlW6923167e446ff1763907198.png | https://static-pcsp.systeme.ru/image/Q1Xv7y6iel86GtlW6923167e446ff1763907198.png | 1 | не указан | [10 empty] | https://api.systeme.ru/certificates/default/download/3338 | С-ТР ТС-ЭМС С-ТР ТС-НВО С-ТР ЕАЭС-RoHS | ЕАЭС RU С-CN.НА46.В.07970_24 |  |  |  | 7200 | штука |  | 1 | PCE CAR | 1 3 | 1 16 | шт. шт. | 4680409224540 14680409224547 | 275 475 | 110 465 | 110 305 | мм. мм. | 0.9 14.4 | кг. кг. | I (EV000582) |  | 83 мм | Нет (без) (EV000494) |  |  | AC/DC (перемен./постоян.) (EV000509) | Нет | 35...35 Вт | LED-драйвер (блок питания для светодиодов) (RV000011) | 90-100 (класс 1A) (EV003580) | Нет | Нет |  | 252 мм | Алюминий (EV000072) | Светодиод. (LED) несменная (EV011515) |  |  | Прямой (EV000090) | Симметричный (-ое) (EV000181) |  | IK01 (EV006807) | 198...264 В | IP20 (EV006405) |  |  | Нет | Нет | Да | Нет | Средний световой пучок (луч) 21-40° (EV011536) |  | 3000...3000 К |  | 3150 лм | Нет | Да | 0 мм | 0 мм |  | 1 | Нет | Вращающийся и поворотный (EV011544) | Нет | Нет | Да | Да | [9 empty] | Нет | [23 empty] | Черный (EV000206) |  | 0.95 | 40 ° |  | 50000 ч |  | Оконечный (EV013935) |  | Отражатель (рефлектор) (EV000278) | [10 empty] | Зеркальный (EV000657) | Теплый (-ая) (EV007934) | 3150...3150 лм | [9 empty] | -20...+40 °C
61988DEK | Светильник светодиодный CDL-250-S 1X10Вт 3000К 15° белый | Dekraft |  |  | 9405110033 | Предназначенные для использования со светодиодными источниками света на жесткой печатной плате | Нет |  | Продукты DEKraft LIGHT | DEKLT | C01 | Dekraft. Светильники светодиодные CDL-200, CDL-250, CDL-300, CTL-200 | DLL | Dekraft. Функциональное освещение | PVB | Энергетика Базовая | EC001744 | Светильник направленного света/ прожектор/ даунлайт | 7 | Китай | https://static-pcsp.systeme.ru/image/ImyjpNgXo8Y4BTf-67caf399b2c331741353881.jpeg | https://static-pcsp.systeme.ru/image/ImyjpNgXo8Y4BTf-67caf399b2c331741353881.jpeg | 1 | не указан | [10 empty] | https://api.systeme.ru/certificates/default/download/3336 | С-ТР ТС-ЭМС С-ТР ТС-НВО С-ТР ЕАЭС-RoHS | ЕАЭС RU С-CN.НА46.В.07969_24 |  |  |  | 2805 | штука |  | 1 | PCE CAR | 1 3 | 1 40 | шт. шт. | 4680409234754 14680409234751 | 100 550 | 100 225 | 100 520 | мм. мм. | 0.325 13 | кг. кг. | II (EV000583) | 88 мм | 0 мм | Нет (без) (EV000494) |  |  | AC (перемен.) (EV000460) | Нет | 10...10 Вт | LED-драйвер (блок питания для светодиодов) (RV000011) | 90-100 (класс 1A) (EV003580) | Нет | Нет | 88 мм | 75 мм | Алюминий (EV000072) | Светодиод. (LED) несменная (EV011515) |  |  | Прямой (EV000090) | Симметричный (-ое) (EV000181) |  | IK01 (EV006807) | 220...240 В | IP20 (EV006405) |  |  | Нет | Да | Да | Нет | Узкий световой пучок (луч) 11-20° (EV011535) |  | 3000...3000 К |  |  | Нет | Да | 87 мм | 0 мм | 87 мм | 1 | Нет | Не регулируется (EV011545) | Нет | Нет | Нет | Да | [9 empty] | Нет | [23 empty] | Белый (EV000202) |  |  | 15 ° |  | 50000 ч |  | Оконечный (EV013935) |  | Отражатель (рефлектор) (EV000278) | [10 empty] | Белый (EV000202) | Теплый (-ая) (EV007934) | [10 empty] | -20...+40 °C
61989DEK | Светильник светодиодный CDL-250-S 1X10Вт 3000К 24° белый | Dekraft |  |  | 9405110033 | Предназначенные для использования со светодиодными источниками света на жесткой печатной плате | Нет |  | Продукты DEKraft LIGHT | DEKLT | C01 | Dekraft. Светильники светодиодные CDL-200, CDL-250, CDL-300, CTL-200 | DLL | Dekraft. Функциональное освещение | PVB | Энергетика Базовая | EC001744 | Светильник направленного света/ прожектор/ даунлайт | 7 | Китай | https://static-pcsp.systeme.ru/image/ImyjpNgXo8Y4BTf-67caf399b2c331741353881.jpeg | https://static-pcsp.systeme.ru/image/ImyjpNgXo8Y4BTf-67caf399b2c331741353881.jpeg | 1 | не указан | [10 empty] | https://api.systeme.ru/certificates/default/download/3336 | С-ТР ТС-ЭМС С-ТР ТС-НВО С-ТР ЕАЭС-RoHS | ЕАЭС RU С-CN.НА46.В.07969_24 |  |  |  | 2805 | штука |  | 1 | PCE CAR | 1 3 | 1 40 | шт. шт. | 4680409234761 14680409234768 | 100 550 | 100 225 | 100 520 | мм. мм. | 0.325 13 | кг. кг. | II (EV000583) | 88 мм | 0 мм | Нет (без) (EV000494) |  |  | AC (перемен.) (EV000460) | Нет | 10...10 Вт | LED-драйвер (блок питания для светодиодов) (RV000011) | 90-100 (класс 1A) (EV003580) | Нет | Нет | 88 мм | 75 мм | Алюминий (EV000072) | Светодиод. (LED) несменная (EV011515) |  |  | Прямой (EV000090) | Симметричный (-ое) (EV000181) |  | IK01 (EV006807) | 220...240 В | IP20 (EV006405) |  |  | Нет | Да | Да | Нет | Средний световой пучок (луч) 21-40° (EV011536) |  | 3000...3000 К |  |  | Нет | Да | 87 мм | 0 мм | 87 мм | 1 | Нет | Не регулируется (EV011545) | Нет | Нет | Нет | Да | [9 empty] | Нет | [23 empty] | Белый (EV000202) |  |  | 24 ° |  | 50000 ч |  | Оконечный (EV013935) |  | Отражатель (рефлектор) (EV000278) | [10 empty] | Белый (EV000202) | Теплый (-ая) (EV007934) | [10 empty] | -20...+40 °C
61990DEK | Светильник светодиодный CDL-250-S 1X10Вт 3000К 36° белый | Dekraft |  |  | 9405110033 | Предназначенные для использования со светодиодными источниками света на жесткой печатной плате | Нет |  | Продукты DEKraft LIGHT | DEKLT | C01 | Dekraft. Светильники светодиодные CDL-200, CDL-250, CDL-300, CTL-200 | DLL | Dekraft. Функциональное освещение | PVB | Энергетика Базовая | EC001744 | Светильник направленного света/ прожектор/ даунлайт | 7 | Китай | https://static-pcsp.systeme.ru/image/ImyjpNgXo8Y4BTf-67caf399b2c331741353881.jpeg | https://static-pcsp.systeme.ru/image/ImyjpNgXo8Y4BTf-67caf399b2c331741353881.jpeg | 1 | не указан | [10 empty] | https://api.systeme.ru/certificates/default/download/3336 | С-ТР ТС-ЭМС С-ТР ТС-НВО С-ТР ЕАЭС-RoHS | ЕАЭС RU С-CN.НА46.В.07969_24 |  |  |  | 2805 | штука |  | 1 | PCE CAR | 1 3 | 1 40 | шт. шт. | 4680409234778 14680409234775 | 100 550 | 100 225 | 100 520 | мм. мм. | 0.325 13 | кг. кг. | II (EV000583) | 88 мм | 0 мм | Нет (без) (EV000494) |  |  | AC (перемен.) (EV000460) | Нет | 10...10 Вт | LED-драйвер (блок питания для светодиодов) (RV000011) | 90-100 (класс 1A) (EV003580) | Нет | Нет | 88 мм | 75 мм | Алюминий (EV000072) | Светодиод. (LED) несменная (EV011515) |  |  | Прямой (EV000090) | Симметричный (-ое) (EV000181) |  | IK01 (EV006807) | 220...240 В | IP20 (EV006405) |  |  | Нет | Да | Да | Нет | Средний световой пучок (луч) 21-40° (EV011536) |  | 3000...3000 К |  |  | Нет | Да | 87 мм | 0 мм | 87 мм | 1 | Нет | Не регулируется (EV011545) | Нет | Нет | Нет | Да | [9 empty] | Нет | [23 empty] | Белый (EV000202) |  |  | 36 ° |  | 50000 ч |  | Оконечный (EV013935) |  | Отражатель (рефлектор) (EV000278) | [10 empty] | Белый (EV000202) | Теплый (-ая) (EV007934) | [10 empty] | -20...+40 °C
62003DEK | Светильник светодиодный CDL-250-S 2X10Вт 3000К 15° белый | Dekraft |  |  | 9405110033 | Предназначенные для использования со светодиодными источниками света на жесткой печатной плате | Нет |  | Продукты DEKraft LIGHT | DEKLT | C01 | Dekraft. Светильники светодиодные CDL-200, CDL-250, CDL-300, CTL-200 | DLL | Dekraft. Функциональное освещение | PVB | Энергетика Базовая | EC001744 | Светильник направленного света/ прожектор/ даунлайт | 7 | Китай | https://static-pcsp.systeme.ru/image/jWT1pf5CsZDP-pRB67caf39a080601741353882.jpeg | https://static-pcsp.systeme.ru/image/jWT1pf5CsZDP-pRB67caf39a080601741353882.jpeg | 1 | не указан | [10 empty] | https://api.systeme.ru/certificates/default/download/3336 | С-ТР ТС-ЭМС С-ТР ТС-НВО С-ТР ЕАЭС-RoHS | ЕАЭС RU С-CN.НА46.В.07969_24 |  |  |  | 5700 | штука |  | 1 | PCE CAR | 1 3 | 1 20 | шт. шт. | 4680409234938 14680409234935 | 100 550 | 100 225 | 200 520 | мм. мм. | 0.65 13 | кг. кг. | II (EV000583) | 88 мм | 0 мм | Нет (без) (EV000494) |  |  | AC (перемен.) (EV000460) | Нет | 20...20 Вт | LED-драйвер (блок питания для светодиодов) (RV000011) | 90-100 (класс 1A) (EV003580) | Нет | Нет | 88 мм | 75 мм | Алюминий (EV000072) | Светодиод. (LED) несменная (EV011515) |  |  | Прямой (EV000090) | Симметричный (-ое) (EV000181) |  | IK01 (EV006807) | 220...240 В | IP20 (EV006405) |  |  | Нет | Да | Да | Нет | Узкий световой пучок (луч) 11-20° (EV011535) |  | 3000...3000 К |  |  | Нет | Да | 87 мм | 0 мм | 87 мм | 2 | Нет | Не регулируется (EV011545) | Нет | Нет | Нет | Да | [9 empty] | Нет | [23 empty] | Белый (EV000202) |  |  | 15 ° |  | 50000 ч |  | Оконечный (EV013935) |  | Отражатель (рефлектор) (EV000278) | [10 empty] | Белый (EV000202) | Теплый (-ая) (EV007934) | [10 empty] | -20...+40 °C
62004DEK | Светильник светодиодный CDL-250-S 2X10Вт 3000К 24° белый | Dekraft |  |  | 9405110033 | Предназначенные для использования со светодиодными источниками света на жесткой печатной плате | Нет |  | Продукты DEKraft LIGHT | DEKLT | C01 | Dekraft. Светильники светодиодные CDL-200, CDL-250, CDL-300, CTL-200 | DLL | Dekraft. Функциональное освещение | PVB | Энергетика Базовая | EC001744 | Светильник направленного света/ прожектор/ даунлайт | 7 | Китай | https://static-pcsp.systeme.ru/image/jWT1pf5CsZDP-pRB67caf39a080601741353882.jpeg | https://static-pcsp.systeme.ru/image/jWT1pf5CsZDP-pRB67caf39a080601741353882.jpeg | 1 | не указан | [10 empty] | https://api.systeme.ru/certificates/default/download/3336 | С-ТР ТС-ЭМС С-ТР ТС-НВО С-ТР ЕАЭС-RoHS | ЕАЭС RU С-CN.НА46.В.07969_24 |  |  |  | 5700 | штука |  | 1 | PCE CAR | 1 3 | 1 20 | шт. шт. | 4680409234945 14680409234942 | 100 550 | 100 225 | 200 520 | мм. мм. | 0.65 13 | кг. кг. | II (EV000583) | 88 мм | 0 мм | Нет (без) (EV000494) |  |  | AC (перемен.) (EV000460) | Нет | 20...20 Вт | LED-драйвер (блок питания для светодиодов) (RV000011) | 90-100 (класс 1A) (EV003580) | Нет | Нет | 88 мм | 75 мм | Алюминий (EV000072) | Светодиод. (LED) несменная (EV011515) |  |  | Прямой (EV000090) | Симметричный (-ое) (EV000181) |  | IK01 (EV006807) | 220...240 В | IP20 (EV006405) |  |  | Нет | Да | Да | Нет | Средний световой пучок (луч) 21-40° (EV011536) |  | 3000...3000 К |  |  | Нет | Да | 87 мм | 0 мм | 87 мм | 2 | Нет | Не регулируется (EV011545) | Нет | Нет | Нет | Да | [9 empty] | Нет | [23 empty] | Белый (EV000202) |  |  | 24 ° |  | 50000 ч |  | Оконечный (EV013935) |  | Отражатель (рефлектор) (EV000278) | [10 empty] | Белый (EV000202) | Теплый (-ая) (EV007934) | [10 empty] | -20...+40 °C
62005DEK | Светильник светодиодный CDL-250-S 2X10Вт 3000К 36° белый | Dekraft |  |  | 9405110033 | Предназначенные для использования со светодиодными источниками света на жесткой печатной плате | Нет |  | Продукты DEKraft LIGHT | DEKLT | C01 | Dekraft. Светильники светодиодные CDL-200, CDL-250, CDL-300, CTL-200 | DLL | Dekraft. Функциональное освещение | PVB | Энергетика Базовая | EC001744 | Светильник направленного света/ прожектор/ даунлайт | 7 | Китай | https://static-pcsp.systeme.ru/image/jWT1pf5CsZDP-pRB67caf39a080601741353882.jpeg | https://static-pcsp.systeme.ru/image/jWT1pf5CsZDP-pRB67caf39a080601741353882.jpeg | 1 | не указан | [10 empty] | https://api.systeme.ru/certificates/default/download/3336 | С-ТР ТС-ЭМС С-ТР ТС-НВО С-ТР ЕАЭС-RoHS | ЕАЭС RU С-CN.НА46.В.07969_24 |  |  |  | 5700 | штука |  | 1 | PCE CAR | 1 3 | 1 20 | шт. шт. | 4680409234952 14680409234959 | 100 550 | 100 225 | 200 520 | мм. мм. | 0.65 13 | кг. кг. | II (EV000583) | 88 мм | 0 мм | Нет (без) (EV000494) |  |  | AC (перемен.) (EV000460) | Нет | 20...20 Вт | LED-драйвер (блок питания для светодиодов) (RV000011) | 90-100 (класс 1A) (EV003580) | Нет | Нет | 88 мм | 75 мм | Алюминий (EV000072) | Светодиод. (LED) несменная (EV011515) |  |  | Прямой (EV000090) | Симметричный (-ое) (EV000181) |  | IK01 (EV006807) | 220...240 В | IP20 (EV006405) |  |  | Нет | Да | Да | Нет | Средний световой пучок (луч) 21-40° (EV011536) |  | 3000...3000 К |  |  | Нет | Да | 87 мм | 0 мм | 87 мм | 2 | Нет | Не регулируется (EV011545) | Нет | Нет | Нет | Да | [9 empty] | Нет | [23 empty] | Белый (EV000202) |  |  | 36 ° |  | 50000 ч |  | Оконечный (EV013935) |  | Отражатель (рефлектор) (EV000278) | [10 empty] | Белый (EV000202) | Теплый (-ая) (EV007934) | [10 empty] | -20...+40 °C
62018DEK | Светильник светодиодный CDL-250-S 3X10Вт 3000К 15° белый | Dekraft |  |  | 9405110033 | Предназначенные для использования со светодиодными источниками света на жесткой печатной плате | Нет |  | Продукты DEKraft LIGHT | DEKLT | C01 | Dekraft. Светильники светодиодные CDL-200, CDL-250, CDL-300, CTL-200 | DLL | Dekraft. Функциональное освещение | PVB | Энергетика Базовая | EC001744 | Светильник направленного света/ прожектор/ даунлайт | 7 | Китай | https://static-pcsp.systeme.ru/image/oQQr_SAE-TIP5dTj67caf39a59e851741353882.jpeg | https://static-pcsp.systeme.ru/image/oQQr_SAE-TIP5dTj67caf39a59e851741353882.jpeg | 1 | не указан | [10 empty] | https://api.systeme.ru/certificates/default/download/3336 | С-ТР ТС-ЭМС С-ТР ТС-НВО С-ТР ЕАЭС-RoHS | ЕАЭС RU С-CN.НА46.В.07969_24 |  |  |  | 8450 | штука |  | 1 | PCE CAR | 1 3 | 1 20 | шт. шт. | 4680409235157 14680409235154 | 100 550 | 100 340 | 300 520 | мм. мм. | 0.96 19.2 | кг. кг. | II (EV000583) | 88 мм | 0 мм | Нет (без) (EV000494) |  |  | AC (перемен.) (EV000460) | Нет | 30...30 Вт | LED-драйвер (блок питания для светодиодов) (RV000011) | 90-100 (класс 1A) (EV003580) | Нет | Нет | 246 мм | 75 мм | Алюминий (EV000072) | Светодиод. (LED) несменная (EV011515) |  |  | Прямой (EV000090) | Симметричный (-ое) (EV000181) |  | IK01 (EV006807) | 220...240 В | IP20 (EV006405) |  |  | Нет | Да | Да | Нет | Узкий световой пучок (луч) 11-20° (EV011535) |  | 3000...3000 К |  |  | Нет | Да | 87 мм | 0 мм | 245 мм | 3 | Нет | Не регулируется (EV011545) | Нет | Нет | Нет | Да | [9 empty] | Нет | [23 empty] | Белый (EV000202) |  |  | 15 ° |  | 50000 ч |  | Оконечный (EV013935) |  | Отражатель (рефлектор) (EV000278) | [10 empty] | Белый (EV000202) | Теплый (-ая) (EV007934) | [10 empty] | -20...+40 °C
62019DEK | Светильник светодиодный CDL-250-S 3X10Вт 3000К 24° белый | Dekraft |  |  | 9405110033 | Предназначенные для использования со светодиодными источниками света на жесткой печатной плате | Нет |  | Продукты DEKraft LIGHT | DEKLT | C01 | Dekraft. Светильники светодиодные CDL-200, CDL-250, CDL-300, CTL-200 | DLL | Dekraft. Функциональное освещение | PVB | Энергетика Базовая | EC001744 | Светильник направленного света/ прожектор/ даунлайт | 7 | Китай | https://static-pcsp.systeme.ru/image/oQQr_SAE-TIP5dTj67caf39a59e851741353882.jpeg | https://static-pcsp.systeme.ru/image/oQQr_SAE-TIP5dTj67caf39a59e851741353882.jpeg | 1 | не указан | [10 empty] | https://api.systeme.ru/certificates/default/download/3336 | С-ТР ТС-ЭМС С-ТР ТС-НВО С-ТР ЕАЭС-RoHS | ЕАЭС RU С-CN.НА46.В.07969_24 |  |  |  | 8450 | штука |  | 1 | PCE CAR | 1 3 | 1 20 | шт. шт. | 4680409235164 14680409235161 | 100 550 | 100 340 | 300 520 | мм. мм. | 0.96 19.2 | кг. кг. | II (EV000583) | 88 мм | 0 мм | Нет (без) (EV000494) |  |  | AC (перемен.) (EV000460) | Нет | 30...30 Вт | LED-драйвер (блок питания для светодиодов) (RV000011) | 90-100 (класс 1A) (EV003580) | Нет | Нет | 246 мм | 75 мм | Алюминий (EV000072) | Светодиод. (LED) несменная (EV011515) |  |  | Прямой (EV000090) | Симметричный (-ое) (EV000181) |  | IK01 (EV006807) | 220...240 В | IP20 (EV006405) |  |  | Нет | Да | Да | Нет | Средний световой пучок (луч) 21-40° (EV011536) |  | 3000...3000 К |  |  | Нет | Да | 87 мм | 0 мм | 245 мм | 3 | Нет | Не регулируется (EV011545) | Нет | Нет | Нет | Да | [9 empty] | Нет | [23 empty] | Белый (EV000202) |  |  | 24 ° |  | 50000 ч |  | Оконечный (EV013935) |  | Отражатель (рефлектор) (EV000278) | [10 empty] | Белый (EV000202) | Теплый (-ая) (EV007934) | [10 empty] | -20...+40 °C
62020DEK | Светильник светодиодный CDL-250-S 3X10Вт 3000К 36° белый | Dekraft |  |  | 9405110033 | Предназначенные для использования со светодиодными источниками света на жесткой печатной плате | Нет |  | Продукты DEKraft LIGHT | DEKLT | C01 | Dekraft. Светильники светодиодные CDL-200, CDL-250, CDL-300, CTL-200 | DLL | Dekraft. Функциональное освещение | PVB | Энергетика Базовая | EC001744 | Светильник направленного света/ прожектор/ даунлайт | 7 | Китай | https://static-pcsp.systeme.ru/image/oQQr_SAE-TIP5dTj67caf39a59e851741353882.jpeg | https://static-pcsp.systeme.ru/image/oQQr_SAE-TIP5dTj67caf39a59e851741353882.jpeg | 1 | не указан | [10 empty] | https://api.systeme.ru/certificates/default/download/3336 | С-ТР ТС-ЭМС С-ТР ТС-НВО С-ТР ЕАЭС-RoHS | ЕАЭС RU С-CN.НА46.В.07969_24 |  |  |  | 8450 | штука |  | 1 | PCE CAR | 1 3 | 1 20 | шт. шт. | 4680409235171 14680409235178 | 100 550 | 100 340 | 300 520 | мм. мм. | 0.96 19.2 | кг. кг. | II (EV000583) | 88 мм | 0 мм | Нет (без) (EV000494) |  |  | AC (перемен.) (EV000460) | Нет | 30...30 Вт | LED-драйвер (блок питания для светодиодов) (RV000011) | 90-100 (класс 1A) (EV003580) | Нет | Нет | 246 мм | 75 мм | Алюминий (EV000072) | Светодиод. (LED) несменная (EV011515) |  |  | Прямой (EV000090) | Симметричный (-ое) (EV000181) |  | IK01 (EV006807) | 220...240 В | IP20 (EV006405) |  |  | Нет | Да | Да | Нет | Средний световой пучок (луч) 21-40° (EV011536) |  | 3000...3000 К |  |  | Нет | Да | 87 мм | 0 мм | 245 мм | 3 | Нет | Не регулируется (EV011545) | Нет | Нет | Нет | Да | [9 empty] | Нет | [23 empty] | Белый (EV000202) |  |  | 36 ° |  | 50000 ч |  | Оконечный (EV013935) |  | Отражатель (рефлектор) (EV000278) | [10 empty] | Белый (EV000202) | Теплый (-ая) (EV007934) | [10 empty] | -20...+40 °C
62033DEK | Светильник светодиодный CDL-250-S 4X10Вт 3000К 15° белый | Dekraft |  |  | 9405110033 | Предназначенные для использования со светодиодными источниками света на жесткой печатной плате | Нет |  | Продукты DEKraft LIGHT | DEKLT | C01 | Dekraft. Светильники светодиодные CDL-200, CDL-250, CDL-300, CTL-200 | DLL | Dekraft. Функциональное освещение | PVB | Энергетика Базовая | EC001744 | Светильник направленного света/ прожектор/ даунлайт | 7 | Китай | https://static-pcsp.systeme.ru/image/A7tF1BFhya5Zk98067caf39a96a341741353882.jpeg | https://static-pcsp.systeme.ru/image/A7tF1BFhya5Zk98067caf39a96a341741353882.jpeg | 1 | не указан | [10 empty] | https://api.systeme.ru/certificates/default/download/3336 | С-ТР ТС-ЭМС С-ТР ТС-НВО С-ТР ЕАЭС-RoHS | ЕАЭС RU С-CN.НА46.В.07969_24 |  |  |  | 11600 | штука |  | 1 | PCE CAR | 1 3 | 1 16 | шт. шт. | 4680409235997 14680409235994 | 100 450 | 200 450 | 200 520 | мм. мм. | 1.28 20.48 | кг. кг. | II (EV000583) | 176 мм | 0 мм | Нет (без) (EV000494) |  |  | AC (перемен.) (EV000460) | Нет | 40...40 Вт | LED-драйвер (блок питания для светодиодов) (RV000011) | 90-100 (класс 1A) (EV003580) | Нет | Нет | 165 мм | 75 мм | Алюминий (EV000072) | Светодиод. (LED) несменная (EV011515) |  |  | Прямой (EV000090) | Симметричный (-ое) (EV000181) |  | IK01 (EV006807) | 220...240 В | IP20 (EV006405) |  |  | Нет | Да | Да | Нет | Узкий световой пучок (луч) 11-20° (EV011535) |  | 3000...3000 К |  |  | Нет | Да | 174 мм | 0 мм | 164 мм | 4 | Нет | Не регулируется (EV011545) | Нет | Нет | Нет | Да | [9 empty] | Нет | [23 empty] | Белый (EV000202) |  |  | 15 ° |  | 50000 ч |  | Оконечный (EV013935) |  | Отражатель (рефлектор) (EV000278) | [10 empty] | Белый (EV000202) | Теплый (-ая) (EV007934) | [10 empty] | -20...+40 °C
62034DEK | Светильник светодиодный CDL-250-S 4X10Вт 3000К 24° белый | Dekraft |  |  | 9405110033 | Предназначенные для использования со светодиодными источниками света на жесткой печатной плате | Нет |  | Продукты DEKraft LIGHT | DEKLT | C01 | Dekraft. Светильники светодиодные CDL-200, CDL-250, CDL-300, CTL-200 | DLL | Dekraft. Функциональное освещение | PVB | Энергетика Базовая | EC001744 | Светильник направленного света/ прожектор/ даунлайт | 7 | Китай | https://static-pcsp.systeme.ru/image/A7tF1BFhya5Zk98067caf39a96a341741353882.jpeg | https://static-pcsp.systeme.ru/image/A7tF1BFhya5Zk98067caf39a96a341741353882.jpeg | 1 | не указан | [10 empty] | https://api.systeme.ru/certificates/default/download/3336 | С-ТР ТС-ЭМС С-ТР ТС-НВО С-ТР ЕАЭС-RoHS | ЕАЭС RU С-CN.НА46.В.07969_24 |  |  |  | 11600 | штука |  | 1 | PCE CAR | 1 3 | 1 16 | шт. шт. | 4680409236000 14680409236007 | 100 450 | 200 450 | 200 520 | мм. мм. | 1.28 20.48 | кг. кг. | II (EV000583) | 176 мм | 0 мм | Нет (без) (EV000494) |  |  | AC (перемен.) (EV000460) | Нет | 40...40 Вт | LED-драйвер (блок питания для светодиодов) (RV000011) | 90-100 (класс 1A) (EV003580) | Нет | Нет | 165 мм | 75 мм | Алюминий (EV000072) | Светодиод. (LED) несменная (EV011515) |  |  | Прямой (EV000090) | Симметричный (-ое) (EV000181) |  | IK01 (EV006807) | 220...240 В | IP20 (EV006405) |  |  | Нет | Да | Да | Нет | Средний световой пучок (луч) 21-40° (EV011536) |  | 3000...3000 К |  |  | Нет | Да | 174 мм | 0 мм | 164 мм | 4 | Нет | Не регулируется (EV011545) | Нет | Нет | Нет | Да | [9 empty] | Нет | [23 empty] | Белый (EV000202) |  |  | 24 ° |  | 50000 ч |  | Оконечный (EV013935) |  | Отражатель (рефлектор) (EV000278) | [10 empty] | Белый (EV000202) | Теплый (-ая) (EV007934) | [10 empty] | -20...+40 °C
62035DEK | Светильник светодиодный CDL-250-S 4X10Вт 3000К 36° белый | Dekraft |  |  | 9405110033 | Предназначенные для использования со светодиодными источниками света на жесткой печатной плате | Нет |  | Продукты DEKraft LIGHT | DEKLT | C01 | Dekraft. Светильники светодиодные CDL-200, CDL-250, CDL-300, CTL-200 | DLL | Dekraft. Функциональное освещение | PVB | Энергетика Базовая | EC001744 | Светильник направленного света/ прожектор/ даунлайт | 7 | Китай | https://static-pcsp.systeme.ru/image/A7tF1BFhya5Zk98067caf39a96a341741353882.jpeg | https://static-pcsp.systeme.ru/image/A7tF1BFhya5Zk98067caf39a96a341741353882.jpeg | 1 | не указан | [10 empty] | https://api.systeme.ru/certificates/default/download/3336 | С-ТР ТС-ЭМС С-ТР ТС-НВО С-ТР ЕАЭС-RoHS | ЕАЭС RU С-CN.НА46.В.07969_24 |  |  |  | 11600 | штука |  | 1 | PCE CAR | 1 3 | 1 16 | шт. шт. | 4680409236017 14680409236014 | 100 450 | 200 450 | 200 520 | мм. мм. | 1.28 20.48 | кг. кг. | II (EV000583) | 176 мм | 0 мм | Нет (без) (EV000494) |  |  | AC (перемен.) (EV000460) | Нет | 40...40 Вт | LED-драйвер (блок питания для светодиодов) (RV000011) | 90-100 (класс 1A) (EV003580) | Нет | Нет | 165 мм | 75 мм | Алюминий (EV000072) | Светодиод. (LED) несменная (EV011515) |  |  | Прямой (EV000090) | Симметричный (-ое) (EV000181) |  | IK01 (EV006807) | 220...240 В | IP20 (EV006405) |  |  | Нет | Да | Да | Нет | Средний световой пучок (луч) 21-40° (EV011536) |  | 3000...3000 К |  |  | Нет | Да | 174 мм | 0 мм | 164 мм | 4 | Нет | Не регулируется (EV011545) | Нет | Нет | Нет | Да | [9 empty] | Нет | [23 empty] | Белый (EV000202) |  |  | 36 ° |  | 50000 ч |  | Оконечный (EV013935) |  | Отражатель (рефлектор) (EV000278) | [10 empty] | Белый (EV000202) | Теплый (-ая) (EV007934) | [10 empty] | -20...+40 °C
62048DEK | Светильник светодиодный CDL-250-S 1X10Вт 3000К 15° черный | Dekraft |  |  | 9405110033 | Предназначенные для использования со светодиодными источниками света на жесткой печатной плате | Нет |  | Продукты DEKraft LIGHT | DEKLT | C01 | Dekraft. Светильники светодиодные CDL-200, CDL-250, CDL-300, CTL-200 | DLL | Dekraft. Функциональное освещение | PVB | Энергетика Базовая | EC001744 | Светильник направленного света/ прожектор/ даунлайт | 7 | Китай | https://static-pcsp.systeme.ru/image/UBKvhf7ow5p_Hyzp69450784df52d1766131588.jpg | https://static-pcsp.systeme.ru/image/UBKvhf7ow5p_Hyzp69450784df52d1766131588.jpg | 1 | не указан | [10 empty] | https://api.systeme.ru/certificates/default/download/3336 | С-ТР ТС-ЭМС С-ТР ТС-НВО С-ТР ЕАЭС-RoHS | ЕАЭС RU С-CN.НА46.В.07969_24 |  |  |  | 2805 | штука |  | 1 | PCE CAR | 1 3 | 1 40 | шт. шт. | 4680409236147 14680409236144 | 100 550 | 100 225 | 100 520 | мм. мм. | 0.325 13 | кг. кг. | II (EV000583) | 88 мм | 0 мм | Нет (без) (EV000494) |  |  | AC (перемен.) (EV000460) | Нет | 10...10 Вт | LED-драйвер (блок питания для светодиодов) (RV000011) | 90-100 (класс 1A) (EV003580) | Нет | Нет | 88 мм | 75 мм | Алюминий (EV000072) | Светодиод. (LED) несменная (EV011515) |  |  | Прямой (EV000090) | Симметричный (-ое) (EV000181) |  | IK01 (EV006807) | 220...240 В | IP20 (EV006405) |  |  | Нет | Да | Да | Нет | Узкий световой пучок (луч) 11-20° (EV011535) |  | 3000...3000 К |  |  | Нет | Да | 87 мм | 0 мм | 87 мм | 1 | Нет | Не регулируется (EV011545) | Нет | Нет | Нет | Да | [9 empty] | Нет | [23 empty] | Черный (EV000206) |  |  | 15 ° |  | 50000 ч |  | Оконечный (EV013935) |  | Отражатель (рефлектор) (EV000278) | [10 empty] | Матовый (-ая) (EV000146) | Теплый (-ая) (EV007934) | [10 empty] | -20...+40 °C
62049DEK | Светильник светодиодный CDL-250-S 1X10Вт 3000К 24° черный | Dekraft |  |  | 9405110033 | Предназначенные для использования со светодиодными источниками света на жесткой печатной плате | Нет |  | Продукты DEKraft LIGHT | DEKLT | C01 | Dekraft. Светильники светодиодные CDL-200, CDL-250, CDL-300, CTL-200 | DLL | Dekraft. Функциональное освещение | PVB | Энергетика Базовая | EC001744 | Светильник направленного света/ прожектор/ даунлайт | 7 | Китай | https://static-pcsp.systeme.ru/image/UBKvhf7ow5p_Hyzp69450784df52d1766131588.jpg | https://static-pcsp.systeme.ru/image/UBKvhf7ow5p_Hyzp69450784df52d1766131588.jpg | 1 | не указан | [10 empty] | https://api.systeme.ru/certificates/default/download/3336 | С-ТР ТС-ЭМС С-ТР ТС-НВО С-ТР ЕАЭС-RoHS | ЕАЭС RU С-CN.НА46.В.07969_24 |  |  |  | 2805 | штука |  | 1 | PCE CAR | 1 3 | 1 40 | шт. шт. | 4680409236154 14680409236151 | 100 550 | 100 225 | 100 520 | мм. мм. | 0.325 13 | кг. кг. | II (EV000583) | 88 мм | 0 мм | Нет (без) (EV000494) |  |  | AC (перемен.) (EV000460) | Нет | 10...10 Вт | LED-драйвер (блок питания для светодиодов) (RV000011) | 90-100 (класс 1A) (EV003580) | Нет | Нет | 88 мм | 75 мм | Алюминий (EV000072) | Светодиод. (LED) несменная (EV011515) |  |  | Прямой (EV000090) | Симметричный (-ое) (EV000181) |  | IK01 (EV006807) | 220...240 В | IP20 (EV006405) |  |  | Нет | Да | Да | Нет | Средний световой пучок (луч) 21-40° (EV011536) |  | 3000...3000 К |  |  | Нет | Да | 87 мм | 0 мм | 87 мм | 1 | Нет | Не регулируется (EV011545) | Нет | Нет | Нет | Да | [9 empty] | Нет | [23 empty] | Черный (EV000206) |  |  | 24 ° |  | 50000 ч |  | Оконечный (EV013935) |  | Отражатель (рефлектор) (EV000278) | [10 empty] | Матовый (-ая) (EV000146) | Теплый (-ая) (EV007934) | [10 empty] | -20...+40 °C
62050DEK | Светильник светодиодный CDL-250-S 1X10Вт 3000К 36° черный | Dekraft |  |  | 9405110033 | Предназначенные для использования со светодиодными источниками света на жесткой печатной плате | Нет |  | Продукты DEKraft LIGHT | DEKLT | C01 | Dekraft. Светильники светодиодные CDL-200, CDL-250, CDL-300, CTL-200 | DLL | Dekraft. Функциональное освещение | PVB | Энергетика Базовая | EC001744 | Светильник направленного света/ прожектор/ даунлайт | 7 | Китай | https://static-pcsp.systeme.ru/image/UBKvhf7ow5p_Hyzp69450784df52d1766131588.jpg | https://static-pcsp.systeme.ru/image/UBKvhf7ow5p_Hyzp69450784df52d1766131588.jpg | 1 | не указан | [10 empty] | https://api.systeme.ru/certificates/default/download/3336 | С-ТР ТС-ЭМС С-ТР ТС-НВО С-ТР ЕАЭС-RoHS | ЕАЭС RU С-CN.НА46.В.07969_24 |  |  |  | 2805 | штука |  | 1 | PCE CAR | 1 3 | 1 40 | шт. шт. | 4680409236161 14680409236168 | 100 550 | 100 225 | 100 520 | мм. мм. | 0.325 13 | кг. кг. | II (EV000583) | 88 мм | 0 мм | Нет (без) (EV000494) |  |  | AC (перемен.) (EV000460) | Нет | 10...10 Вт | LED-драйвер (блок питания для светодиодов) (RV000011) | 90-100 (класс 1A) (EV003580) | Нет | Нет | 88 мм | 75 мм | Алюминий (EV000072) | Светодиод. (LED) несменная (EV011515) |  |  | Прямой (EV000090) | Симметричный (-ое) (EV000181) |  | IK01 (EV006807) | 220...240 В | IP20 (EV006405) |  |  | Нет | Да | Да | Нет | Средний световой пучок (луч) 21-40° (EV011536) |  | 3000...3000 К |  |  | Нет | Да | 87 мм | 0 мм | 87 мм | 1 | Нет | Не регулируется (EV011545) | Нет | Нет | Нет | Да | [9 empty] | Нет | [23 empty] | Черный (EV000206) |  |  | 36 ° |  | 50000 ч |  | Оконечный (EV013935) |  | Отражатель (рефлектор) (EV000278) | [10 empty] | Матовый (-ая) (EV000146) | Теплый (-ая) (EV007934) | [10 empty] | -20...+40 °C
62063DEK | Светильник светодиодный CDL-250-S 2X10Вт 3000К 15° черный | Dekraft |  |  | 9405110033 | Предназначенные для использования со светодиодными источниками света на жесткой печатной плате | Нет |  | Продукты DEKraft LIGHT | DEKLT | C01 | Dekraft. Светильники светодиодные CDL-200, CDL-250, CDL-300, CTL-200 | DLL | Dekraft. Функциональное освещение | PVB | Энергетика Базовая | EC001744 | Светильник направленного света/ прожектор/ даунлайт | 7 | Китай | https://static-pcsp.systeme.ru/image/duCxKiZWnB1WfwXJ69450784e79471766131588.jpg | https://static-pcsp.systeme.ru/image/duCxKiZWnB1WfwXJ69450784e79471766131588.jpg | 1 | не указан | [10 empty] | https://api.systeme.ru/certificates/default/download/3336 | С-ТР ТС-ЭМС С-ТР ТС-НВО С-ТР ЕАЭС-RoHS | ЕАЭС RU С-CN.НА46.В.07969_24 |  |  |  | 5700 | штука |  | 1 | PCE CAR | 1 3 | 1 20 | шт. шт. | 4680409236291 14680409236298 | 100 550 | 100 225 | 200 520 | мм. мм. | 0.65 13 | кг. кг. | II (EV000583) | 88 мм | 0 мм | Нет (без) (EV000494) |  |  | AC (перемен.) (EV000460) | Нет | 20...20 Вт | LED-драйвер (блок питания для светодиодов) (RV000011) | 90-100 (класс 1A) (EV003580) | Нет | Нет | 88 мм | 75 мм | Алюминий (EV000072) | Светодиод. (LED) несменная (EV011515) |  |  | Прямой (EV000090) | Симметричный (-ое) (EV000181) |  | IK01 (EV006807) | 220...240 В | IP20 (EV006405) |  |  | Нет | Да | Да | Нет | Узкий световой пучок (луч) 11-20° (EV011535) |  | 3000...3000 К |  |  | Нет | Да | 87 мм | 0 мм | 87 мм | 2 | Нет | Не регулируется (EV011545) | Нет | Нет | Нет | Да | [9 empty] | Нет | [23 empty] | Черный (EV000206) |  |  | 15 ° |  | 50000 ч |  | Оконечный (EV013935) |  | Отражатель (рефлектор) (EV000278) | [10 empty] | Матовый (-ая) (EV000146) | Теплый (-ая) (EV007934) | [10 empty] | -20...+40 °C
62064DEK | Светильник светодиодный CDL-250-S 2X10Вт 3000К 24° черный | Dekraft |  |  | 9405110033 | Предназначенные для использования со светодиодными источниками света на жесткой печатной плате | Нет |  | Продукты DEKraft LIGHT | DEKLT | C01 | Dekraft. Светильники светодиодные CDL-200, CDL-250, CDL-300, CTL-200 | DLL | Dekraft. Функциональное освещение | PVB | Энергетика Базовая | EC001744 | Светильник направленного света/ прожектор/ даунлайт | 7 | Китай | https://static-pcsp.systeme.ru/image/duCxKiZWnB1WfwXJ69450784e79471766131588.jpg | https://static-pcsp.systeme.ru/image/duCxKiZWnB1WfwXJ69450784e79471766131588.jpg | 1 | не указан | [10 empty] | https://api.systeme.ru/certificates/default/download/3336 | С-ТР ТС-ЭМС С-ТР ТС-НВО С-ТР ЕАЭС-RoHS | ЕАЭС RU С-CN.НА46.В.07969_24 |  |  |  | 5700 | штука |  | 1 | PCE CAR | 1 3 | 1 20 | шт. шт. | 4680409236307 14680409236304 | 100 550 | 100 225 | 200 520 | мм. мм. | 0.65 13 | кг. кг. | II (EV000583) | 88 мм | 0 мм | Нет (без) (EV000494) |  |  | AC (перемен.) (EV000460) | Нет | 20...20 Вт | LED-драйвер (блок питания для светодиодов) (RV000011) | 90-100 (класс 1A) (EV003580) | Нет | Нет | 88 мм | 75 мм | Алюминий (EV000072) | Светодиод. (LED) несменная (EV011515) |  |  | Прямой (EV000090) | Симметричный (-ое) (EV000181) |  | IK01 (EV006807) | 220...240 В | IP20 (EV006405) |  |  | Нет | Да | Да | Нет | Средний световой пучок (луч) 21-40° (EV011536) |  | 3000...3000 К |  |  | Нет | Да | 87 мм | 0 мм | 87 мм | 2 | Нет | Не регулируется (EV011545) | Нет | Нет | Нет | Да | [9 empty] | Нет | [23 empty] | Черный (EV000206) |  |  | 24 ° |  | 50000 ч |  | Оконечный (EV013935) |  | Отражатель (рефлектор) (EV000278) | [10 empty] | Матовый (-ая) (EV000146) | Теплый (-ая) (EV007934) | [10 empty] | -20...+40 °C
62065DEK | Светильник светодиодный CDL-250-S 2X10Вт 3000К 36° черный | Dekraft |  |  | 9405110033 | Предназначенные для использования со светодиодными источниками света на жесткой печатной плате | Нет |  | Продукты DEKraft LIGHT | DEKLT | C01 | Dekraft. Светильники светодиодные CDL-200, CDL-250, CDL-300, CTL-200 | DLL | Dekraft. Функциональное освещение | PVB | Энергетика Базовая | EC001744 | Светильник направленного света/ прожектор/ даунлайт | 7 | Китай | https://static-pcsp.systeme.ru/image/duCxKiZWnB1WfwXJ69450784e79471766131588.jpg | https://static-pcsp.systeme.ru/image/duCxKiZWnB1WfwXJ69450784e79471766131588.jpg | 1 | не указан | [10 empty] | https://api.systeme.ru/certificates/default/download/3336 | С-ТР ТС-ЭМС С-ТР ТС-НВО С-ТР ЕАЭС-RoHS | ЕАЭС RU С-CN.НА46.В.07969_24 |  |  |  | 5700 | штука |  | 1 | PCE CAR | 1 3 | 1 20 | шт. шт. | 4680409236314 14680409236311 | 100 550 | 100 225 | 200 520 | мм. мм. | 0.65 13 | кг. кг. | II (EV000583) | 88 мм | 0 мм | Нет (без) (EV000494) |  |  | AC (перемен.) (EV000460) | Нет | 20...20 Вт | LED-драйвер (блок питания для светодиодов) (RV000011) | 90-100 (класс 1A) (EV003580) | Нет | Нет | 88 мм | 75 мм | Алюминий (EV000072) | Светодиод. (LED) несменная (EV011515) |  |  | Прямой (EV000090) | Симметричный (-ое) (EV000181) |  | IK01 (EV006807) | 220...240 В | IP20 (EV006405) |  |  | Нет | Да | Да | Нет | Средний световой пучок (луч) 21-40° (EV011536) |  | 3000...3000 К |  |  | Нет | Да | 87 мм | 0 мм | 87 мм | 2 | Нет | Не регулируется (EV011545) | Нет | Нет | Нет | Да | [9 empty] | Нет | [23 empty] | Черный (EV000206) |  |  | 36 ° |  | 50000 ч |  | Оконечный (EV013935) |  | Отражатель (рефлектор) (EV000278) | [10 empty] | Матовый (-ая) (EV000146) | Теплый (-ая) (EV007934) | [10 empty] | -20...+40 °C
62078DEK | Светильник светодиодный CDL-250-S 3X10Вт 3000К 15° черный | Dekraft |  |  | 9405110033 | Предназначенные для использования со светодиодными источниками света на жесткой печатной плате | Нет |  | Продукты DEKraft LIGHT | DEKLT | C01 | Dekraft. Светильники светодиодные CDL-200, CDL-250, CDL-300, CTL-200 | DLL | Dekraft. Функциональное освещение | PVB | Энергетика Базовая | EC001744 | Светильник направленного света/ прожектор/ даунлайт | 7 | Китай | https://static-pcsp.systeme.ru/image/TTin4xpMLzCx7DvT69450784eeec41766131588.jpg | https://static-pcsp.systeme.ru/image/TTin4xpMLzCx7DvT69450784eeec41766131588.jpg | 1 | не указан | [10 empty] | https://api.systeme.ru/certificates/default/download/3336 | С-ТР ТС-ЭМС С-ТР ТС-НВО С-ТР ЕАЭС-RoHS | ЕАЭС RU С-CN.НА46.В.07969_24 |  |  |  | 8450 | штука |  | 1 | PCE CAR | 1 3 | 1 20 | шт. шт. | 4680409236444 14680409236441 | 100 550 | 100 340 | 300 520 | мм. мм. | 0.96 19.2 | кг. кг. | II (EV000583) | 88 мм | 0 мм | Нет (без) (EV000494) |  |  | AC (перемен.) (EV000460) | Нет | 30...30 Вт | LED-драйвер (блок питания для светодиодов) (RV000011) | 90-100 (класс 1A) (EV003580) | Нет | Нет | 246 мм | 75 мм | Алюминий (EV000072) | Светодиод. (LED) несменная (EV011515) |  |  | Прямой (EV000090) | Симметричный (-ое) (EV000181) |  | IK01 (EV006807) | 220...240 В | IP20 (EV006405) |  |  | Нет | Да | Да | Нет | Узкий световой пучок (луч) 11-20° (EV011535) |  | 3000...3000 К |  |  | Нет | Да | 87 мм | 0 мм | 245 мм | 3 | Нет | Не регулируется (EV011545) | Нет | Нет | Нет | Да | [9 empty] | Нет | [23 empty] | Черный (EV000206) |  |  | 15 ° |  | 50000 ч |  | Оконечный (EV013935) |  | Отражатель (рефлектор) (EV000278) | [10 empty] | Матовый (-ая) (EV000146) | Теплый (-ая) (EV007934) | [10 empty] | -20...+40 °C
62079DEK | Светильник светодиодный CDL-250-S 3X10Вт 3000К 24° черный | Dekraft |  |  | 9405110033 | Предназначенные для использования со светодиодными источниками света на жесткой печатной плате | Нет |  | Продукты DEKraft LIGHT | DEKLT | C01 | Dekraft. Светильники светодиодные CDL-200, CDL-250, CDL-300, CTL-200 | DLL | Dekraft. Функциональное освещение | PVB | Энергетика Базовая | EC001744 | Светильник направленного света/ прожектор/ даунлайт | 7 | Китай | https://static-pcsp.systeme.ru/image/TTin4xpMLzCx7DvT69450784eeec41766131588.jpg | https://static-pcsp.systeme.ru/image/TTin4xpMLzCx7DvT69450784eeec41766131588.jpg | 1 | не указан | [10 empty] | https://api.systeme.ru/certificates/default/download/3336 | С-ТР ТС-ЭМС С-ТР ТС-НВО С-ТР ЕАЭС-RoHS | ЕАЭС RU С-CN.НА46.В.07969_24 |  |  |  | 8450 | штука |  | 1 | PCE CAR | 1 3 | 1 20 | шт. шт. | 4680409236451 14680409236458 | 100 550 | 100 340 | 300 520 | мм. мм. | 0.96 19.2 | кг. кг. | II (EV000583) | 88 мм | 0 мм | Нет (без) (EV000494) |  |  | AC (перемен.) (EV000460) | Нет | 30...30 Вт | LED-драйвер (блок питания для светодиодов) (RV000011) | 90-100 (класс 1A) (EV003580) | Нет | Нет | 246 мм | 75 мм | Алюминий (EV000072) | Светодиод. (LED) несменная (EV011515) |  |  | Прямой (EV000090) | Симметричный (-ое) (EV000181) |  | IK01 (EV006807) | 220...240 В | IP20 (EV006405) |  |  | Нет | Да | Да | Нет | Средний световой пучок (луч) 21-40° (EV011536) |  | 3000...3000 К |  |  | Нет | Да | 87 мм | 0 мм | 245 мм | 3 | Нет | Не регулируется (EV011545) | Нет | Нет | Нет | Да | [9 empty] | Нет | [23 empty] | Черный (EV000206) |  |  | 24 ° |  | 50000 ч |  | Оконечный (EV013935) |  | Отражатель (рефлектор) (EV000278) | [10 empty] | Матовый (-ая) (EV000146) | Теплый (-ая) (EV007934) | [10 empty] | -20...+40 °C
62080DEK | Светильник светодиодный CDL-250-S 3X10Вт 3000К 36° черный | Dekraft |  |  | 9405110033 | Предназначенные для использования со светодиодными источниками света на жесткой печатной плате | Нет |  | Продукты DEKraft LIGHT | DEKLT | C01 | Dekraft. Светильники светодиодные CDL-200, CDL-250, CDL-300, CTL-200 | DLL | Dekraft. Функциональное освещение | PVB | Энергетика Базовая | EC001744 | Светильник направленного света/ прожектор/ даунлайт | 7 | Китай | https://static-pcsp.systeme.ru/image/TTin4xpMLzCx7DvT69450784eeec41766131588.jpg | https://static-pcsp.systeme.ru/image/TTin4xpMLzCx7DvT69450784eeec41766131588.jpg | 1 | не указан | [10 empty] | https://api.systeme.ru/certificates/default/download/3336 | С-ТР ТС-ЭМС С-ТР ТС-НВО С-ТР ЕАЭС-RoHS | ЕАЭС RU С-CN.НА46.В.07969_24 |  |  |  | 8450 | штука |  | 1 | PCE CAR | 1 3 | 1 20 | шт. шт. | 4680409236468 14680409236465 | 100 550 | 100 340 | 300 520 | мм. мм. | 0.96 19.2 | кг. кг. | II (EV000583) | 88 мм | 0 мм | Нет (без) (EV000494) |  |  | AC (перемен.) (EV000460) | Нет | 30...30 Вт | LED-драйвер (блок питания для светодиодов) (RV000011) | 90-100 (класс 1A) (EV003580) | Нет | Нет | 246 мм | 75 мм | Алюминий (EV000072) | Светодиод. (LED) несменная (EV011515) |  |  | Прямой (EV000090) | Симметричный (-ое) (EV000181) |  | IK01 (EV006807) | 220...240 В | IP20 (EV006405) |  |  | Нет | Да | Да | Нет | Средний световой пучок (луч) 21-40° (EV011536) |  | 3000...3000 К |  |  | Нет | Да | 87 мм | 0 мм | 245 мм | 3 | Нет | Не регулируется (EV011545) | Нет | Нет | Нет | Да | [9 empty] | Нет | [23 empty] | Черный (EV000206) |  |  | 36 ° |  | 50000 ч |  | Оконечный (EV013935) |  | Отражатель (рефлектор) (EV000278) | [10 empty] | Матовый (-ая) (EV000146) | Теплый (-ая) (EV007934) | [10 empty] | -20...+40 °C
62093DEK | Светильник светодиодный CDL-250-S 4X10Вт 3000К 15° черный | Dekraft |  |  | 9405110033 | Предназначенные для использования со светодиодными источниками света на жесткой печатной плате | Нет |  | Продукты DEKraft LIGHT | DEKLT | C01 | Dekraft. Светильники светодиодные CDL-200, CDL-250, CDL-300, CTL-200 | DLL | Dekraft. Функциональное освещение | PVB | Энергетика Базовая | EC001744 | Светильник направленного света/ прожектор/ даунлайт | 7 | Китай | https://static-pcsp.systeme.ru/image/ZUNpLAFc9sJ9EL6469450784f3af81766131588.jpg | https://static-pcsp.systeme.ru/image/ZUNpLAFc9sJ9EL6469450784f3af81766131588.jpg | 1 | не указан | [10 empty] | https://api.systeme.ru/certificates/default/download/3336 | С-ТР ТС-ЭМС С-ТР ТС-НВО С-ТР ЕАЭС-RoHS | ЕАЭС RU С-CN.НА46.В.07969_24 |  |  |  | 11600 | штука |  | 1 | PCE CAR | 1 3 | 1 16 | шт. шт. | 4680409236598 14680409236595 | 100 450 | 200 450 | 200 520 | мм. мм. | 1.28 20.48 | кг. кг. | II (EV000583) | 176 мм | 0 мм | Нет (без) (EV000494) |  |  | AC (перемен.) (EV000460) | Нет | 40...40 Вт | LED-драйвер (блок питания для светодиодов) (RV000011) | 90-100 (класс 1A) (EV003580) | Нет | Нет | 165 мм | 75 мм | Алюминий (EV000072) | Светодиод. (LED) несменная (EV011515) |  |  | Прямой (EV000090) | Симметричный (-ое) (EV000181) |  | IK01 (EV006807) | 220...240 В | IP20 (EV006405) |  |  | Нет | Да | Да | Нет | Узкий световой пучок (луч) 11-20° (EV011535) |  | 3000...3000 К |  |  | Нет | Да | 174 мм | 0 мм | 164 мм | 4 | Нет | Не регулируется (EV011545) | Нет | Нет | Нет | Да | [9 empty] | Нет | [23 empty] | Черный (EV000206) |  |  | 15 ° |  | 50000 ч |  | Оконечный (EV013935) |  | Отражатель (рефлектор) (EV000278) | [10 empty] | Матовый (-ая) (EV000146) | Теплый (-ая) (EV007934) | [10 empty] | -20...+40 °C
62094DEK | Светильник светодиодный CDL-250-S 4X10Вт 3000К 24° черный | Dekraft |  |  | 9405110033 | Предназначенные для использования со светодиодными источниками света на жесткой печатной плате | Нет |  | Продукты DEKraft LIGHT | DEKLT | C01 | Dekraft. Светильники светодиодные CDL-200, CDL-250, CDL-300, CTL-200 | DLL | Dekraft. Функциональное освещение | PVB | Энергетика Базовая | EC001744 | Светильник направленного света/ прожектор/ даунлайт | 7 | Китай | https://static-pcsp.systeme.ru/image/ZUNpLAFc9sJ9EL6469450784f3af81766131588.jpg | https://static-pcsp.systeme.ru/image/ZUNpLAFc9sJ9EL6469450784f3af81766131588.jpg | 1 | не указан | [10 empty] | https://api.systeme.ru/certificates/default/download/3336 | С-ТР ТС-ЭМС С-ТР ТС-НВО С-ТР ЕАЭС-RoHS | ЕАЭС RU С-CN.НА46.В.07969_24 |  |  |  | 11600 | штука |  | 1 | PCE CAR | 1 3 | 1 16 | шт. шт. | 4680409236604 14680409236601 | 100 450 | 200 450 | 200 520 | мм. мм. | 1.28 20.48 | кг. кг. | II (EV000583) | 176 мм | 0 мм | Нет (без) (EV000494) |  |  | AC (перемен.) (EV000460) | Нет | 40...40 Вт | LED-драйвер (блок питания для светодиодов) (RV000011) | 90-100 (класс 1A) (EV003580) | Нет | Нет | 165 мм | 75 мм | Алюминий (EV000072) | Светодиод. (LED) несменная (EV011515) |  |  | Прямой (EV000090) | Симметричный (-ое) (EV000181) |  | IK01 (EV006807) | 220...240 В | IP20 (EV006405) |  |  | Нет | Да | Да | Нет | Средний световой пучок (луч) 21-40° (EV011536) |  | 3000...3000 К |  |  | Нет | Да | 174 мм | 0 мм | 164 мм | 4 | Нет | Не регулируется (EV011545) | Нет | Нет | Нет | Да | [9 empty] | Нет | [23 empty] | Черный (EV000206) |  |  | 24 ° |  | 50000 ч |  | Оконечный (EV013935) |  | Отражатель (рефлектор) (EV000278) | [10 empty] | Матовый (-ая) (EV000146) | Теплый (-ая) (EV007934) | [10 empty] | -20...+40 °C
62095DEK | Светильник светодиодный CDL-250-S 4X10Вт 3000К 36° черный | Dekraft |  |  | 9405110033 | Предназначенные для использования со светодиодными источниками света на жесткой печатной плате | Нет |  | Продукты DEKraft LIGHT | DEKLT | C01 | Dekraft. Светильники светодиодные CDL-200, CDL-250, CDL-300, CTL-200 | DLL | Dekraft. Функциональное освещение | PVB | Энергетика Базовая | EC001744 | Светильник направленного света/ прожектор/ даунлайт | 7 | Китай | https://static-pcsp.systeme.ru/image/ZUNpLAFc9sJ9EL6469450784f3af81766131588.jpg | https://static-pcsp.systeme.ru/image/ZUNpLAFc9sJ9EL6469450784f3af81766131588.jpg | 1 | не указан | [10 empty] | https://api.systeme.ru/certificates/default/download/3336 | С-ТР ТС-ЭМС С-ТР ТС-НВО С-ТР ЕАЭС-RoHS | ЕАЭС RU С-CN.НА46.В.07969_24 |  |  |  | 11600 | штука |  | 1 | PCE CAR | 1 3 | 1 16 | шт. шт. | 4680409236611 14680409236618 | 100 450 | 200 450 | 200 520 | мм. мм. | 1.28 20.48 | кг. кг. | II (EV000583) | 176 мм | 0 мм | Нет (без) (EV000494) |  |  | AC (перемен.) (EV000460) | Нет | 40...40 Вт | LED-драйвер (блок питания для светодиодов) (RV000011) | 90-100 (класс 1A) (EV003580) | Нет | Нет | 165 мм | 75 мм | Алюминий (EV000072) | Светодиод. (LED) несменная (EV011515) |  |  | Прямой (EV000090) | Симметричный (-ое) (EV000181) |  | IK01 (EV006807) | 220...240 В | IP20 (EV006405) |  |  | Нет | Да | Да | Нет | Средний световой пучок (луч) 21-40° (EV011536) |  | 3000...3000 К |  |  | Нет | Да | 174 мм | 0 мм | 164 мм | 4 | Нет | Не регулируется (EV011545) | Нет | Нет | Нет | Да | [9 empty] | Нет | [23 empty] | Черный (EV000206) |  |  | 36 ° |  | 50000 ч |  | Оконечный (EV013935) |  | Отражатель (рефлектор) (EV000278) | [10 empty] | Матовый (-ая) (EV000146) | Теплый (-ая) (EV007934) | [10 empty] | -20...+40 °C
61736DEK | Соединитель шинопровода CTL-CON-1 жесткий односторонний с проводом правый белый | Dekraft |  |  | 8544429009 | Проводники электрические прочие,оснащенные соединительными приспособленииями | Нет |  | Продукты DEKraft LIGHT | DEKLT | C02 | Dekraft. Шинопроводы CTL-RAIL, CTL-RAIL2, аксессуары CTL-CON, CTL-CON2 | DLL | Dekraft. Функциональное освещение | PVB | Энергетика Базовая | EC002556 | Электрические аксессуары для светильников | 7 | Китай | https://static-pcsp.systeme.ru/image/pyG9UWPR4Cg2rxbI67caf38673bf21741353862.jpeg | https://static-pcsp.systeme.ru/image/pyG9UWPR4Cg2rxbI67caf38673bf21741353862.jpeg | 1 | не указан | [10 empty] | https://api.systeme.ru/certificates/default/download/3325 | С-ТР ТС-НВО | ЕАЭС RU С-CN.НА46.В.07950_24 |  |  |  | 714 | штука |  | 1 | PCE CAR | 1 3 | 1 100 | шт. шт. | 4680409240564 14680409240561 | 31.5 420 | 31.5 280 | 54 260 | мм. мм. | 0.096 9.6 | кг. кг. | [51 empty] | Белый (EV000202) | [60 empty] | Ввод/подвод питания (EV009736)
61738DEK | Соединитель шинопровода CTL-CON-1 жесткий односторонний с проводом левый белый | Dekraft |  |  | 8544429009 | Проводники электрические прочие,оснащенные соединительными приспособленииями | Нет |  | Продукты DEKraft LIGHT | DEKLT | C02 | Dekraft. Шинопроводы CTL-RAIL, CTL-RAIL2, аксессуары CTL-CON, CTL-CON2 | DLL | Dekraft. Функциональное освещение | PVB | Энергетика Базовая | EC002556 | Электрические аксессуары для светильников | 7 | Китай | https://static-pcsp.systeme.ru/image/pyG9UWPR4Cg2rxbI67caf38673bf21741353862.jpeg | https://static-pcsp.systeme.ru/image/pyG9UWPR4Cg2rxbI67caf38673bf21741353862.jpeg | 1 | не указан | [10 empty] | https://api.systeme.ru/certificates/default/download/3325 | С-ТР ТС-НВО | ЕАЭС RU С-CN.НА46.В.07950_24 |  |  |  | 714 | штука |  | 1 | PCE CAR | 1 3 | 1 100 | шт. шт. | 4680409240571 14680409240578 | 31.5 420 | 31.5 280 | 54 260 | мм. мм. | 0.096 9.6 | кг. кг. | [51 empty] | Белый (EV000202) | [60 empty] | Ввод/подвод питания (EV009736)
61737DEK | Соединитель шинопровода CTL-CON-1 жесткий односторонний с проводом правый черный | Dekraft |  |  | 8544429009 | Проводники электрические прочие,оснащенные соединительными приспособленииями | Нет |  | Продукты DEKraft LIGHT | DEKLT | C02 | Dekraft. Шинопроводы CTL-RAIL, CTL-RAIL2, аксессуары CTL-CON, CTL-CON2 | DLL | Dekraft. Функциональное освещение | PVB | Энергетика Базовая | EC002556 | Электрические аксессуары для светильников | 7 | Китай | https://static-pcsp.systeme.ru/image/Jg5_ftSP0x6hrUYX6923167e6417a1763907198.png | https://static-pcsp.systeme.ru/image/Jg5_ftSP0x6hrUYX6923167e6417a1763907198.png | 1 | не указан | [10 empty] | https://api.systeme.ru/certificates/default/download/3325 | С-ТР ТС-НВО | ЕАЭС RU С-CN.НА46.В.07950_24 |  |  |  | 714 | штука |  | 1 | PCE CAR | 1 3 | 1 100 | шт. шт. | 4680409240625 14680409240622 | 31.5 420 | 31.5 280 | 54 260 | мм. мм. | 0.096 9.6 | кг. кг. | [51 empty] | Черный (EV000206) | [60 empty] | Ввод/подвод питания (EV009736)
61739DEK | Соединитель шинопровода CTL-CON-1 жесткий односторонний с проводом левый черный | Dekraft |  |  | 8544429009 | Проводники электрические прочие,оснащенные соединительными приспособленииями | Нет |  | Продукты DEKraft LIGHT | DEKLT | C02 | Dekraft. Шинопроводы CTL-RAIL, CTL-RAIL2, аксессуары CTL-CON, CTL-CON2 | DLL | Dekraft. Функциональное освещение | PVB | Энергетика Базовая | EC002556 | Электрические аксессуары для светильников | 7 | Китай | https://static-pcsp.systeme.ru/image/Jg5_ftSP0x6hrUYX6923167e6417a1763907198.png | https://static-pcsp.systeme.ru/image/Jg5_ftSP0x6hrUYX6923167e6417a1763907198.png | 1 | не указан | [10 empty] | https://api.systeme.ru/certificates/default/download/3325 | С-ТР ТС-НВО | ЕАЭС RU С-CN.НА46.В.07950_24 |  |  |  | 714 | штука |  | 1 | PCE CAR | 1 3 | 1 100 | шт. шт. | 4680409240632 14680409240639 | 31.5 420 | 31.5 280 | 54 260 | мм. мм. | 0.096 9.6 | кг. кг. | [51 empty] | Черный (EV000206) | [60 empty] | Ввод/подвод питания (EV009736)
61984DEK | Скоба для настенного монтажа ДСО-101-IP65 | Dekraft |  |  | 7326909807 | Прочие | Нет |  | Продукты DEKraft LIGHT | DEKLT | U05 | Dekraft. Светильники аварийные ДСО-101, пиктограммы ДСО-101 | DLL | Dekraft. Функциональное освещение | PVB | Энергетика Базовая | EC002557 | Механические аксессуары для светильников | 7 | Китай | https://static-pcsp.systeme.ru/image/NRaSEqQnJ2LRZP2f6888b46d6a8b61753789549.jpeg | https://static-pcsp.systeme.ru/image/NRaSEqQnJ2LRZP2f6888b46d6a8b61753789549.jpeg | 1 | не указан | [8 empty] | https://api.systeme.ru/product/media/download/987992 | [7 empty] | 600 | штука |  | 1 | PCE CAR | 1 3 | 1 50 | шт. шт. | 4680409241783 14680409241780 | 35 35 | 13.5 41 | 7 55 | см. см. | 0.23 10 | кг. кг. | [51 empty] | Белый (EV000202) | [11 empty] | Сталь (EV000179) | [48 empty] | Комплект для монтажа (EV001398) |  | Белый (SV007255)
62241DEK | Пиктограмма ДСО-101-IP20 "Выход Фигура - вправо 1 | Dekraft |  |  | 4911990000 | Прочая печатная продукция, за исключением печатной репродукции и фотографии | Нет | Самоклеящиеся пиктограммы со знаками безопасности предназначены для использования с аварийными светильниками Dekraft серии ДСО-101, а также для отдельного настенного применения. | Продукты DEKraft LIGHT | DEKLT | U05 | Dekraft. Светильники аварийные ДСО-101, пиктограммы ДСО-101 | DLL | Dekraft. Функциональное освещение | PVB | Энергетика Базовая | EC000479 | Пиктограмма для аварийного светильника | 7 | Россия | https://static-pcsp.systeme.ru/image/wE1FwMPvty9HIJlh69035900bbc151761827072.jpeg | https://static-pcsp.systeme.ru/image/wE1FwMPvty9HIJlh69035900bbc151761827072.jpeg | 1 | не указан | [9 empty] | https://api.systeme.ru/product/media/download/989235 | [6 empty] | 210 | штука |  | 1 | PCE CAR | 1 3 | 1 200 | шт. шт. | 4680409252253 24680409252257 | 33.2 33.2 | 12.2 12.2 | 0.15 30 | см. см. | 0.01 2 | кг. кг. |  | 120 мм | [11 empty] | 330 мм | [90 empty] | Нет | Путь эвакуации (EV003784) | ДСО-101-IP20 (SV000100) | [8 empty] | Срок гарантии на данное оборудование составляет 3 года с момента отгрузки со склада Систэм Электрик, с подтверждением соответствующим документом | Подлежит замене
62242DEK | Пиктограмма ДСО-101-IP20 "Выход Фигура - влево 1" | Dekraft |  |  | 4911990000 | Прочая печатная продукция, за исключением печатной репродукции и фотографии | Нет | Самоклеящиеся пиктограммы со знаками безопасности предназначены для использования с аварийными светильниками Dekraft серии ДСО-101, а также для отдельного настенного применения. | Продукты DEKraft LIGHT | DEKLT | U05 | Dekraft. Светильники аварийные ДСО-101, пиктограммы ДСО-101 | DLL | Dekraft. Функциональное освещение | PVB | Энергетика Базовая | EC000479 | Пиктограмма для аварийного светильника | 7 | Россия | https://static-pcsp.systeme.ru/image/lJBaBKFDqbZx1mew69035900b9e371761827072.jpeg | https://static-pcsp.systeme.ru/image/lJBaBKFDqbZx1mew69035900b9e371761827072.jpeg | 1 | не указан | [9 empty] | https://api.systeme.ru/product/media/download/989235 | [6 empty] | 210 | штука |  | 1 | PCE CAR | 1 3 | 1 200 | шт. шт. | 4680409252260 24680409252264 | 33.2 33.2 | 12.2 12.2 | 0.15 30 | см. см. | 0.01 2 | кг. кг. |  | 120 мм | [11 empty] | 330 мм | [90 empty] | Нет | Путь эвакуации (EV003784) | ДСО-101-IP20 (SV000100) | [8 empty] | Срок гарантии на данное оборудование составляет 3 года с момента отгрузки со склада Систэм Электрик, с подтверждением соответствующим документом | Подлежит замене
62243DEK | Пиктограмма ДСО-101-IP20 "Выход Фигура - вниз 1" | Dekraft |  |  | 4911990000 | Прочая печатная продукция, за исключением печатной репродукции и фотографии | Нет | Самоклеящиеся пиктограммы со знаками безопасности предназначены для использования с аварийными светильниками Dekraft серии ДСО-101, а также для отдельного настенного применения. | Продукты DEKraft LIGHT | DEKLT | U05 | Dekraft. Светильники аварийные ДСО-101, пиктограммы ДСО-101 | DLL | Dekraft. Функциональное освещение | PVB | Энергетика Базовая | EC000479 | Пиктограмма для аварийного светильника | 7 | Россия | https://static-pcsp.systeme.ru/image/DikLA7MObRzwiiNB69035900b83061761827072.jpeg | https://static-pcsp.systeme.ru/image/DikLA7MObRzwiiNB69035900b83061761827072.jpeg | 1 | не указан | [9 empty] | https://api.systeme.ru/product/media/download/989235 | [6 empty] | 210 | штука |  | 1 | PCE CAR | 1 3 | 1 200 | шт. шт. | 4680409252277 24680409252271 | 33.2 33.2 | 12.2 12.2 | 0.15 30 | см. см. | 0.01 2 | кг. кг. |  | 120 мм | [11 empty] | 330 мм | [90 empty] | Нет | Путь эвакуации (EV003784) | ДСО-101-IP20 (SV000100) | [8 empty] | Срок гарантии на данное оборудование составляет 3 года с момента отгрузки со склада Систэм Электрик, с подтверждением соответствующим документом | Подлежит замене
62244DEK | Пиктограмма ДСО-101-IP20 "Выход Фигура - вправо 2" | Dekraft |  |  | 4911990000 | Прочая печатная продукция, за исключением печатной репродукции и фотографии | Нет | Самоклеящиеся пиктограммы со знаками безопасности предназначены для использования с аварийными светильниками Dekraft серии ДСО-101, а также для отдельного настенного применения. | Продукты DEKraft LIGHT | DEKLT | U05 | Dekraft. Светильники аварийные ДСО-101, пиктограммы ДСО-101 | DLL | Dekraft. Функциональное освещение | PVB | Энергетика Базовая | EC000479 | Пиктограмма для аварийного светильника | 7 | Россия | https://static-pcsp.systeme.ru/image/Vp1R-XrVkppVA1ul69035900b5f381761827072.jpeg | https://static-pcsp.systeme.ru/image/Vp1R-XrVkppVA1ul69035900b5f381761827072.jpeg | 1 | не указан | [9 empty] | https://api.systeme.ru/product/media/download/989235 | [6 empty] | 210 | штука |  | 1 | PCE CAR | 1 3 | 1 200 | шт. шт. | 4680409252284 24680409252288 | 33.2 33.2 | 12.2 12.2 | 0.15 30 | см. см. | 0.01 2 | кг. кг. |  | 120 мм | [11 empty] | 330 мм | [90 empty] | Нет | Путь эвакуации (EV003784) | ДСО-101-IP20 (SV000100) | [8 empty] | Срок гарантии на данное оборудование составляет 3 года с момента отгрузки со склада Систэм Электрик, с подтверждением соответствующим документом | Подлежит замене
62245DEK | Пиктограмма ДСО-101-IP20 "Выход Фигура - влево 2" | Dekraft |  |  | 4911990000 | Прочая печатная продукция, за исключением печатной репродукции и фотографии | Нет | Самоклеящиеся пиктограммы со знаками безопасности предназначены для использования с аварийными светильниками Dekraft серии ДСО-101, а также для отдельного настенного применения. | Продукты DEKraft LIGHT | DEKLT | U05 | Dekraft. Светильники аварийные ДСО-101, пиктограммы ДСО-101 | DLL | Dekraft. Функциональное освещение | PVB | Энергетика Базовая | EC000479 | Пиктограмма для аварийного светильника | 7 | Россия | https://static-pcsp.systeme.ru/image/PLJE438q-jTd-vzR69035900b458a1761827072.jpeg | https://static-pcsp.systeme.ru/image/PLJE438q-jTd-vzR69035900b458a1761827072.jpeg | 1 | не указан | [9 empty] | https://api.systeme.ru/product/media/download/989235 | [6 empty] | 210 | штука |  | 1 | PCE CAR | 1 3 | 1 200 | шт. шт. | 4680409252291 24680409252295 | 33.2 33.2 | 12.2 12.2 | 0.15 30 | см. см. | 0.01 2 | кг. кг. |  | 120 мм | [11 empty] | 330 мм | [90 empty] | Нет | Путь эвакуации (EV003784) | ДСО-101-IP20 (SV000100) | [8 empty] | Срок гарантии на данное оборудование составляет 3 года с момента отгрузки со склада Систэм Электрик, с подтверждением соответствующим документом | Подлежит замене
62246DEK | Пиктограмма ДСО-101-IP20 "Выход Фигура - вниз 2" | Dekraft |  |  | 4911990000 | Прочая печатная продукция, за исключением печатной репродукции и фотографии | Нет | Самоклеящиеся пиктограммы со знаками безопасности предназначены для использования с аварийными светильниками Dekraft серии ДСО-101, а также для отдельного настенного применения. | Продукты DEKraft LIGHT | DEKLT | U05 | Dekraft. Светильники аварийные ДСО-101, пиктограммы ДСО-101 | DLL | Dekraft. Функциональное освещение | PVB | Энергетика Базовая | EC000479 | Пиктограмма для аварийного светильника | 7 | Россия | https://static-pcsp.systeme.ru/image/SDe925W3jBkmo5FQ69035900b2d101761827072.jpeg | https://static-pcsp.systeme.ru/image/SDe925W3jBkmo5FQ69035900b2d101761827072.jpeg | 1 | не указан | [9 empty] | https://api.systeme.ru/product/media/download/989235 | [6 empty] | 210 | штука |  | 1 | PCE CAR | 1 3 | 1 200 | шт. шт. | 4680409252512 24680409252516 | 33.2 33.2 | 12.2 12.2 | 0.15 30 | см. см. | 0.01 2 | кг. кг. |  | 120 мм | [11 empty] | 330 мм | [90 empty] | Нет | Путь эвакуации (EV003784) | ДСО-101-IP20 (SV000100) | [8 empty] | Срок гарантии на данное оборудование составляет 3 года с момента отгрузки со склада Систэм Электрик, с подтверждением соответствующим документом | Подлежит замене
62247DEK | Пиктограмма ДСО-101-IP20 "Выход" | Dekraft |  |  | 4911990000 | Прочая печатная продукция, за исключением печатной репродукции и фотографии | Нет | Самоклеящиеся пиктограммы со знаками безопасности предназначены для использования с аварийными светильниками Dekraft серии ДСО-101, а также для отдельного настенного применения. | Продукты DEKraft LIGHT | DEKLT | U05 | Dekraft. Светильники аварийные ДСО-101, пиктограммы ДСО-101 | DLL | Dekraft. Функциональное освещение | PVB | Энергетика Базовая | EC000479 | Пиктограмма для аварийного светильника | 7 | Россия | https://static-pcsp.systeme.ru/image/uHcbBuuccb3Bnhp769035900b104a1761827072.jpeg | https://static-pcsp.systeme.ru/image/uHcbBuuccb3Bnhp769035900b104a1761827072.jpeg | 1 | не указан | [9 empty] | https://api.systeme.ru/product/media/download/989235 | [6 empty] | 210 | штука |  | 1 | PCE CAR | 1 3 | 1 200 | шт. шт. | 4680409253229 24680409253223 | 33.2 33.2 | 12.2 12.2 | 0.15 30 | см. см. | 0.01 2 | кг. кг. |  | 120 мм | [11 empty] | 330 мм | [90 empty] | Нет | Выход (EV001358) | ДСО-101-IP20 (SV000100) | [8 empty] | Срок гарантии на данное оборудование составляет 3 года с момента отгрузки со склада Систэм Электрик, с подтверждением соответствующим документом | Подлежит замене
62248DEK | Пиктограмма ДСО-101-IP20 "Запасный выход" | Dekraft |  |  | 4911990000 | Прочая печатная продукция, за исключением печатной репродукции и фотографии | Нет | Самоклеящиеся пиктограммы со знаками безопасности предназначены для использования с аварийными светильниками Dekraft серии ДСО-101, а также для отдельного настенного применения. | Продукты DEKraft LIGHT | DEKLT | U05 | Dekraft. Светильники аварийные ДСО-101, пиктограммы ДСО-101 | DLL | Dekraft. Функциональное освещение | PVB | Энергетика Базовая | EC000479 | Пиктограмма для аварийного светильника | 7 | Россия | https://static-pcsp.systeme.ru/image/q03As7fWfDtByAKS69035900af13c1761827072.jpeg | https://static-pcsp.systeme.ru/image/q03As7fWfDtByAKS69035900af13c1761827072.jpeg | 1 | не указан | [9 empty] | https://api.systeme.ru/product/media/download/989235 | [6 empty] | 210 | штука |  | 1 | PCE CAR | 1 3 | 1 200 | шт. шт. | 4680409253236 24680409253230 | 33.2 33.2 | 12.2 12.2 | 0.15 30 | см. см. | 0.01 2 | кг. кг. |  | 120 мм | [11 empty] | 330 мм | [90 empty] | Нет | Выход (EV001358) | ДСО-101-IP20 (SV000100) | [8 empty] | Срок гарантии на данное оборудование составляет 3 года с момента отгрузки со склада Систэм Электрик, с подтверждением соответствующим документом | Подлежит замене
62249DEK | Пиктограмма ДСО-101-IP20 "Выход - вправо" | Dekraft |  |  | 4911990000 | Прочая печатная продукция, за исключением печатной репродукции и фотографии | Нет | Самоклеящиеся пиктограммы со знаками безопасности предназначены для использования с аварийными светильниками Dekraft серии ДСО-101, а также для отдельного настенного применения. | Продукты DEKraft LIGHT | DEKLT | U05 | Dekraft. Светильники аварийные ДСО-101, пиктограммы ДСО-101 | DLL | Dekraft. Функциональное освещение | PVB | Энергетика Базовая | EC000479 | Пиктограмма для аварийного светильника | 7 | Россия | https://static-pcsp.systeme.ru/image/b0C_S3DfOHfQtSg269035900ad4501761827072.jpeg | https://static-pcsp.systeme.ru/image/b0C_S3DfOHfQtSg269035900ad4501761827072.jpeg | 1 | не указан | [9 empty] | https://api.systeme.ru/product/media/download/989235 | [6 empty] | 210 | штука |  | 1 | PCE CAR | 1 3 | 1 200 | шт. шт. | 4680409253243 24680409253247 | 33.2 33.2 | 12.2 12.2 | 0.15 30 | см. см. | 0.01 2 | кг. кг. |  | 120 мм | [11 empty] | 330 мм | [90 empty] | Нет | Путь эвакуации (EV003784) | ДСО-101-IP20 (SV000100) | [8 empty] | Срок гарантии на данное оборудование составляет 3 года с момента отгрузки со склада Систэм Электрик, с подтверждением соответствующим документом | Подлежит замене
62250DEK | Пиктограмма ДСО-101-IP20 "Выход - влево" | Dekraft |  |  | 4911990000 | Прочая печатная продукция, за исключением печатной репродукции и фотографии | Нет | Самоклеящиеся пиктограммы со знаками безопасности предназначены для использования с аварийными светильниками Dekraft серии ДСО-101, а также для отдельного настенного применения. | Продукты DEKraft LIGHT | DEKLT | U05 | Dekraft. Светильники аварийные ДСО-101, пиктограммы ДСО-101 | DLL | Dekraft. Функциональное освещение | PVB | Энергетика Базовая | EC000479 | Пиктограмма для аварийного светильника | 7 | Россия | https://static-pcsp.systeme.ru/image/S2Ex_b21oMJMEnzo69035900aadd41761827072.jpeg | https://static-pcsp.systeme.ru/image/S2Ex_b21oMJMEnzo69035900aadd41761827072.jpeg | 1 | не указан | [9 empty] | https://api.systeme.ru/product/media/download/989235 | [6 empty] | 210 | штука |  | 1 | PCE CAR | 1 3 | 1 200 | шт. шт. | 4680409253250 24680409253254 | 33.2 33.2 | 12.2 12.2 | 0.15 30 | см. см. | 0.01 2 | кг. кг. |  | 120 мм | [11 empty] | 330 мм | [90 empty] | Нет | Путь эвакуации (EV003784) | ДСО-101-IP20 (SV000100) | [8 empty] | Срок гарантии на данное оборудование составляет 3 года с момента отгрузки со склада Систэм Электрик, с подтверждением соответствующим документом | Подлежит замене
62251DEK | Пиктограмма ДСО-101-IP20 "Выход - вниз" | Dekraft |  |  | 4911990000 | Прочая печатная продукция, за исключением печатной репродукции и фотографии | Нет | Самоклеящиеся пиктограммы со знаками безопасности предназначены для использования с аварийными светильниками Dekraft серии ДСО-101, а также для отдельного настенного применения. | Продукты DEKraft LIGHT | DEKLT | U05 | Dekraft. Светильники аварийные ДСО-101, пиктограммы ДСО-101 | DLL | Dekraft. Функциональное освещение | PVB | Энергетика Базовая | EC000479 | Пиктограмма для аварийного светильника | 7 | Россия | https://static-pcsp.systeme.ru/image/_ujHjlGh-xvvR7C_69035900a8d6d1761827072.jpeg | https://static-pcsp.systeme.ru/image/_ujHjlGh-xvvR7C_69035900a8d6d1761827072.jpeg | 1 | не указан | [9 empty] | https://api.systeme.ru/product/media/download/989235 | [6 empty] | 210 | штука |  | 1 | PCE CAR | 1 3 | 1 200 | шт. шт. | 4680409253267 24680409253261 | 33.2 33.2 | 12.2 12.2 | 0.15 30 | см. см. | 0.01 2 | кг. кг. |  | 120 мм | [11 empty] | 330 мм | [90 empty] | Нет | Путь эвакуации (EV003784) | ДСО-101-IP20 (SV000100) | [8 empty] | Срок гарантии на данное оборудование составляет 3 года с момента отгрузки со склада Систэм Электрик, с подтверждением соответствующим документом | Подлежит замене
62252DEK | Пиктограмма ДСО-101-IP20 "Выход Exit" | Dekraft |  |  | 4911990000 | Прочая печатная продукция, за исключением печатной репродукции и фотографии | Нет | Самоклеящиеся пиктограммы со знаками безопасности предназначены для использования с аварийными светильниками Dekraft серии ДСО-101, а также для отдельного настенного применения. | Продукты DEKraft LIGHT | DEKLT | U05 | Dekraft. Светильники аварийные ДСО-101, пиктограммы ДСО-101 | DLL | Dekraft. Функциональное освещение | PVB | Энергетика Базовая | EC000479 | Пиктограмма для аварийного светильника | 7 | Россия | https://static-pcsp.systeme.ru/image/0ufsQ8MN-dgTaWpV69035900a69811761827072.jpeg | https://static-pcsp.systeme.ru/image/0ufsQ8MN-dgTaWpV69035900a69811761827072.jpeg | 1 | не указан | [9 empty] | https://api.systeme.ru/product/media/download/989235 | [6 empty] | 210 | штука |  | 1 | PCE CAR | 1 3 | 1 200 | шт. шт. | 4680409253274 24680409253278 | 33.2 33.2 | 12.2 12.2 | 0.15 30 | см. см. | 0.01 2 | кг. кг. |  | 120 мм | [11 empty] | 330 мм | [38 empty] | Наклейка (EV003781) | [51 empty] | Нет | Выход (EV001358) | ДСО-101-IP20 (SV000100) | [8 empty] | Срок гарантии на данное оборудование составляет 3 года с момента отгрузки со склада Систэм Электрик, с подтверждением соответствующим документом | Подлежит замене
62253DEK | Пиктограмма ДСО-101-IP20 "Выход черный фон" | Dekraft |  |  | 4911990000 | Прочая печатная продукция, за исключением печатной репродукции и фотографии | Нет | Самоклеящиеся пиктограммы со знаками безопасности предназначены для использования с аварийными светильниками Dekraft серии ДСО-101, а также для отдельного настенного применения. | Продукты DEKraft LIGHT | DEKLT | U05 | Dekraft. Светильники аварийные ДСО-101, пиктограммы ДСО-101 | DLL | Dekraft. Функциональное освещение | PVB | Энергетика Базовая | EC000479 | Пиктограмма для аварийного светильника | 7 | Россия | https://static-pcsp.systeme.ru/image/B_u9pKILMvl9-AD869035900a43431761827072.jpeg | https://static-pcsp.systeme.ru/image/B_u9pKILMvl9-AD869035900a43431761827072.jpeg | 1 | не указан | [9 empty] | https://api.systeme.ru/product/media/download/989235 | [6 empty] | 210 | штука |  | 1 | PCE CAR | 1 3 | 1 200 | шт. шт. | 4680409253281 24680409253285 | 33.2 33.2 | 12.2 12.2 | 0.15 30 | см. см. | 0.01 2 | кг. кг. |  | 120 мм | [11 empty] | 330 мм | [90 empty] | Нет | Выход (EV001358) | ДСО-101-IP20 (SV000100) | [8 empty] | Срок гарантии на данное оборудование составляет 3 года с момента отгрузки со склада Систэм Электрик, с подтверждением соответствующим документом | Подлежит замене
62254DEK | Пиктограмма ДСО-101-IP20 "Аварийный Выход" | Dekraft |  |  | 4911990000 | Прочая печатная продукция, за исключением печатной репродукции и фотографии | Нет | Самоклеящиеся пиктограммы со знаками безопасности предназначены для использования с аварийными светильниками Dekraft серии ДСО-101, а также для отдельного настенного применения. | Продукты DEKraft LIGHT | DEKLT | U05 | Dekraft. Светильники аварийные ДСО-101, пиктограммы ДСО-101 | DLL | Dekraft. Функциональное освещение | PVB | Энергетика Базовая | EC000479 | Пиктограмма для аварийного светильника | 7 | Россия | https://static-pcsp.systeme.ru/image/u6k-tWN7x-F0erLw69035900a209a1761827072.jpeg | https://static-pcsp.systeme.ru/image/u6k-tWN7x-F0erLw69035900a209a1761827072.jpeg | 1 | не указан | [9 empty] | https://api.systeme.ru/product/media/download/989235 | [6 empty] | 210 | штука |  | 1 | PCE CAR | 1 3 | 1 200 | шт. шт. | 4680409253298 24680409253292 | 33.2 33.2 | 12.2 12.2 | 0.15 30 | см. см. | 0.01 2 | кг. кг. |  | 120 мм | [11 empty] | 330 мм | [38 empty] | Наклейка (EV003781) | [51 empty] | Нет | Выход (EV001358) | ДСО-101-IP20 (SV000100) | [8 empty] | Срок гарантии на данное оборудование составляет 3 года с момента отгрузки со склада Систэм Электрик, с подтверждением соответствующим документом | Подлежит замене
62255DEK | Пиктограмма ДСО-101-IP20 "Эвакуационный Выход" | Dekraft |  |  | 4911990000 | Прочая печатная продукция, за исключением печатной репродукции и фотографии | Нет | Самоклеящиеся пиктограммы со знаками безопасности предназначены для использования с аварийными светильниками Dekraft серии ДСО-101, а также для отдельного настенного применения. | Продукты DEKraft LIGHT | DEKLT | U05 | Dekraft. Светильники аварийные ДСО-101, пиктограммы ДСО-101 | DLL | Dekraft. Функциональное освещение | PVB | Энергетика Базовая | EC000479 | Пиктограмма для аварийного светильника | 7 | Россия | https://static-pcsp.systeme.ru/image/jQirv61CBymtSqz7690359009fe6a1761827072.jpeg | https://static-pcsp.systeme.ru/image/jQirv61CBymtSqz7690359009fe6a1761827072.jpeg | 1 | не указан | [9 empty] | https://api.systeme.ru/product/media/download/989235 | [6 empty] | 210 | штука |  | 1 | PCE CAR | 1 3 | 1 200 | шт. шт. | 4680409253304 24680409253308 | 33.2 33.2 | 12.2 12.2 | 0.15 30 | см. см. | 0.01 2 | кг. кг. |  | 120 мм | [11 empty] | 330 мм | [90 empty] | Нет | Выход (EV001358) | ДСО-101-IP20 (SV000100) | [8 empty] | Срок гарантии на данное оборудование составляет 3 года с момента отгрузки со склада Систэм Электрик, с подтверждением соответствующим документом | Подлежит замене
62256DEK | Пиктограмма ДСО-101-IP20 "Место сбора" | Dekraft |  |  | 4911990000 | Прочая печатная продукция, за исключением печатной репродукции и фотографии | Нет | Самоклеящиеся пиктограммы со знаками безопасности предназначены для использования с аварийными светильниками Dekraft серии ДСО-101, а также для отдельного настенного применения. | Продукты DEKraft LIGHT | DEKLT | U05 | Dekraft. Светильники аварийные ДСО-101, пиктограммы ДСО-101 | DLL | Dekraft. Функциональное освещение | PVB | Энергетика Базовая | EC000479 | Пиктограмма для аварийного светильника | 7 | Россия | https://static-pcsp.systeme.ru/image/Ki3rvzcaBAvLvNZv690359009dbed1761827072.jpeg | https://static-pcsp.systeme.ru/image/Ki3rvzcaBAvLvNZv690359009dbed1761827072.jpeg | 1 | не указан | [9 empty] | https://api.systeme.ru/product/media/download/989235 | [6 empty] | 210 | штука |  | 1 | PCE CAR | 1 3 | 1 200 | шт. шт. | 4680409253311 24680409253315 | 33.2 33.2 | 12.2 12.2 | 0.15 30 | см. см. | 0.01 2 | кг. кг. |  | 120 мм | [11 empty] | 330 мм | [90 empty] | Нет | Путь эвакуации (EV003784) | ДСО-101-IP20 (SV000100) | [8 empty] | Срок гарантии на данное оборудование составляет 3 года с момента отгрузки со склада Систэм Электрик, с подтверждением соответствующим документом | Подлежит замене
62257DEK | Пиктограмма ДСО-101-IP20 "Выход - вправо черный фон" | Dekraft |  |  | 4911990000 | Прочая печатная продукция, за исключением печатной репродукции и фотографии | Нет | Самоклеящиеся пиктограммы со знаками безопасности предназначены для использования с аварийными светильниками Dekraft серии ДСО-101, а также для отдельного настенного применения. | Продукты DEKraft LIGHT | DEKLT | U05 | Dekraft. Светильники аварийные ДСО-101, пиктограммы ДСО-101 | DLL | Dekraft. Функциональное освещение | PVB | Энергетика Базовая | EC000479 | Пиктограмма для аварийного светильника | 7 | Россия | https://static-pcsp.systeme.ru/image/99kiTxlZlc_M_nb2690359009be411761827072.jpeg | https://static-pcsp.systeme.ru/image/99kiTxlZlc_M_nb2690359009be411761827072.jpeg | 1 | не указан | [9 empty] | https://api.systeme.ru/product/media/download/989235 | [6 empty] | 210 | штука |  | 1 | PCE CAR | 1 3 | 1 200 | шт. шт. | 4680409253328 24680409253322 | 33.2 33.2 | 12.2 12.2 | 0.15 30 | см. см. | 0.01 2 | кг. кг. |  | 120 мм | [11 empty] | 330 мм | [90 empty] | Нет | Путь эвакуации (EV003784) | ДСО-101-IP20 (SV000100) | [8 empty] | Срок гарантии на данное оборудование составляет 3 года с момента отгрузки со склада Систэм Электрик, с подтверждением соответствующим документом | Подлежит замене
62258DEK | Пиктограмма ДСО-101-IP20 "Выход - влево черный фон" | Dekraft |  |  | 4911990000 | Прочая печатная продукция, за исключением печатной репродукции и фотографии | Нет | Самоклеящиеся пиктограммы со знаками безопасности предназначены для использования с аварийными светильниками Dekraft серии ДСО-101, а также для отдельного настенного применения. | Продукты DEKraft LIGHT | DEKLT | U05 | Dekraft. Светильники аварийные ДСО-101, пиктограммы ДСО-101 | DLL | Dekraft. Функциональное освещение | PVB | Энергетика Базовая | EC000479 | Пиктограмма для аварийного светильника | 7 | Россия | https://static-pcsp.systeme.ru/image/qQcla99AVzZOMb0e6903590099edb1761827072.jpeg | https://static-pcsp.systeme.ru/image/qQcla99AVzZOMb0e6903590099edb1761827072.jpeg | 1 | не указан | [9 empty] | https://api.systeme.ru/product/media/download/989235 | [6 empty] | 210 | штука |  | 1 | PCE CAR | 1 3 | 1 200 | шт. шт. | 4680409253335 24680409253339 | 33.2 33.2 | 12.2 12.2 | 0.15 30 | см. см. | 0.01 2 | кг. кг. |  | 120 мм | [11 empty] | 330 мм | [90 empty] | Нет | Путь эвакуации (EV003784) | ДСО-101-IP20 (SV000100) | [8 empty] | Срок гарантии на данное оборудование составляет 3 года с момента отгрузки со склада Систэм Электрик, с подтверждением соответствующим документом | Подлежит замене
62259DEK | Пиктограмма ДСО-101-IP20 "Выход - вниз черный фон" | Dekraft |  |  | 4911990000 | Прочая печатная продукция, за исключением печатной репродукции и фотографии | Нет | Самоклеящиеся пиктограммы со знаками безопасности предназначены для использования с аварийными светильниками Dekraft серии ДСО-101, а также для отдельного настенного применения. | Продукты DEKraft LIGHT | DEKLT | U05 | Dekraft. Светильники аварийные ДСО-101, пиктограммы ДСО-101 | DLL | Dekraft. Функциональное освещение | PVB | Энергетика Базовая | EC000479 | Пиктограмма для аварийного светильника | 7 | Россия | https://static-pcsp.systeme.ru/image/cKuMgZwTW27tOu-h69035900980431761827072.jpeg | https://static-pcsp.systeme.ru/image/cKuMgZwTW27tOu-h69035900980431761827072.jpeg | 1 | не указан | [9 empty] | https://api.systeme.ru/product/media/download/989235 | [6 empty] | 210 | штука |  | 1 | PCE CAR | 1 3 | 1 200 | шт. шт. | 4680409253342 24680409253346 | 33.2 33.2 | 12.2 12.2 | 0.15 30 | см. см. | 0.01 2 | кг. кг. |  | 120 мм | [11 empty] | 330 мм | [90 empty] | Нет | Путь эвакуации (EV003784) | ДСО-101-IP20 (SV000100) | [8 empty] | Срок гарантии на данное оборудование составляет 3 года с момента отгрузки со склада Систэм Электрик, с подтверждением соответствующим документом | Подлежит замене
62260DEK | Пиктограмма ДСО-101-IP20 "Выход - лестница наверх" | Dekraft |  |  | 4911990000 | Прочая печатная продукция, за исключением печатной репродукции и фотографии | Нет | Самоклеящиеся пиктограммы со знаками безопасности предназначены для использования с аварийными светильниками Dekraft серии ДСО-101, а также для отдельного настенного применения. | Продукты DEKraft LIGHT | DEKLT | U05 | Dekraft. Светильники аварийные ДСО-101, пиктограммы ДСО-101 | DLL | Dekraft. Функциональное освещение | PVB | Энергетика Базовая | EC000479 | Пиктограмма для аварийного светильника | 7 | Россия | https://static-pcsp.systeme.ru/image/AOa6UI_s0VdJc3An69035900963271761827072.jpeg | https://static-pcsp.systeme.ru/image/AOa6UI_s0VdJc3An69035900963271761827072.jpeg | 1 | не указан | [9 empty] | https://api.systeme.ru/product/media/download/989235 | [6 empty] | 210 | штука |  | 1 | PCE CAR | 1 3 | 1 200 | шт. шт. | 4680409253359 24680409253353 | 33.2 33.2 | 12.2 12.2 | 0.15 30 | см. см. | 0.01 2 | кг. кг. |  | 120 мм | [11 empty] | 330 мм | [90 empty] | Нет | Путь эвакуации (EV003784) | ДСО-101-IP20 (SV000100) | [8 empty] | Срок гарантии на данное оборудование составляет 3 года с момента отгрузки со склада Систэм Электрик, с подтверждением соответствующим документом | Подлежит замене
62261DEK | Пиктограмма ДСО-101-IP20 "Выход - лестница вниз" | Dekraft |  |  | 4911990000 | Прочая печатная продукция, за исключением печатной репродукции и фотографии | Нет | Самоклеящиеся пиктограммы со знаками безопасности предназначены для использования с аварийными светильниками Dekraft серии ДСО-101, а также для отдельного настенного применения. | Продукты DEKraft LIGHT | DEKLT | U05 | Dekraft. Светильники аварийные ДСО-101, пиктограммы ДСО-101 | DLL | Dekraft. Функциональное освещение | PVB | Энергетика Базовая | EC000479 | Пиктограмма для аварийного светильника | 7 | Россия | https://static-pcsp.systeme.ru/image/3n-20FuxBdEieipr69035900945501761827072.jpeg | https://static-pcsp.systeme.ru/image/3n-20FuxBdEieipr69035900945501761827072.jpeg | 1 | не указан | [9 empty] | https://api.systeme.ru/product/media/download/989235 | [6 empty] | 210 | штука |  | 1 | PCE CAR | 1 3 | 1 200 | шт. шт. | 4680409253366 24680409253360 | 33.2 33.2 | 12.2 12.2 | 0.15 30 | см. см. | 0.01 2 | кг. кг. |  | 120 мм | [11 empty] | 330 мм | [90 empty] | Нет | Путь эвакуации (EV003784) | ДСО-101-IP20 (SV000100) | [8 empty] | Срок гарантии на данное оборудование составляет 3 года с момента отгрузки со склада Систэм Электрик, с подтверждением соответствующим документом | Подлежит замене
62262DEK | Пиктограмма ДСО-101-IP20 "Фигура вниз справа" | Dekraft |  |  | 4911990000 | Прочая печатная продукция, за исключением печатной репродукции и фотографии | Нет | Самоклеящиеся пиктограммы со знаками безопасности предназначены для использования с аварийными светильниками Dekraft серии ДСО-101, а также для отдельного настенного применения. | Продукты DEKraft LIGHT | DEKLT | U05 | Dekraft. Светильники аварийные ДСО-101, пиктограммы ДСО-101 | DLL | Dekraft. Функциональное освещение | PVB | Энергетика Базовая | EC000479 | Пиктограмма для аварийного светильника | 7 | Россия | https://static-pcsp.systeme.ru/image/kkaLGUUH9XXSKqdt690359009076f1761827072.jpeg | https://static-pcsp.systeme.ru/image/kkaLGUUH9XXSKqdt690359009076f1761827072.jpeg | 1 | не указан | [9 empty] | https://api.systeme.ru/product/media/download/989235 | [6 empty] | 210 | штука |  | 1 | PCE CAR | 1 3 | 1 200 | шт. шт. | 4680409253373 24680409253377 | 33.2 33.2 | 12.2 12.2 | 0.15 30 | см. см. | 0.01 2 | кг. кг. |  | 120 мм | [11 empty] | 330 мм | [90 empty] | Нет | Путь эвакуации (EV003784) | ДСО-101-IP20 (SV000100) | [8 empty] | Срок гарантии на данное оборудование составляет 3 года с момента отгрузки со склада Систэм Электрик, с подтверждением соответствующим документом | Подлежит замене
62263DEK | Пиктограмма ДСО-101-IP20 "Фигура вниз слева" | Dekraft |  |  | 4911990000 | Прочая печатная продукция, за исключением печатной репродукции и фотографии | Нет | Самоклеящиеся пиктограммы со знаками безопасности предназначены для использования с аварийными светильниками Dekraft серии ДСО-101, а также для отдельного настенного применения. | Продукты DEKraft LIGHT | DEKLT | U05 | Dekraft. Светильники аварийные ДСО-101, пиктограммы ДСО-101 | DLL | Dekraft. Функциональное освещение | PVB | Энергетика Базовая | EC000479 | Пиктограмма для аварийного светильника | 7 | Россия | https://static-pcsp.systeme.ru/image/E2V13GosZTK8wmqe690359008e7951761827072.jpeg | https://static-pcsp.systeme.ru/image/E2V13GosZTK8wmqe690359008e7951761827072.jpeg | 1 | не указан | [9 empty] | https://api.systeme.ru/product/media/download/989235 | [6 empty] | 210 | штука |  | 1 | PCE CAR | 1 3 | 1 200 | шт. шт. | 4680409253380 24680409253384 | 33.2 33.2 | 12.2 12.2 | 0.15 30 | см. см. | 0.01 2 | кг. кг. |  | 120 мм | [11 empty] | 330 мм | [90 empty] | Нет | Путь эвакуации (EV003784) | ДСО-101-IP20 (SV000100) | [8 empty] | Срок гарантии на данное оборудование составляет 3 года с момента отгрузки со склада Систэм Электрик, с подтверждением соответствующим документом | Подлежит замене
62264DEK | Пиктограмма ДСО-101-IP20 "Фигура налево" | Dekraft |  |  | 4911990000 | Прочая печатная продукция, за исключением печатной репродукции и фотографии | Нет | Самоклеящиеся пиктограммы со знаками безопасности предназначены для использования с аварийными светильниками Dekraft серии ДСО-101, а также для отдельного настенного применения. | Продукты DEKraft LIGHT | DEKLT | U05 | Dekraft. Светильники аварийные ДСО-101, пиктограммы ДСО-101 | DLL | Dekraft. Функциональное освещение | PVB | Энергетика Базовая | EC000479 | Пиктограмма для аварийного светильника | 7 | Россия | https://static-pcsp.systeme.ru/image/rrEwS6w63YIK3mdI690359008cccc1761827072.jpeg | https://static-pcsp.systeme.ru/image/rrEwS6w63YIK3mdI690359008cccc1761827072.jpeg | 1 | не указан | [9 empty] | https://api.systeme.ru/product/media/download/989235 | [6 empty] | 210 | штука |  | 1 | PCE CAR | 1 3 | 1 200 | шт. шт. | 4680409253397 24680409253391 | 33.2 33.2 | 12.2 12.2 | 0.15 30 | см. см. | 0.01 2 | кг. кг. |  | 120 мм | [11 empty] | 330 мм | [90 empty] | Нет | Путь эвакуации (EV003784) | ДСО-101-IP20 (SV000100) | [8 empty] | Срок гарантии на данное оборудование составляет 3 года с момента отгрузки со склада Систэм Электрик, с подтверждением соответствующим документом | Подлежит замене
62265DEK | Пиктограмма ДСО-101-IP20 "Фигура направо" | Dekraft |  |  | 4911990000 | Прочая печатная продукция, за исключением печатной репродукции и фотографии | Нет | Самоклеящиеся пиктограммы со знаками безопасности предназначены для использования с аварийными светильниками Dekraft серии ДСО-101, а также для отдельного настенного применения. | Продукты DEKraft LIGHT | DEKLT | U05 | Dekraft. Светильники аварийные ДСО-101, пиктограммы ДСО-101 | DLL | Dekraft. Функциональное освещение | PVB | Энергетика Базовая | EC000479 | Пиктограмма для аварийного светильника | 7 | Россия | https://static-pcsp.systeme.ru/image/fseQ0FjSezeVarRJ690359008b0fd1761827072.jpeg | https://static-pcsp.systeme.ru/image/fseQ0FjSezeVarRJ690359008b0fd1761827072.jpeg | 1 | не указан | [9 empty] | https://api.systeme.ru/product/media/download/989235 | [6 empty] | 210 | штука |  | 1 | PCE CAR | 1 3 | 1 200 | шт. шт. | 4680409253403 24680409253407 | 33.2 33.2 | 12.2 12.2 | 0.15 30 | см. см. | 0.01 2 | кг. кг. |  | 120 мм | [11 empty] | 330 мм | [90 empty] | Нет | Путь эвакуации (EV003784) | ДСО-101-IP20 (SV000100) | [8 empty] | Срок гарантии на данное оборудование составляет 3 года с момента отгрузки со склада Систэм Электрик, с подтверждением соответствующим документом | Подлежит замене
62266DEK | Пиктограмма ДСО-101-IP20 "Фигура вверх справа" | Dekraft |  |  | 4911990000 | Прочая печатная продукция, за исключением печатной репродукции и фотографии | Нет | Самоклеящиеся пиктограммы со знаками безопасности предназначены для использования с аварийными светильниками Dekraft серии ДСО-101, а также для отдельного настенного применения. | Продукты DEKraft LIGHT | DEKLT | U05 | Dekraft. Светильники аварийные ДСО-101, пиктограммы ДСО-101 | DLL | Dekraft. Функциональное освещение | PVB | Энергетика Базовая | EC000479 | Пиктограмма для аварийного светильника | 7 | Россия | https://static-pcsp.systeme.ru/image/1k_jbB9aD5_qUq4F69035900892001761827072.jpeg | https://static-pcsp.systeme.ru/image/1k_jbB9aD5_qUq4F69035900892001761827072.jpeg | 1 | не указан | [9 empty] | https://api.systeme.ru/product/media/download/989235 | [6 empty] | 210 | штука |  | 1 | PCE CAR | 1 3 | 1 200 | шт. шт. | 4680409253410 24680409253414 | 33.2 33.2 | 12.2 12.2 | 0.15 30 | см. см. | 0.01 2 | кг. кг. |  | 120 мм | [11 empty] | 330 мм | [90 empty] | Нет | Путь эвакуации (EV003784) | ДСО-101-IP20 (SV000100) | [8 empty] | Срок гарантии на данное оборудование составляет 3 года с момента отгрузки со склада Систэм Электрик, с подтверждением соответствующим документом | Подлежит замене
62267DEK | Пиктограмма ДСО-101-IP20 "Фигура вверх слева" | Dekraft |  |  | 4911990000 | Прочая печатная продукция, за исключением печатной репродукции и фотографии | Нет | Самоклеящиеся пиктограммы со знаками безопасности предназначены для использования с аварийными светильниками Dekraft серии ДСО-101, а также для отдельного настенного применения. | Продукты DEKraft LIGHT | DEKLT | U05 | Dekraft. Светильники аварийные ДСО-101, пиктограммы ДСО-101 | DLL | Dekraft. Функциональное освещение | PVB | Энергетика Базовая | EC000479 | Пиктограмма для аварийного светильника | 7 | Россия | https://static-pcsp.systeme.ru/image/5v4GKTxGT8g06hUi69035900874971761827072.jpeg | https://static-pcsp.systeme.ru/image/5v4GKTxGT8g06hUi69035900874971761827072.jpeg | 1 | не указан | [9 empty] | https://api.systeme.ru/product/media/download/989235 | [6 empty] | 210 | штука |  | 1 | PCE CAR | 1 3 | 1 200 | шт. шт. | 4680409253427 24680409253421 | 33.2 33.2 | 12.2 12.2 | 0.15 30 | см. см. | 0.01 2 | кг. кг. |  | 120 мм | [11 empty] | 330 мм | [90 empty] | Нет | Путь эвакуации (EV003784) | ДСО-101-IP20 (SV000100) | [8 empty] | Срок гарантии на данное оборудование составляет 3 года с момента отгрузки со склада Систэм Электрик, с подтверждением соответствующим документом | Подлежит замене
62268DEK | Пиктограмма ДСО-101-IP20 "Фигура вниз вправо" | Dekraft |  |  | 4911990000 | Прочая печатная продукция, за исключением печатной репродукции и фотографии | Нет | Самоклеящиеся пиктограммы со знаками безопасности предназначены для использования с аварийными светильниками Dekraft серии ДСО-101, а также для отдельного настенного применения. | Продукты DEKraft LIGHT | DEKLT | U05 | Dekraft. Светильники аварийные ДСО-101, пиктограммы ДСО-101 | DLL | Dekraft. Функциональное освещение | PVB | Энергетика Базовая | EC000479 | Пиктограмма для аварийного светильника | 7 | Россия | https://static-pcsp.systeme.ru/image/cQhuoEQqpGnAVh4J69035900856471761827072.jpeg | https://static-pcsp.systeme.ru/image/cQhuoEQqpGnAVh4J69035900856471761827072.jpeg | 1 | не указан | [9 empty] | https://api.systeme.ru/product/media/download/989235 | [6 empty] | 210 | штука |  | 1 | PCE CAR | 1 3 | 1 200 | шт. шт. | 4680409253434 24680409253438 | 33.2 33.2 | 12.2 12.2 | 0.15 30 | см. см. | 0.01 2 | кг. кг. |  | 120 мм | [11 empty] | 330 мм | [90 empty] | Нет | Путь эвакуации (EV003784) | ДСО-101-IP20 (SV000100) | [8 empty] | Срок гарантии на данное оборудование составляет 3 года с момента отгрузки со склада Систэм Электрик, с подтверждением соответствующим документом | Подлежит замене
62269DEK | Пиктограмма ДСО-101-IP20 "Фигура вверх влево" | Dekraft |  |  | 4911990000 | Прочая печатная продукция, за исключением печатной репродукции и фотографии | Нет | Самоклеящиеся пиктограммы со знаками безопасности предназначены для использования с аварийными светильниками Dekraft серии ДСО-101, а также для отдельного настенного применения. | Продукты DEKraft LIGHT | DEKLT | U05 | Dekraft. Светильники аварийные ДСО-101, пиктограммы ДСО-101 | DLL | Dekraft. Функциональное освещение | PVB | Энергетика Базовая | EC000479 | Пиктограмма для аварийного светильника | 7 | Россия | https://static-pcsp.systeme.ru/image/GWlro5jDFOo2rKp669035900833771761827072.jpeg | https://static-pcsp.systeme.ru/image/GWlro5jDFOo2rKp669035900833771761827072.jpeg | 1 | не указан | [9 empty] | https://api.systeme.ru/product/media/download/989235 | [6 empty] | 210 | штука |  | 1 | PCE CAR | 1 3 | 1 200 | шт. шт. | 4680409253441 24680409253445 | 33.2 33.2 | 12.2 12.2 | 0.15 30 | см. см. | 0.01 2 | кг. кг. |  | 120 мм | [11 empty] | 330 мм | [90 empty] | Нет | Путь эвакуации (EV003784) | ДСО-101-IP20 (SV000100) | [8 empty] | Срок гарантии на данное оборудование составляет 3 года с момента отгрузки со склада Систэм Электрик, с подтверждением соответствующим документом | Подлежит замене
62270DEK | Пиктограмма ДСО-101-IP20 "Фигура вверх вправо" | Dekraft |  |  | 4911990000 | Прочая печатная продукция, за исключением печатной репродукции и фотографии | Нет | Самоклеящиеся пиктограммы со знаками безопасности предназначены для использования с аварийными светильниками Dekraft серии ДСО-101, а также для отдельного настенного применения. | Продукты DEKraft LIGHT | DEKLT | U05 | Dekraft. Светильники аварийные ДСО-101, пиктограммы ДСО-101 | DLL | Dekraft. Функциональное освещение | PVB | Энергетика Базовая | EC000479 | Пиктограмма для аварийного светильника | 7 | Россия | https://static-pcsp.systeme.ru/image/jDlFMoq9Qc2aUVit690359008120f1761827072.jpeg | https://static-pcsp.systeme.ru/image/jDlFMoq9Qc2aUVit690359008120f1761827072.jpeg | 1 | не указан | [9 empty] | https://api.systeme.ru/product/media/download/989235 | [6 empty] | 210 | штука |  | 1 | PCE CAR | 1 3 | 1 200 | шт. шт. | 4680409253458 24680409253452 | 33.2 33.2 | 12.2 12.2 | 0.15 30 | см. см. | 0.01 2 | кг. кг. |  | 120 мм | [11 empty] | 330 мм | [90 empty] | Нет | Путь эвакуации (EV003784) | ДСО-101-IP20 (SV000100) | [8 empty] | Срок гарантии на данное оборудование составляет 3 года с момента отгрузки со склада Систэм Электрик, с подтверждением соответствующим документом | Подлежит замене
62271DEK | Пиктограмма ДСО-101-IP20 "Фигура вниз влево" | Dekraft |  |  | 4911990000 | Прочая печатная продукция, за исключением печатной репродукции и фотографии | Нет | Самоклеящиеся пиктограммы со знаками безопасности предназначены для использования с аварийными светильниками Dekraft серии ДСО-101, а также для отдельного настенного применения. | Продукты DEKraft LIGHT | DEKLT | U05 | Dekraft. Светильники аварийные ДСО-101, пиктограммы ДСО-101 | DLL | Dekraft. Функциональное освещение | PVB | Энергетика Базовая | EC000479 | Пиктограмма для аварийного светильника | 7 | Россия | https://static-pcsp.systeme.ru/image/BJw22qF1a_D4BYBk690359007f08b1761827072.jpeg | https://static-pcsp.systeme.ru/image/BJw22qF1a_D4BYBk690359007f08b1761827072.jpeg | 1 | не указан | [9 empty] | https://api.systeme.ru/product/media/download/989235 | [6 empty] | 210 | штука |  | 1 | PCE CAR | 1 3 | 1 200 | шт. шт. | 4680409253465 24680409253469 | 33.2 33.2 | 12.2 12.2 | 0.15 30 | см. см. | 0.01 2 | кг. кг. |  | 120 мм | [11 empty] | 330 мм | [90 empty] | Нет | Путь эвакуации (EV003784) | ДСО-101-IP20 (SV000100) | [8 empty] | Срок гарантии на данное оборудование составляет 3 года с момента отгрузки со склада Систэм Электрик, с подтверждением соответствующим документом | Подлежит замене
62272DEK | Пиктограмма ДСО-101-IP20 "Выезд налево" | Dekraft |  |  | 4911990000 | Прочая печатная продукция, за исключением печатной репродукции и фотографии | Нет | Самоклеящиеся пиктограммы со знаками безопасности предназначены для использования с аварийными светильниками Dekraft серии ДСО-101, а также для отдельного настенного применения. | Продукты DEKraft LIGHT | DEKLT | U05 | Dekraft. Светильники аварийные ДСО-101, пиктограммы ДСО-101 | DLL | Dekraft. Функциональное освещение | PVB | Энергетика Базовая | EC000479 | Пиктограмма для аварийного светильника | 7 | Россия | https://static-pcsp.systeme.ru/image/VeSVQmkbE5LVri6O690359007ce0d1761827072.jpeg | https://static-pcsp.systeme.ru/image/VeSVQmkbE5LVri6O690359007ce0d1761827072.jpeg | 1 | не указан | [9 empty] | https://api.systeme.ru/product/media/download/989235 | [6 empty] | 210 | штука |  | 1 | PCE CAR | 1 3 | 1 200 | шт. шт. | 4680409253472 24680409253476 | 33.2 33.2 | 12.2 12.2 | 0.15 30 | см. см. | 0.01 2 | кг. кг. |  | 120 мм | [11 empty] | 330 мм | [38 empty] | Листовая/пластинчатая вставка (EV003782) | [51 empty] | Нет | Путь эвакуации (EV003784) | ДСО-101-IP20 (SV000100) | [8 empty] | Срок гарантии на данное оборудование составляет 3 года с момента отгрузки со склада Систэм Электрик, с подтверждением соответствующим документом | Подлежит замене
62273DEK | Пиктограмма ДСО-101-IP20 "Выезд направо" | Dekraft |  |  | 4911990000 | Прочая печатная продукция, за исключением печатной репродукции и фотографии | Нет | Самоклеящиеся пиктограммы со знаками безопасности предназначены для использования с аварийными светильниками Dekraft серии ДСО-101, а также для отдельного настенного применения. | Продукты DEKraft LIGHT | DEKLT | U05 | Dekraft. Светильники аварийные ДСО-101, пиктограммы ДСО-101 | DLL | Dekraft. Функциональное освещение | PVB | Энергетика Базовая | EC000479 | Пиктограмма для аварийного светильника | 7 | Россия | https://static-pcsp.systeme.ru/image/qtp7OBvgVfKTL-c8690359007a9f01761827072.jpeg | https://static-pcsp.systeme.ru/image/qtp7OBvgVfKTL-c8690359007a9f01761827072.jpeg | 1 | не указан | [9 empty] | https://api.systeme.ru/product/media/download/989235 | [6 empty] | 210 | штука |  | 1 | PCE CAR | 1 3 | 1 200 | шт. шт. | 4680409253489 24680409253483 | 33.2 33.2 | 12.2 12.2 | 0.15 30 | см. см. | 0.01 2 | кг. кг. |  | 120 мм | [11 empty] | 330 мм | [38 empty] | Акриловая пластинка (EV003783) | [51 empty] | Нет | Путь эвакуации (EV003784) | ДСО-101-IP20 (SV000100) | [8 empty] | Срок гарантии на данное оборудование составляет 3 года с момента отгрузки со склада Систэм Электрик, с подтверждением соответствующим документом | Подлежит замене
62274DEK | Пиктограмма ДСО-101-IP20 "Налево" | Dekraft |  |  | 4911990000 | Прочая печатная продукция, за исключением печатной репродукции и фотографии | Нет | Самоклеящиеся пиктограммы со знаками безопасности предназначены для использования с аварийными светильниками Dekraft серии ДСО-101, а также для отдельного настенного применения. | Продукты DEKraft LIGHT | DEKLT | U05 | Dekraft. Светильники аварийные ДСО-101, пиктограммы ДСО-101 | DLL | Dekraft. Функциональное освещение | PVB | Энергетика Базовая | EC000479 | Пиктограмма для аварийного светильника | 7 | Россия | https://static-pcsp.systeme.ru/image/v0hbSUqM_Sz-osOj69035900789c51761827072.jpeg | https://static-pcsp.systeme.ru/image/v0hbSUqM_Sz-osOj69035900789c51761827072.jpeg | 1 | не указан | [9 empty] | https://api.systeme.ru/product/media/download/989235 | [6 empty] | 210 | штука |  | 1 | PCE CAR | 1 3 | 1 200 | шт. шт. | 4680409253496 24680409253490 | 33.2 33.2 | 12.2 12.2 | 0.15 30 | см. см. | 0.01 2 | кг. кг. |  | 120 мм | [11 empty] | 330 мм | [90 empty] | Нет | Путь эвакуации (EV003784) | ДСО-101-IP20 (SV000100) | [8 empty] | Срок гарантии на данное оборудование составляет 3 года с момента отгрузки со склада Систэм Электрик, с подтверждением соответствующим документом | Подлежит замене
62275DEK | Пиктограмма ДСО-101-IP20 "Направо" | Dekraft |  |  | 4911990000 | Прочая печатная продукция, за исключением печатной репродукции и фотографии | Нет | Самоклеящиеся пиктограммы со знаками безопасности предназначены для использования с аварийными светильниками Dekraft серии ДСО-101, а также для отдельного настенного применения. | Продукты DEKraft LIGHT | DEKLT | U05 | Dekraft. Светильники аварийные ДСО-101, пиктограммы ДСО-101 | DLL | Dekraft. Функциональное освещение | PVB | Энергетика Базовая | EC000479 | Пиктограмма для аварийного светильника | 7 | Россия | https://static-pcsp.systeme.ru/image/lm6VD0MuXpYsqTph69035900767bf1761827072.jpeg | https://static-pcsp.systeme.ru/image/lm6VD0MuXpYsqTph69035900767bf1761827072.jpeg | 1 | не указан | [9 empty] | https://api.systeme.ru/product/media/download/989235 | [6 empty] | 210 | штука |  | 1 | PCE CAR | 1 3 | 1 200 | шт. шт. | 4680409253502 24680409253506 | 33.2 33.2 | 12.2 12.2 | 0.15 30 | см. см. | 0.01 2 | кг. кг. |  | 120 мм | [11 empty] | 330 мм | [90 empty] | Нет | Путь эвакуации (EV003784) | ДСО-101-IP20 (SV000100) | [8 empty] | Срок гарантии на данное оборудование составляет 3 года с момента отгрузки со склада Систэм Электрик, с подтверждением соответствующим документом | Подлежит замене
62276DEK | Пиктограмма ДСО-101-IP20 "Кран" | Dekraft |  |  | 4911990000 | Прочая печатная продукция, за исключением печатной репродукции и фотографии | Нет | Самоклеящиеся пиктограммы со знаками безопасности предназначены для использования с аварийными светильниками Dekraft серии ДСО-101, а также для отдельного настенного применения. | Продукты DEKraft LIGHT | DEKLT | U05 | Dekraft. Светильники аварийные ДСО-101, пиктограммы ДСО-101 | DLL | Dekraft. Функциональное освещение | PVB | Энергетика Базовая | EC000479 | Пиктограмма для аварийного светильника | 7 | Россия | https://static-pcsp.systeme.ru/image/2jwC_Vrl6SBmoUwj69035900744ea1761827072.jpeg | https://static-pcsp.systeme.ru/image/2jwC_Vrl6SBmoUwj69035900744ea1761827072.jpeg | 1 | не указан | [9 empty] | https://api.systeme.ru/product/media/download/989235 | [6 empty] | 210 | штука |  | 1 | PCE CAR | 1 3 | 1 200 | шт. шт. | 4680409253519 24680409253513 | 33.2 33.2 | 12.2 12.2 | 0.15 30 | см. см. | 0.01 2 | кг. кг. |  | 120 мм | [11 empty] | 330 мм | [90 empty] | Нет | Средства противопожарной защиты (RV000246) | ДСО-101-IP20 (SV000100) | [8 empty] | Срок гарантии на данное оборудование составляет 3 года с момента отгрузки со склада Систэм Электрик, с подтверждением соответствующим документом | Подлежит замене
62277DEK | Пиктограмма ДСО-101-IP20 "Кран слева" | Dekraft |  |  | 4911990000 | Прочая печатная продукция, за исключением печатной репродукции и фотографии | Нет | Самоклеящиеся пиктограммы со знаками безопасности предназначены для использования с аварийными светильниками Dekraft серии ДСО-101, а также для отдельного настенного применения. | Продукты DEKraft LIGHT | DEKLT | U05 | Dekraft. Светильники аварийные ДСО-101, пиктограммы ДСО-101 | DLL | Dekraft. Функциональное освещение | PVB | Энергетика Базовая | EC000479 | Пиктограмма для аварийного светильника | 7 | Россия | https://static-pcsp.systeme.ru/image/idp_ymQ2-8R-Ge4k69035900723361761827072.jpeg | https://static-pcsp.systeme.ru/image/idp_ymQ2-8R-Ge4k69035900723361761827072.jpeg | 1 | не указан | [9 empty] | https://api.systeme.ru/product/media/download/989235 | [6 empty] | 210 | штука |  | 1 | PCE CAR | 1 3 | 1 200 | шт. шт. | 4680409253526 24680409253520 | 33.2 33.2 | 12.2 12.2 | 0.15 30 | см. см. | 0.01 2 | кг. кг. |  | 120 мм | [11 empty] | 330 мм | [90 empty] | Нет | Средства противопожарной защиты (RV000246) | ДСО-101-IP20 (SV000100) | [8 empty] | Срок гарантии на данное оборудование составляет 3 года с момента отгрузки со склада Систэм Электрик, с подтверждением соответствующим документом | Подлежит замене
62278DEK | Пиктограмма ДСО-101-IP20 "Кран справа" | Dekraft |  |  | 4911990000 | Прочая печатная продукция, за исключением печатной репродукции и фотографии | Нет | Самоклеящиеся пиктограммы со знаками безопасности предназначены для использования с аварийными светильниками Dekraft серии ДСО-101, а также для отдельного настенного применения. | Продукты DEKraft LIGHT | DEKLT | U05 | Dekraft. Светильники аварийные ДСО-101, пиктограммы ДСО-101 | DLL | Dekraft. Функциональное освещение | PVB | Энергетика Базовая | EC000479 | Пиктограмма для аварийного светильника | 7 | Россия | https://static-pcsp.systeme.ru/image/RX8YfJz5lVHDJqWF690359006f9581761827072.jpeg | https://static-pcsp.systeme.ru/image/RX8YfJz5lVHDJqWF690359006f9581761827072.jpeg | 1 | не указан | [9 empty] | https://api.systeme.ru/product/media/download/989235 | [6 empty] | 210 | штука |  | 1 | PCE CAR | 1 3 | 1 200 | шт. шт. | 4680409253533 24680409253537 | 33.2 33.2 | 12.2 12.2 | 0.15 30 | см. см. | 0.01 2 | кг. кг. |  | 120 мм | [11 empty] | 330 мм | [90 empty] | Нет | Средства противопожарной защиты (RV000246) | ДСО-101-IP20 (SV000100) | [8 empty] | Срок гарантии на данное оборудование составляет 3 года с момента отгрузки со склада Систэм Электрик, с подтверждением соответствующим документом | Подлежит замене
62279DEK | Пиктограмма ДСО-101-IP20 "Пожарный гидрант" | Dekraft |  |  | 4911990000 | Прочая печатная продукция, за исключением печатной репродукции и фотографии | Нет | Самоклеящиеся пиктограммы со знаками безопасности предназначены для использования с аварийными светильниками Dekraft серии ДСО-101, а также для отдельного настенного применения. | Продукты DEKraft LIGHT | DEKLT | U05 | Dekraft. Светильники аварийные ДСО-101, пиктограммы ДСО-101 | DLL | Dekraft. Функциональное освещение | PVB | Энергетика Базовая | EC000479 | Пиктограмма для аварийного светильника | 7 | Россия | https://static-pcsp.systeme.ru/image/e7rkKdutTSev8KlH690359006ce4d1761827072.jpeg | https://static-pcsp.systeme.ru/image/e7rkKdutTSev8KlH690359006ce4d1761827072.jpeg | 1 | не указан | [9 empty] | https://api.systeme.ru/product/media/download/989235 | [6 empty] | 210 | штука |  | 1 | PCE CAR | 1 3 | 1 200 | шт. шт. | 4680409253540 24680409253544 | 33.2 33.2 | 12.2 12.2 | 0.15 30 | см. см. | 0.01 2 | кг. кг. |  | 120 мм | [11 empty] | 330 мм | [90 empty] | Нет | Средства противопожарной защиты (RV000246) | ДСО-101-IP20 (SV000100) | [8 empty] | Срок гарантии на данное оборудование составляет 3 года с момента отгрузки со склада Систэм Электрик, с подтверждением соответствующим документом | Подлежит замене
62280DEK | Пиктограмма ДСО-101-IP20 "Насосная станция пожаротушения" | Dekraft |  |  | 4911990000 | Прочая печатная продукция, за исключением печатной репродукции и фотографии | Нет | Самоклеящиеся пиктограммы со знаками безопасности предназначены для использования с аварийными светильниками Dekraft серии ДСО-101, а также для отдельного настенного применения. | Продукты DEKraft LIGHT | DEKLT | U05 | Dekraft. Светильники аварийные ДСО-101, пиктограммы ДСО-101 | DLL | Dekraft. Функциональное освещение | PVB | Энергетика Базовая | EC000479 | Пиктограмма для аварийного светильника | 7 | Россия | https://static-pcsp.systeme.ru/image/jEw-C9ludBcvxXT4690359006aeba1761827072.jpeg | https://static-pcsp.systeme.ru/image/jEw-C9ludBcvxXT4690359006aeba1761827072.jpeg | 1 | не указан | [9 empty] | https://api.systeme.ru/product/media/download/989235 | [6 empty] | 210 | штука |  | 1 | PCE CAR | 1 3 | 1 200 | шт. шт. | 4680409253557 24680409253551 | 33.2 33.2 | 12.2 12.2 | 0.15 30 | см. см. | 0.01 2 | кг. кг. |  | 120 мм | [11 empty] | 330 мм | [90 empty] | Нет | Средства противопожарной защиты (RV000246) | ДСО-101-IP20 (SV000100) | [8 empty] | Срок гарантии на данное оборудование составляет 3 года с момента отгрузки со склада Систэм Электрик, с подтверждением соответствующим документом | Подлежит замене
62281DEK | Пиктограмма ДСО-101-IP20 "Пожарный гидрант 2" | Dekraft |  |  | 4911990000 | Прочая печатная продукция, за исключением печатной репродукции и фотографии | Нет | Самоклеящиеся пиктограммы со знаками безопасности предназначены для использования с аварийными светильниками Dekraft серии ДСО-101, а также для отдельного настенного применения. | Продукты DEKraft LIGHT | DEKLT | U05 | Dekraft. Светильники аварийные ДСО-101, пиктограммы ДСО-101 | DLL | Dekraft. Функциональное освещение | PVB | Энергетика Базовая | EC000479 | Пиктограмма для аварийного светильника | 7 | Россия | https://static-pcsp.systeme.ru/image/NU10eVsn__pvj0Ch6903590068bed1761827072.jpeg | https://static-pcsp.systeme.ru/image/NU10eVsn__pvj0Ch6903590068bed1761827072.jpeg | 1 | не указан | [9 empty] | https://api.systeme.ru/product/media/download/989235 | [6 empty] | 210 | штука |  | 1 | PCE CAR | 1 3 | 1 200 | шт. шт. | 4680409254745 24680409254749 | 33.2 33.2 | 12.2 12.2 | 0.15 30 | см. см. | 0.01 2 | кг. кг. |  | 120 мм | [11 empty] | 330 мм | [90 empty] | Нет | Средства противопожарной защиты (RV000246) | ДСО-101-IP20 (SV000100) | [8 empty] | Срок гарантии на данное оборудование составляет 3 года с момента отгрузки со склада Систэм Электрик, с подтверждением соответствующим документом | Подлежит замене
62282DEK | Пиктограмма ДСО-101-IP20 "Не входить" | Dekraft |  |  | 4911990000 | Прочая печатная продукция, за исключением печатной репродукции и фотографии | Нет | Самоклеящиеся пиктограммы со знаками безопасности предназначены для использования с аварийными светильниками Dekraft серии ДСО-101, а также для отдельного настенного применения. | Продукты DEKraft LIGHT | DEKLT | U05 | Dekraft. Светильники аварийные ДСО-101, пиктограммы ДСО-101 | DLL | Dekraft. Функциональное освещение | PVB | Энергетика Базовая | EC000479 | Пиктограмма для аварийного светильника | 7 | Россия | https://static-pcsp.systeme.ru/image/cX8-C22Ex_xrKVHU69035900670741761827072.jpeg | https://static-pcsp.systeme.ru/image/cX8-C22Ex_xrKVHU69035900670741761827072.jpeg | 1 | не указан | [9 empty] | https://api.systeme.ru/product/media/download/989235 | [6 empty] | 210 | штука |  | 1 | PCE CAR | 1 3 | 1 200 | шт. шт. | 4680409253571 24680409253575 | 33.2 33.2 | 12.2 12.2 | 0.15 30 | см. см. | 0.01 2 | кг. кг. |  | 120 мм | [11 empty] | 330 мм | [90 empty] | Нет | Предупреждение/предписание (RV000247) | ДСО-101-IP20 (SV000100) | [8 empty] | Срок гарантии на данное оборудование составляет 3 года с момента отгрузки со склада Систэм Электрик, с подтверждением соответствующим документом | Подлежит замене
62283DEK | Пиктограмма ДСО-101-IP65 "Выход Фигура - вправо 1" | Dekraft |  |  | 4911990000 | Прочая печатная продукция, за исключением печатной репродукции и фотографии | Нет | Самоклеящиеся пиктограммы со знаками безопасности предназначены для использования с аварийными светильниками Dekraft серии ДСО-101, а также для отдельного настенного применения. | Продукты DEKraft LIGHT | DEKLT | U05 | Dekraft. Светильники аварийные ДСО-101, пиктограммы ДСО-101 | DLL | Dekraft. Функциональное освещение | PVB | Энергетика Базовая | EC000479 | Пиктограмма для аварийного светильника | 7 | Россия | https://static-pcsp.systeme.ru/image/b6gnKPur7N4zsZkS69035900657261761827072.jpeg | https://static-pcsp.systeme.ru/image/b6gnKPur7N4zsZkS69035900657261761827072.jpeg | 1 | не указан | [9 empty] | https://api.systeme.ru/product/media/download/989235 | [6 empty] | 275 | штука |  | 1 | PCE | 1 | 1 | шт. | 4680409253588 | 39.5 | 16 | 0.15 | см. | 0.012 | кг. |  | 145 мм | [11 empty] | 295 мм | [90 empty] | Нет | Путь эвакуации (EV003784) | ДСО-101-IP65 (SV000101) | [8 empty] | Срок гарантии на данное оборудование составляет 3 года с момента отгрузки со склада Систэм Электрик, с подтверждением соответствующим документом | Подлежит замене
62284DEK | Пиктограмма ДСО-101-IP65 "Выход Фигура - влево 1" | Dekraft |  |  | 4911990000 | Прочая печатная продукция, за исключением печатной репродукции и фотографии | Нет | Самоклеящиеся пиктограммы со знаками безопасности предназначены для использования с аварийными светильниками Dekraft серии ДСО-101, а также для отдельного настенного применения. | Продукты DEKraft LIGHT | DEKLT | U05 | Dekraft. Светильники аварийные ДСО-101, пиктограммы ДСО-101 | DLL | Dekraft. Функциональное освещение | PVB | Энергетика Базовая | EC000479 | Пиктограмма для аварийного светильника | 7 | Россия | https://static-pcsp.systeme.ru/image/yVdukCXT0BNLNcnp6903590063d401761827072.jpeg | https://static-pcsp.systeme.ru/image/yVdukCXT0BNLNcnp6903590063d401761827072.jpeg | 1 | не указан | [9 empty] | https://api.systeme.ru/product/media/download/989235 | [6 empty] | 275 | штука |  | 1 | PCE | 1 | 1 | шт. | 4680409253595 | 39.5 | 16 | 0.15 | см. | 0.017 | кг. |  | 145 мм | [11 empty] | 295 мм | [90 empty] | Нет | Путь эвакуации (EV003784) | ДСО-101-IP65 (SV000101) | [8 empty] | Срок гарантии на данное оборудование составляет 3 года с момента отгрузки со склада Систэм Электрик, с подтверждением соответствующим документом | Подлежит замене
62285DEK | Пиктограмма ДСО-101-IP65 "Выход Фигура - вниз 1" | Dekraft |  |  | 4911990000 | Прочая печатная продукция, за исключением печатной репродукции и фотографии | Нет | Самоклеящиеся пиктограммы со знаками безопасности предназначены для использования с аварийными светильниками Dekraft серии ДСО-101, а также для отдельного настенного применения. | Продукты DEKraft LIGHT | DEKLT | U05 | Dekraft. Светильники аварийные ДСО-101, пиктограммы ДСО-101 | DLL | Dekraft. Функциональное освещение | PVB | Энергетика Базовая | EC000479 | Пиктограмма для аварийного светильника | 7 | Россия | https://static-pcsp.systeme.ru/image/D4dFCYEsNMlkQJ0X6903590061e311761827072.jpeg | https://static-pcsp.systeme.ru/image/D4dFCYEsNMlkQJ0X6903590061e311761827072.jpeg | 1 | не указан | [9 empty] | https://api.systeme.ru/product/media/download/989235 | [6 empty] | 275 | штука |  | 1 | PCE | 1 | 1 | шт. | 4680409253601 | 29.7 | 26.2 | 0.15 | см. | 0.01 | кг. |  | 145 мм | [11 empty] | 295 мм | [90 empty] | Нет | Путь эвакуации (EV003784) | ДСО-101-IP65 (SV000101) | [8 empty] | Срок гарантии на данное оборудование составляет 3 года с момента отгрузки со склада Систэм Электрик, с подтверждением соответствующим документом | Подлежит замене
62286DEK | Пиктограмма ДСО-101-IP65 "Выход Фигура - вправо 2" | Dekraft |  |  | 4911990000 | Прочая печатная продукция, за исключением печатной репродукции и фотографии | Нет | Самоклеящиеся пиктограммы со знаками безопасности предназначены для использования с аварийными светильниками Dekraft серии ДСО-101, а также для отдельного настенного применения. | Продукты DEKraft LIGHT | DEKLT | U05 | Dekraft. Светильники аварийные ДСО-101, пиктограммы ДСО-101 | DLL | Dekraft. Функциональное освещение | PVB | Энергетика Базовая | EC000479 | Пиктограмма для аварийного светильника | 7 | Россия | https://static-pcsp.systeme.ru/image/W4neCkePf2NLM0Qi69035900602271761827072.jpeg | https://static-pcsp.systeme.ru/image/W4neCkePf2NLM0Qi69035900602271761827072.jpeg | 1 | не указан | [9 empty] | https://api.systeme.ru/product/media/download/989235 | [6 empty] | 275 | штука |  | 1 | PCE | 1 | 1 | шт. | 4680409253618 | 29.7 | 26.2 | 0.15 | см. | 0.01 | кг. |  | 145 мм | [11 empty] | 295 мм | [90 empty] | Нет | Путь эвакуации (EV003784) | ДСО-101-IP65 (SV000101) | [8 empty] | Срок гарантии на данное оборудование составляет 3 года с момента отгрузки со склада Систэм Электрик, с подтверждением соответствующим документом | Подлежит замене
62287DEK | Пиктограмма ДСО-101-IP65 "Выход Фигура - влево 2" | Dekraft |  |  | 4911990000 | Прочая печатная продукция, за исключением печатной репродукции и фотографии | Нет | Самоклеящиеся пиктограммы со знаками безопасности предназначены для использования с аварийными светильниками Dekraft серии ДСО-101, а также для отдельного настенного применения. | Продукты DEKraft LIGHT | DEKLT | U05 | Dekraft. Светильники аварийные ДСО-101, пиктограммы ДСО-101 | DLL | Dekraft. Функциональное освещение | PVB | Энергетика Базовая | EC000479 | Пиктограмма для аварийного светильника | 7 | Россия | https://static-pcsp.systeme.ru/image/Lakk1JX34v7gxyRV690359005e7e51761827072.jpeg | https://static-pcsp.systeme.ru/image/Lakk1JX34v7gxyRV690359005e7e51761827072.jpeg | 1 | не указан | [9 empty] | https://api.systeme.ru/product/media/download/989235 | [6 empty] | 275 | штука |  | 1 | PCE | 1 | 1 | шт. | 4680409253625 | 29.7 | 26.2 | 0.15 | см. | 0.01 | кг. |  | 145 мм | [11 empty] | 295 мм | [90 empty] | Нет | Путь эвакуации (EV003784) | ДСО-101-IP65 (SV000101) | [8 empty] | Срок гарантии на данное оборудование составляет 3 года с момента отгрузки со склада Систэм Электрик, с подтверждением соответствующим документом | Подлежит замене
62288DEK | Пиктограмма ДСО-101-IP65 "Выход Фигура - вниз 2" | Dekraft |  |  | 4911990000 | Прочая печатная продукция, за исключением печатной репродукции и фотографии | Нет | Самоклеящиеся пиктограммы со знаками безопасности предназначены для использования с аварийными светильниками Dekraft серии ДСО-101, а также для отдельного настенного применения. | Продукты DEKraft LIGHT | DEKLT | U05 | Dekraft. Светильники аварийные ДСО-101, пиктограммы ДСО-101 | DLL | Dekraft. Функциональное освещение | PVB | Энергетика Базовая | EC000479 | Пиктограмма для аварийного светильника | 7 | Россия | https://static-pcsp.systeme.ru/image/reN_1dihdvxz-h-_690359005c8eb1761827072.jpeg | https://static-pcsp.systeme.ru/image/reN_1dihdvxz-h-_690359005c8eb1761827072.jpeg | 1 | не указан | [9 empty] | https://api.systeme.ru/product/media/download/989235 | [6 empty] | 275 | штука |  | 1 | PCE | 1 | 1 | шт. | 4680409253632 | 29.7 | 26.2 | 0.15 | см. | 0.01 | кг. |  | 145 мм | [11 empty] | 295 мм | [90 empty] | Нет | Путь эвакуации (EV003784) | ДСО-101-IP65 (SV000101) | [8 empty] | Срок гарантии на данное оборудование составляет 3 года с момента отгрузки со склада Систэм Электрик, с подтверждением соответствующим документом | Подлежит замене
62289DEK | Пиктограмма ДСО-101-IP65 "Выход" | Dekraft |  |  | 4911990000 | Прочая печатная продукция, за исключением печатной репродукции и фотографии | Нет | Самоклеящиеся пиктограммы со знаками безопасности предназначены для использования с аварийными светильниками Dekraft серии ДСО-101, а также для отдельного настенного применения. | Продукты DEKraft LIGHT | DEKLT | U05 | Dekraft. Светильники аварийные ДСО-101, пиктограммы ДСО-101 | DLL | Dekraft. Функциональное освещение | PVB | Энергетика Базовая | EC000479 | Пиктограмма для аварийного светильника | 7 | Россия | https://static-pcsp.systeme.ru/image/D3CxH36OWR6-nSne690359005aca01761827072.jpeg | https://static-pcsp.systeme.ru/image/D3CxH36OWR6-nSne690359005aca01761827072.jpeg | 1 | не указан | [9 empty] | https://api.systeme.ru/product/media/download/989235 | [6 empty] | 275 | штука |  | 1 | PCE CAR | 1 3 | 1 200 | шт. шт. | 4680409253649 24680409253643 | 297 29.7 | 262 26.2 | 1.5 0.15 | мм. см. | 0.2 0.5 | кг. кг. |  | 145 мм | [11 empty] | 295 мм | [90 empty] | Нет | Выход (EV001358) | ДСО-101-IP65 (SV000101) | [8 empty] | Срок гарантии на данное оборудование составляет 3 года с момента отгрузки со склада Систэм Электрик, с подтверждением соответствующим документом | Подлежит замене
62290DEK | Пиктограмма ДСО-101-IP65 "Запасный выход" | Dekraft |  |  | 4911990000 | Прочая печатная продукция, за исключением печатной репродукции и фотографии | Нет | Самоклеящиеся пиктограммы со знаками безопасности предназначены для использования с аварийными светильниками Dekraft серии ДСО-101, а также для отдельного настенного применения. | Продукты DEKraft LIGHT | DEKLT | U05 | Dekraft. Светильники аварийные ДСО-101, пиктограммы ДСО-101 | DLL | Dekraft. Функциональное освещение | PVB | Энергетика Базовая | EC000479 | Пиктограмма для аварийного светильника | 7 | Россия | https://static-pcsp.systeme.ru/image/uKVy72ZsAhTtT8Ay69035900592571761827072.jpeg | https://static-pcsp.systeme.ru/image/uKVy72ZsAhTtT8Ay69035900592571761827072.jpeg | 1 | не указан | [9 empty] | https://api.systeme.ru/product/media/download/989235 | [6 empty] | 275 | штука |  | 1 | PCE | 1 | 1 | шт. | 4680409253656 | 29.7 | 26.2 | 0.15 | см. | 0.01 | кг. |  | 145 мм | [11 empty] | 295 мм | [90 empty] | Нет | Выход (EV001358) | ДСО-101-IP65 (SV000101) | [8 empty] | Срок гарантии на данное оборудование составляет 3 года с момента отгрузки со склада Систэм Электрик, с подтверждением соответствующим документом | Подлежит замене
62291DEK | Пиктограмма ДСО-101-IP65 "Выход - вправо" | Dekraft |  |  | 4911990000 | Прочая печатная продукция, за исключением печатной репродукции и фотографии | Нет | Самоклеящиеся пиктограммы со знаками безопасности предназначены для использования с аварийными светильниками Dekraft серии ДСО-101, а также для отдельного настенного применения. | Продукты DEKraft LIGHT | DEKLT | U05 | Dekraft. Светильники аварийные ДСО-101, пиктограммы ДСО-101 | DLL | Dekraft. Функциональное освещение | PVB | Энергетика Базовая | EC000479 | Пиктограмма для аварийного светильника | 7 | Россия | https://static-pcsp.systeme.ru/image/NzVWivuQZsOFljAM69035900573c21761827072.jpeg | https://static-pcsp.systeme.ru/image/NzVWivuQZsOFljAM69035900573c21761827072.jpeg | 1 | не указан | [9 empty] | https://api.systeme.ru/product/media/download/989235 | [6 empty] | 275 | штука |  | 1 | PCE | 1 | 1 | шт. | 4680409253663 | 29.7 | 26.2 | 0.15 | см. | 0.01 | кг. |  | 145 мм | [11 empty] | 295 мм | [90 empty] | Нет | Путь эвакуации (EV003784) | ДСО-101-IP65 (SV000101) | [8 empty] | Срок гарантии на данное оборудование составляет 3 года с момента отгрузки со склада Систэм Электрик, с подтверждением соответствующим документом | Подлежит замене
62292DEK | Пиктограмма ДСО-101-IP65 "Выход - влево" | Dekraft |  |  | 4911990000 | Прочая печатная продукция, за исключением печатной репродукции и фотографии | Нет | Самоклеящиеся пиктограммы со знаками безопасности предназначены для использования с аварийными светильниками Dekraft серии ДСО-101, а также для отдельного настенного применения. | Продукты DEKraft LIGHT | DEKLT | U05 | Dekraft. Светильники аварийные ДСО-101, пиктограммы ДСО-101 | DLL | Dekraft. Функциональное освещение | PVB | Энергетика Базовая | EC000479 | Пиктограмма для аварийного светильника | 7 | Россия | https://static-pcsp.systeme.ru/image/KXDHfIC4KsDn4Bzm69035900558741761827072.jpeg | https://static-pcsp.systeme.ru/image/KXDHfIC4KsDn4Bzm69035900558741761827072.jpeg | 1 | не указан | [9 empty] | https://api.systeme.ru/product/media/download/989235 | [6 empty] | 275 | штука |  | 1 | PCE | 1 | 1 | шт. | 4680409253670 | 29.7 | 26.2 | 0.15 | см. | 0.01 | кг. |  | 145 мм | [11 empty] | 295 мм | [90 empty] | Нет | Путь эвакуации (EV003784) | ДСО-101-IP65 (SV000101) | [8 empty] | Срок гарантии на данное оборудование составляет 3 года с момента отгрузки со склада Систэм Электрик, с подтверждением соответствующим документом | Подлежит замене
62293DEK | Пиктограмма ДСО-101-IP65 "Выход - вниз" | Dekraft |  |  | 4911990000 | Прочая печатная продукция, за исключением печатной репродукции и фотографии | Нет | Самоклеящиеся пиктограммы со знаками безопасности предназначены для использования с аварийными светильниками Dekraft серии ДСО-101, а также для отдельного настенного применения. | Продукты DEKraft LIGHT | DEKLT | U05 | Dekraft. Светильники аварийные ДСО-101, пиктограммы ДСО-101 | DLL | Dekraft. Функциональное освещение | PVB | Энергетика Базовая | EC000479 | Пиктограмма для аварийного светильника | 7 | Россия | https://static-pcsp.systeme.ru/image/tD0b1NK4a0fhq03d6903590053edf1761827072.jpeg | https://static-pcsp.systeme.ru/image/tD0b1NK4a0fhq03d6903590053edf1761827072.jpeg | 1 | не указан | [9 empty] | https://api.systeme.ru/product/media/download/989235 | [6 empty] | 275 | штука |  | 1 | PCE | 1 | 1 | шт. | 4680409253687 | 29.7 | 26.2 | 0.15 | см. | 0.01 | кг. |  | 145 мм | [11 empty] | 295 мм | [90 empty] | Нет | Путь эвакуации (EV003784) | ДСО-101-IP65 (SV000101) | [8 empty] | Срок гарантии на данное оборудование составляет 3 года с момента отгрузки со склада Систэм Электрик, с подтверждением соответствующим документом | Подлежит замене
62294DEK | Пиктограмма ДСО-101-IP65 "Выход Exit" | Dekraft |  |  | 4911990000 | Прочая печатная продукция, за исключением печатной репродукции и фотографии | Нет | Самоклеящиеся пиктограммы со знаками безопасности предназначены для использования с аварийными светильниками Dekraft серии ДСО-101, а также для отдельного настенного применения. | Продукты DEKraft LIGHT | DEKLT | U05 | Dekraft. Светильники аварийные ДСО-101, пиктограммы ДСО-101 | DLL | Dekraft. Функциональное освещение | PVB | Энергетика Базовая | EC000479 | Пиктограмма для аварийного светильника | 7 | Россия | https://static-pcsp.systeme.ru/image/vnvuprrZcMDaEeMw690359005249c1761827072.jpeg | https://static-pcsp.systeme.ru/image/vnvuprrZcMDaEeMw690359005249c1761827072.jpeg | 1 | не указан | [9 empty] | https://api.systeme.ru/product/media/download/989235 | [6 empty] | 275 | штука |  | 1 | PCE | 1 | 1 | шт. | 4680409253694 | 29.7 | 26.2 | 0.15 | см. | 0.01 | кг. |  | 145 мм | [11 empty] | 295 мм | [90 empty] | Нет | Выход (EV001358) | ДСО-101-IP65 (SV000101) | [8 empty] | Срок гарантии на данное оборудование составляет 3 года с момента отгрузки со склада Систэм Электрик, с подтверждением соответствующим документом | Подлежит замене
62295DEK | Пиктограмма ДСО-101-IP65 "Выход черный фон" | Dekraft |  |  | 4911990000 | Прочая печатная продукция, за исключением печатной репродукции и фотографии | Нет | Самоклеящиеся пиктограммы со знаками безопасности предназначены для использования с аварийными светильниками Dekraft серии ДСО-101, а также для отдельного настенного применения. | Продукты DEKraft LIGHT | DEKLT | U05 | Dekraft. Светильники аварийные ДСО-101, пиктограммы ДСО-101 | DLL | Dekraft. Функциональное освещение | PVB | Энергетика Базовая | EC000479 | Пиктограмма для аварийного светильника | 7 | Россия | https://static-pcsp.systeme.ru/image/1HTLXgNE0llS37dJ69035900509b71761827072.jpeg | https://static-pcsp.systeme.ru/image/1HTLXgNE0llS37dJ69035900509b71761827072.jpeg | 1 | не указан | [9 empty] | https://api.systeme.ru/product/media/download/989235 | [6 empty] | 275 | штука |  | 1 | PCE | 1 | 1 | шт. | 4680409253700 | 29.7 | 26.2 | 0.15 | см. | 0.01 | кг. |  | 145 мм | [11 empty] | 295 мм | [90 empty] | Нет | Выход (EV001358) | ДСО-101-IP65 (SV000101) | [8 empty] | Срок гарантии на данное оборудование составляет 3 года с момента отгрузки со склада Систэм Электрик, с подтверждением соответствующим документом | Подлежит замене
62296DEK | Пиктограмма ДСО-101-IP65 "Аварийный Выход" | Dekraft |  |  | 4911990000 | Прочая печатная продукция, за исключением печатной репродукции и фотографии | Нет | Самоклеящиеся пиктограммы со знаками безопасности предназначены для использования с аварийными светильниками Dekraft серии ДСО-101, а также для отдельного настенного применения. | Продукты DEKraft LIGHT | DEKLT | U05 | Dekraft. Светильники аварийные ДСО-101, пиктограммы ДСО-101 | DLL | Dekraft. Функциональное освещение | PVB | Энергетика Базовая | EC000479 | Пиктограмма для аварийного светильника | 7 | Россия | https://static-pcsp.systeme.ru/image/aasnHkn8_fivfuRf690359004efd31761827072.jpeg | https://static-pcsp.systeme.ru/image/aasnHkn8_fivfuRf690359004efd31761827072.jpeg | 1 | не указан | [9 empty] | https://api.systeme.ru/product/media/download/989235 | [6 empty] | 275 | штука |  | 1 | PCE | 1 | 1 | шт. | 4680409253717 | 29.7 | 26.2 | 0.15 | см. | 0.01 | кг. |  | 145 мм | [11 empty] | 295 мм | [90 empty] | Нет | Выход (EV001358) | ДСО-101-IP65 (SV000101) | [8 empty] | Срок гарантии на данное оборудование составляет 3 года с момента отгрузки со склада Систэм Электрик, с подтверждением соответствующим документом | Подлежит замене
62297DEK | Пиктограмма ДСО-101-IP65 "Эвакуационный Выход" | Dekraft |  |  | 4911990000 | Прочая печатная продукция, за исключением печатной репродукции и фотографии | Нет | Самоклеящиеся пиктограммы со знаками безопасности предназначены для использования с аварийными светильниками Dekraft серии ДСО-101, а также для отдельного настенного применения. | Продукты DEKraft LIGHT | DEKLT | U05 | Dekraft. Светильники аварийные ДСО-101, пиктограммы ДСО-101 | DLL | Dekraft. Функциональное освещение | PVB | Энергетика Базовая | EC000479 | Пиктограмма для аварийного светильника | 7 | Россия | https://static-pcsp.systeme.ru/image/4qla1BNgJWgxV7rE690359004d1501761827072.jpeg | https://static-pcsp.systeme.ru/image/4qla1BNgJWgxV7rE690359004d1501761827072.jpeg | 1 | не указан | [9 empty] | https://api.systeme.ru/product/media/download/989235 | [6 empty] | 275 | штука |  | 1 | PCE | 1 | 1 | шт. | 4680409253724 | 29.7 | 26.2 | 0.15 | см. | 0.01 | кг. |  | 145 мм | [11 empty] | 295 мм | [90 empty] | Нет | Выход (EV001358) | ДСО-101-IP65 (SV000101) | [8 empty] | Срок гарантии на данное оборудование составляет 3 года с момента отгрузки со склада Систэм Электрик, с подтверждением соответствующим документом | Подлежит замене
62298DEK | Пиктограмма ДСО-101-IP65 "Место сбора" | Dekraft |  |  | 4911990000 | Прочая печатная продукция, за исключением печатной репродукции и фотографии | Нет | Самоклеящиеся пиктограммы со знаками безопасности предназначены для использования с аварийными светильниками Dekraft серии ДСО-101, а также для отдельного настенного применения. | Продукты DEKraft LIGHT | DEKLT | U05 | Dekraft. Светильники аварийные ДСО-101, пиктограммы ДСО-101 | DLL | Dekraft. Функциональное освещение | PVB | Энергетика Базовая | EC000479 | Пиктограмма для аварийного светильника | 7 | Россия | https://static-pcsp.systeme.ru/image/ckHEJJ21UiLTZhux690359004b8321761827072.jpeg | https://static-pcsp.systeme.ru/image/ckHEJJ21UiLTZhux690359004b8321761827072.jpeg | 1 | не указан | [9 empty] | https://api.systeme.ru/product/media/download/989235 | [6 empty] | 275 | штука |  | 1 | PCE | 1 | 1 | шт. | 4680409253731 | 29.7 | 26.2 | 0.15 | см. | 0.01 | кг. |  | 145 мм | [11 empty] | 295 мм | [90 empty] | Нет | Путь эвакуации (EV003784) | ДСО-101-IP65 (SV000101) | [8 empty] | Срок гарантии на данное оборудование составляет 3 года с момента отгрузки со склада Систэм Электрик, с подтверждением соответствующим документом | Подлежит замене
62299DEK | Пиктограмма ДСО-101-IP65 "Выход - вправо черный фон" | Dekraft |  |  | 4911990000 | Прочая печатная продукция, за исключением печатной репродукции и фотографии | Нет | Самоклеящиеся пиктограммы со знаками безопасности предназначены для использования с аварийными светильниками Dekraft серии ДСО-101, а также для отдельного настенного применения. | Продукты DEKraft LIGHT | DEKLT | U05 | Dekraft. Светильники аварийные ДСО-101, пиктограммы ДСО-101 | DLL | Dekraft. Функциональное освещение | PVB | Энергетика Базовая | EC000479 | Пиктограмма для аварийного светильника | 7 | Россия | https://static-pcsp.systeme.ru/image/3e1BMfYBLb_Dn1bB6903590049cee1761827072.jpeg | https://static-pcsp.systeme.ru/image/3e1BMfYBLb_Dn1bB6903590049cee1761827072.jpeg | 1 | не указан | [9 empty] | https://api.systeme.ru/product/media/download/989235 | [6 empty] | 275 | штука |  | 1 | PCE | 1 | 1 | шт. | 4680409253748 | 29.7 | 26.2 | 0.15 | см. | 0.01 | кг. |  | 145 мм | [11 empty] | 295 мм | [90 empty] | Нет | Путь эвакуации (EV003784) | ДСО-101-IP65 (SV000101) | [8 empty] | Срок гарантии на данное оборудование составляет 3 года с момента отгрузки со склада Систэм Электрик, с подтверждением соответствующим документом | Подлежит замене
62300DEK | Пиктограмма ДСО-101-IP65 "Выход - влево черный фон" | Dekraft |  |  | 4911990000 | Прочая печатная продукция, за исключением печатной репродукции и фотографии | Нет | Самоклеящиеся пиктограммы со знаками безопасности предназначены для использования с аварийными светильниками Dekraft серии ДСО-101, а также для отдельного настенного применения. | Продукты DEKraft LIGHT | DEKLT | U05 | Dekraft. Светильники аварийные ДСО-101, пиктограммы ДСО-101 | DLL | Dekraft. Функциональное освещение | PVB | Энергетика Базовая | EC000479 | Пиктограмма для аварийного светильника | 7 | Россия | https://static-pcsp.systeme.ru/image/340uLwzt1Y4ym7FC690359004816f1761827072.jpeg | https://static-pcsp.systeme.ru/image/340uLwzt1Y4ym7FC690359004816f1761827072.jpeg | 1 | не указан | [9 empty] | https://api.systeme.ru/product/media/download/989235 | [6 empty] | 275 | штука |  | 1 | PCE | 1 | 1 | шт. | 4680409253755 | 29.7 | 26.2 | 0.15 | см. | 0.01 | кг. |  | 145 мм | [11 empty] | 295 мм | [90 empty] | Нет | Путь эвакуации (EV003784) | ДСО-101-IP65 (SV000101) | [8 empty] | Срок гарантии на данное оборудование составляет 3 года с момента отгрузки со склада Систэм Электрик, с подтверждением соответствующим документом | Подлежит замене
62301DEK | Пиктограмма ДСО-101-IP65 "Выход - вниз черный фон" | Dekraft |  |  | 4911990000 | Прочая печатная продукция, за исключением печатной репродукции и фотографии | Нет | Самоклеящиеся пиктограммы со знаками безопасности предназначены для использования с аварийными светильниками Dekraft серии ДСО-101, а также для отдельного настенного применения. | Продукты DEKraft LIGHT | DEKLT | U05 | Dekraft. Светильники аварийные ДСО-101, пиктограммы ДСО-101 | DLL | Dekraft. Функциональное освещение | PVB | Энергетика Базовая | EC000479 | Пиктограмма для аварийного светильника | 7 | Россия | https://static-pcsp.systeme.ru/image/baMkRnvsUq_vchOW690359004605d1761827072.jpeg | https://static-pcsp.systeme.ru/image/baMkRnvsUq_vchOW690359004605d1761827072.jpeg | 1 | не указан | [9 empty] | https://api.systeme.ru/product/media/download/989235 | [6 empty] | 275 | штука |  | 1 | PCE | 1 | 1 | шт. | 4680409253762 | 29.7 | 26.2 | 0.15 | см. | 0.01 | кг. |  | 145 мм | [11 empty] | 295 мм | [90 empty] | Нет | Путь эвакуации (EV003784) | ДСО-101-IP65 (SV000101) | [8 empty] | Срок гарантии на данное оборудование составляет 3 года с момента отгрузки со склада Систэм Электрик, с подтверждением соответствующим документом | Подлежит замене
62302DEK | Пиктограмма ДСО-101-IP65 "Выход - лестница наверх" | Dekraft |  |  | 4911990000 | Прочая печатная продукция, за исключением печатной репродукции и фотографии | Нет | Самоклеящиеся пиктограммы со знаками безопасности предназначены для использования с аварийными светильниками Dekraft серии ДСО-101, а также для отдельного настенного применения. | Продукты DEKraft LIGHT | DEKLT | U05 | Dekraft. Светильники аварийные ДСО-101, пиктограммы ДСО-101 | DLL | Dekraft. Функциональное освещение | PVB | Энергетика Базовая | EC000479 | Пиктограмма для аварийного светильника | 7 | Россия | https://static-pcsp.systeme.ru/image/63BeseiEg-Sb2m_T69035900436231761827072.jpeg | https://static-pcsp.systeme.ru/image/63BeseiEg-Sb2m_T69035900436231761827072.jpeg | 1 | не указан | [9 empty] | https://api.systeme.ru/product/media/download/989235 | [6 empty] | 275 | штука |  | 1 | PCE | 1 | 1 | шт. | 4680409253779 | 29.7 | 26.2 | 0.15 | см. | 0.01 | кг. |  | 145 мм | [11 empty] | 295 мм | [90 empty] | Нет | Путь эвакуации (EV003784) | ДСО-101-IP65 (SV000101) | [8 empty] | Срок гарантии на данное оборудование составляет 3 года с момента отгрузки со склада Систэм Электрик, с подтверждением соответствующим документом | Подлежит замене
62303DEK | Пиктограмма ДСО-101-IP65 "Выход - лестница вниз" | Dekraft |  |  | 4911990000 | Прочая печатная продукция, за исключением печатной репродукции и фотографии | Нет | Самоклеящиеся пиктограммы со знаками безопасности предназначены для использования с аварийными светильниками Dekraft серии ДСО-101, а также для отдельного настенного применения. | Продукты DEKraft LIGHT | DEKLT | U05 | Dekraft. Светильники аварийные ДСО-101, пиктограммы ДСО-101 | DLL | Dekraft. Функциональное освещение | PVB | Энергетика Базовая | EC000479 | Пиктограмма для аварийного светильника | 7 | Россия | https://static-pcsp.systeme.ru/image/AkyME_oigsXLbYgA690359004143c1761827072.jpeg | https://static-pcsp.systeme.ru/image/AkyME_oigsXLbYgA690359004143c1761827072.jpeg | 1 | не указан | [9 empty] | https://api.systeme.ru/product/media/download/989235 | [6 empty] | 275 | штука |  | 1 | PCE | 1 | 1 | шт. | 4680409253786 | 29.7 | 26.2 | 0.15 | см. | 0.01 | кг. |  | 145 мм | [11 empty] | 295 мм | [90 empty] | Нет | Путь эвакуации (EV003784) | ДСО-101-IP65 (SV000101) | [8 empty] | Срок гарантии на данное оборудование составляет 3 года с момента отгрузки со склада Систэм Электрик, с подтверждением соответствующим документом | Подлежит замене
62304DEK | Пиктограмма ДСО-101-IP65 "Фигура вниз справа" | Dekraft |  |  | 4911990000 | Прочая печатная продукция, за исключением печатной репродукции и фотографии | Нет | Самоклеящиеся пиктограммы со знаками безопасности предназначены для использования с аварийными светильниками Dekraft серии ДСО-101, а также для отдельного настенного применения. | Продукты DEKraft LIGHT | DEKLT | U05 | Dekraft. Светильники аварийные ДСО-101, пиктограммы ДСО-101 | DLL | Dekraft. Функциональное освещение | PVB | Энергетика Базовая | EC000479 | Пиктограмма для аварийного светильника | 7 | Россия | https://static-pcsp.systeme.ru/image/WQmNiwmXD9YKxxXL690359003f12a1761827072.jpeg | https://static-pcsp.systeme.ru/image/WQmNiwmXD9YKxxXL690359003f12a1761827072.jpeg | 1 | не указан | [9 empty] | https://api.systeme.ru/product/media/download/989235 | [6 empty] | 275 | штука |  | 1 | PCE | 1 | 1 | шт. | 4680409253793 | 29.7 | 26.2 | 0.15 | см. | 0.01 | кг. |  | 145 мм | [11 empty] | 295 мм | [90 empty] | Нет | Путь эвакуации (EV003784) | ДСО-101-IP65 (SV000101) | [8 empty] | Срок гарантии на данное оборудование составляет 3 года с момента отгрузки со склада Систэм Электрик, с подтверждением соответствующим документом | Подлежит замене
62305DEK | Пиктограмма ДСО-101-IP65 "Фигура вниз слева" | Dekraft |  |  | 4911990000 | Прочая печатная продукция, за исключением печатной репродукции и фотографии | Нет | Самоклеящиеся пиктограммы со знаками безопасности предназначены для использования с аварийными светильниками Dekraft серии ДСО-101, а также для отдельного настенного применения. | Продукты DEKraft LIGHT | DEKLT | U05 | Dekraft. Светильники аварийные ДСО-101, пиктограммы ДСО-101 | DLL | Dekraft. Функциональное освещение | PVB | Энергетика Базовая | EC000479 | Пиктограмма для аварийного светильника | 7 | Россия | https://static-pcsp.systeme.ru/image/SvaohJxoldi5abeA690359003d2621761827072.jpeg | https://static-pcsp.systeme.ru/image/SvaohJxoldi5abeA690359003d2621761827072.jpeg | 1 | не указан | [9 empty] | https://api.systeme.ru/product/media/download/989235 | [6 empty] | 275 | штука |  | 1 | PCE | 1 | 1 | шт. | 4680409253809 | 29.7 | 26.2 | 0.15 | см. | 0.01 | кг. |  | 145 мм | [11 empty] | 295 мм | [90 empty] | Нет | Путь эвакуации (EV003784) | ДСО-101-IP65 (SV000101) | [8 empty] | Срок гарантии на данное оборудование составляет 3 года с момента отгрузки со склада Систэм Электрик, с подтверждением соответствующим документом | Подлежит замене
62306DEK | Пиктограмма ДСО-101-IP65 "Фигура налево" | Dekraft |  |  | 4911990000 | Прочая печатная продукция, за исключением печатной репродукции и фотографии | Нет | Самоклеящиеся пиктограммы со знаками безопасности предназначены для использования с аварийными светильниками Dekraft серии ДСО-101, а также для отдельного настенного применения. | Продукты DEKraft LIGHT | DEKLT | U05 | Dekraft. Светильники аварийные ДСО-101, пиктограммы ДСО-101 | DLL | Dekraft. Функциональное освещение | PVB | Энергетика Базовая | EC000479 | Пиктограмма для аварийного светильника | 7 | Россия | https://static-pcsp.systeme.ru/image/jApg-XDY0wBxZJD9690359003b40c1761827072.jpeg | https://static-pcsp.systeme.ru/image/jApg-XDY0wBxZJD9690359003b40c1761827072.jpeg | 1 | не указан | [9 empty] | https://api.systeme.ru/product/media/download/989235 | [6 empty] | 275 | штука |  | 1 | PCE | 1 | 1 | шт. | 4680409253816 | 29.7 | 26.2 | 0.15 | см. | 0.01 | кг. |  | 145 мм | [11 empty] | 295 мм | [90 empty] | Нет | Путь эвакуации (EV003784) | ДСО-101-IP65 (SV000101) | [8 empty] | Срок гарантии на данное оборудование составляет 3 года с момента отгрузки со склада Систэм Электрик, с подтверждением соответствующим документом | Подлежит замене
62307DEK | Пиктограмма ДСО-101-IP65 "Фигура направо" | Dekraft |  |  | 4911990000 | Прочая печатная продукция, за исключением печатной репродукции и фотографии | Нет | Самоклеящиеся пиктограммы со знаками безопасности предназначены для использования с аварийными светильниками Dekraft серии ДСО-101, а также для отдельного настенного применения. | Продукты DEKraft LIGHT | DEKLT | U05 | Dekraft. Светильники аварийные ДСО-101, пиктограммы ДСО-101 | DLL | Dekraft. Функциональное освещение | PVB | Энергетика Базовая | EC000479 | Пиктограмма для аварийного светильника | 7 | Россия | https://static-pcsp.systeme.ru/image/anddruTZ_jgdWoxM690359003943c1761827072.jpeg | https://static-pcsp.systeme.ru/image/anddruTZ_jgdWoxM690359003943c1761827072.jpeg | 1 | не указан | [9 empty] | https://api.systeme.ru/product/media/download/989235 | [6 empty] | 275 | штука |  | 1 | PCE | 1 | 1 | шт. | 4680409253823 | 29.7 | 26.2 | 0.15 | см. | 0.01 | кг. |  | 145 мм | [11 empty] | 295 мм | [90 empty] | Нет | Путь эвакуации (EV003784) | ДСО-101-IP65 (SV000101) | [8 empty] | Срок гарантии на данное оборудование составляет 3 года с момента отгрузки со склада Систэм Электрик, с подтверждением соответствующим документом | Подлежит замене
62308DEK | Пиктограмма ДСО-101-IP65 "Фигура вверх справа" | Dekraft |  |  | 4911990000 | Прочая печатная продукция, за исключением печатной репродукции и фотографии | Нет | Самоклеящиеся пиктограммы со знаками безопасности предназначены для использования с аварийными светильниками Dekraft серии ДСО-101, а также для отдельного настенного применения. | Продукты DEKraft LIGHT | DEKLT | U05 | Dekraft. Светильники аварийные ДСО-101, пиктограммы ДСО-101 | DLL | Dekraft. Функциональное освещение | PVB | Энергетика Базовая | EC000479 | Пиктограмма для аварийного светильника | 7 | Россия | https://static-pcsp.systeme.ru/image/vMfjFO38tBxd9M5u69035900374f21761827072.jpeg | https://static-pcsp.systeme.ru/image/vMfjFO38tBxd9M5u69035900374f21761827072.jpeg | 1 | не указан | [9 empty] | https://api.systeme.ru/product/media/download/989235 | [6 empty] | 275 | штука |  | 1 | PCE | 1 | 1 | шт. | 4680409253830 | 29.7 | 26.2 | 0.15 | см. | 0.01 | кг. |  | 145 мм | [11 empty] | 295 мм | [90 empty] | Нет | Путь эвакуации (EV003784) | ДСО-101-IP65 (SV000101) | [8 empty] | Срок гарантии на данное оборудование составляет 3 года с момента отгрузки со склада Систэм Электрик, с подтверждением соответствующим документом | Подлежит замене
62309DEK | Пиктограмма ДСО-101-IP65 "Фигура вверх слева" | Dekraft |  |  | 4911990000 | Прочая печатная продукция, за исключением печатной репродукции и фотографии | Нет | Самоклеящиеся пиктограммы со знаками безопасности предназначены для использования с аварийными светильниками Dekraft серии ДСО-101, а также для отдельного настенного применения. | Продукты DEKraft LIGHT | DEKLT | U05 | Dekraft. Светильники аварийные ДСО-101, пиктограммы ДСО-101 | DLL | Dekraft. Функциональное освещение | PVB | Энергетика Базовая | EC000479 | Пиктограмма для аварийного светильника | 7 | Россия | https://static-pcsp.systeme.ru/image/mFNylFL9xxWikudy69035900355ee1761827072.jpeg | https://static-pcsp.systeme.ru/image/mFNylFL9xxWikudy69035900355ee1761827072.jpeg | 1 | не указан | [9 empty] | https://api.systeme.ru/product/media/download/989235 | [6 empty] | 275 | штука |  | 1 | PCE | 1 | 1 | шт. | 4680409253847 | 29.7 | 26.2 | 0.15 | см. | 0.01 | кг. |  | 145 мм | [11 empty] | 295 мм | [90 empty] | Нет | Путь эвакуации (EV003784) | ДСО-101-IP65 (SV000101) | [8 empty] | Срок гарантии на данное оборудование составляет 3 года с момента отгрузки со склада Систэм Электрик, с подтверждением соответствующим документом | Подлежит замене
62310DEK | Пиктограмма ДСО-101-IP65 "Фигура вниз вправо" | Dekraft |  |  | 4911990000 | Прочая печатная продукция, за исключением печатной репродукции и фотографии | Нет | Самоклеящиеся пиктограммы со знаками безопасности предназначены для использования с аварийными светильниками Dekraft серии ДСО-101, а также для отдельного настенного применения. | Продукты DEKraft LIGHT | DEKLT | U05 | Dekraft. Светильники аварийные ДСО-101, пиктограммы ДСО-101 | DLL | Dekraft. Функциональное освещение | PVB | Энергетика Базовая | EC000479 | Пиктограмма для аварийного светильника | 7 | Россия | https://static-pcsp.systeme.ru/image/qAzSeJka_P9i5kj069035900333b91761827072.jpeg | https://static-pcsp.systeme.ru/image/qAzSeJka_P9i5kj069035900333b91761827072.jpeg | 1 | не указан | [9 empty] | https://api.systeme.ru/product/media/download/989235 | [6 empty] | 275 | штука |  | 1 | PCE | 1 | 1 | шт. | 4680409253854 | 29.7 | 26.2 | 0.15 | см. | 0.01 | кг. |  | 145 мм | [11 empty] | 295 мм | [90 empty] | Нет | Путь эвакуации (EV003784) | ДСО-101-IP65 (SV000101) | [8 empty] | Срок гарантии на данное оборудование составляет 3 года с момента отгрузки со склада Систэм Электрик, с подтверждением соответствующим документом | Подлежит замене
62311DEK | Пиктограмма ДСО-101-IP65 "Фигура вверх влево" | Dekraft |  |  | 4911990000 | Прочая печатная продукция, за исключением печатной репродукции и фотографии | Нет | Самоклеящиеся пиктограммы со знаками безопасности предназначены для использования с аварийными светильниками Dekraft серии ДСО-101, а также для отдельного настенного применения. | Продукты DEKraft LIGHT | DEKLT | U05 | Dekraft. Светильники аварийные ДСО-101, пиктограммы ДСО-101 | DLL | Dekraft. Функциональное освещение | PVB | Энергетика Базовая | EC000479 | Пиктограмма для аварийного светильника | 7 | Россия | https://static-pcsp.systeme.ru/image/m68QkCj9QEW7mT7d6903590030a6b1761827072.jpeg | https://static-pcsp.systeme.ru/image/m68QkCj9QEW7mT7d6903590030a6b1761827072.jpeg | 1 | не указан | [9 empty] | https://api.systeme.ru/product/media/download/989235 | [6 empty] | 275 | штука |  | 1 | PCE | 1 | 1 | шт. | 4680409253861 | 29.7 | 26.2 | 0.15 | см. | 0.01 | кг. |  | 145 мм | [11 empty] | 295 мм | [90 empty] | Нет | Путь эвакуации (EV003784) | ДСО-101-IP65 (SV000101) | [8 empty] | Срок гарантии на данное оборудование составляет 3 года с момента отгрузки со склада Систэм Электрик, с подтверждением соответствующим документом | Подлежит замене
62312DEK | Пиктограмма ДСО-101-IP65 "Фигура вверх вправо" | Dekraft |  |  | 4911990000 | Прочая печатная продукция, за исключением печатной репродукции и фотографии | Нет | Самоклеящиеся пиктограммы со знаками безопасности предназначены для использования с аварийными светильниками Dekraft серии ДСО-101, а также для отдельного настенного применения. | Продукты DEKraft LIGHT | DEKLT | U05 | Dekraft. Светильники аварийные ДСО-101, пиктограммы ДСО-101 | DLL | Dekraft. Функциональное освещение | PVB | Энергетика Базовая | EC000479 | Пиктограмма для аварийного светильника | 7 | Россия | https://static-pcsp.systeme.ru/image/anmQlNQx0rafdEEr690359002e4ab1761827072.jpeg | https://static-pcsp.systeme.ru/image/anmQlNQx0rafdEEr690359002e4ab1761827072.jpeg | 1 | не указан | [9 empty] | https://api.systeme.ru/product/media/download/989235 | [6 empty] | 275 | штука |  | 1 | PCE | 1 | 1 | шт. | 4680409253878 | 29.7 | 26.2 | 0.15 | см. | 0.01 | кг. |  | 145 мм | [11 empty] | 295 мм | [90 empty] | Нет | Путь эвакуации (EV003784) | ДСО-101-IP65 (SV000101) | [8 empty] | Срок гарантии на данное оборудование составляет 3 года с момента отгрузки со склада Систэм Электрик, с подтверждением соответствующим документом | Подлежит замене
62313DEK | Пиктограмма ДСО-101-IP65 "Фигура вниз влево" | Dekraft |  |  | 4911990000 | Прочая печатная продукция, за исключением печатной репродукции и фотографии | Нет | Самоклеящиеся пиктограммы со знаками безопасности предназначены для использования с аварийными светильниками Dekraft серии ДСО-101, а также для отдельного настенного применения. | Продукты DEKraft LIGHT | DEKLT | U05 | Dekraft. Светильники аварийные ДСО-101, пиктограммы ДСО-101 | DLL | Dekraft. Функциональное освещение | PVB | Энергетика Базовая | EC000479 | Пиктограмма для аварийного светильника | 7 | Россия | https://static-pcsp.systeme.ru/image/wA6KvY5HCAnpOOQz690359002c29f1761827072.jpeg | https://static-pcsp.systeme.ru/image/wA6KvY5HCAnpOOQz690359002c29f1761827072.jpeg | 1 | не указан | [9 empty] | https://api.systeme.ru/product/media/download/989235 | [6 empty] | 275 | штука |  | 1 | PCE | 1 | 1 | шт. | 4680409253885 | 29.7 | 26.2 | 0.15 | см. | 0.01 | кг. |  | 145 мм | [11 empty] | 295 мм | [90 empty] | Нет | Путь эвакуации (EV003784) | ДСО-101-IP65 (SV000101) | [8 empty] | Срок гарантии на данное оборудование составляет 3 года с момента отгрузки со склада Систэм Электрик, с подтверждением соответствующим документом | Подлежит замене
62314DEK | Пиктограмма ДСО-101-IP65 "Выезд налево" | Dekraft |  |  | 4911990000 | Прочая печатная продукция, за исключением печатной репродукции и фотографии | Нет | Самоклеящиеся пиктограммы со знаками безопасности предназначены для использования с аварийными светильниками Dekraft серии ДСО-101, а также для отдельного настенного применения. | Продукты DEKraft LIGHT | DEKLT | U05 | Dekraft. Светильники аварийные ДСО-101, пиктограммы ДСО-101 | DLL | Dekraft. Функциональное освещение | PVB | Энергетика Базовая | EC000479 | Пиктограмма для аварийного светильника | 7 | Россия | https://static-pcsp.systeme.ru/image/Jypj0m9gf7dUJyej6903590029f2e1761827072.jpeg | https://static-pcsp.systeme.ru/image/Jypj0m9gf7dUJyej6903590029f2e1761827072.jpeg | 1 | не указан | [9 empty] | https://api.systeme.ru/product/media/download/989235 | [6 empty] | 275 | штука |  | 1 | PCE | 1 | 1 | шт. | 4680409253892 | 29.7 | 26.2 | 0.15 | см. | 0.01 | кг. |  | 145 мм | [11 empty] | 295 мм | [90 empty] | Нет | Путь эвакуации (EV003784) | ДСО-101-IP65 (SV000101) | [8 empty] | Срок гарантии на данное оборудование составляет 3 года с момента отгрузки со склада Систэм Электрик, с подтверждением соответствующим документом | Подлежит замене
62315DEK | Пиктограмма ДСО-101-IP65 "Выезд направо" | Dekraft |  |  | 4911990000 | Прочая печатная продукция, за исключением печатной репродукции и фотографии | Нет | Самоклеящиеся пиктограммы со знаками безопасности предназначены для использования с аварийными светильниками Dekraft серии ДСО-101, а также для отдельного настенного применения. | Продукты DEKraft LIGHT | DEKLT | U05 | Dekraft. Светильники аварийные ДСО-101, пиктограммы ДСО-101 | DLL | Dekraft. Функциональное освещение | PVB | Энергетика Базовая | EC000479 | Пиктограмма для аварийного светильника | 7 | Россия | https://static-pcsp.systeme.ru/image/z2G5a3SG-lE_g8Bm6903590027ad21761827072.jpeg | https://static-pcsp.systeme.ru/image/z2G5a3SG-lE_g8Bm6903590027ad21761827072.jpeg | 1 | не указан | [9 empty] | https://api.systeme.ru/product/media/download/989235 | [6 empty] | 275 | штука |  | 1 | PCE | 1 | 1 | шт. | 4680409253908 | 29.7 | 26.2 | 0.15 | см. | 0.01 | кг. |  | 145 мм | [11 empty] | 295 мм | [90 empty] | Нет | Путь эвакуации (EV003784) | ДСО-101-IP65 (SV000101) | [8 empty] | Срок гарантии на данное оборудование составляет 3 года с момента отгрузки со склада Систэм Электрик, с подтверждением соответствующим документом | Подлежит замене
62316DEK | Пиктограмма ДСО-101-IP65 "Налево" | Dekraft |  |  | 4911990000 | Прочая печатная продукция, за исключением печатной репродукции и фотографии | Нет | Самоклеящиеся пиктограммы со знаками безопасности предназначены для использования с аварийными светильниками Dekraft серии ДСО-101, а также для отдельного настенного применения. | Продукты DEKraft LIGHT | DEKLT | U05 | Dekraft. Светильники аварийные ДСО-101, пиктограммы ДСО-101 | DLL | Dekraft. Функциональное освещение | PVB | Энергетика Базовая | EC000479 | Пиктограмма для аварийного светильника | 7 | Россия | https://static-pcsp.systeme.ru/image/KhT9n2FGk-N-4tKx69035900251bc1761827072.jpeg | https://static-pcsp.systeme.ru/image/KhT9n2FGk-N-4tKx69035900251bc1761827072.jpeg | 1 | не указан | [9 empty] | https://api.systeme.ru/product/media/download/989235 | [6 empty] | 275 | штука |  | 1 | PCE | 1 | 1 | шт. | 4680409253915 | 29.7 | 26.2 | 0.15 | см. | 0.01 | кг. |  | 145 мм | [11 empty] | 295 мм | [90 empty] | Нет | Путь эвакуации (EV003784) | ДСО-101-IP65 (SV000101) | [8 empty] | Срок гарантии на данное оборудование составляет 3 года с момента отгрузки со склада Систэм Электрик, с подтверждением соответствующим документом | Подлежит замене
62317DEK | Пиктограмма ДСО-101-IP65 "Направо" | Dekraft |  |  | 4911990000 | Прочая печатная продукция, за исключением печатной репродукции и фотографии | Нет | Самоклеящиеся пиктограммы со знаками безопасности предназначены для использования с аварийными светильниками Dekraft серии ДСО-101, а также для отдельного настенного применения. | Продукты DEKraft LIGHT | DEKLT | U05 | Dekraft. Светильники аварийные ДСО-101, пиктограммы ДСО-101 | DLL | Dekraft. Функциональное освещение | PVB | Энергетика Базовая | EC000479 | Пиктограмма для аварийного светильника | 7 | Россия | https://static-pcsp.systeme.ru/image/L-bk1awFjrbwLfRg6903590022a051761827072.jpeg | https://static-pcsp.systeme.ru/image/L-bk1awFjrbwLfRg6903590022a051761827072.jpeg | 1 | не указан | [9 empty] | https://api.systeme.ru/product/media/download/989235 | [6 empty] | 275 | штука |  | 1 | PCE | 1 | 1 | шт. | 4680409253922 | 29.7 | 26.2 | 0.15 | см. | 0.01 | кг. |  | 145 мм | [11 empty] | 295 мм | [90 empty] | Нет | Путь эвакуации (EV003784) | ДСО-101-IP65 (SV000101) | [8 empty] | Срок гарантии на данное оборудование составляет 3 года с момента отгрузки со склада Систэм Электрик, с подтверждением соответствующим документом | Подлежит замене
62318DEK | Пиктограмма ДСО-101-IP65 "Кран" | Dekraft |  |  | 4911990000 | Прочая печатная продукция, за исключением печатной репродукции и фотографии | Нет | Самоклеящиеся пиктограммы со знаками безопасности предназначены для использования с аварийными светильниками Dekraft серии ДСО-101, а также для отдельного настенного применения. | Продукты DEKraft LIGHT | DEKLT | U05 | Dekraft. Светильники аварийные ДСО-101, пиктограммы ДСО-101 | DLL | Dekraft. Функциональное освещение | PVB | Энергетика Базовая | EC000479 | Пиктограмма для аварийного светильника | 7 | Россия | https://static-pcsp.systeme.ru/image/pcQ2GIZklDO5NgDY6903590020a311761827072.jpeg | https://static-pcsp.systeme.ru/image/pcQ2GIZklDO5NgDY6903590020a311761827072.jpeg | 1 | не указан | [9 empty] | https://api.systeme.ru/product/media/download/989235 | [6 empty] | 275 | штука |  | 1 | PCE | 1 | 1 | шт. | 4680409253939 | 29.7 | 26.2 | 0.15 | см. | 0.01 | кг. |  | 145 мм | [11 empty] | 295 мм | [90 empty] | Нет | Средства противопожарной защиты (RV000246) | ДСО-101-IP65 (SV000101) | [8 empty] | Срок гарантии на данное оборудование составляет 3 года с момента отгрузки со склада Систэм Электрик, с подтверждением соответствующим документом | Подлежит замене
62319DEK | Пиктограмма ДСО-101-IP65 "Кран слева" | Dekraft |  |  | 4911990000 | Прочая печатная продукция, за исключением печатной репродукции и фотографии | Нет | Самоклеящиеся пиктограммы со знаками безопасности предназначены для использования с аварийными светильниками Dekraft серии ДСО-101, а также для отдельного настенного применения. | Продукты DEKraft LIGHT | DEKLT | U05 | Dekraft. Светильники аварийные ДСО-101, пиктограммы ДСО-101 | DLL | Dekraft. Функциональное освещение | PVB | Энергетика Базовая | EC000479 | Пиктограмма для аварийного светильника | 7 | Россия | https://static-pcsp.systeme.ru/image/GbBndunMkCY1UOGn690359001e62e1761827072.jpeg | https://static-pcsp.systeme.ru/image/GbBndunMkCY1UOGn690359001e62e1761827072.jpeg | 1 | не указан | [9 empty] | https://api.systeme.ru/product/media/download/989235 | [6 empty] | 275 | штука |  | 1 | PCE | 1 | 1 | шт. | 4680409253946 | 29.7 | 26.2 | 0.15 | см. | 0.01 | кг. |  | 145 мм | [11 empty] | 295 мм | [90 empty] | Нет | Средства противопожарной защиты (RV000246) | ДСО-101-IP65 (SV000101) | [8 empty] | Срок гарантии на данное оборудование составляет 3 года с момента отгрузки со склада Систэм Электрик, с подтверждением соответствующим документом | Подлежит замене
62320DEK | Пиктограмма ДСО-101-IP65 "Кран справа" | Dekraft |  |  | 4911990000 | Прочая печатная продукция, за исключением печатной репродукции и фотографии | Нет | Самоклеящиеся пиктограммы со знаками безопасности предназначены для использования с аварийными светильниками Dekraft серии ДСО-101, а также для отдельного настенного применения. | Продукты DEKraft LIGHT | DEKLT | U05 | Dekraft. Светильники аварийные ДСО-101, пиктограммы ДСО-101 | DLL | Dekraft. Функциональное освещение | PVB | Энергетика Базовая | EC000479 | Пиктограмма для аварийного светильника | 7 | Россия | https://static-pcsp.systeme.ru/image/zdTbQrcXmaN35V4R690359001c6b91761827072.jpeg | https://static-pcsp.systeme.ru/image/zdTbQrcXmaN35V4R690359001c6b91761827072.jpeg | 1 | не указан | [9 empty] | https://api.systeme.ru/product/media/download/989235 | [6 empty] | 275 | штука |  | 1 | PCE | 1 | 1 | шт. | 4680409253953 | 29.7 | 26.2 | 0.15 | см. | 0.01 | кг. |  | 145 мм | [11 empty] | 295 мм | [90 empty] | Нет | Средства противопожарной защиты (RV000246) | ДСО-101-IP65 (SV000101) | [8 empty] | Срок гарантии на данное оборудование составляет 3 года с момента отгрузки со склада Систэм Электрик, с подтверждением соответствующим документом | Подлежит замене
62321DEK | Пиктограмма ДСО-101-IP65 "Пожарный гидрант" | Dekraft |  |  | 4911990000 | Прочая печатная продукция, за исключением печатной репродукции и фотографии | Нет | Самоклеящиеся пиктограммы со знаками безопасности предназначены для использования с аварийными светильниками Dekraft серии ДСО-101, а также для отдельного настенного применения. | Продукты DEKraft LIGHT | DEKLT | U05 | Dekraft. Светильники аварийные ДСО-101, пиктограммы ДСО-101 | DLL | Dekraft. Функциональное освещение | PVB | Энергетика Базовая | EC000479 | Пиктограмма для аварийного светильника | 7 | Россия | https://static-pcsp.systeme.ru/image/oWDp50CuL30uP33t690359001a9451761827072.jpeg | https://static-pcsp.systeme.ru/image/oWDp50CuL30uP33t690359001a9451761827072.jpeg | 1 | не указан | [9 empty] | https://api.systeme.ru/product/media/download/989235 | [6 empty] | 275 | штука |  | 1 | PCE | 1 | 1 | шт. | 4680409253960 | 29.7 | 26.2 | 0.15 | см. | 0.01 | кг. |  | 145 мм | [11 empty] | 295 мм | [90 empty] | Нет | Средства противопожарной защиты (RV000246) | ДСО-101-IP65 (SV000101) | [8 empty] | Срок гарантии на данное оборудование составляет 3 года с момента отгрузки со склада Систэм Электрик, с подтверждением соответствующим документом | Подлежит замене
62322DEK | Пиктограмма ДСО-101-IP65 "Насосная станция пожаротушения" | Dekraft |  |  | 4911990000 | Прочая печатная продукция, за исключением печатной репродукции и фотографии | Нет | Самоклеящиеся пиктограммы со знаками безопасности предназначены для использования с аварийными светильниками Dekraft серии ДСО-101, а также для отдельного настенного применения. | Продукты DEKraft LIGHT | DEKLT | U05 | Dekraft. Светильники аварийные ДСО-101, пиктограммы ДСО-101 | DLL | Dekraft. Функциональное освещение | PVB | Энергетика Базовая | EC000479 | Пиктограмма для аварийного светильника | 7 | Россия | https://static-pcsp.systeme.ru/image/uw_i6HcHYFmkdPJi6903590018aa01761827072.jpeg | https://static-pcsp.systeme.ru/image/uw_i6HcHYFmkdPJi6903590018aa01761827072.jpeg | 1 | не указан | [9 empty] | https://api.systeme.ru/product/media/download/989235 | [6 empty] | 275 | штука |  | 1 | PCE | 1 | 1 | шт. | 4680409253977 | 29.7 | 26.2 | 0.15 | см. | 0.01 | кг. |  | 145 мм | [11 empty] | 295 мм | [90 empty] | Нет | Средства противопожарной защиты (RV000246) | ДСО-101-IP65 (SV000101) | [8 empty] | Срок гарантии на данное оборудование составляет 3 года с момента отгрузки со склада Систэм Электрик, с подтверждением соответствующим документом | Подлежит замене
62323DEK | Пиктограмма ДСО-101-IP65 "Пожарный гидрант 2" | Dekraft |  |  | 4911990000 | Прочая печатная продукция, за исключением печатной репродукции и фотографии | Нет | Самоклеящиеся пиктограммы со знаками безопасности предназначены для использования с аварийными светильниками Dekraft серии ДСО-101, а также для отдельного настенного применения. | Продукты DEKraft LIGHT | DEKLT | U05 | Dekraft. Светильники аварийные ДСО-101, пиктограммы ДСО-101 | DLL | Dekraft. Функциональное освещение | PVB | Энергетика Базовая | EC000479 | Пиктограмма для аварийного светильника | 7 | Россия | https://static-pcsp.systeme.ru/image/lRe-4ELhb6Dki_KZ6903590016d241761827072.jpeg | https://static-pcsp.systeme.ru/image/lRe-4ELhb6Dki_KZ6903590016d241761827072.jpeg | 1 | не указан | [9 empty] | https://api.systeme.ru/product/media/download/989235 | [6 empty] | 275 | штука |  | 1 | PCE | 1 | 1 | шт. | 4680409254752 | 29.7 | 26.2 | 0.15 | см. | 0.01 | кг. |  | 145 мм | [11 empty] | 295 мм | [90 empty] | Нет | Средства противопожарной защиты (RV000246) | ДСО-101-IP65 (SV000101) | [8 empty] | Срок гарантии на данное оборудование составляет 3 года с момента отгрузки со склада Систэм Электрик, с подтверждением соответствующим документом | Подлежит замене
62324DEK | Пиктограмма ДСО-101-IP65 "Не входить" | Dekraft |  |  | 4911990000 | Прочая печатная продукция, за исключением печатной репродукции и фотографии | Нет | Самоклеящиеся пиктограммы со знаками безопасности предназначены для использования с аварийными светильниками Dekraft серии ДСО-101, а также для отдельного настенного применения. | Продукты DEKraft LIGHT | DEKLT | U05 | Dekraft. Светильники аварийные ДСО-101, пиктограммы ДСО-101 | DLL | Dekraft. Функциональное освещение | PVB | Энергетика Базовая | EC000479 | Пиктограмма для аварийного светильника | 7 | Россия | https://static-pcsp.systeme.ru/image/0gp2a4KQUC4xMvqI6903590014fa51761827072.jpeg | https://static-pcsp.systeme.ru/image/0gp2a4KQUC4xMvqI6903590014fa51761827072.jpeg | 1 | не указан | [9 empty] | https://api.systeme.ru/product/media/download/989235 | [6 empty] | 275 | штука |  | 1 | PCE | 1 | 1 | шт. | 4680409253991 | 29.7 | 26.2 | 0.15 | см. | 0.01 | кг. |  | 145 мм | [11 empty] | 295 мм | [90 empty] | Нет | Предупреждение/предписание (RV000247) | ДСО-101-IP65 (SV000101) | [8 empty] | Срок гарантии на данное оборудование составляет 3 года с момента отгрузки со склада Систэм Электрик, с подтверждением соответствующим документом | Подлежит замене
62325DEK | Пиктограмма ДСО-101-IP65-Н "Выход Фигура - вправо 1" | Dekraft |  |  | 4911990000 | Прочая печатная продукция, за исключением печатной репродукции и фотографии | Нет | Самоклеящиеся пиктограммы со знаками безопасности предназначены для использования с аварийными светильниками Dekraft серии ДСО-101, а также для отдельного настенного применения. | Продукты DEKraft LIGHT | DEKLT | U05 | Dekraft. Светильники аварийные ДСО-101, пиктограммы ДСО-101 | DLL | Dekraft. Функциональное освещение | PVB | Энергетика Базовая | EC000479 | Пиктограмма для аварийного светильника | 7 | Россия | https://static-pcsp.systeme.ru/image/AISRZlZ909SChRo_69035900132c21761827072.jpeg | https://static-pcsp.systeme.ru/image/AISRZlZ909SChRo_69035900132c21761827072.jpeg | 1 | не указан | [9 empty] | https://api.systeme.ru/product/media/download/989235 | [6 empty] | 215 | штука |  | 1 | PCE CAR | 1 3 | 1 200 | шт. шт. | 4680409254004 24680409254008 | 38 31.7 | 16 10.2 | 0.15 30 | см. см. | 0.012 2 | кг. кг. |  | 100 мм | [11 empty] | 315 мм | [90 empty] | Нет | Путь эвакуации (EV003784) | ДСО-101-IP65-Н (SV000102) | [8 empty] | Срок гарантии на данное оборудование составляет 3 года с момента отгрузки со склада Систэм Электрик, с подтверждением соответствующим документом | Подлежит замене
62326DEK | Пиктограмма ДСО-101-IP65-Н "Выход Фигура - влево 1" | Dekraft |  |  | 4911990000 | Прочая печатная продукция, за исключением печатной репродукции и фотографии | Нет | Самоклеящиеся пиктограммы со знаками безопасности предназначены для использования с аварийными светильниками Dekraft серии ДСО-101, а также для отдельного настенного применения. | Продукты DEKraft LIGHT | DEKLT | U05 | Dekraft. Светильники аварийные ДСО-101, пиктограммы ДСО-101 | DLL | Dekraft. Функциональное освещение | PVB | Энергетика Базовая | EC000479 | Пиктограмма для аварийного светильника | 7 | Россия | https://static-pcsp.systeme.ru/image/Bb7nqvMpkR5UcPfY69035900113291761827072.jpeg | https://static-pcsp.systeme.ru/image/Bb7nqvMpkR5UcPfY69035900113291761827072.jpeg | 1 | не указан | [9 empty] | https://api.systeme.ru/product/media/download/989235 | [6 empty] | 215 | штука |  | 1 | PCE CAR BB1 | 1 3 2 | 1 200 200 | шт. шт. шт. | 4680409254011 24680409254015 24680409254015 | 38.5 31.7 31.7 | 16 10.2 10.2 | 0.15 30 30 | см. см. см. | 0.012 2 3.4 | кг. кг. кг. |  | 100 мм | [11 empty] | 315 мм | [90 empty] | Нет | Путь эвакуации (EV003784) | ДСО-101-IP65-Н (SV000102) | [8 empty] | Срок гарантии на данное оборудование составляет 3 года с момента отгрузки со склада Систэм Электрик, с подтверждением соответствующим документом | Подлежит замене
62327DEK | Пиктограмма ДСО-101-IP65-Н "Выход Фигура - вниз 1" | Dekraft |  |  | 4911990000 | Прочая печатная продукция, за исключением печатной репродукции и фотографии | Нет | Самоклеящиеся пиктограммы со знаками безопасности предназначены для использования с аварийными светильниками Dekraft серии ДСО-101, а также для отдельного настенного применения. | Продукты DEKraft LIGHT | DEKLT | U05 | Dekraft. Светильники аварийные ДСО-101, пиктограммы ДСО-101 | DLL | Dekraft. Функциональное освещение | PVB | Энергетика Базовая | EC000479 | Пиктограмма для аварийного светильника | 7 | Россия | https://static-pcsp.systeme.ru/image/jHO_4uN4l4V2RIuJ690359000ee3c1761827072.jpeg | https://static-pcsp.systeme.ru/image/jHO_4uN4l4V2RIuJ690359000ee3c1761827072.jpeg | 1 | не указан | [9 empty] | https://api.systeme.ru/product/media/download/989235 | [6 empty] | 215 | штука |  | 1 | PCE CAR | 1 3 | 1 200 | шт. шт. | 4680409254028 24680409254022 | 31.7 31.7 | 10.2 10.2 | 0.15 30 | см. см. | 0.01 2 | кг. кг. |  | 100 мм | [11 empty] | 315 мм | [90 empty] | Нет | Путь эвакуации (EV003784) | ДСО-101-IP65-Н (SV000102) | [8 empty] | Срок гарантии на данное оборудование составляет 3 года с момента отгрузки со склада Систэм Электрик, с подтверждением соответствующим документом | Подлежит замене
62328DEK | Пиктограмма ДСО-101-IP65-Н "Выход Фигура - вправо 2" | Dekraft |  |  | 4911990000 | Прочая печатная продукция, за исключением печатной репродукции и фотографии | Нет | Самоклеящиеся пиктограммы со знаками безопасности предназначены для использования с аварийными светильниками Dekraft серии ДСО-101, а также для отдельного настенного применения. | Продукты DEKraft LIGHT | DEKLT | U05 | Dekraft. Светильники аварийные ДСО-101, пиктограммы ДСО-101 | DLL | Dekraft. Функциональное освещение | PVB | Энергетика Базовая | EC000479 | Пиктограмма для аварийного светильника | 7 | Россия | https://static-pcsp.systeme.ru/image/9hD9GagfuTOP4izO690359000d2021761827072.jpeg | https://static-pcsp.systeme.ru/image/9hD9GagfuTOP4izO690359000d2021761827072.jpeg | 1 | не указан | [9 empty] | https://api.systeme.ru/product/media/download/989235 | [6 empty] | 215 | штука |  | 1 | PCE CAR | 1 3 | 1 200 | шт. шт. | 4680409254035 24680409254039 | 31.7 31.7 | 10.2 10.2 | 0.15 30 | см. см. | 0.01 2 | кг. кг. |  | 100 мм | [11 empty] | 315 мм | [90 empty] | Нет | Путь эвакуации (EV003784) | ДСО-101-IP65-Н (SV000102) | [8 empty] | Срок гарантии на данное оборудование составляет 3 года с момента отгрузки со склада Систэм Электрик, с подтверждением соответствующим документом | Подлежит замене
62329DEK | Пиктограмма ДСО-101-IP65-Н "Выход Фигура - влево 2" | Dekraft |  |  | 4911990000 | Прочая печатная продукция, за исключением печатной репродукции и фотографии | Нет | Самоклеящиеся пиктограммы со знаками безопасности предназначены для использования с аварийными светильниками Dekraft серии ДСО-101, а также для отдельного настенного применения. | Продукты DEKraft LIGHT | DEKLT | U05 | Dekraft. Светильники аварийные ДСО-101, пиктограммы ДСО-101 | DLL | Dekraft. Функциональное освещение | PVB | Энергетика Базовая | EC000479 | Пиктограмма для аварийного светильника | 7 | Россия | https://static-pcsp.systeme.ru/image/CXxwYFrsbqmJuTm1690359000b4701761827072.jpeg | https://static-pcsp.systeme.ru/image/CXxwYFrsbqmJuTm1690359000b4701761827072.jpeg | 1 | не указан | [9 empty] | https://api.systeme.ru/product/media/download/989235 | [6 empty] | 215 | штука |  | 1 | PCE CAR | 1 3 | 1 200 | шт. шт. | 4680409254042 24680409254046 | 31.7 31.7 | 10.2 10.2 | 0.15 30 | см. см. | 0.01 2 | кг. кг. |  | 100 мм | [11 empty] | 315 мм | [90 empty] | Нет | Путь эвакуации (EV003784) | ДСО-101-IP65-Н (SV000102) | [8 empty] | Срок гарантии на данное оборудование составляет 3 года с момента отгрузки со склада Систэм Электрик, с подтверждением соответствующим документом | Подлежит замене
62330DEK | Пиктограмма ДСО-101-IP65-Н "Выход Фигура - вниз 2" | Dekraft |  |  | 4911990000 | Прочая печатная продукция, за исключением печатной репродукции и фотографии | Нет | Самоклеящиеся пиктограммы со знаками безопасности предназначены для использования с аварийными светильниками Dekraft серии ДСО-101, а также для отдельного настенного применения. | Продукты DEKraft LIGHT | DEKLT | U05 | Dekraft. Светильники аварийные ДСО-101, пиктограммы ДСО-101 | DLL | Dekraft. Функциональное освещение | PVB | Энергетика Базовая | EC000479 | Пиктограмма для аварийного светильника | 7 | Россия | https://static-pcsp.systeme.ru/image/gsgm1JSvN6X-JAbf69035900094161761827072.jpeg | https://static-pcsp.systeme.ru/image/gsgm1JSvN6X-JAbf69035900094161761827072.jpeg | 1 | не указан | [9 empty] | https://api.systeme.ru/product/media/download/989235 | [6 empty] | 215 | штука |  | 1 | PCE CAR | 1 3 | 1 200 | шт. шт. | 4680409254059 24680409254053 | 31.7 31.7 | 10.2 10.2 | 0.15 30 | см. см. | 0.01 2 | кг. кг. |  | 100 мм | [11 empty] | 315 мм | [90 empty] | Нет | Путь эвакуации (EV003784) | ДСО-101-IP65-Н (SV000102) | [8 empty] | Срок гарантии на данное оборудование составляет 3 года с момента отгрузки со склада Систэм Электрик, с подтверждением соответствующим документом | Подлежит замене
62331DEK | Пиктограмма ДСО-101-IP65-Н "Выход" | Dekraft |  |  | 4911990000 | Прочая печатная продукция, за исключением печатной репродукции и фотографии | Нет | Самоклеящиеся пиктограммы со знаками безопасности предназначены для использования с аварийными светильниками Dekraft серии ДСО-101, а также для отдельного настенного применения. | Продукты DEKraft LIGHT | DEKLT | U05 | Dekraft. Светильники аварийные ДСО-101, пиктограммы ДСО-101 | DLL | Dekraft. Функциональное освещение | PVB | Энергетика Базовая | EC000479 | Пиктограмма для аварийного светильника | 7 | Россия | https://static-pcsp.systeme.ru/image/eDCHIMdXc8JgPCAz69035900064411761827072.jpeg | https://static-pcsp.systeme.ru/image/eDCHIMdXc8JgPCAz69035900064411761827072.jpeg | 1 | не указан | [9 empty] | https://api.systeme.ru/product/media/download/989235 | [6 empty] | 215 | штука |  | 1 | PCE CAR | 1 3 | 1 200 | шт. шт. | 4680409254066 24680409254060 | 31.7 31.7 | 10.2 10.2 | 0.15 30 | см. см. | 0.01 2 | кг. кг. |  | 100 мм | [11 empty] | 315 мм | [90 empty] | Нет | Выход (EV001358) | ДСО-101-IP65-Н (SV000102) | [8 empty] | Срок гарантии на данное оборудование составляет 3 года с момента отгрузки со склада Систэм Электрик, с подтверждением соответствующим документом | Подлежит замене
62332DEK | Пиктограмма ДСО-101-IP65-Н "Запасный выход" | Dekraft |  |  | 4911990000 | Прочая печатная продукция, за исключением печатной репродукции и фотографии | Нет | Самоклеящиеся пиктограммы со знаками безопасности предназначены для использования с аварийными светильниками Dekraft серии ДСО-101, а также для отдельного настенного применения. | Продукты DEKraft LIGHT | DEKLT | U05 | Dekraft. Светильники аварийные ДСО-101, пиктограммы ДСО-101 | DLL | Dekraft. Функциональное освещение | PVB | Энергетика Базовая | EC000479 | Пиктограмма для аварийного светильника | 7 | Россия | https://static-pcsp.systeme.ru/image/_JhgKn0kx1U46MyC6903590003de31761827072.jpeg | https://static-pcsp.systeme.ru/image/_JhgKn0kx1U46MyC6903590003de31761827072.jpeg | 1 | не указан | [9 empty] | https://api.systeme.ru/product/media/download/989235 | [6 empty] | 215 | штука |  | 1 | PCE CAR | 1 3 | 1 200 | шт. шт. | 4680409254073 24680409254077 | 31.7 31.7 | 10.2 10.2 | 0.15 30 | см. см. | 0.01 2 | кг. кг. |  | 100 мм | [11 empty] | 315 мм | [90 empty] | Нет | Выход (EV001358) | ДСО-101-IP65-Н (SV000102) | [8 empty] | Срок гарантии на данное оборудование составляет 3 года с момента отгрузки со склада Систэм Электрик, с подтверждением соответствующим документом | Подлежит замене
62333DEK | Пиктограмма ДСО-101-IP65-Н "Выход - вправо" | Dekraft |  |  | 4911990000 | Прочая печатная продукция, за исключением печатной репродукции и фотографии | Нет | Самоклеящиеся пиктограммы со знаками безопасности предназначены для использования с аварийными светильниками Dekraft серии ДСО-101, а также для отдельного настенного применения. | Продукты DEKraft LIGHT | DEKLT | U05 | Dekraft. Светильники аварийные ДСО-101, пиктограммы ДСО-101 | DLL | Dekraft. Функциональное освещение | PVB | Энергетика Базовая | EC000479 | Пиктограмма для аварийного светильника | 7 | Россия | https://static-pcsp.systeme.ru/image/4oBd1MppN4dguwOM69035900019601761827072.jpeg | https://static-pcsp.systeme.ru/image/4oBd1MppN4dguwOM69035900019601761827072.jpeg | 1 | не указан | [9 empty] | https://api.systeme.ru/product/media/download/989235 | [6 empty] | 215 | штука |  | 1 | PCE CAR | 1 3 | 1 200 | шт. шт. | 4680409254080 24680409254084 | 31.7 31.7 | 10.2 10.2 | 0.15 30 | см. см. | 0.01 2 | кг. кг. |  | 100 мм | [11 empty] | 315 мм | [90 empty] | Нет | Путь эвакуации (EV003784) | ДСО-101-IP65-Н (SV000102) | [8 empty] | Срок гарантии на данное оборудование составляет 3 года с момента отгрузки со склада Систэм Электрик, с подтверждением соответствующим документом | Подлежит замене
62334DEK | Пиктограмма ДСО-101-IP65-Н "Выход - влево" | Dekraft |  |  | 4911990000 | Прочая печатная продукция, за исключением печатной репродукции и фотографии | Нет | Самоклеящиеся пиктограммы со знаками безопасности предназначены для использования с аварийными светильниками Dekraft серии ДСО-101, а также для отдельного настенного применения. | Продукты DEKraft LIGHT | DEKLT | U05 | Dekraft. Светильники аварийные ДСО-101, пиктограммы ДСО-101 | DLL | Dekraft. Функциональное освещение | PVB | Энергетика Базовая | EC000479 | Пиктограмма для аварийного светильника | 7 | Россия | https://static-pcsp.systeme.ru/image/4-9h5Sq2SeNCU6fR690358fff2fc21761827071.jpeg | https://static-pcsp.systeme.ru/image/4-9h5Sq2SeNCU6fR690358fff2fc21761827071.jpeg | 1 | не указан | [9 empty] | https://api.systeme.ru/product/media/download/989235 | [6 empty] | 215 | штука |  | 1 | PCE CAR | 1 3 | 1 200 | шт. шт. | 4680409254097 24680409254091 | 31.7 31.7 | 10.2 10.2 | 0.15 30 | см. см. | 0.01 2 | кг. кг. |  | 100 мм | [11 empty] | 315 мм | [90 empty] | Нет | Путь эвакуации (EV003784) | ДСО-101-IP65-Н (SV000102) | [8 empty] | Срок гарантии на данное оборудование составляет 3 года с момента отгрузки со склада Систэм Электрик, с подтверждением соответствующим документом | Подлежит замене
62335DEK | Пиктограмма ДСО-101-IP65-Н "Выход - вниз" | Dekraft |  |  | 4911990000 | Прочая печатная продукция, за исключением печатной репродукции и фотографии | Нет | Самоклеящиеся пиктограммы со знаками безопасности предназначены для использования с аварийными светильниками Dekraft серии ДСО-101, а также для отдельного настенного применения. | Продукты DEKraft LIGHT | DEKLT | U05 | Dekraft. Светильники аварийные ДСО-101, пиктограммы ДСО-101 | DLL | Dekraft. Функциональное освещение | PVB | Энергетика Базовая | EC000479 | Пиктограмма для аварийного светильника | 7 | Россия | https://static-pcsp.systeme.ru/image/JMza1SuPkqTEsemM66f2a6df898051727178463.jpeg | https://static-pcsp.systeme.ru/image/JMza1SuPkqTEsemM66f2a6df898051727178463.jpeg | 1 | не указан | [9 empty] | https://api.systeme.ru/product/media/download/989235 | [6 empty] | 215 | штука |  | 1 | PCE CAR | 1 3 | 1 200 | шт. шт. | 4680409254103 24680409254107 | 31.7 31.7 | 10.2 10.2 | 0.15 30 | см. см. | 0.01 2 | кг. кг. |  | 100 мм | [11 empty] | 315 мм | [90 empty] | Нет | Путь эвакуации (EV003784) | ДСО-101-IP65-Н (SV000102) | [8 empty] | Срок гарантии на данное оборудование составляет 3 года с момента отгрузки со склада Систэм Электрик, с подтверждением соответствующим документом | Подлежит замене
62336DEK | Пиктограмма ДСО-101-IP65-Н "Выход Exit" | Dekraft |  |  | 4911990000 | Прочая печатная продукция, за исключением печатной репродукции и фотографии | Нет | Самоклеящиеся пиктограммы со знаками безопасности предназначены для использования с аварийными светильниками Dekraft серии ДСО-101, а также для отдельного настенного применения. | Продукты DEKraft LIGHT | DEKLT | U05 | Dekraft. Светильники аварийные ДСО-101, пиктограммы ДСО-101 | DLL | Dekraft. Функциональное освещение | PVB | Энергетика Базовая | EC000479 | Пиктограмма для аварийного светильника | 7 | Россия | https://static-pcsp.systeme.ru/image/ha2S8NAY6zXjxQd_690358fff0d571761827071.jpeg | https://static-pcsp.systeme.ru/image/ha2S8NAY6zXjxQd_690358fff0d571761827071.jpeg | 1 | не указан | [9 empty] | https://api.systeme.ru/product/media/download/989235 | [6 empty] | 215 | штука |  | 1 | PCE CAR | 1 3 | 1 200 | шт. шт. | 4680409254110 24680409254114 | 31.7 31.7 | 10.2 10.2 | 0.15 30 | см. см. | 0.01 2 | кг. кг. |  | 100 мм | [11 empty] | 315 мм | [38 empty] | Наклейка (EV003781) | [51 empty] | Нет | Выход (EV001358) | ДСО-101-IP65-Н (SV000102) | [8 empty] | Срок гарантии на данное оборудование составляет 3 года с момента отгрузки со склада Систэм Электрик, с подтверждением соответствующим документом | Подлежит замене
62337DEK | Пиктограмма ДСО-101-IP65-Н "Выход черный фон" | Dekraft |  |  | 4911990000 | Прочая печатная продукция, за исключением печатной репродукции и фотографии | Нет | Самоклеящиеся пиктограммы со знаками безопасности предназначены для использования с аварийными светильниками Dekraft серии ДСО-101, а также для отдельного настенного применения. | Продукты DEKraft LIGHT | DEKLT | U05 | Dekraft. Светильники аварийные ДСО-101, пиктограммы ДСО-101 | DLL | Dekraft. Функциональное освещение | PVB | Энергетика Базовая | EC000479 | Пиктограмма для аварийного светильника | 7 | Россия | https://static-pcsp.systeme.ru/image/pxm3093Eq-t4bevs66f2a6dfb65d61727178463.jpeg | https://static-pcsp.systeme.ru/image/pxm3093Eq-t4bevs66f2a6dfb65d61727178463.jpeg | 1 | не указан | [9 empty] | https://api.systeme.ru/product/media/download/989235 | [6 empty] | 215 | штука |  | 1 | PCE CAR | 1 3 | 1 200 | шт. шт. | 4680409254127 24680409254121 | 31.7 31.7 | 10.2 10.2 | 0.15 30 | см. см. | 0.01 2 | кг. кг. |  | 100 мм | [11 empty] | 315 мм | [90 empty] | Нет | Выход (EV001358) | ДСО-101-IP65-Н (SV000102) | [8 empty] | Срок гарантии на данное оборудование составляет 3 года с момента отгрузки со склада Систэм Электрик, с подтверждением соответствующим документом | Подлежит замене
62338DEK | Пиктограмма ДСО-101-IP65-Н "Аварийный Выход" | Dekraft |  |  | 4911990000 | Прочая печатная продукция, за исключением печатной репродукции и фотографии | Нет | Самоклеящиеся пиктограммы со знаками безопасности предназначены для использования с аварийными светильниками Dekraft серии ДСО-101, а также для отдельного настенного применения. | Продукты DEKraft LIGHT | DEKLT | U05 | Dekraft. Светильники аварийные ДСО-101, пиктограммы ДСО-101 | DLL | Dekraft. Функциональное освещение | PVB | Энергетика Базовая | EC000479 | Пиктограмма для аварийного светильника | 7 | Россия | https://static-pcsp.systeme.ru/image/dWKh75G6wvxgPC0-66f2a6dfd0a3a1727178463.jpeg | https://static-pcsp.systeme.ru/image/dWKh75G6wvxgPC0-66f2a6dfd0a3a1727178463.jpeg | 1 | не указан | [9 empty] | https://api.systeme.ru/product/media/download/989235 | [6 empty] | 215 | штука |  | 1 | PCE CAR | 1 3 | 1 200 | шт. шт. | 4680409254134 24680409254138 | 31.7 31.7 | 10.2 10.2 | 0.15 30 | см. см. | 0.01 2 | кг. кг. |  | 100 мм | [11 empty] | 315 мм | [90 empty] | Нет | Выход (EV001358) | ДСО-101-IP65-Н (SV000102) | [8 empty] | Срок гарантии на данное оборудование составляет 3 года с момента отгрузки со склада Систэм Электрик, с подтверждением соответствующим документом | Подлежит замене
62339DEK | Пиктограмма ДСО-101-IP65-Н "Эвакуационный Выход" | Dekraft |  |  | 4911990000 | Прочая печатная продукция, за исключением печатной репродукции и фотографии | Нет | Самоклеящиеся пиктограммы со знаками безопасности предназначены для использования с аварийными светильниками Dekraft серии ДСО-101, а также для отдельного настенного применения. | Продукты DEKraft LIGHT | DEKLT | U05 | Dekraft. Светильники аварийные ДСО-101, пиктограммы ДСО-101 | DLL | Dekraft. Функциональное освещение | PVB | Энергетика Базовая | EC000479 | Пиктограмма для аварийного светильника | 7 | Россия | https://static-pcsp.systeme.ru/image/qwngbZt2Iuk8GBPK66f2a6dfe94681727178463.jpeg | https://static-pcsp.systeme.ru/image/qwngbZt2Iuk8GBPK66f2a6dfe94681727178463.jpeg | 1 | не указан | [9 empty] | https://api.systeme.ru/product/media/download/989235 | [6 empty] | 215 | штука |  | 1 | PCE CAR BB1 | 1 3 2 | 1 200 200 | шт. шт. шт. | 4680409254141 24680409254145 24680409254145 | 38.5 31.7 31.7 | 16 10.2 10.2 | 0.15 30 30 | см. см. см. | 0.014 2 3.4 | кг. кг. кг. |  | 100 мм | [11 empty] | 315 мм | [90 empty] | Нет | Выход (EV001358) | ДСО-101-IP65-Н (SV000102) | [8 empty] | Срок гарантии на данное оборудование составляет 3 года с момента отгрузки со склада Систэм Электрик, с подтверждением соответствующим документом | Подлежит замене
62340DEK | Пиктограмма ДСО-101-IP65-Н "Место сбора" | Dekraft |  |  | 4911990000 | Прочая печатная продукция, за исключением печатной репродукции и фотографии | Нет | Самоклеящиеся пиктограммы со знаками безопасности предназначены для использования с аварийными светильниками Dekraft серии ДСО-101, а также для отдельного настенного применения. | Продукты DEKraft LIGHT | DEKLT | U05 | Dekraft. Светильники аварийные ДСО-101, пиктограммы ДСО-101 | DLL | Dekraft. Функциональное освещение | PVB | Энергетика Базовая | EC000479 | Пиктограмма для аварийного светильника | 7 | Россия | https://static-pcsp.systeme.ru/image/1XeoUj8KAs1gDWw466f2a6e00eb681727178464.jpeg | https://static-pcsp.systeme.ru/image/1XeoUj8KAs1gDWw466f2a6e00eb681727178464.jpeg | 1 | не указан | [9 empty] | https://api.systeme.ru/product/media/download/989235 | [6 empty] | 215 | штука |  | 1 | PCE CAR | 1 3 | 1 200 | шт. шт. | 4680409254158 24680409254152 | 31.7 31.7 | 10.2 10.2 | 0.15 30 | см. см. | 0.01 2 | кг. кг. |  | 100 мм | [11 empty] | 315 мм | [90 empty] | Нет | Путь эвакуации (EV003784) | ДСО-101-IP65-Н (SV000102) | [8 empty] | Срок гарантии на данное оборудование составляет 3 года с момента отгрузки со склада Систэм Электрик, с подтверждением соответствующим документом | Подлежит замене
62341DEK | Пиктограмма ДСО-101-IP65-Н "Выход - вправо черный фон" | Dekraft |  |  | 4911990000 | Прочая печатная продукция, за исключением печатной репродукции и фотографии | Нет | Самоклеящиеся пиктограммы со знаками безопасности предназначены для использования с аварийными светильниками Dekraft серии ДСО-101, а также для отдельного настенного применения. | Продукты DEKraft LIGHT | DEKLT | U05 | Dekraft. Светильники аварийные ДСО-101, пиктограммы ДСО-101 | DLL | Dekraft. Функциональное освещение | PVB | Энергетика Базовая | EC000479 | Пиктограмма для аварийного светильника | 7 | Россия | https://static-pcsp.systeme.ru/image/Jt3ogdiPC5Sk3G1166f2a6e0258ca1727178464.jpeg | https://static-pcsp.systeme.ru/image/Jt3ogdiPC5Sk3G1166f2a6e0258ca1727178464.jpeg | 1 | не указан | [9 empty] | https://api.systeme.ru/product/media/download/989235 | [6 empty] | 215 | штука |  | 1 | PCE CAR | 1 3 | 1 200 | шт. шт. | 4680409254165 24680409254169 | 31.7 31.7 | 10.2 10.2 | 0.15 30 | см. см. | 0.01 2 | кг. кг. |  | 100 мм | [11 empty] | 315 мм | [90 empty] | Нет | Путь эвакуации (EV003784) | ДСО-101-IP65-Н (SV000102) | [8 empty] | Срок гарантии на данное оборудование составляет 3 года с момента отгрузки со склада Систэм Электрик, с подтверждением соответствующим документом | Подлежит замене
62342DEK | Пиктограмма ДСО-101-IP65-Н "Выход - влево черный фон" | Dekraft |  |  | 4911990000 | Прочая печатная продукция, за исключением печатной репродукции и фотографии | Нет | Самоклеящиеся пиктограммы со знаками безопасности предназначены для использования с аварийными светильниками Dekraft серии ДСО-101, а также для отдельного настенного применения. | Продукты DEKraft LIGHT | DEKLT | U05 | Dekraft. Светильники аварийные ДСО-101, пиктограммы ДСО-101 | DLL | Dekraft. Функциональное освещение | PVB | Энергетика Базовая | EC000479 | Пиктограмма для аварийного светильника | 7 | Россия | https://static-pcsp.systeme.ru/image/4ReXaNbb7TpjNsEm66f2a6e03c9cf1727178464.jpeg | https://static-pcsp.systeme.ru/image/4ReXaNbb7TpjNsEm66f2a6e03c9cf1727178464.jpeg | 1 | не указан | [9 empty] | https://api.systeme.ru/product/media/download/989235 | [6 empty] | 215 | штука |  | 1 | PCE CAR | 1 3 | 1 200 | шт. шт. | 4680409254172 24680409254176 | 31.7 31.7 | 10.2 10.2 | 0.15 30 | см. см. | 0.01 2 | кг. кг. |  | 100 мм | [11 empty] | 315 мм | [90 empty] | Нет | Путь эвакуации (EV003784) | ДСО-101-IP65-Н (SV000102) | [8 empty] | Срок гарантии на данное оборудование составляет 3 года с момента отгрузки со склада Систэм Электрик, с подтверждением соответствующим документом | Подлежит замене
62343DEK | Пиктограмма ДСО-101-IP65-Н "Выход - вниз черный фон" | Dekraft |  |  | 4911990000 | Прочая печатная продукция, за исключением печатной репродукции и фотографии | Нет | Самоклеящиеся пиктограммы со знаками безопасности предназначены для использования с аварийными светильниками Dekraft серии ДСО-101, а также для отдельного настенного применения. | Продукты DEKraft LIGHT | DEKLT | U05 | Dekraft. Светильники аварийные ДСО-101, пиктограммы ДСО-101 | DLL | Dekraft. Функциональное освещение | PVB | Энергетика Базовая | EC000479 | Пиктограмма для аварийного светильника | 7 | Россия | https://static-pcsp.systeme.ru/image/PU8qyMH0nEti9pZG66f2a6e05654d1727178464.jpeg | https://static-pcsp.systeme.ru/image/PU8qyMH0nEti9pZG66f2a6e05654d1727178464.jpeg | 1 | не указан | [9 empty] | https://api.systeme.ru/product/media/download/989235 | [6 empty] | 215 | штука |  | 1 | PCE CAR | 1 3 | 1 200 | шт. шт. | 4680409254189 24680409254183 | 31.7 31.7 | 10.2 10.2 | 0.15 30 | см. см. | 0.01 2 | кг. кг. |  | 100 мм | [11 empty] | 315 мм | [90 empty] | Нет | Путь эвакуации (EV003784) | ДСО-101-IP65-Н (SV000102) | [8 empty] | Срок гарантии на данное оборудование составляет 3 года с момента отгрузки со склада Систэм Электрик, с подтверждением соответствующим документом | Подлежит замене
62344DEK | Пиктограмма ДСО-101-IP65-Н "Выход - лестница наверх" | Dekraft |  |  | 4911990000 | Прочая печатная продукция, за исключением печатной репродукции и фотографии | Нет | Самоклеящиеся пиктограммы со знаками безопасности предназначены для использования с аварийными светильниками Dekraft серии ДСО-101, а также для отдельного настенного применения. | Продукты DEKraft LIGHT | DEKLT | U05 | Dekraft. Светильники аварийные ДСО-101, пиктограммы ДСО-101 | DLL | Dekraft. Функциональное освещение | PVB | Энергетика Базовая | EC000479 | Пиктограмма для аварийного светильника | 7 | Россия | https://static-pcsp.systeme.ru/image/Px-AvYnmGTIJb1cs66f2a6e0709971727178464.jpeg | https://static-pcsp.systeme.ru/image/Px-AvYnmGTIJb1cs66f2a6e0709971727178464.jpeg | 1 | не указан | [9 empty] | https://api.systeme.ru/product/media/download/989235 | [6 empty] | 215 | штука |  | 1 | PCE CAR | 1 3 | 1 200 | шт. шт. | 4680409254196 24680409254190 | 31.7 31.7 | 10.2 10.2 | 0.15 30 | см. см. | 0.01 2 | кг. кг. |  | 100 мм | [11 empty] | 315 мм | [90 empty] | Нет | Путь эвакуации (EV003784) | ДСО-101-IP65-Н (SV000102) | [8 empty] | Срок гарантии на данное оборудование составляет 3 года с момента отгрузки со склада Систэм Электрик, с подтверждением соответствующим документом | Подлежит замене
62345DEK | Пиктограмма ДСО-101-IP65-Н "Выход - лестница вниз" | Dekraft |  |  | 4911990000 | Прочая печатная продукция, за исключением печатной репродукции и фотографии | Нет | Самоклеящиеся пиктограммы со знаками безопасности предназначены для использования с аварийными светильниками Dekraft серии ДСО-101, а также для отдельного настенного применения. | Продукты DEKraft LIGHT | DEKLT | U05 | Dekraft. Светильники аварийные ДСО-101, пиктограммы ДСО-101 | DLL | Dekraft. Функциональное освещение | PVB | Энергетика Базовая | EC000479 | Пиктограмма для аварийного светильника | 7 | Россия | https://static-pcsp.systeme.ru/image/ewU4nIQcRWxxoqFE66f2a6e0899061727178464.jpeg | https://static-pcsp.systeme.ru/image/ewU4nIQcRWxxoqFE66f2a6e0899061727178464.jpeg | 1 | не указан | [9 empty] | https://api.systeme.ru/product/media/download/989235 | [6 empty] | 215 | штука |  | 1 | PCE CAR | 1 3 | 1 200 | шт. шт. | 4680409254202 24680409254206 | 31.7 31.7 | 10.2 10.2 | 0.15 30 | см. см. | 0.01 2 | кг. кг. |  | 100 мм | [11 empty] | 315 мм | [90 empty] | Нет | Путь эвакуации (EV003784) | ДСО-101-IP65-Н (SV000102) | [8 empty] | Срок гарантии на данное оборудование составляет 3 года с момента отгрузки со склада Систэм Электрик, с подтверждением соответствующим документом | Подлежит замене
62346DEK | Пиктограмма ДСО-101-IP65-Н "Фигура вниз справа" | Dekraft |  |  | 4911990000 | Прочая печатная продукция, за исключением печатной репродукции и фотографии | Нет | Самоклеящиеся пиктограммы со знаками безопасности предназначены для использования с аварийными светильниками Dekraft серии ДСО-101, а также для отдельного настенного применения. | Продукты DEKraft LIGHT | DEKLT | U05 | Dekraft. Светильники аварийные ДСО-101, пиктограммы ДСО-101 | DLL | Dekraft. Функциональное освещение | PVB | Энергетика Базовая | EC000479 | Пиктограмма для аварийного светильника | 7 | Россия | https://static-pcsp.systeme.ru/image/0d_zXklJaXroUcA666f2a6e0a02d01727178464.jpeg | https://static-pcsp.systeme.ru/image/0d_zXklJaXroUcA666f2a6e0a02d01727178464.jpeg | 1 | не указан | [9 empty] | https://api.systeme.ru/product/media/download/989235 | [6 empty] | 215 | штука |  | 1 | PCE CAR | 1 3 | 1 200 | шт. шт. | 4680409254219 24680409254213 | 31.7 31.7 | 10.2 10.2 | 0.15 30 | см. см. | 0.01 2 | кг. кг. |  | 100 мм | [11 empty] | 315 мм | [90 empty] | Нет | Путь эвакуации (EV003784) | ДСО-101-IP65-Н (SV000102) | [8 empty] | Срок гарантии на данное оборудование составляет 3 года с момента отгрузки со склада Систэм Электрик, с подтверждением соответствующим документом | Подлежит замене
62347DEK | Пиктограмма ДСО-101-IP65-Н "Фигура вниз слева" | Dekraft |  |  | 4911990000 | Прочая печатная продукция, за исключением печатной репродукции и фотографии | Нет | Самоклеящиеся пиктограммы со знаками безопасности предназначены для использования с аварийными светильниками Dekraft серии ДСО-101, а также для отдельного настенного применения. | Продукты DEKraft LIGHT | DEKLT | U05 | Dekraft. Светильники аварийные ДСО-101, пиктограммы ДСО-101 | DLL | Dekraft. Функциональное освещение | PVB | Энергетика Базовая | EC000479 | Пиктограмма для аварийного светильника | 7 | Россия | https://static-pcsp.systeme.ru/image/jTq3Sv1jn3AoQznW66f2a6e0bb9111727178464.jpeg | https://static-pcsp.systeme.ru/image/jTq3Sv1jn3AoQznW66f2a6e0bb9111727178464.jpeg | 1 | не указан | [9 empty] | https://api.systeme.ru/product/media/download/989235 | [6 empty] | 215 | штука |  | 1 | PCE CAR | 1 3 | 1 200 | шт. шт. | 4680409254226 24680409254220 | 31.7 31.7 | 10.2 10.2 | 0.15 30 | см. см. | 0.01 2 | кг. кг. |  | 100 мм | [11 empty] | 315 мм | [90 empty] | Нет | Путь эвакуации (EV003784) | ДСО-101-IP65-Н (SV000102) | [8 empty] | Срок гарантии на данное оборудование составляет 3 года с момента отгрузки со склада Систэм Электрик, с подтверждением соответствующим документом | Подлежит замене
62348DEK | Пиктограмма ДСО-101-IP65-Н "Фигура налево" | Dekraft |  |  | 4911990000 | Прочая печатная продукция, за исключением печатной репродукции и фотографии | Нет | Самоклеящиеся пиктограммы со знаками безопасности предназначены для использования с аварийными светильниками Dekraft серии ДСО-101, а также для отдельного настенного применения. | Продукты DEKraft LIGHT | DEKLT | U05 | Dekraft. Светильники аварийные ДСО-101, пиктограммы ДСО-101 | DLL | Dekraft. Функциональное освещение | PVB | Энергетика Базовая | EC000479 | Пиктограмма для аварийного светильника | 7 | Россия | https://static-pcsp.systeme.ru/image/E0DSc7HDX9AwxbXI66f2a6e0d53621727178464.jpeg | https://static-pcsp.systeme.ru/image/E0DSc7HDX9AwxbXI66f2a6e0d53621727178464.jpeg | 1 | не указан | [9 empty] | https://api.systeme.ru/product/media/download/989235 | [6 empty] | 215 | штука |  | 1 | PCE CAR | 1 3 | 1 200 | шт. шт. | 4680409254233 24680409254237 | 31.7 31.7 | 10.2 10.2 | 0.15 30 | см. см. | 0.01 2 | кг. кг. |  | 100 мм | [11 empty] | 315 мм | [90 empty] | Нет | Путь эвакуации (EV003784) | ДСО-101-IP65-Н (SV000102) | [8 empty] | Срок гарантии на данное оборудование составляет 3 года с момента отгрузки со склада Систэм Электрик, с подтверждением соответствующим документом | Подлежит замене
62349DEK | Пиктограмма ДСО-101-IP65-Н "Фигура направо" | Dekraft |  |  | 4911990000 | Прочая печатная продукция, за исключением печатной репродукции и фотографии | Нет | Самоклеящиеся пиктограммы со знаками безопасности предназначены для использования с аварийными светильниками Dekraft серии ДСО-101, а также для отдельного настенного применения. | Продукты DEKraft LIGHT | DEKLT | U05 | Dekraft. Светильники аварийные ДСО-101, пиктограммы ДСО-101 | DLL | Dekraft. Функциональное освещение | PVB | Энергетика Базовая | EC000479 | Пиктограмма для аварийного светильника | 7 | Россия | https://static-pcsp.systeme.ru/image/cq6qcS2F_9VaYah166f2a6e0ec4231727178464.jpeg | https://static-pcsp.systeme.ru/image/cq6qcS2F_9VaYah166f2a6e0ec4231727178464.jpeg | 1 | не указан | [9 empty] | https://api.systeme.ru/product/media/download/989235 | [6 empty] | 215 | штука |  | 1 | PCE CAR | 1 3 | 1 200 | шт. шт. | 4680409254240 24680409254244 | 31.7 31.7 | 10.2 10.2 | 0.15 30 | см. см. | 0.01 2 | кг. кг. |  | 100 мм | [11 empty] | 315 мм | [90 empty] | Нет | Путь эвакуации (EV003784) | ДСО-101-IP65-Н (SV000102) | [8 empty] | Срок гарантии на данное оборудование составляет 3 года с момента отгрузки со склада Систэм Электрик, с подтверждением соответствующим документом | Подлежит замене
62350DEK | Пиктограмма ДСО-101-IP65-Н "Фигура вверх справа" | Dekraft |  |  | 4911990000 | Прочая печатная продукция, за исключением печатной репродукции и фотографии | Нет | Самоклеящиеся пиктограммы со знаками безопасности предназначены для использования с аварийными светильниками Dekraft серии ДСО-101, а также для отдельного настенного применения. | Продукты DEKraft LIGHT | DEKLT | U05 | Dekraft. Светильники аварийные ДСО-101, пиктограммы ДСО-101 | DLL | Dekraft. Функциональное освещение | PVB | Энергетика Базовая | EC000479 | Пиктограмма для аварийного светильника | 7 | Россия | https://static-pcsp.systeme.ru/image/yILSfFkC79sjn2as66f2a6e10f0ae1727178465.jpeg | https://static-pcsp.systeme.ru/image/yILSfFkC79sjn2as66f2a6e10f0ae1727178465.jpeg | 1 | не указан | [9 empty] | https://api.systeme.ru/product/media/download/989235 | [6 empty] | 215 | штука |  | 1 | PCE CAR | 1 3 | 1 200 | шт. шт. | 4680409254257 24680409254251 | 31.7 31.7 | 10.2 10.2 | 0.15 30 | см. см. | 0.01 2 | кг. кг. |  | 100 мм | [11 empty] | 315 мм | [90 empty] | Нет | Путь эвакуации (EV003784) | ДСО-101-IP65-Н (SV000102) | [8 empty] | Срок гарантии на данное оборудование составляет 3 года с момента отгрузки со склада Систэм Электрик, с подтверждением соответствующим документом | Подлежит замене
62351DEK | Пиктограмма ДСО-101-IP65-Н "Фигура вверх слева" | Dekraft |  |  | 4911990000 | Прочая печатная продукция, за исключением печатной репродукции и фотографии | Нет | Самоклеящиеся пиктограммы со знаками безопасности предназначены для использования с аварийными светильниками Dekraft серии ДСО-101, а также для отдельного настенного применения. | Продукты DEKraft LIGHT | DEKLT | U05 | Dekraft. Светильники аварийные ДСО-101, пиктограммы ДСО-101 | DLL | Dekraft. Функциональное освещение | PVB | Энергетика Базовая | EC000479 | Пиктограмма для аварийного светильника | 7 | Россия | https://static-pcsp.systeme.ru/image/ZfSYKME18_RiFpEx66f2a6e12c5b11727178465.jpeg | https://static-pcsp.systeme.ru/image/ZfSYKME18_RiFpEx66f2a6e12c5b11727178465.jpeg | 1 | не указан | [9 empty] | https://api.systeme.ru/product/media/download/989235 | [6 empty] | 215 | штука |  | 1 | PCE CAR | 1 3 | 1 200 | шт. шт. | 4680409254264 24680409254268 | 31.7 31.7 | 10.2 10.2 | 0.15 30 | см. см. | 0.01 2 | кг. кг. |  | 100 мм | [11 empty] | 315 мм | [90 empty] | Нет | Путь эвакуации (EV003784) | ДСО-101-IP65-Н (SV000102) | [8 empty] | Срок гарантии на данное оборудование составляет 3 года с момента отгрузки со склада Систэм Электрик, с подтверждением соответствующим документом | Подлежит замене
62352DEK | Пиктограмма ДСО-101-IP65-Н "Фигура вниз вправо" | Dekraft |  |  | 4911990000 | Прочая печатная продукция, за исключением печатной репродукции и фотографии | Нет | Самоклеящиеся пиктограммы со знаками безопасности предназначены для использования с аварийными светильниками Dekraft серии ДСО-101, а также для отдельного настенного применения. | Продукты DEKraft LIGHT | DEKLT | U05 | Dekraft. Светильники аварийные ДСО-101, пиктограммы ДСО-101 | DLL | Dekraft. Функциональное освещение | PVB | Энергетика Базовая | EC000479 | Пиктограмма для аварийного светильника | 7 | Россия | https://static-pcsp.systeme.ru/image/7WRtUlG84iH4DqTi66f2a6e1443b81727178465.jpeg | https://static-pcsp.systeme.ru/image/7WRtUlG84iH4DqTi66f2a6e1443b81727178465.jpeg | 1 | не указан | [9 empty] | https://api.systeme.ru/product/media/download/989235 | [6 empty] | 215 | штука |  | 1 | PCE CAR | 1 3 | 1 200 | шт. шт. | 4680409254271 24680409254275 | 31.7 31.7 | 10.2 10.2 | 0.15 30 | см. см. | 0.01 2 | кг. кг. |  | 100 мм | [11 empty] | 315 мм | [90 empty] | Нет | Путь эвакуации (EV003784) | ДСО-101-IP65-Н (SV000102) | [8 empty] | Срок гарантии на данное оборудование составляет 3 года с момента отгрузки со склада Систэм Электрик, с подтверждением соответствующим документом | Подлежит замене
62353DEK | Пиктограмма ДСО-101-IP65-Н "Фигура вверх влево" | Dekraft |  |  | 4911990000 | Прочая печатная продукция, за исключением печатной репродукции и фотографии | Нет | Самоклеящиеся пиктограммы со знаками безопасности предназначены для использования с аварийными светильниками Dekraft серии ДСО-101, а также для отдельного настенного применения. | Продукты DEKraft LIGHT | DEKLT | U05 | Dekraft. Светильники аварийные ДСО-101, пиктограммы ДСО-101 | DLL | Dekraft. Функциональное освещение | PVB | Энергетика Базовая | EC000479 | Пиктограмма для аварийного светильника | 7 | Россия | https://static-pcsp.systeme.ru/image/JExBluDC9b8ixV8t66f2a6e16370f1727178465.jpeg | https://static-pcsp.systeme.ru/image/JExBluDC9b8ixV8t66f2a6e16370f1727178465.jpeg | 1 | не указан | [9 empty] | https://api.systeme.ru/product/media/download/989235 | [6 empty] | 215 | штука |  | 1 | PCE CAR | 1 3 | 1 200 | шт. шт. | 4680409254288 24680409254282 | 31.7 31.7 | 10.2 10.2 | 0.15 30 | см. см. | 0.01 2 | кг. кг. |  | 100 мм | [11 empty] | 315 мм | [90 empty] | Нет | Путь эвакуации (EV003784) | ДСО-101-IP65-Н (SV000102) | [8 empty] | Срок гарантии на данное оборудование составляет 3 года с момента отгрузки со склада Систэм Электрик, с подтверждением соответствующим документом | Подлежит замене
62354DEK | Пиктограмма ДСО-101-IP65-Н "Фигура вверх вправо" | Dekraft |  |  | 4911990000 | Прочая печатная продукция, за исключением печатной репродукции и фотографии | Нет | Самоклеящиеся пиктограммы со знаками безопасности предназначены для использования с аварийными светильниками Dekraft серии ДСО-101, а также для отдельного настенного применения. | Продукты DEKraft LIGHT | DEKLT | U05 | Dekraft. Светильники аварийные ДСО-101, пиктограммы ДСО-101 | DLL | Dekraft. Функциональное освещение | PVB | Энергетика Базовая | EC000479 | Пиктограмма для аварийного светильника | 7 | Россия | https://static-pcsp.systeme.ru/image/n9MvZFYTksWfaWlt690358ffeeef61761827071.jpeg | https://static-pcsp.systeme.ru/image/n9MvZFYTksWfaWlt690358ffeeef61761827071.jpeg | 1 | не указан | [9 empty] | https://api.systeme.ru/product/media/download/989235 | [6 empty] | 215 | штука |  | 1 | PCE CAR | 1 3 | 1 200 | шт. шт. | 4680409254295 24680409254299 | 31.7 31.7 | 10.2 10.2 | 0.15 30 | см. см. | 0.01 2 | кг. кг. |  | 100 мм | [11 empty] | 315 мм | [90 empty] | Нет | Путь эвакуации (EV003784) | ДСО-101-IP65-Н (SV000102) | [8 empty] | Срок гарантии на данное оборудование составляет 3 года с момента отгрузки со склада Систэм Электрик, с подтверждением соответствующим документом | Подлежит замене
62355DEK | Пиктограмма ДСО-101-IP65-Н "Фигура вниз влево" | Dekraft |  |  | 4911990000 | Прочая печатная продукция, за исключением печатной репродукции и фотографии | Нет | Самоклеящиеся пиктограммы со знаками безопасности предназначены для использования с аварийными светильниками Dekraft серии ДСО-101, а также для отдельного настенного применения. | Продукты DEKraft LIGHT | DEKLT | U05 | Dekraft. Светильники аварийные ДСО-101, пиктограммы ДСО-101 | DLL | Dekraft. Функциональное освещение | PVB | Энергетика Базовая | EC000479 | Пиктограмма для аварийного светильника | 7 | Россия | https://static-pcsp.systeme.ru/image/QY4uYjg0lJ2zgPOU690358ffeced61761827071.jpeg | https://static-pcsp.systeme.ru/image/QY4uYjg0lJ2zgPOU690358ffeced61761827071.jpeg | 1 | не указан | [9 empty] | https://api.systeme.ru/product/media/download/989235 | [6 empty] | 215 | штука |  | 1 | PCE CAR | 1 3 | 1 200 | шт. шт. | 4680409254301 24680409254305 | 31.7 31.7 | 10.2 10.2 | 0.15 30 | см. см. | 0.01 2 | кг. кг. |  | 100 мм | [11 empty] | 315 мм | [90 empty] | Нет | Путь эвакуации (EV003784) | ДСО-101-IP65-Н (SV000102) | [8 empty] | Срок гарантии на данное оборудование составляет 3 года с момента отгрузки со склада Систэм Электрик, с подтверждением соответствующим документом | Подлежит замене
62356DEK | Пиктограмма ДСО-101-IP65-Н "Выезд налево" | Dekraft |  |  | 4911990000 | Прочая печатная продукция, за исключением печатной репродукции и фотографии | Нет | Самоклеящиеся пиктограммы со знаками безопасности предназначены для использования с аварийными светильниками Dekraft серии ДСО-101, а также для отдельного настенного применения. | Продукты DEKraft LIGHT | DEKLT | U05 | Dekraft. Светильники аварийные ДСО-101, пиктограммы ДСО-101 | DLL | Dekraft. Функциональное освещение | PVB | Энергетика Базовая | EC000479 | Пиктограмма для аварийного светильника | 7 | Россия | https://static-pcsp.systeme.ru/image/eaFQ44m_FC_FW0fM690358ffeaef31761827071.jpeg | https://static-pcsp.systeme.ru/image/eaFQ44m_FC_FW0fM690358ffeaef31761827071.jpeg | 1 | не указан | [9 empty] | https://api.systeme.ru/product/media/download/989235 | [6 empty] | 215 | штука |  | 1 | PCE CAR | 1 3 | 1 200 | шт. шт. | 4680409254318 24680409254312 | 31.7 31.7 | 10.2 10.2 | 0.15 30 | см. см. | 0.01 2 | кг. кг. |  | 100 мм | [11 empty] | 315 мм | [90 empty] | Нет | Путь эвакуации (EV003784) | ДСО-101-IP65-Н (SV000102) | [8 empty] | Срок гарантии на данное оборудование составляет 3 года с момента отгрузки со склада Систэм Электрик, с подтверждением соответствующим документом | Подлежит замене
62357DEK | Пиктограмма ДСО-101-IP65-Н "Выезд направо" | Dekraft |  |  | 4911990000 | Прочая печатная продукция, за исключением печатной репродукции и фотографии | Нет | Самоклеящиеся пиктограммы со знаками безопасности предназначены для использования с аварийными светильниками Dekraft серии ДСО-101, а также для отдельного настенного применения. | Продукты DEKraft LIGHT | DEKLT | U05 | Dekraft. Светильники аварийные ДСО-101, пиктограммы ДСО-101 | DLL | Dekraft. Функциональное освещение | PVB | Энергетика Базовая | EC000479 | Пиктограмма для аварийного светильника | 7 | Россия | https://static-pcsp.systeme.ru/image/ejrTaBaU_J-S-tQw690358ffe894e1761827071.jpeg | https://static-pcsp.systeme.ru/image/ejrTaBaU_J-S-tQw690358ffe894e1761827071.jpeg | 1 | не указан | [9 empty] | https://api.systeme.ru/product/media/download/989235 | [6 empty] | 215 | штука |  | 1 | PCE CAR | 1 3 | 1 200 | шт. шт. | 4680409254325 24680409254329 | 31.7 31.7 | 10.2 10.2 | 0.15 30 | см. см. | 0.01 2 | кг. кг. |  | 100 мм | [11 empty] | 315 мм | [90 empty] | Нет | Путь эвакуации (EV003784) | ДСО-101-IP65-Н (SV000102) | [8 empty] | Срок гарантии на данное оборудование составляет 3 года с момента отгрузки со склада Систэм Электрик, с подтверждением соответствующим документом | Подлежит замене
62358DEK | Пиктограмма ДСО-101-IP65-Н "Налево" | Dekraft |  |  | 4911990000 | Прочая печатная продукция, за исключением печатной репродукции и фотографии | Нет | Самоклеящиеся пиктограммы со знаками безопасности предназначены для использования с аварийными светильниками Dekraft серии ДСО-101, а также для отдельного настенного применения. | Продукты DEKraft LIGHT | DEKLT | U05 | Dekraft. Светильники аварийные ДСО-101, пиктограммы ДСО-101 | DLL | Dekraft. Функциональное освещение | PVB | Энергетика Базовая | EC000479 | Пиктограмма для аварийного светильника | 7 | Россия | https://static-pcsp.systeme.ru/image/CtoZqmnSk6EO1mw2690358ffe6d0e1761827071.jpeg | https://static-pcsp.systeme.ru/image/CtoZqmnSk6EO1mw2690358ffe6d0e1761827071.jpeg | 1 | не указан | [9 empty] | https://api.systeme.ru/product/media/download/989235 | [6 empty] | 215 | штука |  | 1 | PCE CAR | 1 3 | 1 200 | шт. шт. | 4680409254332 24680409254336 | 31.7 31.7 | 10.2 10.2 | 0.15 30 | см. см. | 0.01 2 | кг. кг. |  | 100 мм | [11 empty] | 315 мм | [90 empty] | Нет | Путь эвакуации (EV003784) | ДСО-101-IP65-Н (SV000102) | [8 empty] | Срок гарантии на данное оборудование составляет 3 года с момента отгрузки со склада Систэм Электрик, с подтверждением соответствующим документом | Подлежит замене
62359DEK | Пиктограмма ДСО-101-IP65-Н "Направо" | Dekraft |  |  | 4911990000 | Прочая печатная продукция, за исключением печатной репродукции и фотографии | Нет | Самоклеящиеся пиктограммы со знаками безопасности предназначены для использования с аварийными светильниками Dekraft серии ДСО-101, а также для отдельного настенного применения. | Продукты DEKraft LIGHT | DEKLT | U05 | Dekraft. Светильники аварийные ДСО-101, пиктограммы ДСО-101 | DLL | Dekraft. Функциональное освещение | PVB | Энергетика Базовая | EC000479 | Пиктограмма для аварийного светильника | 7 | Россия | https://static-pcsp.systeme.ru/image/sUq1nl8a06IbTCw2690358ffe4e211761827071.jpeg | https://static-pcsp.systeme.ru/image/sUq1nl8a06IbTCw2690358ffe4e211761827071.jpeg | 1 | не указан | [9 empty] | https://api.systeme.ru/product/media/download/989235 | [6 empty] | 215 | штука |  | 1 | PCE CAR | 1 3 | 1 200 | шт. шт. | 4680409254349 24680409254343 | 31.7 31.7 | 10.2 10.2 | 0.15 30 | см. см. | 0.01 2 | кг. кг. |  | 100 мм | [11 empty] | 315 мм | [90 empty] | Нет | Путь эвакуации (EV003784) | ДСО-101-IP65-Н (SV000102) | [8 empty] | Срок гарантии на данное оборудование составляет 3 года с момента отгрузки со склада Систэм Электрик, с подтверждением соответствующим документом | Подлежит замене
62360DEK | Пиктограмма ДСО-101-IP65-Н "Кран" | Dekraft |  |  | 4911990000 | Прочая печатная продукция, за исключением печатной репродукции и фотографии | Нет | Самоклеящиеся пиктограммы со знаками безопасности предназначены для использования с аварийными светильниками Dekraft серии ДСО-101, а также для отдельного настенного применения. | Продукты DEKraft LIGHT | DEKLT | U05 | Dekraft. Светильники аварийные ДСО-101, пиктограммы ДСО-101 | DLL | Dekraft. Функциональное освещение | PVB | Энергетика Базовая | EC000479 | Пиктограмма для аварийного светильника | 7 | Россия | https://static-pcsp.systeme.ru/image/kpB1vk3nRn2d2NHb690358ffe2e961761827071.jpeg | https://static-pcsp.systeme.ru/image/kpB1vk3nRn2d2NHb690358ffe2e961761827071.jpeg | 1 | не указан | [9 empty] | https://api.systeme.ru/product/media/download/989235 | [6 empty] | 215 | штука |  | 1 | PCE CAR | 1 3 | 1 200 | шт. шт. | 4680409254356 24680409254350 | 31.7 31.7 | 10.2 10.2 | 0.15 30 | см. см. | 0.01 2 | кг. кг. |  | 100 мм | [11 empty] | 315 мм | [90 empty] | Нет | Средства противопожарной защиты (RV000246) | ДСО-101-IP65-Н (SV000102) | [8 empty] | Срок гарантии на данное оборудование составляет 3 года с момента отгрузки со склада Систэм Электрик, с подтверждением соответствующим документом | Подлежит замене
62361DEK | Пиктограмма ДСО-101-IP65-Н "Кран слева" | Dekraft |  |  | 4911990000 | Прочая печатная продукция, за исключением печатной репродукции и фотографии | Нет | Самоклеящиеся пиктограммы со знаками безопасности предназначены для использования с аварийными светильниками Dekraft серии ДСО-101, а также для отдельного настенного применения. | Продукты DEKraft LIGHT | DEKLT | U05 | Dekraft. Светильники аварийные ДСО-101, пиктограммы ДСО-101 | DLL | Dekraft. Функциональное освещение | PVB | Энергетика Базовая | EC000479 | Пиктограмма для аварийного светильника | 7 | Россия | https://static-pcsp.systeme.ru/image/RSJXDqGpUBT0NKH-690358ffe10b51761827071.jpeg | https://static-pcsp.systeme.ru/image/RSJXDqGpUBT0NKH-690358ffe10b51761827071.jpeg | 1 | не указан | [9 empty] | https://api.systeme.ru/product/media/download/989235 | [6 empty] | 215 | штука |  | 1 | PCE CAR | 1 3 | 1 200 | шт. шт. | 4680409254363 24680409254367 | 31.7 31.7 | 10.2 10.2 | 0.15 30 | см. см. | 0.01 2 | кг. кг. |  | 100 мм | [11 empty] | 315 мм | [90 empty] | Нет | Средства противопожарной защиты (RV000246) | ДСО-101-IP65-Н (SV000102) | [8 empty] | Срок гарантии на данное оборудование составляет 3 года с момента отгрузки со склада Систэм Электрик, с подтверждением соответствующим документом | Подлежит замене
62362DEK | Пиктограмма ДСО-101-IP65-Н "Кран справа" | Dekraft |  |  | 4911990000 | Прочая печатная продукция, за исключением печатной репродукции и фотографии | Нет | Самоклеящиеся пиктограммы со знаками безопасности предназначены для использования с аварийными светильниками Dekraft серии ДСО-101, а также для отдельного настенного применения. | Продукты DEKraft LIGHT | DEKLT | U05 | Dekraft. Светильники аварийные ДСО-101, пиктограммы ДСО-101 | DLL | Dekraft. Функциональное освещение | PVB | Энергетика Базовая | EC000479 | Пиктограмма для аварийного светильника | 7 | Россия | https://static-pcsp.systeme.ru/image/tBHs-Zf4u_Bj2W64690358ffdf2181761827071.jpeg | https://static-pcsp.systeme.ru/image/tBHs-Zf4u_Bj2W64690358ffdf2181761827071.jpeg | 1 | не указан | [9 empty] | https://api.systeme.ru/product/media/download/989235 | [6 empty] | 215 | штука |  | 1 | PCE CAR | 1 3 | 1 200 | шт. шт. | 4680409254370 24680409254374 | 31.7 31.7 | 10.2 10.2 | 0.15 30 | см. см. | 0.01 2 | кг. кг. |  | 100 мм | [11 empty] | 315 мм | [90 empty] | Нет | Средства противопожарной защиты (RV000246) | ДСО-101-IP65-Н (SV000102) | [8 empty] | Срок гарантии на данное оборудование составляет 3 года с момента отгрузки со склада Систэм Электрик, с подтверждением соответствующим документом | Подлежит замене
62363DEK | Пиктограмма ДСО-101-IP65-Н "Пожарный гидрант" | Dekraft |  |  | 4911990000 | Прочая печатная продукция, за исключением печатной репродукции и фотографии | Нет | Самоклеящиеся пиктограммы со знаками безопасности предназначены для использования с аварийными светильниками Dekraft серии ДСО-101, а также для отдельного настенного применения. | Продукты DEKraft LIGHT | DEKLT | U05 | Dekraft. Светильники аварийные ДСО-101, пиктограммы ДСО-101 | DLL | Dekraft. Функциональное освещение | PVB | Энергетика Базовая | EC000479 | Пиктограмма для аварийного светильника | 7 | Россия | https://static-pcsp.systeme.ru/image/h4SpLS4LNgGwmUfS690358ffdd64b1761827071.jpeg | https://static-pcsp.systeme.ru/image/h4SpLS4LNgGwmUfS690358ffdd64b1761827071.jpeg | 1 | не указан | [9 empty] | https://api.systeme.ru/product/media/download/989235 | [6 empty] | 215 | штука |  | 1 | PCE CAR | 1 3 | 1 200 | шт. шт. | 4680409254387 24680409254381 | 31.7 31.7 | 10.2 10.2 | 0.15 30 | см. см. | 0.01 2 | кг. кг. |  | 100 мм | [11 empty] | 315 мм | [90 empty] | Нет | Средства противопожарной защиты (RV000246) | ДСО-101-IP65-Н (SV000102) | [8 empty] | Срок гарантии на данное оборудование составляет 3 года с момента отгрузки со склада Систэм Электрик, с подтверждением соответствующим документом | Подлежит замене
62364DEK | Пиктограмма ДСО-101-IP65-Н "Насосная станция пожаротушения" | Dekraft |  |  | 4911990000 | Прочая печатная продукция, за исключением печатной репродукции и фотографии | Нет | Самоклеящиеся пиктограммы со знаками безопасности предназначены для использования с аварийными светильниками Dekraft серии ДСО-101, а также для отдельного настенного применения. | Продукты DEKraft LIGHT | DEKLT | U05 | Dekraft. Светильники аварийные ДСО-101, пиктограммы ДСО-101 | DLL | Dekraft. Функциональное освещение | PVB | Энергетика Базовая | EC000479 | Пиктограмма для аварийного светильника | 7 | Россия | https://static-pcsp.systeme.ru/image/og2RV_Mul8uPSJEG690358ffdb4301761827071.jpeg | https://static-pcsp.systeme.ru/image/og2RV_Mul8uPSJEG690358ffdb4301761827071.jpeg | 1 | не указан | [9 empty] | https://api.systeme.ru/product/media/download/989235 | [6 empty] | 215 | штука |  | 1 | PCE CAR | 1 3 | 1 200 | шт. шт. | 4680409254394 24680409254398 | 31.7 31.7 | 10.2 10.2 | 0.15 30 | см. см. | 0.01 2 | кг. кг. |  | 100 мм | [11 empty] | 315 мм | [90 empty] | Нет | Средства противопожарной защиты (RV000246) | ДСО-101-IP65-Н (SV000102) | [8 empty] | Срок гарантии на данное оборудование составляет 3 года с момента отгрузки со склада Систэм Электрик, с подтверждением соответствующим документом | Подлежит замене
62365DEK | Пиктограмма ДСО-101-IP65-Н "Пожарный гидрант 2" | Dekraft |  |  | 4911990000 | Прочая печатная продукция, за исключением печатной репродукции и фотографии | Нет | Самоклеящиеся пиктограммы со знаками безопасности предназначены для использования с аварийными светильниками Dekraft серии ДСО-101, а также для отдельного настенного применения. | Продукты DEKraft LIGHT | DEKLT | U05 | Dekraft. Светильники аварийные ДСО-101, пиктограммы ДСО-101 | DLL | Dekraft. Функциональное освещение | PVB | Энергетика Базовая | EC000479 | Пиктограмма для аварийного светильника | 7 | Россия | https://static-pcsp.systeme.ru/image/BoWAJ7wtnLOd3_44690358ffd8f971761827071.jpeg | https://static-pcsp.systeme.ru/image/BoWAJ7wtnLOd3_44690358ffd8f971761827071.jpeg | 1 | не указан | [9 empty] | https://api.systeme.ru/product/media/download/989235 | [6 empty] | 215 | штука |  | 1 | PCE CAR | 1 3 | 1 200 | шт. шт. | 4680409254769 24680409254763 | 31.7 31.7 | 10.2 10.2 | 0.15 30 | см. см. | 0.01 2 | кг. кг. |  | 100 мм | [11 empty] | 315 мм | [90 empty] | Нет | Средства противопожарной защиты (RV000246) | ДСО-101-IP65-Н (SV000102) | [8 empty] | Срок гарантии на данное оборудование составляет 3 года с момента отгрузки со склада Систэм Электрик, с подтверждением соответствующим документом | Подлежит замене
62366DEK | Пиктограмма ДСО-101-IP65-Н "Не входить" | Dekraft |  |  | 4911990000 | Прочая печатная продукция, за исключением печатной репродукции и фотографии | Нет | Самоклеящиеся пиктограммы со знаками безопасности предназначены для использования с аварийными светильниками Dekraft серии ДСО-101, а также для отдельного настенного применения. | Продукты DEKraft LIGHT | DEKLT | U05 | Dekraft. Светильники аварийные ДСО-101, пиктограммы ДСО-101 | DLL | Dekraft. Функциональное освещение | PVB | Энергетика Базовая | EC000479 | Пиктограмма для аварийного светильника | 7 | Россия | https://static-pcsp.systeme.ru/image/LnRxrw4_1V8vkz_T690358ffd63fd1761827071.jpeg | https://static-pcsp.systeme.ru/image/LnRxrw4_1V8vkz_T690358ffd63fd1761827071.jpeg | 1 | не указан | [9 empty] | https://api.systeme.ru/product/media/download/989235 | [6 empty] | 215 | штука |  | 1 | PCE CAR | 1 3 | 1 200 | шт. шт. | 4680409254417 24680409254411 | 31.7 31.7 | 10.2 10.2 | 0.15 30 | см. см. | 0.01 2 | кг. кг. |  | 100 мм | [11 empty] | 315 мм | [90 empty] | Нет | Предупреждение/предписание (RV000247) | ДСО-101-IP65-Н (SV000102) | [8 empty] | Срок гарантии на данное оборудование составляет 3 года с момента отгрузки со склада Систэм Электрик, с подтверждением соответствующим документом | Подлежит замене
62393DEK | Пиктограмма ДСО-101-IP20 "Выезд" | Dekraft |  |  | 4911990000 | Прочая печатная продукция, за исключением печатной репродукции и фотографии | Нет | Самоклеящиеся пиктограммы со знаками безопасности предназначены для использования с аварийными светильниками Dekraft серии ДСО-101, а также для отдельного настенного применения. | Продукты DEKraft LIGHT | DEKLT | U05 | Dekraft. Светильники аварийные ДСО-101, пиктограммы ДСО-101 | DLL | Dekraft. Функциональное освещение | PVB | Энергетика Базовая | EC000479 | Пиктограмма для аварийного светильника | 7 | Россия | https://static-pcsp.systeme.ru/image/Kj7G_9EysTVocr0r690358ffa7a751761827071.jpeg | https://static-pcsp.systeme.ru/image/Kj7G_9EysTVocr0r690358ffa7a751761827071.jpeg | 1 | не указан | [9 empty] | https://api.systeme.ru/product/media/download/989235 | [6 empty] | 210 | штука |  | 1 | PCE CAR | 1 3 | 1 200 | шт. шт. | 4680409254684 24680409254688 | 33.2 33.2 | 12.2 12.2 | 0.15 30 | см. см. | 0.01 2 | кг. кг. |  | 120 мм | [11 empty] | 330 мм | [90 empty] | Нет | Путь эвакуации (EV003784) | ДСО-101-IP20 (SV000100) | [8 empty] | Срок гарантии на данное оборудование составляет 3 года с момента отгрузки со склада Систэм Электрик, с подтверждением соответствующим документом | Подлежит замене
62394DEK | Пиктограмма ДСО-101-IP65 "Выезд" | Dekraft |  |  | 4911990000 | Прочая печатная продукция, за исключением печатной репродукции и фотографии | Нет | Самоклеящиеся пиктограммы со знаками безопасности предназначены для использования с аварийными светильниками Dekraft серии ДСО-101, а также для отдельного настенного применения. | Продукты DEKraft LIGHT | DEKLT | U05 | Dekraft. Светильники аварийные ДСО-101, пиктограммы ДСО-101 | DLL | Dekraft. Функциональное освещение | PVB | Энергетика Базовая | EC000479 | Пиктограмма для аварийного светильника | 7 | Россия | https://static-pcsp.systeme.ru/image/CtI7ybKvjRJmpSb1690358ffa60891761827071.jpeg | https://static-pcsp.systeme.ru/image/CtI7ybKvjRJmpSb1690358ffa60891761827071.jpeg | 1 | не указан | [9 empty] | https://api.systeme.ru/product/media/download/989235 | [6 empty] | 275 | штука |  | 1 | PCE | 1 | 1 | шт. | 4680409254691 | 29.7 | 26.2 | 0.15 | см. | 0.01 | кг. |  | 145 мм | [11 empty] | 295 мм | [90 empty] | Нет | Путь эвакуации (EV003784) | ДСО-101-IP65 (SV000101) | [8 empty] | Срок гарантии на данное оборудование составляет 3 года с момента отгрузки со склада Систэм Электрик, с подтверждением соответствующим документом | Подлежит замене
62395DEK | Пиктограмма ДСО-101-IP65-Н "Выезд" | Dekraft |  |  | 4911990000 | Прочая печатная продукция, за исключением печатной репродукции и фотографии | Нет | Самоклеящиеся пиктограммы со знаками безопасности предназначены для использования с аварийными светильниками Dekraft серии ДСО-101, а также для отдельного настенного применения. | Продукты DEKraft LIGHT | DEKLT | U05 | Dekraft. Светильники аварийные ДСО-101, пиктограммы ДСО-101 | DLL | Dekraft. Функциональное освещение | PVB | Энергетика Базовая | EC000479 | Пиктограмма для аварийного светильника | 7 | Россия | https://static-pcsp.systeme.ru/image/DmbLZcGzO9XB-Egb690358ffa45741761827071.jpeg | https://static-pcsp.systeme.ru/image/DmbLZcGzO9XB-Egb690358ffa45741761827071.jpeg | 1 | не указан | [9 empty] | https://api.systeme.ru/product/media/download/989235 | [6 empty] | 215 | штука |  | 1 | PCE CAR | 1 3 | 1 200 | шт. шт. | 4680409254707 24680409254701 | 31.7 31.7 | 10.2 10.2 | 0.15 30 | см. см. | 0.01 2 | кг. кг. |  | 100 мм | [11 empty] | 315 мм | [90 empty] | Нет | Путь эвакуации (EV003784) | ДСО-101-IP65-Н (SV000102) | [8 empty] | Срок гарантии на данное оборудование составляет 3 года с момента отгрузки со склада Систэм Электрик, с подтверждением соответствующим документом | Подлежит замене
62396DEK | Пиктограмма ДСО-101-IP20 "Выезд прямо" | Dekraft |  |  | 4911990000 | Прочая печатная продукция, за исключением печатной репродукции и фотографии | Нет | Самоклеящиеся пиктограммы со знаками безопасности предназначены для использования с аварийными светильниками Dekraft серии ДСО-101, а также для отдельного настенного применения. | Продукты DEKraft LIGHT | DEKLT | U05 | Dekraft. Светильники аварийные ДСО-101, пиктограммы ДСО-101 | DLL | Dekraft. Функциональное освещение | PVB | Энергетика Базовая | EC000479 | Пиктограмма для аварийного светильника | 7 | Россия | https://static-pcsp.systeme.ru/image/ZFB5CvMtQyd4xeY-690358ffa2b471761827071.jpeg | https://static-pcsp.systeme.ru/image/ZFB5CvMtQyd4xeY-690358ffa2b471761827071.jpeg | 1 | не указан | [9 empty] | https://api.systeme.ru/product/media/download/989235 | [6 empty] | 210 | штука |  | 1 | PCE CAR | 1 3 | 1 200 | шт. шт. | 4680409254714 24680409254718 | 33.2 33.2 | 12.2 12.2 | 0.15 30 | см. см. | 0.01 2 | кг. кг. |  | 120 мм | [11 empty] | 330 мм | [90 empty] | Нет | Путь эвакуации (EV003784) | ДСО-101-IP20 (SV000100) | [8 empty] | Срок гарантии на данное оборудование составляет 3 года с момента отгрузки со склада Систэм Электрик, с подтверждением соответствующим документом | Подлежит замене
62397DEK | Пиктограмма ДСО-101-IP65 "Выезд прямо" | Dekraft |  |  | 4911990000 | Прочая печатная продукция, за исключением печатной репродукции и фотографии | Нет | Самоклеящиеся пиктограммы со знаками безопасности предназначены для использования с аварийными светильниками Dekraft серии ДСО-101, а также для отдельного настенного применения. | Продукты DEKraft LIGHT | DEKLT | U05 | Dekraft. Светильники аварийные ДСО-101, пиктограммы ДСО-101 | DLL | Dekraft. Функциональное освещение | PVB | Энергетика Базовая | EC000479 | Пиктограмма для аварийного светильника | 7 | Россия | https://static-pcsp.systeme.ru/image/YqS9XvL2biGSAoIR690358ffa10491761827071.jpeg | https://static-pcsp.systeme.ru/image/YqS9XvL2biGSAoIR690358ffa10491761827071.jpeg | 1 | не указан | [9 empty] | https://api.systeme.ru/product/media/download/989235 | [6 empty] | 275 | штука |  | 1 | PCE | 1 | 1 | шт. | 4680409254721 | 29.7 | 26.2 | 0.15 | см. | 0.01 | кг. |  | 145 мм | [11 empty] | 295 мм | [90 empty] | Нет | Путь эвакуации (EV003784) | ДСО-101-IP65 (SV000101) | [8 empty] | Срок гарантии на данное оборудование составляет 3 года с момента отгрузки со склада Систэм Электрик, с подтверждением соответствующим документом | Подлежит замене
62398DEK | Пиктограмма ДСО-101-IP65-Н "Выезд прямо" | Dekraft |  |  | 4911990000 | Прочая печатная продукция, за исключением печатной репродукции и фотографии | Нет | Самоклеящиеся пиктограммы со знаками безопасности предназначены для использования с аварийными светильниками Dekraft серии ДСО-101, а также для отдельного настенного применения. | Продукты DEKraft LIGHT | DEKLT | U05 | Dekraft. Светильники аварийные ДСО-101, пиктограммы ДСО-101 | DLL | Dekraft. Функциональное освещение | PVB | Энергетика Базовая | EC000479 | Пиктограмма для аварийного светильника | 7 | Россия | https://static-pcsp.systeme.ru/image/w9uJQaZmlfGmXXzM690358ff97c231761827071.jpeg | https://static-pcsp.systeme.ru/image/w9uJQaZmlfGmXXzM690358ff97c231761827071.jpeg | 1 | не указан | [9 empty] | https://api.systeme.ru/product/media/download/989235 | [6 empty] | 215 | штука |  | 1 | PCE CAR | 1 3 | 1 200 | шт. шт. | 4680409254738 24680409254732 | 31.7 31.7 | 10.2 10.2 | 0.15 30 | см. см. | 0.01 2 | кг. кг. |  | 100 мм | [11 empty] | 315 мм | [90 empty] | Нет | Путь эвакуации (EV003784) | ДСО-101-IP65-Н (SV000102) | [8 empty] | Срок гарантии на данное оборудование составляет 3 года с момента отгрузки со склада Систэм Электрик, с подтверждением соответствующим документом | Подлежит замене
62367DEK | Пиктограмма 150х150 "Выезд налево" | Dekraft |  |  | 4911990000 | Прочая печатная продукция, за исключением печатной репродукции и фотографии | Нет | Самоклеящиеся пиктограммы со знаками безопасности предназначены для отдельного настенного применения. | Продукты DEKraft LIGHT | DEKLT | U05 | Dekraft. Светильники аварийные ДСО-101, пиктограммы ДСО-101 | DLL | Dekraft. Функциональное освещение | PVB | Энергетика Базовая | EC000479 | Пиктограмма для аварийного светильника | 7 | Россия | https://static-pcsp.systeme.ru/image/PnxcRy1LVhOlCugS690358ffd40aa1761827071.jpeg | https://static-pcsp.systeme.ru/image/PnxcRy1LVhOlCugS690358ffd40aa1761827071.jpeg | 1 | не указан | [9 empty] | https://api.systeme.ru/product/media/download/989235 | [6 empty] | 90 | штука |  | 1 | PCE | 1 | 1 | шт. | 4680409254424 | 15.2 | 15.2 | 0.15 | см. | 0.01 | кг. |  | 150 мм | [11 empty] | 150 мм | [90 empty] | Нет | Путь эвакуации (EV003784) | Отдельное настенное применение (SV000103) | [8 empty] | Срок гарантии на данное оборудование составляет 3 года с момента отгрузки со склада Систэм Электрик, с подтверждением соответствующим документом | Подлежит замене
62368DEK | Пиктограмма 150х150 "Выезд направо" | Dekraft |  |  | 4911990000 | Прочая печатная продукция, за исключением печатной репродукции и фотографии | Нет | Самоклеящиеся пиктограммы со знаками безопасности предназначены для отдельного настенного применения. | Продукты DEKraft LIGHT | DEKLT | U05 | Dekraft. Светильники аварийные ДСО-101, пиктограммы ДСО-101 | DLL | Dekraft. Функциональное освещение | PVB | Энергетика Базовая | EC000479 | Пиктограмма для аварийного светильника | 7 | Россия | https://static-pcsp.systeme.ru/image/t0-riruesRk1EUD2690358ffd23971761827071.jpeg | https://static-pcsp.systeme.ru/image/t0-riruesRk1EUD2690358ffd23971761827071.jpeg | 1 | не указан | [9 empty] | https://api.systeme.ru/product/media/download/989235 | [6 empty] | 90 | штука |  | 1 | PCE | 1 | 1 | шт. | 4680409254431 | 15.2 | 15.2 | 0.15 | см. | 0.01 | кг. |  | 150 мм | [11 empty] | 150 мм | [90 empty] | Нет | Путь эвакуации (EV003784) | Отдельное настенное применение (SV000103) | [8 empty] | Срок гарантии на данное оборудование составляет 3 года с момента отгрузки со склада Систэм Электрик, с подтверждением соответствующим документом | Подлежит замене
62369DEK | Пиктограмма 150х150 "Выход здесь" | Dekraft |  |  | 4911990000 | Прочая печатная продукция, за исключением печатной репродукции и фотографии | Нет | Самоклеящиеся пиктограммы со знаками безопасности предназначены для отдельного настенного применения. | Продукты DEKraft LIGHT | DEKLT | U05 | Dekraft. Светильники аварийные ДСО-101, пиктограммы ДСО-101 | DLL | Dekraft. Функциональное освещение | PVB | Энергетика Базовая | EC000479 | Пиктограмма для аварийного светильника | 7 | Россия | https://static-pcsp.systeme.ru/image/iLOz_2fGVPlB72mp690358ffd06b51761827071.jpeg | https://static-pcsp.systeme.ru/image/iLOz_2fGVPlB72mp690358ffd06b51761827071.jpeg | 1 | не указан | [9 empty] | https://api.systeme.ru/product/media/download/989235 | [6 empty] | 90 | штука |  | 1 | PCE | 1 | 1 | шт. | 4680409254448 | 15.2 | 15.2 | 0.15 | см. | 0.01 | кг. |  | 150 мм | [11 empty] | 150 мм | [90 empty] | Нет | Путь эвакуации (EV003784) | Отдельное настенное применение (SV000103) | [8 empty] | Срок гарантии на данное оборудование составляет 3 года с момента отгрузки со склада Систэм Электрик, с подтверждением соответствующим документом | Подлежит замене
62370DEK | Пиктограмма 150х150 "Эвакуационный выход" | Dekraft |  |  | 4911990000 | Прочая печатная продукция, за исключением печатной репродукции и фотографии | Нет | Самоклеящиеся пиктограммы со знаками безопасности предназначены для отдельного настенного применения. | Продукты DEKraft LIGHT | DEKLT | U05 | Dekraft. Светильники аварийные ДСО-101, пиктограммы ДСО-101 | DLL | Dekraft. Функциональное освещение | PVB | Энергетика Базовая | EC000479 | Пиктограмма для аварийного светильника | 7 | Россия | https://static-pcsp.systeme.ru/image/rOqVGWYMF7iO85sT690358ffce6681761827071.jpeg | https://static-pcsp.systeme.ru/image/rOqVGWYMF7iO85sT690358ffce6681761827071.jpeg | 1 | не указан | [9 empty] | https://api.systeme.ru/product/media/download/989235 | [6 empty] | 90 | штука |  | 1 | PCE | 1 | 1 | шт. | 4680409254455 | 15.2 | 15.2 | 0.15 | см. | 0.01 | кг. |  | 150 мм | [11 empty] | 150 мм | [90 empty] | Нет | Выход (EV001358) | Отдельное настенное применение (SV000103) | [8 empty] | Срок гарантии на данное оборудование составляет 3 года с момента отгрузки со склада Систэм Электрик, с подтверждением соответствующим документом | Подлежит замене
62371DEK | Пиктограмма 150х150 "Стрелка" | Dekraft |  |  | 4911990000 | Прочая печатная продукция, за исключением печатной репродукции и фотографии | Нет | Самоклеящиеся пиктограммы со знаками безопасности предназначены для отдельного настенного применения. | Продукты DEKraft LIGHT | DEKLT | U05 | Dekraft. Светильники аварийные ДСО-101, пиктограммы ДСО-101 | DLL | Dekraft. Функциональное освещение | PVB | Энергетика Базовая | EC000479 | Пиктограмма для аварийного светильника | 7 | Россия | https://static-pcsp.systeme.ru/image/hPaOIjrVE0A4PRm9690358ffcc79b1761827071.jpeg | https://static-pcsp.systeme.ru/image/hPaOIjrVE0A4PRm9690358ffcc79b1761827071.jpeg | 1 | не указан | [9 empty] | https://api.systeme.ru/product/media/download/989235 | [6 empty] | 90 | штука |  | 1 | PCE | 1 | 1 | шт. | 4680409254462 | 15.2 | 15.2 | 0.15 | см. | 0.01 | кг. |  | 150 мм | [11 empty] | 150 мм | [90 empty] | Нет | Путь эвакуации (EV003784) | Отдельное настенное применение (SV000103) | [8 empty] | Срок гарантии на данное оборудование составляет 3 года с момента отгрузки со склада Систэм Электрик, с подтверждением соответствующим документом | Подлежит замене
62372DEK | Пиктограмма 150х150 "Стрелка под углом" | Dekraft |  |  | 4911990000 | Прочая печатная продукция, за исключением печатной репродукции и фотографии | Нет | Самоклеящиеся пиктограммы со знаками безопасности предназначены для отдельного настенного применения. | Продукты DEKraft LIGHT | DEKLT | U05 | Dekraft. Светильники аварийные ДСО-101, пиктограммы ДСО-101 | DLL | Dekraft. Функциональное освещение | PVB | Энергетика Базовая | EC000479 | Пиктограмма для аварийного светильника | 7 | Россия | https://static-pcsp.systeme.ru/image/-dMQ1iq5dLQfvcda690358ffcadcd1761827071.jpeg | https://static-pcsp.systeme.ru/image/-dMQ1iq5dLQfvcda690358ffcadcd1761827071.jpeg | 1 | не указан | [9 empty] | https://api.systeme.ru/product/media/download/989235 | [6 empty] | 90 | штука |  | 1 | PCE | 1 | 1 | шт. | 4680409254479 | 15.2 | 15.2 | 0.15 | см. | 0.01 | кг. |  | 150 мм | [11 empty] | 150 мм | [90 empty] | Нет | Путь эвакуации (EV003784) | Отдельное настенное применение (SV000103) | [8 empty] | Срок гарантии на данное оборудование составляет 3 года с момента отгрузки со склада Систэм Электрик, с подтверждением соответствующим документом | Подлежит замене
62373DEK | Пиктограмма 150х150 "Лестница вниз налево" | Dekraft |  |  | 4911990000 | Прочая печатная продукция, за исключением печатной репродукции и фотографии | Нет | Самоклеящиеся пиктограммы со знаками безопасности предназначены для отдельного настенного применения. | Продукты DEKraft LIGHT | DEKLT | U05 | Dekraft. Светильники аварийные ДСО-101, пиктограммы ДСО-101 | DLL | Dekraft. Функциональное освещение | PVB | Энергетика Базовая | EC000479 | Пиктограмма для аварийного светильника | 7 | Россия | https://static-pcsp.systeme.ru/image/ySSHEvPQy0pEJF09690358ffc93671761827071.jpeg | https://static-pcsp.systeme.ru/image/ySSHEvPQy0pEJF09690358ffc93671761827071.jpeg | 1 | не указан | [9 empty] | https://api.systeme.ru/product/media/download/989235 | [6 empty] | 90 | штука |  | 1 | PCE | 1 | 1 | шт. | 4680409254486 | 15.2 | 15.2 | 0.15 | см. | 0.01 | кг. |  | 150 мм | [11 empty] | 150 мм | [90 empty] | Нет | Путь эвакуации (EV003784) | Отдельное настенное применение (SV000103) | [8 empty] | Срок гарантии на данное оборудование составляет 3 года с момента отгрузки со склада Систэм Электрик, с подтверждением соответствующим документом | Подлежит замене
62374DEK | Пиктограмма 150х150 "Лестница вверх направо" | Dekraft |  |  | 4911990000 | Прочая печатная продукция, за исключением печатной репродукции и фотографии | Нет | Самоклеящиеся пиктограммы со знаками безопасности предназначены для отдельного настенного применения. | Продукты DEKraft LIGHT | DEKLT | U05 | Dekraft. Светильники аварийные ДСО-101, пиктограммы ДСО-101 | DLL | Dekraft. Функциональное освещение | PVB | Энергетика Базовая | EC000479 | Пиктограмма для аварийного светильника | 7 | Россия | https://static-pcsp.systeme.ru/image/im-QnkZSSLgmJ0tg690358ffc75ee1761827071.jpeg | https://static-pcsp.systeme.ru/image/im-QnkZSSLgmJ0tg690358ffc75ee1761827071.jpeg | 1 | не указан | [9 empty] | https://api.systeme.ru/product/media/download/989235 | [6 empty] | 90 | штука |  | 1 | PCE | 1 | 1 | шт. | 4680409254493 | 15.2 | 15.2 | 0.15 | см. | 0.01 | кг. |  | 150 мм | [11 empty] | 150 мм | [90 empty] | Нет | Путь эвакуации (EV003784) | Отдельное настенное применение (SV000103) | [8 empty] | Срок гарантии на данное оборудование составляет 3 года с момента отгрузки со склада Систэм Электрик, с подтверждением соответствующим документом | Подлежит замене
62375DEK | Пиктограмма 150х150 "Лестница вниз направо" | Dekraft |  |  | 4911990000 | Прочая печатная продукция, за исключением печатной репродукции и фотографии | Нет | Самоклеящиеся пиктограммы со знаками безопасности предназначены для отдельного настенного применения. | Продукты DEKraft LIGHT | DEKLT | U05 | Dekraft. Светильники аварийные ДСО-101, пиктограммы ДСО-101 | DLL | Dekraft. Функциональное освещение | PVB | Энергетика Базовая | EC000479 | Пиктограмма для аварийного светильника | 7 | Россия | https://static-pcsp.systeme.ru/image/cIQwKGgUvZ6Brilf690358ffc5b391761827071.jpeg | https://static-pcsp.systeme.ru/image/cIQwKGgUvZ6Brilf690358ffc5b391761827071.jpeg | 1 | не указан | [9 empty] | https://api.systeme.ru/product/media/download/989235 | [6 empty] | 90 | штука |  | 1 | PCE | 1 | 1 | шт. | 4680409254509 | 15.2 | 15.2 | 0.15 | см. | 0.01 | кг. |  | 150 мм | [11 empty] | 150 мм | [90 empty] | Нет | Путь эвакуации (EV003784) | Отдельное настенное применение (SV000103) | [8 empty] | Срок гарантии на данное оборудование составляет 3 года с момента отгрузки со склада Систэм Электрик, с подтверждением соответствующим документом | Подлежит замене
62376DEK | Пиктограмма 150х150 "Лестница вверх налево" | Dekraft |  |  | 4911990000 | Прочая печатная продукция, за исключением печатной репродукции и фотографии | Нет | Самоклеящиеся пиктограммы со знаками безопасности предназначены для отдельного настенного применения. | Продукты DEKraft LIGHT | DEKLT | U05 | Dekraft. Светильники аварийные ДСО-101, пиктограммы ДСО-101 | DLL | Dekraft. Функциональное освещение | PVB | Энергетика Базовая | EC000479 | Пиктограмма для аварийного светильника | 7 | Россия | https://static-pcsp.systeme.ru/image/ygpp-0-ZGECXhA6I690358ffc41601761827071.jpeg | https://static-pcsp.systeme.ru/image/ygpp-0-ZGECXhA6I690358ffc41601761827071.jpeg | 1 | не указан | [9 empty] | https://api.systeme.ru/product/media/download/989235 | [6 empty] | 90 | штука |  | 1 | PCE | 1 | 1 | шт. | 4680409254516 | 15.2 | 15.2 | 0.15 | см. | 0.01 | кг. |  | 150 мм | [11 empty] | 150 мм | [90 empty] | Нет | Путь эвакуации (EV003784) | Отдельное настенное применение (SV000103) | [8 empty] | Срок гарантии на данное оборудование составляет 3 года с момента отгрузки со склада Систэм Электрик, с подтверждением соответствующим документом | Подлежит замене
62377DEK | Пиктограмма 150х150 "Место сбора" | Dekraft |  |  | 4911990000 | Прочая печатная продукция, за исключением печатной репродукции и фотографии | Нет | Самоклеящиеся пиктограммы со знаками безопасности предназначены для отдельного настенного применения. | Продукты DEKraft LIGHT | DEKLT | U05 | Dekraft. Светильники аварийные ДСО-101, пиктограммы ДСО-101 | DLL | Dekraft. Функциональное освещение | PVB | Энергетика Базовая | EC000479 | Пиктограмма для аварийного светильника | 7 | Россия | https://static-pcsp.systeme.ru/image/BpurXartdMDFa-Yz690358ffc272a1761827071.jpeg | https://static-pcsp.systeme.ru/image/BpurXartdMDFa-Yz690358ffc272a1761827071.jpeg | 1 | не указан | [9 empty] | https://api.systeme.ru/product/media/download/989235 | [6 empty] | 90 | штука |  | 1 | PCE | 1 | 1 | шт. | 4680409254523 | 15.2 | 15.2 | 0.15 | см. | 0.01 | кг. |  | 150 мм | [11 empty] | 150 мм | [90 empty] | Нет | Путь эвакуации (EV003784) | Отдельное настенное применение (SV000103) | [8 empty] | Срок гарантии на данное оборудование составляет 3 года с момента отгрузки со склада Систэм Электрик, с подтверждением соответствующим документом | Подлежит замене
62378DEK | Пиктограмма 150х150 "Аптечка первой помощи" | Dekraft |  |  | 4911990000 | Прочая печатная продукция, за исключением печатной репродукции и фотографии | Нет | Самоклеящиеся пиктограммы со знаками безопасности предназначены для отдельного настенного применения. | Продукты DEKraft LIGHT | DEKLT | U05 | Dekraft. Светильники аварийные ДСО-101, пиктограммы ДСО-101 | DLL | Dekraft. Функциональное освещение | PVB | Энергетика Базовая | EC000479 | Пиктограмма для аварийного светильника | 7 | Россия | https://static-pcsp.systeme.ru/image/9mxBMFBT4cEnjCks690358ffc0b681761827071.jpeg | https://static-pcsp.systeme.ru/image/9mxBMFBT4cEnjCks690358ffc0b681761827071.jpeg | 1 | не указан | [9 empty] | https://api.systeme.ru/product/media/download/989235 | [6 empty] | 90 | штука |  | 1 | PCE | 1 | 1 | шт. | 4680409254530 | 15.2 | 15.2 | 0.15 | см. | 0.01 | кг. |  | 150 мм | [11 empty] | 150 мм | [90 empty] | Нет | Прочее (EV000154) | Отдельное настенное применение (SV000103) | [8 empty] | Срок гарантии на данное оборудование составляет 3 года с момента отгрузки со склада Систэм Электрик, с подтверждением соответствующим документом | Подлежит замене
62379DEK | Пиктограмма 150х150 "Выход налево" | Dekraft |  |  | 4911990000 | Прочая печатная продукция, за исключением печатной репродукции и фотографии | Нет | Самоклеящиеся пиктограммы со знаками безопасности предназначены для отдельного настенного применения. | Продукты DEKraft LIGHT | DEKLT | U05 | Dekraft. Светильники аварийные ДСО-101, пиктограммы ДСО-101 | DLL | Dekraft. Функциональное освещение | PVB | Энергетика Базовая | EC000479 | Пиктограмма для аварийного светильника | 7 | Россия | https://static-pcsp.systeme.ru/image/pBKw1tcxoiNMn8t6690358ffbec521761827071.jpeg | https://static-pcsp.systeme.ru/image/pBKw1tcxoiNMn8t6690358ffbec521761827071.jpeg | 1 | не указан | [9 empty] | https://api.systeme.ru/product/media/download/989235 | [6 empty] | 90 | штука |  | 1 | PCE | 1 | 1 | шт. | 4680409254547 | 15.2 | 15.2 | 0.15 | см. | 0.01 | кг. |  | 150 мм | [11 empty] | 150 мм | [90 empty] | Нет | Путь эвакуации (EV003784) | Отдельное настенное применение (SV000103) | [8 empty] | Срок гарантии на данное оборудование составляет 3 года с момента отгрузки со склада Систэм Электрик, с подтверждением соответствующим документом | Подлежит замене
62380DEK | Пиктограмма 150х150 "Выход направо" | Dekraft |  |  | 4911990000 | Прочая печатная продукция, за исключением печатной репродукции и фотографии | Нет | Самоклеящиеся пиктограммы со знаками безопасности предназначены для отдельного настенного применения. | Продукты DEKraft LIGHT | DEKLT | U05 | Dekraft. Светильники аварийные ДСО-101, пиктограммы ДСО-101 | DLL | Dekraft. Функциональное освещение | PVB | Энергетика Базовая | EC000479 | Пиктограмма для аварийного светильника | 7 | Россия | https://static-pcsp.systeme.ru/image/cn7Z-cAYbEqrXWWi690358ffbd0461761827071.jpeg | https://static-pcsp.systeme.ru/image/cn7Z-cAYbEqrXWWi690358ffbd0461761827071.jpeg | 1 | не указан | [9 empty] | https://api.systeme.ru/product/media/download/989235 | [6 empty] | 90 | штука |  | 1 | PCE | 1 | 1 | шт. | 4680409254554 | 15.2 | 15.2 | 0.15 | см. | 0.01 | кг. |  | 150 мм | [11 empty] | 150 мм | [90 empty] | Нет | Путь эвакуации (EV003784) | Отдельное настенное применение (SV000103) | [8 empty] | Срок гарантии на данное оборудование составляет 3 года с момента отгрузки со склада Систэм Электрик, с подтверждением соответствующим документом | Подлежит замене
62381DEK | Пиктограмма 150х150 "Пожарная лестница" | Dekraft |  |  | 4911990000 | Прочая печатная продукция, за исключением печатной репродукции и фотографии | Нет | Самоклеящиеся пиктограммы со знаками безопасности предназначены для отдельного настенного применения. | Продукты DEKraft LIGHT | DEKLT | U05 | Dekraft. Светильники аварийные ДСО-101, пиктограммы ДСО-101 | DLL | Dekraft. Функциональное освещение | PVB | Энергетика Базовая | EC000479 | Пиктограмма для аварийного светильника | 7 | Россия | https://static-pcsp.systeme.ru/image/ItVY0wPfaf7GJsqR690358ffbb6341761827071.jpeg | https://static-pcsp.systeme.ru/image/ItVY0wPfaf7GJsqR690358ffbb6341761827071.jpeg | 1 | не указан | [9 empty] | https://api.systeme.ru/product/media/download/989235 | [6 empty] | 90 | штука |  | 1 | PCE | 1 | 1 | шт. | 4680409254561 | 15.2 | 15.2 | 0.15 | см. | 0.01 | кг. |  | 150 мм | [11 empty] | 150 мм | [90 empty] | Нет | Средства противопожарной защиты (RV000246) | Отдельное настенное применение (SV000103) | [8 empty] | Срок гарантии на данное оборудование составляет 3 года с момента отгрузки со склада Систэм Электрик, с подтверждением соответствующим документом | Подлежит замене
62382DEK | Пиктограмма 150х150 "Стрелка 2" | Dekraft |  |  | 4911990000 | Прочая печатная продукция, за исключением печатной репродукции и фотографии | Нет | Самоклеящиеся пиктограммы со знаками безопасности предназначены для отдельного настенного применения. | Продукты DEKraft LIGHT | DEKLT | U05 | Dekraft. Светильники аварийные ДСО-101, пиктограммы ДСО-101 | DLL | Dekraft. Функциональное освещение | PVB | Энергетика Базовая | EC000479 | Пиктограмма для аварийного светильника | 7 | Россия | https://static-pcsp.systeme.ru/image/Bm_wKywODXUVZJXd690358ffb9b4e1761827071.jpeg | https://static-pcsp.systeme.ru/image/Bm_wKywODXUVZJXd690358ffb9b4e1761827071.jpeg | 1 | не указан | [9 empty] | https://api.systeme.ru/product/media/download/989235 | [6 empty] | 90 | штука |  | 1 | PCE | 1 | 1 | шт. | 4680409254592 | 15.2 | 15.2 | 0.15 | см. | 0.01 | кг. |  | 150 мм | [11 empty] | 150 мм | [90 empty] | Нет | Путь эвакуации (EV003784) | Отдельное настенное применение (SV000103) | [8 empty] | Срок гарантии на данное оборудование составляет 3 года с момента отгрузки со склада Систэм Электрик, с подтверждением соответствующим документом | Подлежит замене
62383DEK | Пиктограмма 150х150 "Стрелка под углом 2" | Dekraft |  |  | 4911990000 | Прочая печатная продукция, за исключением печатной репродукции и фотографии | Нет | Самоклеящиеся пиктограммы со знаками безопасности предназначены для отдельного настенного применения. | Продукты DEKraft LIGHT | DEKLT | U05 | Dekraft. Светильники аварийные ДСО-101, пиктограммы ДСО-101 | DLL | Dekraft. Функциональное освещение | PVB | Энергетика Базовая | EC000479 | Пиктограмма для аварийного светильника | 7 | Россия | https://static-pcsp.systeme.ru/image/SS6O-ABUw1Xaa3Sl690358ffb806e1761827071.jpeg | https://static-pcsp.systeme.ru/image/SS6O-ABUw1Xaa3Sl690358ffb806e1761827071.jpeg | 1 | не указан | [9 empty] | https://api.systeme.ru/product/media/download/989235 | [6 empty] | 90 | штука |  | 1 | PCE | 1 | 1 | шт. | 4680409254608 | 15.2 | 15.2 | 0.15 | см. | 0.01 | кг. |  | 150 мм | [11 empty] | 150 мм | [90 empty] | Нет | Путь эвакуации (EV003784) | Отдельное настенное применение (SV000103) | [8 empty] | Срок гарантии на данное оборудование составляет 3 года с момента отгрузки со склада Систэм Электрик, с подтверждением соответствующим документом | Подлежит замене
62384DEK | Пиктограмма 150х150 "Средства противопожарной защиты" | Dekraft |  |  | 4911990000 | Прочая печатная продукция, за исключением печатной репродукции и фотографии | Нет | Самоклеящиеся пиктограммы со знаками безопасности предназначены для отдельного настенного применения. | Продукты DEKraft LIGHT | DEKLT | U05 | Dekraft. Светильники аварийные ДСО-101, пиктограммы ДСО-101 | DLL | Dekraft. Функциональное освещение | PVB | Энергетика Базовая | EC000479 | Пиктограмма для аварийного светильника | 7 | Россия | https://static-pcsp.systeme.ru/image/T8kgpCMPJuA8XXLa690358ffb65eb1761827071.jpeg | https://static-pcsp.systeme.ru/image/T8kgpCMPJuA8XXLa690358ffb65eb1761827071.jpeg | 1 | не указан | [9 empty] | https://api.systeme.ru/product/media/download/989235 | [6 empty] | 90 | штука |  | 1 | PCE | 1 | 1 | шт. | 4680409254615 | 15.2 | 15.2 | 0.15 | см. | 0.01 | кг. |  | 150 мм | [11 empty] | 150 мм | [90 empty] | Нет | Средства противопожарной защиты (RV000246) | Отдельное настенное применение (SV000103) | [8 empty] | Срок гарантии на данное оборудование составляет 3 года с момента отгрузки со склада Систэм Электрик, с подтверждением соответствующим документом | Подлежит замене
62385DEK | Пиктограмма 150х150 "Телефон для использования при пожаре" | Dekraft |  |  | 4911990000 | Прочая печатная продукция, за исключением печатной репродукции и фотографии | Нет | Самоклеящиеся пиктограммы со знаками безопасности предназначены для отдельного настенного применения. | Продукты DEKraft LIGHT | DEKLT | U05 | Dekraft. Светильники аварийные ДСО-101, пиктограммы ДСО-101 | DLL | Dekraft. Функциональное освещение | PVB | Энергетика Базовая | EC000479 | Пиктограмма для аварийного светильника | 7 | Россия | https://static-pcsp.systeme.ru/image/3-6zvwA9pcve6wXn690358ffb4a1e1761827071.jpeg | https://static-pcsp.systeme.ru/image/3-6zvwA9pcve6wXn690358ffb4a1e1761827071.jpeg | 1 | не указан | [9 empty] | https://api.systeme.ru/product/media/download/989235 | [6 empty] | 90 | штука |  | 1 | PCE | 1 | 1 | шт. | 4680409254622 | 15.2 | 15.2 | 0.15 | см. | 0.01 | кг. |  | 150 мм | [11 empty] | 150 мм | [90 empty] | Нет | Прочее (EV000154) | Отдельное настенное применение (SV000103) | [8 empty] | Срок гарантии на данное оборудование составляет 3 года с момента отгрузки со склада Систэм Электрик, с подтверждением соответствующим документом | Подлежит замене
62386DEK | Пиктограмма 150х150 "Огнетушитель" | Dekraft |  |  | 4911990000 | Прочая печатная продукция, за исключением печатной репродукции и фотографии | Нет | Самоклеящиеся пиктограммы со знаками безопасности предназначены для отдельного настенного применения. | Продукты DEKraft LIGHT | DEKLT | U05 | Dekraft. Светильники аварийные ДСО-101, пиктограммы ДСО-101 | DLL | Dekraft. Функциональное освещение | PVB | Энергетика Базовая | EC000479 | Пиктограмма для аварийного светильника | 7 | Россия | https://static-pcsp.systeme.ru/image/4iiVWuyFnSlBFK6H690358ffb31121761827071.jpeg | https://static-pcsp.systeme.ru/image/4iiVWuyFnSlBFK6H690358ffb31121761827071.jpeg | 1 | не указан | [9 empty] | https://api.systeme.ru/product/media/download/989235 | [6 empty] | 90 | штука |  | 1 | PCE | 1 | 1 | шт. | 4680409254639 | 15.2 | 15.2 | 0.15 | см. | 0.01 | кг. |  | 150 мм | [11 empty] | 150 мм | [90 empty] | Нет | Средства противопожарной защиты (RV000246) | Отдельное настенное применение (SV000103) | [8 empty] | Срок гарантии на данное оборудование составляет 3 года с момента отгрузки со склада Систэм Электрик, с подтверждением соответствующим документом | Подлежит замене
62387DEK | Пиктограмма 150х150 "Звуковой оповещатель пожарной тревоги" | Dekraft |  |  | 4911990000 | Прочая печатная продукция, за исключением печатной репродукции и фотографии | Нет | Самоклеящиеся пиктограммы со знаками безопасности предназначены для отдельного настенного применения. | Продукты DEKraft LIGHT | DEKLT | U05 | Dekraft. Светильники аварийные ДСО-101, пиктограммы ДСО-101 | DLL | Dekraft. Функциональное освещение | PVB | Энергетика Базовая | EC000479 | Пиктограмма для аварийного светильника | 7 | Россия | https://static-pcsp.systeme.ru/image/FuUgYA7Ijc7xOBn3690358ffb18a61761827071.jpeg | https://static-pcsp.systeme.ru/image/FuUgYA7Ijc7xOBn3690358ffb18a61761827071.jpeg | 1 | не указан | [9 empty] | https://api.systeme.ru/product/media/download/989235 | [6 empty] | 90 | штука |  | 1 | PCE | 1 | 1 | шт. | 4680409254646 | 15.2 | 15.2 | 0.15 | см. | 0.01 | кг. |  | 150 мм | [11 empty] | 150 мм | [90 empty] | Нет | Прочее (EV000154) | Отдельное настенное применение (SV000103) | [8 empty] | Срок гарантии на данное оборудование составляет 3 года с момента отгрузки со склада Систэм Электрик, с подтверждением соответствующим документом | Подлежит замене
62388DEK | Пиктограмма 150х150 "Кран" | Dekraft |  |  | 4911990000 | Прочая печатная продукция, за исключением печатной репродукции и фотографии | Нет | Самоклеящиеся пиктограммы со знаками безопасности предназначены для отдельного настенного применения. | Продукты DEKraft LIGHT | DEKLT | U05 | Dekraft. Светильники аварийные ДСО-101, пиктограммы ДСО-101 | DLL | Dekraft. Функциональное освещение | PVB | Энергетика Базовая | EC000479 | Пиктограмма для аварийного светильника | 7 | Россия | https://static-pcsp.systeme.ru/image/scKyjLcnDexNfKPu690358ffaffc31761827071.jpeg | https://static-pcsp.systeme.ru/image/scKyjLcnDexNfKPu690358ffaffc31761827071.jpeg | 1 | не указан | [9 empty] | https://api.systeme.ru/product/media/download/989235 | [6 empty] | 90 | штука |  | 1 | PCE | 1 | 1 | шт. | 4680409254653 | 15.2 | 15.2 | 0.15 | см. | 0.01 | кг. |  | 150 мм | [11 empty] | 150 мм | [90 empty] | Нет | Средства противопожарной защиты (RV000246) | Отдельное настенное применение (SV000103) | [8 empty] | Срок гарантии на данное оборудование составляет 3 года с момента отгрузки со склада Систэм Электрик, с подтверждением соответствующим документом | Подлежит замене
62389DEK | Пиктограмма 150х150 "Пожарный водоисточник" | Dekraft |  |  | 4911990000 | Прочая печатная продукция, за исключением печатной репродукции и фотографии | Нет | Самоклеящиеся пиктограммы со знаками безопасности предназначены для отдельного настенного применения. | Продукты DEKraft LIGHT | DEKLT | U05 | Dekraft. Светильники аварийные ДСО-101, пиктограммы ДСО-101 | DLL | Dekraft. Функциональное освещение | PVB | Энергетика Базовая | EC000479 | Пиктограмма для аварийного светильника | 7 | Россия | https://static-pcsp.systeme.ru/image/_QwRb2cF_Dkno_cu690358ffae4d11761827071.jpeg | https://static-pcsp.systeme.ru/image/_QwRb2cF_Dkno_cu690358ffae4d11761827071.jpeg | 1 | не указан | [9 empty] | https://api.systeme.ru/product/media/download/989235 | [6 empty] | 90 | штука |  | 1 | PCE | 1 | 1 | шт. | 4680409254660 | 15.2 | 15.2 | 0.15 | см. | 0.01 | кг. |  | 150 мм | [11 empty] | 150 мм | [90 empty] | Нет | Средства противопожарной защиты (RV000246) | Отдельное настенное применение (SV000103) | [8 empty] | Срок гарантии на данное оборудование составляет 3 года с момента отгрузки со склада Систэм Электрик, с подтверждением соответствующим документом | Подлежит замене
62390DEK | Пиктограмма 150х150 "Кнопка включения установок(систем) пожарной автоматики" | Dekraft |  |  | 4911990000 | Прочая печатная продукция, за исключением печатной репродукции и фотографии | Нет | Самоклеящиеся пиктограммы со знаками безопасности предназначены для отдельного настенного применения. | Продукты DEKraft LIGHT | DEKLT | U05 | Dekraft. Светильники аварийные ДСО-101, пиктограммы ДСО-101 | DLL | Dekraft. Функциональное освещение | PVB | Энергетика Базовая | EC000479 | Пиктограмма для аварийного светильника | 7 | Россия | https://static-pcsp.systeme.ru/image/G99-7-dsf5cWM3gU690358ffaca261761827071.jpeg | https://static-pcsp.systeme.ru/image/G99-7-dsf5cWM3gU690358ffaca261761827071.jpeg | 1 | не указан | [9 empty] | https://api.systeme.ru/product/media/download/989235 | [6 empty] | 90 | штука |  | 1 | PCE | 1 | 1 | шт. | 4680409254677 | 15.2 | 15.2 | 0.15 | см. | 0.01 | кг. |  | 150 мм | [11 empty] | 150 мм | [90 empty] | Нет | Средства противопожарной защиты (RV000246) | Отдельное настенное применение (SV000103) | [8 empty] | Срок гарантии на данное оборудование составляет 3 года с момента отгрузки со склада Систэм Электрик, с подтверждением соответствующим документом | Подлежит замене
62391DEK | Пиктограмма 150х150 "Насосная станция пожаротушения" | Dekraft |  |  | 4911990000 | Прочая печатная продукция, за исключением печатной репродукции и фотографии | Нет | Самоклеящиеся пиктограммы со знаками безопасности предназначены для отдельного настенного применения. | Продукты DEKraft LIGHT | DEKLT | U05 | Dekraft. Светильники аварийные ДСО-101, пиктограммы ДСО-101 | DLL | Dekraft. Функциональное освещение | PVB | Энергетика Базовая | EC000479 | Пиктограмма для аварийного светильника | 7 | Россия | https://static-pcsp.systeme.ru/image/34fW6mZYFInYULV4690358ffab0441761827071.jpeg | https://static-pcsp.systeme.ru/image/34fW6mZYFInYULV4690358ffab0441761827071.jpeg | 1 | не указан | [9 empty] | https://api.systeme.ru/product/media/download/989235 | [6 empty] | 90 | штука |  | 1 | PCE | 1 | 1 | шт. | 4680409254776 | 15.2 | 15.2 | 0.15 | см. | 0.01 | кг. |  | 150 мм | [11 empty] | 150 мм | [90 empty] | Нет | Средства противопожарной защиты (RV000246) | Отдельное настенное применение (SV000103) | [8 empty] | Срок гарантии на данное оборудование составляет 3 года с момента отгрузки со склада Систэм Электрик, с подтверждением соответствующим документом | Подлежит замене
62392DEK | Пиктограмма 150х150 "Пожарный гидрант" | Dekraft |  |  | 4911990000 | Прочая печатная продукция, за исключением печатной репродукции и фотографии | Нет | Самоклеящиеся пиктограммы со знаками безопасности предназначены для отдельного настенного применения. | Продукты DEKraft LIGHT | DEKLT | U05 | Dekraft. Светильники аварийные ДСО-101, пиктограммы ДСО-101 | DLL | Dekraft. Функциональное освещение | PVB | Энергетика Базовая | EC000479 | Пиктограмма для аварийного светильника | 7 | Россия | https://static-pcsp.systeme.ru/image/Gu23WUEhnvDeRUUY690358ffa940b1761827071.jpeg | https://static-pcsp.systeme.ru/image/Gu23WUEhnvDeRUUY690358ffa940b1761827071.jpeg | 1 | не указан | [9 empty] | https://api.systeme.ru/product/media/download/989235 | [6 empty] | 90 | штука |  | 1 | PCE | 1 | 1 | шт. | 4680409254783 | 15.2 | 15.2 | 0.15 | см. | 0.01 | кг. |  | 150 мм | [11 empty] | 150 мм | [90 empty] | Нет | Средства противопожарной защиты (RV000246) | Отдельное настенное применение (SV000103) | [8 empty] | Срок гарантии на данное оборудование составляет 3 года с момента отгрузки со склада Систэм Электрик, с подтверждением соответствующим документом | Подлежит замене