## Worksheet
Количество референсов: 361 | [55 empty] | Etim | [49 empty] | Гарантия на оборудование
Референс | Описание | Бренд | Статус коммерциализации | Информация о замен | ТН ВЭД код | ТН ВЭД описание | Наличие в ГИСП | Расширенное описание | Активити | Код активити | COS3 | Сублинейка | COS2 | Линейка | COS1 | Коллекция | ETIM-класс | Описание ETIM-класса | Версия ETIM | Страна происхождения | Изображения | Главное изображение |  | Ракурс | Изображения инфографики | Главное изображение | Фото в интерьере | Порядок | Rich-контент мобильный экран | Порядок | Rich-контент desktop экран | Порядок | Каталоги | Техническая документация | Сертификаты | Типы сертификатов | Наименования сертификатов | Плеер 360 | Фотографии 360 | Видео | Цена за единицу тарифа без НДС (руб.) | Единица измерения тарифа (шт/уп) | Гарантированное кол-во к отгрузке | Минимальная партия к заказу | Тип упаковки | Уровень логистических форм | Кол-во в упаковке | Единица измерения | EAN | Длина | Ширина | Высота | Ед. изм. Веса | Вес |  | EF001126 - Модульное исполнение | EF001364 - Номин. коммутируем. мощность при AC-3, 400 В | EF001374 - Количество нормально разомкнутых (НО) силовых контактов | EF001375 - Количество нормально замкнутых (НЗ) силовых контактов | EF001376 - Количество вспомогат. нормально разомкнутых (НО) контактов | EF001377 - Количество вспомогат. нормально замкнутых (НЗ) контактов | EF001392 - Номин. раб. ток Ie при AC-3, 400 В | EF001393 - Номин. раб. ток Ie при AC-1, 400 В | EF003978 - Номин. напряжение питания цепи управления Us AC 50 Гц | EF003979 - Номин. напряжение питания цепи управления Us AC 60 Гц | EF006819 - Тип подключения силовой электрич. цепи | EF007317 - Комплектное устройство в корпусе | EF008242 - Тип напряжения управления | EF008495 - Номин. раб. ток Ie при AC-4, 400 В | EF008496 - Номин. коммутируем. мощность при AC-4, 400 В | RF000040 - Тип изделия/компонента | RF000192 - Напряжение катушки управления | EF011960 - Номинальная рабочая мощность NEMA | EF000003 - Способ монтажа | EF001385 - Номин. раб. ток Ie при AC-15, 230 В | EF001589 - Подходит для количества полюсов | EF003961 - Тип подключения | EF005826 - Подходит для защитного выключателя двигателя | EF005863 - Подходит для силового выключателя | EF008255 - Количество нормально замкнутых (НЗ) контактов | EF008256 - Количество нормально разомкнутых (НО) контактов | EF008257 - Количество переключающих (перекидных) контактов | EF000189 - Тип включения/отключения | EF005922 - Регулировка по времени | EF001450 - Вспомогат. контакты, расширяемые | EF003980 - Номин. напряжение питания цепи управления Us постоян. тока DC | EF000008 - Ширина | EF000040 - Высота | EF000049 - Глубина | EF001433 - Подходит для аварийной остановки | EF001443 - Номин. раб. ток Ie | EF001444 - Условный номин. ток короткого замыкания Iq | EF001965 - Количество световых индикаторов | EF003426 - Возможность перезапуска | EF003972 - Возможность монтажа на рейку | EF005474 - Степень защиты (IP) | EF006691 - С расцепителем короткого замыкания | EF006693 - С предохранителем | EF006979 - Тип электр. соединения для цепей управления и вспомогат. цепей | EF009598 - Тип пускового устройства двигателя | EF009603 - Температура окружающей среды, верхний предел | EF009604 - Защита от перегрузки с температурной компенсацией | EF000215 - Тип компонента/запасной части | EF000030 - Функционал. назначение/применение | EF005950 - Со светодиодной (LED) индикацией | Гарантия | Информация о ремонтопригодности
22100DEK | Контактор 9А 24В АС3 1НО+1НЗ КМ-103 Dekraft | Dekraft | Выведен из ассортимента | 21900DEK замена на 1 шт. (дата замены 01.09.2025) | 8536490000 | Прочие реле | Нет | Контактор серии КМ-103 Dekraft; 3P; номинальный ток 9 А (AC3); напряжение управления 24 В пер.тока; доп.контакты 1НО+1НЗ; установка на стандартную DIN-рейку. Контакторы КМ-103 предназначены для пуска и останова асинхронных двигателей, для коммутации различных нагрузок в сетях напряжением до 690 В пер.тока. Дополнительные защитные крышки исключают попадание пыли внутрь контактора и обеспечивают защиту от случайного прикосновения. | Продукты DEKraft LV | DEKLV | 03B | Dekraft. Контакторы электромагнитные КМ-103 | DCO | Dekraft. Контакторы электромагнитные | PVB | Энергетика Базовая | EC000066 | Магнитный пускатель/контактор перемен. тока (AC) | 7 | Китай | https://static-pcsp.systeme.ru/image/Bxe8Xudp.jpeg | https://static-pcsp.systeme.ru/image/Bxe8Xudp.jpeg | 1 | не указан | [8 empty] | https://api.systeme.ru/product/media/download/986160 | https://api.systeme.ru/product/media/download/983474 | https://api.systeme.ru/certificates/default/download/2750 https://api.systeme.ru/certificates/default/download/2706 https://api.systeme.ru/certificates/default/download/2410 https://api.systeme.ru/certificates/default/download/196 | С-ТР ТС-НВО С-ТР ТС-НВО С-ТР ТС-НВО С-ТР ТС-НВО | ЕАЭС RU С-CN.МЕ77.В.01221_22 ЕАЭС RU С-FR.МЕ77.В.01205_22 ЕАЭС RU С-FR.НВ26.В.01117_21 ТС RU С-FR.МЕ77.В.02680 |  |  |  | 1385 | штука | 0 | 1 | PCE BB1 CAR P12 | 1 2 3 4 | 1 5 60 1440 | шт. шт. шт. шт. | 4610007503594 14610007503591 | 4.9 9.8 28.3 120 | 8.5 9.2 40.5 80 | 8.1 24.7 30.6 105 | см. см. см. см. | 0.338 1.757 21.646 534 | кг. кг. кг. кг. | Нет | 4 кВт | 3 | 0 | 1 | 1 | 9 А | 25 А | 24...24 В | 24...24 В | Винтовое соединение (EV000415) | Нет | AC (перемен.) (EV000460) | 3.5 А | 1.5 кВт | Контактор (RV000701) | 24 В | [33 empty] | Срок гарантии на данное оборудование составляет 3 года с момента отгрузки со склада Систэм Электрик, с подтверждением соответствующим документом | Подлежит замене
22101DEK | Контактор 9А 36В АС3 1НО+1НЗ КМ-103 Dekraft | Dekraft | Выведен из ассортимента | 21901DEK замена на 1 шт. (дата замены 01.09.2025) | 8536490000 | Прочие реле | Нет | Контактор серии КМ-103 Dekraft; 3P; номинальный ток 9 А (AC3); напряжение управления 36 В пер.тока; доп.контакты 1НО+1НЗ; установка на стандартную DIN-рейку. Контакторы КМ-103 предназначены для пуска и останова асинхронных двигателей, для коммутации различных нагрузок в сетях напряжением до 690 В пер.тока. Дополнительные защитные крышки исключают попадание пыли внутрь контактора и обеспечивают защиту от случайного прикосновения. | Продукты DEKraft LV | DEKLV | 03B | Dekraft. Контакторы электромагнитные КМ-103 | DCO | Dekraft. Контакторы электромагнитные | PVB | Энергетика Базовая | EC000066 | Магнитный пускатель/контактор перемен. тока (AC) | 7 | Китай | https://static-pcsp.systeme.ru/image/Bxe8Xudp.jpeg | https://static-pcsp.systeme.ru/image/Bxe8Xudp.jpeg | 1 | не указан | [8 empty] | https://api.systeme.ru/product/media/download/986160 | https://api.systeme.ru/product/media/download/983474 | https://api.systeme.ru/certificates/default/download/2750 https://api.systeme.ru/certificates/default/download/2706 https://api.systeme.ru/certificates/default/download/2410 https://api.systeme.ru/certificates/default/download/196 | С-ТР ТС-НВО С-ТР ТС-НВО С-ТР ТС-НВО С-ТР ТС-НВО | ЕАЭС RU С-CN.МЕ77.В.01221_22 ЕАЭС RU С-FR.МЕ77.В.01205_22 ЕАЭС RU С-FR.НВ26.В.01117_21 ТС RU С-FR.МЕ77.В.02680 |  |  |  | 1420 | штука | 0 | 1 | PCE BB1 CAR P12 | 1 2 3 4 | 1 5 60 1440 | шт. шт. шт. шт. | 4610007503600 14610007503607 | 8.2 25.2 40.7 120 | 5.4 10.7 29 80 | 9.3 9 30.2 110 | см. см. см. см. | 0.357 1.765 21.714 532 | кг. кг. кг. кг. | Нет | 4 кВт | 3 | 0 | 1 | 1 | 9 А | 25 А | 36...36 В | 36...36 В | Винтовое соединение (EV000415) | Нет | AC (перемен.) (EV000460) | 3.5 А | 1.5 кВт | Контактор (RV000701) | 36 В | [33 empty] | Срок гарантии на данное оборудование составляет 3 года с момента отгрузки со склада Систэм Электрик, с подтверждением соответствующим документом | Подлежит замене
22102DEK | Контактор 9А 110В АС3 1НО+1НЗ КМ-103 Dekraft | Dekraft | Выведен из ассортимента | 21903DEK замена на 1 шт. (дата замены 01.09.2025) | 8536490000 | Прочие реле | Нет | Контактор серии КМ-103 Dekraft; 3P; номинальный ток 9 А (AC3); напряжение управления 110 В пер.тока; доп.контакты 1НО+1НЗ; установка на стандартную DIN-рейку. Контакторы КМ-103 предназначены для пуска и останова асинхронных двигателей, для коммутации различных нагрузок в сетях напряжением до 690 В пер.тока. Дополнительные защитные крышки исключают попадание пыли внутрь контактора и обеспечивают защиту от случайного прикосновения. | Продукты DEKraft LV | DEKLV | 03B | Dekraft. Контакторы электромагнитные КМ-103 | DCO | Dekraft. Контакторы электромагнитные | PVB | Энергетика Базовая | EC000066 | Магнитный пускатель/контактор перемен. тока (AC) | 7 | Китай | https://static-pcsp.systeme.ru/image/Bxe8Xudp.jpeg | https://static-pcsp.systeme.ru/image/Bxe8Xudp.jpeg | 1 | не указан | [9 empty] | https://api.systeme.ru/product/media/download/983474 | https://api.systeme.ru/certificates/default/download/2750 https://api.systeme.ru/certificates/default/download/2706 https://api.systeme.ru/certificates/default/download/2410 https://api.systeme.ru/certificates/default/download/196 | С-ТР ТС-НВО С-ТР ТС-НВО С-ТР ТС-НВО С-ТР ТС-НВО | ЕАЭС RU С-CN.МЕ77.В.01221_22 ЕАЭС RU С-FR.МЕ77.В.01205_22 ЕАЭС RU С-FR.НВ26.В.01117_21 ТС RU С-FR.МЕ77.В.02680 |  |  |  | 1420 | штука | 0 | 1 | PCE S02 S03 P12 | 1 3 3 4 | 1 60 60 1440 | шт. шт. шт. шт. | 4610007503617 14610007503614 14610007503614 | 8.2 40 40 120 | 5.4 30 30 80 | 9.3 30 30 110.8 | см. см. см. см. | 0.357 22.48 22.48 534.221 | кг. кг. кг. кг. | Нет | 4 кВт | 3 | 0 | 1 | 1 | 9 А | 25 А | 110...110 В | 110...110 В | Винтовое соединение (EV000415) | Нет | AC (перемен.) (EV000460) | 3.5 А | 1.5 кВт | Контактор (RV000701) | 110 В | [33 empty] | Срок гарантии на данное оборудование составляет 3 года с момента отгрузки со склада Систэм Электрик, с подтверждением соответствующим документом | Подлежит замене
22103DEK | Контактор 9А 220В АС3 1НО+1НЗ КМ-103 Dekraft | Dekraft | Выведен из ассортимента | 21904DEK замена на 1 шт. (дата замены 01.09.2025) | 8536490000 | Прочие реле | Нет | Контактор серии КМ-103 Dekraft; 3P; номинальный ток 9 А (AC3); напряжение управления 220 В пер.тока; доп.контакты 1НО+1НЗ; установка на стандартную DIN-рейку. Контакторы КМ-103 предназначены для пуска и останова асинхронных двигателей, для коммутации различных нагрузок в сетях напряжением до 690 В пер.тока. Дополнительные защитные крышки исключают попадание пыли внутрь контактора и обеспечивают защиту от случайного прикосновения. | Продукты DEKraft LV | DEKLV | 03B | Dekraft. Контакторы электромагнитные КМ-103 | DCO | Dekraft. Контакторы электромагнитные | PVB | Энергетика Базовая | EC000066 | Магнитный пускатель/контактор перемен. тока (AC) | 7 | Китай | https://static-pcsp.systeme.ru/image/Bxe8Xudp.jpeg | https://static-pcsp.systeme.ru/image/Bxe8Xudp.jpeg | 1 | не указан | [8 empty] | https://api.systeme.ru/product/media/download/986160 | https://api.systeme.ru/product/media/download/983474 | https://api.systeme.ru/certificates/default/download/2750 https://api.systeme.ru/certificates/default/download/2706 https://api.systeme.ru/certificates/default/download/2410 https://api.systeme.ru/certificates/default/download/196 | С-ТР ТС-НВО С-ТР ТС-НВО С-ТР ТС-НВО С-ТР ТС-НВО | ЕАЭС RU С-CN.МЕ77.В.01221_22 ЕАЭС RU С-FR.МЕ77.В.01205_22 ЕАЭС RU С-FR.НВ26.В.01117_21 ТС RU С-FR.МЕ77.В.02680 |  |  |  | 1305 | штука | 0 | 1 | PCE BB1 CAR P12 | 1 2 3 4 | 1 5 60 1440 | шт. шт. шт. шт. | 4610007503624 4610007506335 14610007503621 | 8.9 9.9 29.1 80 | 5.3 25 40 120 | 7.9 9 29.6 102 | см. см. см. см. | 0.339 1.76 21.708 532 | кг. кг. кг. кг. | Нет | 4 кВт | 3 | 0 | 1 | 1 | 9 А | 25 А | 220...230 В | 220...230 В | Винтовое соединение (EV000415) | Нет | AC (перемен.) (EV000460) | 3.5 А | 1.5 кВт | Контактор (RV000701) | 230 В | [33 empty] | Срок гарантии на данное оборудование составляет 3 года с момента отгрузки со склада Систэм Электрик, с подтверждением соответствующим документом | Подлежит замене
22104DEK | Контактор 9А 380В АС3 1НО+1НЗ КМ-103 Dekraft | Dekraft | Выведен из ассортимента | 21905DEK замена на 1 шт. (дата замены 01.09.2025) | 8536490000 | Прочие реле | Нет | Контактор серии КМ-103 Dekraft; 3P; номинальный ток 9 А (AC3); напряжение управления 380 В пер.тока; доп.контакты 1НО+1НЗ; установка на стандартную DIN-рейку. Контакторы КМ-103 предназначены для пуска и останова асинхронных двигателей, для коммутации различных нагрузок в сетях напряжением до 690 В пер.тока. Дополнительные защитные крышки исключают попадание пыли внутрь контактора и обеспечивают защиту от случайного прикосновения. | Продукты DEKraft LV | DEKLV | 03B | Dekraft. Контакторы электромагнитные КМ-103 | DCO | Dekraft. Контакторы электромагнитные | PVB | Энергетика Базовая | EC000066 | Магнитный пускатель/контактор перемен. тока (AC) | 7 | Китай | https://static-pcsp.systeme.ru/image/Bxe8Xudp.jpeg | https://static-pcsp.systeme.ru/image/Bxe8Xudp.jpeg | 1 | не указан | [8 empty] | https://api.systeme.ru/product/media/download/986160 | https://api.systeme.ru/product/media/download/983474 | https://api.systeme.ru/certificates/default/download/2750 https://api.systeme.ru/certificates/default/download/2706 https://api.systeme.ru/certificates/default/download/2410 https://api.systeme.ru/certificates/default/download/196 | С-ТР ТС-НВО С-ТР ТС-НВО С-ТР ТС-НВО С-ТР ТС-НВО | ЕАЭС RU С-CN.МЕ77.В.01221_22 ЕАЭС RU С-FR.МЕ77.В.01205_22 ЕАЭС RU С-FR.НВ26.В.01117_21 ТС RU С-FR.МЕ77.В.02680 |  |  |  | 1385 | штука | 0 | 1 | PCE BB1 S02 S03 P12 | 1 2 3 3 4 | 1 5 60 60 1440 | шт. шт. шт. шт. шт. | 4610007503631 14610007503638 14610007503638 | 8.2 9.7 40 40 120 | 5.4 25.1 30 30 80 | 9.3 8.9 30 30 110.4 | см. см. см. см. см. | 0.357 1.776 22.48 22.48 526.296 | кг. кг. кг. кг. кг. | Нет | 4 кВт | 3 | 0 | 1 | 1 | 9 А | 25 А | 380...400 В | 380...400 В | Винтовое соединение (EV000415) | Нет | AC (перемен.) (EV000460) | 3.5 А | 1.5 кВт | Контактор (RV000701) | 380 В | [33 empty] | Срок гарантии на данное оборудование составляет 3 года с момента отгрузки со склада Систэм Электрик, с подтверждением соответствующим документом | Подлежит замене
22105DEK | Контактор 12А 24В АС3 1НО+1НЗ КМ-103 Dekraft | Dekraft | Выведен из ассортимента | 21906DEK замена на 1 шт. (дата замены 01.09.2025) | 8536490000 | Прочие реле | Нет | Контактор серии КМ-103 Dekraft; 3P; номинальный ток 12 А (AC3); напряжение управления 24 В пер.тока; доп.контакты 1НО+1НЗ; установка на стандартную DIN-рейку. Контакторы КМ-103 предназначены для пуска и останова асинхронных двигателей, для коммутации различных нагрузок в сетях напряжением до 690 В пер.тока. Дополнительные защитные крышки исключают попадание пыли внутрь контактора и обеспечивают защиту от случайного прикосновения. | Продукты DEKraft LV | DEKLV | 03B | Dekraft. Контакторы электромагнитные КМ-103 | DCO | Dekraft. Контакторы электромагнитные | PVB | Энергетика Базовая | EC000066 | Магнитный пускатель/контактор перемен. тока (AC) | 7 | Китай | https://static-pcsp.systeme.ru/image/j7zQLJEN.jpeg | https://static-pcsp.systeme.ru/image/j7zQLJEN.jpeg | 1 | не указан | [8 empty] | https://api.systeme.ru/product/media/download/986160 | https://api.systeme.ru/product/media/download/983474 | https://api.systeme.ru/certificates/default/download/2750 https://api.systeme.ru/certificates/default/download/2706 https://api.systeme.ru/certificates/default/download/2410 https://api.systeme.ru/certificates/default/download/196 | С-ТР ТС-НВО С-ТР ТС-НВО С-ТР ТС-НВО С-ТР ТС-НВО | ЕАЭС RU С-CN.МЕ77.В.01221_22 ЕАЭС RU С-FR.МЕ77.В.01205_22 ЕАЭС RU С-FR.НВ26.В.01117_21 ТС RU С-FR.МЕ77.В.02680 |  |  |  | 1505 | штука | 0 | 1 | PCE BB1 CAR P12 | 1 2 3 4 | 1 5 60 1440 | шт. шт. шт. шт. | 4610007503648 14610007503645 | 8.2 25.3 41 120 | 5.4 10.4 29.8 80 | 9.3 9.3 30.9 110 | см. см. см. см. | 0.369 1.745 21.459 525 | кг. кг. кг. кг. | Нет | 5.5 кВт | 3 | 0 | 1 | 1 | 12 А | 25 А | 24...24 В | 24...24 В | Винтовое соединение (EV000415) | Нет | AC (перемен.) (EV000460) | 5 А | 2.2 кВт | Контактор (RV000701) | 24 В | [33 empty] | Срок гарантии на данное оборудование составляет 3 года с момента отгрузки со склада Систэм Электрик, с подтверждением соответствующим документом | Подлежит замене
22106DEK | Контактор 12А 36В АС3 1НО+1НЗ КМ-103 Dekraft | Dekraft | Выведен из ассортимента | 21907DEK замена на 1 шт. (дата замены 01.09.2025) | 8536490000 | Прочие реле | Нет | Контактор серии КМ-103 Dekraft; 3P; номинальный ток 12 А (AC3); напряжение управления 36 В пер.тока; доп.контакты 1НО+1НЗ; установка на стандартную DIN-рейку. Контакторы КМ-103 предназначены для пуска и останова асинхронных двигателей, для коммутации различных нагрузок в сетях напряжением до 690 В пер.тока. Дополнительные защитные крышки исключают попадание пыли внутрь контактора и обеспечивают защиту от случайного прикосновения. | Продукты DEKraft LV | DEKLV | 03B | Dekraft. Контакторы электромагнитные КМ-103 | DCO | Dekraft. Контакторы электромагнитные | PVB | Энергетика Базовая | EC000066 | Магнитный пускатель/контактор перемен. тока (AC) | 7 | Китай | https://static-pcsp.systeme.ru/image/j7zQLJEN.jpeg | https://static-pcsp.systeme.ru/image/j7zQLJEN.jpeg | 1 | не указан | [8 empty] | https://api.systeme.ru/product/media/download/986160 | https://api.systeme.ru/product/media/download/983474 | https://api.systeme.ru/certificates/default/download/2750 https://api.systeme.ru/certificates/default/download/2706 https://api.systeme.ru/certificates/default/download/2410 https://api.systeme.ru/certificates/default/download/196 | С-ТР ТС-НВО С-ТР ТС-НВО С-ТР ТС-НВО С-ТР ТС-НВО | ЕАЭС RU С-CN.МЕ77.В.01221_22 ЕАЭС RU С-FR.МЕ77.В.01205_22 ЕАЭС RU С-FR.НВ26.В.01117_21 ТС RU С-FR.МЕ77.В.02680 |  |  |  | 1550 | штука | 0 | 1 | PCE S02 S03 | 1 3 3 | 1 60 60 | шт. шт. шт. | 4610007503655 14610007503652 14610007503652 | 8.2 40 40 | 5.4 30 30 | 9.3 30 30 | см. см. см. | 0.369 23.25 23.25 | кг. кг. кг. | Нет | 5.5 кВт | 3 | 0 | 1 | 1 | 12 А | 25 А | 36...36 В | 36...36 В | Винтовое соединение (EV000415) | Нет | AC (перемен.) (EV000460) | 5 А | 2.2 кВт | Контактор (RV000701) | 36 В | [33 empty] | Срок гарантии на данное оборудование составляет 3 года с момента отгрузки со склада Систэм Электрик, с подтверждением соответствующим документом | Подлежит замене
22107DEK | Контактор 12А 110В АС3 1НО+1НЗ КМ-103 Dekraft | Dekraft | Выведен из ассортимента | 21909DEK замена на 1 шт. (дата замены 01.09.2025) | 8536490000 | Прочие реле | Нет | Контактор серии КМ-103 Dekraft; 3P; номинальный ток 12 А (AC3); напряжение управления 110 В пер.тока; доп.контакты 1НО+1НЗ; установка на стандартную DIN-рейку. Контакторы КМ-103 предназначены для пуска и останова асинхронных двигателей, для коммутации различных нагрузок в сетях напряжением до 690 В пер.тока. Дополнительные защитные крышки исключают попадание пыли внутрь контактора и обеспечивают защиту от случайного прикосновения. | Продукты DEKraft LV | DEKLV | 03B | Dekraft. Контакторы электромагнитные КМ-103 | DCO | Dekraft. Контакторы электромагнитные | PVB | Энергетика Базовая | EC000066 | Магнитный пускатель/контактор перемен. тока (AC) | 7 | Китай | https://static-pcsp.systeme.ru/image/j7zQLJEN.jpeg | https://static-pcsp.systeme.ru/image/j7zQLJEN.jpeg | 1 | не указан | [8 empty] | https://api.systeme.ru/product/media/download/986160 | https://api.systeme.ru/product/media/download/983474 | https://api.systeme.ru/certificates/default/download/2750 https://api.systeme.ru/certificates/default/download/2706 https://api.systeme.ru/certificates/default/download/2410 https://api.systeme.ru/certificates/default/download/196 | С-ТР ТС-НВО С-ТР ТС-НВО С-ТР ТС-НВО С-ТР ТС-НВО | ЕАЭС RU С-CN.МЕ77.В.01221_22 ЕАЭС RU С-FR.МЕ77.В.01205_22 ЕАЭС RU С-FR.НВ26.В.01117_21 ТС RU С-FR.МЕ77.В.02680 |  |  |  | 1550 | штука | 0 | 1 | PCE S02 S03 P12 | 1 3 3 4 | 1 60 60 1440 | шт. шт. шт. шт. | 4610007503662 14610007503669 14610007503669 | 8.2 40 40 120 | 5.4 30 30 80 | 9.3 30 30 110.8 | см. см. см. см. | 0.369 23.25 23.25 551.674 | кг. кг. кг. кг. | Нет | 5.5 кВт | 3 | 0 | 1 | 1 | 12 А | 25 А | 110...110 В | 110...110 В | Винтовое соединение (EV000415) | Нет | AC (перемен.) (EV000460) | 5 А | 2.2 кВт | Контактор (RV000701) | 110 В | [33 empty] | Срок гарантии на данное оборудование составляет 3 года с момента отгрузки со склада Систэм Электрик, с подтверждением соответствующим документом | Подлежит замене
22108DEK | Контактор 12А 220В АС3 1НО+1НЗ КМ-103 Dekraft | Dekraft | Выведен из ассортимента | 21910DEK замена на 1 шт. (дата замены 01.09.2025) | 8536490000 | Прочие реле | Нет | Контактор серии КМ-103 Dekraft; 3P; номинальный ток 12 А (AC3); напряжение управления 220 В пер.тока; доп.контакты 1НО+1НЗ; установка на стандартную DIN-рейку. Контакторы КМ-103 предназначены для пуска и останова асинхронных двигателей, для коммутации различных нагрузок в сетях напряжением до 690 В пер.тока. Дополнительные защитные крышки исключают попадание пыли внутрь контактора и обеспечивают защиту от случайного прикосновения. | Продукты DEKraft LV | DEKLV | 03B | Dekraft. Контакторы электромагнитные КМ-103 | DCO | Dekraft. Контакторы электромагнитные | PVB | Энергетика Базовая | EC000066 | Магнитный пускатель/контактор перемен. тока (AC) | 7 | Китай | https://static-pcsp.systeme.ru/image/j7zQLJEN.jpeg | https://static-pcsp.systeme.ru/image/j7zQLJEN.jpeg | 1 | не указан | [8 empty] | https://api.systeme.ru/product/media/download/986160 | https://api.systeme.ru/product/media/download/983474 | https://api.systeme.ru/certificates/default/download/2750 https://api.systeme.ru/certificates/default/download/2706 https://api.systeme.ru/certificates/default/download/2410 https://api.systeme.ru/certificates/default/download/196 | С-ТР ТС-НВО С-ТР ТС-НВО С-ТР ТС-НВО С-ТР ТС-НВО | ЕАЭС RU С-CN.МЕ77.В.01221_22 ЕАЭС RU С-FR.МЕ77.В.01205_22 ЕАЭС RU С-FR.НВ26.В.01117_21 ТС RU С-FR.МЕ77.В.02680 |  |  |  | 1420 | штука | 0 | 1 | PCE BB1 CAR P12 | 1 2 3 4 | 1 5 60 1440 | шт. шт. шт. шт. | 4610007503679 14610007503676 | 8.2 10 28.8 120 | 5.2 24.7 40.2 80 | 7.9 8.9 29.9 105 | см. см. см. см. | 0.34 1.763 21.694 535 | кг. кг. кг. кг. | Нет | 5.5 кВт | 3 | 0 | 1 | 1 | 12 А | 25 А | 220...230 В | 220...230 В | Винтовое соединение (EV000415) | Нет | AC (перемен.) (EV000460) | 5 А | 2.2 кВт | Контактор (RV000701) | 230 В | [33 empty] | Срок гарантии на данное оборудование составляет 3 года с момента отгрузки со склада Систэм Электрик, с подтверждением соответствующим документом | Подлежит замене
22109DEK | Контактор 12А 380В АС3 1НО+1НЗ КМ-103 Dekraft | Dekraft | Выведен из ассортимента | 21911DEK замена на 1 шт. (дата замены 01.09.2025) | 8536490000 | Прочие реле | Нет | Контактор серии КМ-103 Dekraft; 3P; номинальный ток 12 А (AC3); напряжение управления 380 В пер.тока; доп.контакты 1НО+1НЗ; установка на стандартную DIN-рейку. Контакторы КМ-103 предназначены для пуска и останова асинхронных двигателей, для коммутации различных нагрузок в сетях напряжением до 690 В пер.тока. Дополнительные защитные крышки исключают попадание пыли внутрь контактора и обеспечивают защиту от случайного прикосновения. | Продукты DEKraft LV | DEKLV | 03B | Dekraft. Контакторы электромагнитные КМ-103 | DCO | Dekraft. Контакторы электромагнитные | PVB | Энергетика Базовая | EC000066 | Магнитный пускатель/контактор перемен. тока (AC) | 7 | Китай | https://static-pcsp.systeme.ru/image/j7zQLJEN.jpeg | https://static-pcsp.systeme.ru/image/j7zQLJEN.jpeg | 1 | не указан | [8 empty] | https://api.systeme.ru/product/media/download/986160 | https://api.systeme.ru/product/media/download/983474 | https://api.systeme.ru/certificates/default/download/2750 https://api.systeme.ru/certificates/default/download/2706 https://api.systeme.ru/certificates/default/download/2410 https://api.systeme.ru/certificates/default/download/196 | С-ТР ТС-НВО С-ТР ТС-НВО С-ТР ТС-НВО С-ТР ТС-НВО | ЕАЭС RU С-CN.МЕ77.В.01221_22 ЕАЭС RU С-FR.МЕ77.В.01205_22 ЕАЭС RU С-FR.НВ26.В.01117_21 ТС RU С-FR.МЕ77.В.02680 |  |  |  | 1505 | штука | 0 | 1 | PCE BB1 CAR PAL | 1 2 3 4 | 1 5 60 1440 | шт. шт. шт. шт. | 4610007503686 4610007506397 14610007503683 | 8.2 24.6 28.1 9.3 | 5.4 9.8 40.5 5.4 | 9.3 9 31.4 8.2 | см. см. см. см. | 0.369 1.757 21.612 0.369 | кг. кг. кг. кг. | Нет | 5.5 кВт | 3 | 0 | 1 | 1 | 12 А | 25 А | 380...400 В | 380...400 В | Винтовое соединение (EV000415) | Нет | AC (перемен.) (EV000460) | 5 А | 2.2 кВт | Контактор (RV000701) | 380 В | [33 empty] | Срок гарантии на данное оборудование составляет 3 года с момента отгрузки со склада Систэм Электрик, с подтверждением соответствующим документом | Подлежит замене
22110DEK | Контактор 18А 24В АС3 1НО+1НЗ КМ-103 Dekraft | Dekraft | Выведен из ассортимента | 21912DEK замена на 1 шт. (дата замены 01.09.2025) | 8536490000 | Прочие реле | Нет | Контактор серии КМ-103 Dekraft; 3P; номинальный ток 18 А (AC3); напряжение управления 24 В пер.тока; доп.контакты 1НО+1НЗ; установка на стандартную DIN-рейку. Контакторы КМ-103 предназначены для пуска и останова асинхронных двигателей, для коммутации различных нагрузок в сетях напряжением до 690 В пер.тока. Дополнительные защитные крышки исключают попадание пыли внутрь контактора и обеспечивают защиту от случайного прикосновения. | Продукты DEKraft LV | DEKLV | 03B | Dekraft. Контакторы электромагнитные КМ-103 | DCO | Dekraft. Контакторы электромагнитные | PVB | Энергетика Базовая | EC000066 | Магнитный пускатель/контактор перемен. тока (AC) | 7 | Китай | https://static-pcsp.systeme.ru/image/gMtBBAUm.jpeg | https://static-pcsp.systeme.ru/image/gMtBBAUm.jpeg | 1 | не указан | [8 empty] | https://api.systeme.ru/product/media/download/986160 | https://api.systeme.ru/product/media/download/983474 | https://api.systeme.ru/certificates/default/download/2750 https://api.systeme.ru/certificates/default/download/2706 https://api.systeme.ru/certificates/default/download/2410 https://api.systeme.ru/certificates/default/download/196 | С-ТР ТС-НВО С-ТР ТС-НВО С-ТР ТС-НВО С-ТР ТС-НВО | ЕАЭС RU С-CN.МЕ77.В.01221_22 ЕАЭС RU С-FR.МЕ77.В.01205_22 ЕАЭС RU С-FR.НВ26.В.01117_21 ТС RU С-FR.МЕ77.В.02680 |  |  |  | 1825 | штука | 0 | 1 | PCE BB1 CAR P12 | 1 2 3 4 | 1 5 60 1440 | шт. шт. шт. шт. | 4610007503693 4610007506403 14610007503690 | 7.9 9.9 28.6 120 | 9.6 9 40.2 80 | 5.2 24.7 30.2 105 | см. см. см. см. | 0.351 1.831 22.568 556 | кг. кг. кг. кг. | Нет | 7.5 кВт | 3 | 0 | 1 | 1 | 18 А | 32 А | 24...24 В | 24...24 В | Винтовое соединение (EV000415) | Нет | AC (перемен.) (EV000460) | 7.7 А | 3.3 кВт | Контактор (RV000701) | 24 В | [33 empty] | Срок гарантии на данное оборудование составляет 3 года с момента отгрузки со склада Систэм Электрик, с подтверждением соответствующим документом | Подлежит замене
22111DEK | Контактор 18А 36В АС3 1НО+1НЗ КМ-103 Dekraft | Dekraft | Выведен из ассортимента | 21913DEK замена на 1 шт. (дата замены 01.09.2025) | 8536490000 | Прочие реле | Нет | Контактор серии КМ-103 Dekraft; 3P; номинальный ток 18 А (AC3); напряжение управления 36 В пер.тока; доп.контакты 1НО+1НЗ; установка на стандартную DIN-рейку. Контакторы КМ-103 предназначены для пуска и останова асинхронных двигателей, для коммутации различных нагрузок в сетях напряжением до 690 В пер.тока. Дополнительные защитные крышки исключают попадание пыли внутрь контактора и обеспечивают защиту от случайного прикосновения. | Продукты DEKraft LV | DEKLV | 03B | Dekraft. Контакторы электромагнитные КМ-103 | DCO | Dekraft. Контакторы электромагнитные | PVB | Энергетика Базовая | EC000066 | Магнитный пускатель/контактор перемен. тока (AC) | 7 | Китай | https://static-pcsp.systeme.ru/image/gMtBBAUm.jpeg | https://static-pcsp.systeme.ru/image/gMtBBAUm.jpeg | 1 | не указан | [8 empty] | https://api.systeme.ru/product/media/download/986160 | https://api.systeme.ru/product/media/download/983474 | https://api.systeme.ru/certificates/default/download/2750 https://api.systeme.ru/certificates/default/download/2706 https://api.systeme.ru/certificates/default/download/2410 https://api.systeme.ru/certificates/default/download/196 | С-ТР ТС-НВО С-ТР ТС-НВО С-ТР ТС-НВО С-ТР ТС-НВО | ЕАЭС RU С-CN.МЕ77.В.01221_22 ЕАЭС RU С-FR.МЕ77.В.01205_22 ЕАЭС RU С-FR.НВ26.В.01117_21 ТС RU С-FR.МЕ77.В.02680 |  |  |  | 1880 | штука | 0 | 1 | PCE S02 S03 PAL | 1 3 3 4 | 1 60 60 1440 | шт. шт. шт. шт. | 4610007503709 14610007503706 14610007503706 | 8.2 40 40 9.3 | 5.4 30 30 5.4 | 9.3 30 30 8.2 | см. см. см. см. | 0.389 24.52 24.52 580.762 | кг. кг. кг. кг. | Нет | 7.5 кВт | 3 | 0 | 1 | 1 | 18 А | 32 А | 36...36 В | 36...36 В | Винтовое соединение (EV000415) | Нет | AC (перемен.) (EV000460) | 7.7 А | 3.3 кВт | Контактор (RV000701) | 36 В | [33 empty] | Срок гарантии на данное оборудование составляет 3 года с момента отгрузки со склада Систэм Электрик, с подтверждением соответствующим документом | Подлежит замене
22113DEK | Контактор 18А 220В АС3 1НО+1НЗ КМ-103 Dekraft | Dekraft | Выведен из ассортимента | 21916DEK замена на 1 шт. (дата замены 01.09.2025) | 8536490000 | Прочие реле | Нет | Контактор серии КМ-103 Dekraft; 3P; номинальный ток 18 А (AC3); напряжение управления 220 В пер.тока; доп.контакты 1НО+1НЗ; установка на стандартную DIN-рейку. Контакторы КМ-103 предназначены для пуска и останова асинхронных двигателей, для коммутации различных нагрузок в сетях напряжением до 690 В пер.тока. Дополнительные защитные крышки исключают попадание пыли внутрь контактора и обеспечивают защиту от случайного прикосновения. | Продукты DEKraft LV | DEKLV | 03B | Dekraft. Контакторы электромагнитные КМ-103 | DCO | Dekraft. Контакторы электромагнитные | PVB | Энергетика Базовая | EC000066 | Магнитный пускатель/контактор перемен. тока (AC) | 7 | Китай | https://static-pcsp.systeme.ru/image/gMtBBAUm.jpeg | https://static-pcsp.systeme.ru/image/gMtBBAUm.jpeg | 1 | не указан | [8 empty] | https://api.systeme.ru/product/media/download/986160 | https://api.systeme.ru/product/media/download/983474 | https://api.systeme.ru/certificates/default/download/2750 https://api.systeme.ru/certificates/default/download/2706 https://api.systeme.ru/certificates/default/download/2410 https://api.systeme.ru/certificates/default/download/196 | С-ТР ТС-НВО С-ТР ТС-НВО С-ТР ТС-НВО С-ТР ТС-НВО | ЕАЭС RU С-CN.МЕ77.В.01221_22 ЕАЭС RU С-FR.МЕ77.В.01205_22 ЕАЭС RU С-FR.НВ26.В.01117_21 ТС RU С-FR.МЕ77.В.02680 |  |  |  | 1755 | штука | 0 | 1 | PCE BB1 CAR P12 | 1 2 3 4 | 1 5 60 1440 | шт. шт. шт. шт. | 4610007503723 4610007506434 14610007503720 | 9.3 9.9 40.4 80 | 5.2 9 29.1 120 | 8 24.6 30.4 105 | см. см. см. см. | 0.35 1.81 22.231 548 | кг. кг. кг. кг. | Нет | 7.5 кВт | 3 | 0 | 1 | 1 | 18 А | 32 А | 220...230 В | 220...230 В | Винтовое соединение (EV000415) | Нет | AC (перемен.) (EV000460) | 7.7 А | 3.3 кВт | Контактор (RV000701) | 230 В | [33 empty] | Срок гарантии на данное оборудование составляет 3 года с момента отгрузки со склада Систэм Электрик, с подтверждением соответствующим документом | Подлежит замене
22114DEK | Контактор 18А 380В АС3 1НО+1НЗ КМ-103 Dekraft | Dekraft | Выведен из ассортимента | 21917DEK замена на 1 шт. (дата замены 01.09.2025) | 8536490000 | Прочие реле | Нет | Контактор серии КМ-103 Dekraft; 3P; номинальный ток 18 А (AC3); напряжение управления 380 В пер.тока; доп.контакты 1НО+1НЗ; установка на стандартную DIN-рейку. Контакторы КМ-103 предназначены для пуска и останова асинхронных двигателей, для коммутации различных нагрузок в сетях напряжением до 690 В пер.тока. Дополнительные защитные крышки исключают попадание пыли внутрь контактора и обеспечивают защиту от случайного прикосновения. | Продукты DEKraft LV | DEKLV | 03B | Dekraft. Контакторы электромагнитные КМ-103 | DCO | Dekraft. Контакторы электромагнитные | PVB | Энергетика Базовая | EC000066 | Магнитный пускатель/контактор перемен. тока (AC) | 7 | Китай | https://static-pcsp.systeme.ru/image/gMtBBAUm.jpeg | https://static-pcsp.systeme.ru/image/gMtBBAUm.jpeg | 1 | не указан | [8 empty] | https://api.systeme.ru/product/media/download/986160 | https://api.systeme.ru/product/media/download/983474 | https://api.systeme.ru/certificates/default/download/2750 https://api.systeme.ru/certificates/default/download/2706 https://api.systeme.ru/certificates/default/download/2410 https://api.systeme.ru/certificates/default/download/196 | С-ТР ТС-НВО С-ТР ТС-НВО С-ТР ТС-НВО С-ТР ТС-НВО | ЕАЭС RU С-CN.МЕ77.В.01221_22 ЕАЭС RU С-FR.МЕ77.В.01205_22 ЕАЭС RU С-FR.НВ26.В.01117_21 ТС RU С-FR.МЕ77.В.02680 |  |  |  | 1825 | штука | 0 | 1 | PCE BB1 CAR P12 | 1 2 3 4 | 1 5 60 1440 | шт. шт. шт. шт. | 4610007503730 14610007503737 | 8.2 25.3 39.5 120 | 5.4 10.2 30.7 80 | 9.3 8.9 30.5 110 | см. см. см. см. | 0.389 1.847 22.706 554 | кг. кг. кг. кг. | Нет | 7.5 кВт | 3 | 0 | 1 | 1 | 18 А | 32 А | 380...400 В | 380...400 В | Винтовое соединение (EV000415) | Нет | AC (перемен.) (EV000460) | 7.7 А | 3.3 кВт | Контактор (RV000701) | 380 В | [33 empty] | Срок гарантии на данное оборудование составляет 3 года с момента отгрузки со склада Систэм Электрик, с подтверждением соответствующим документом | Подлежит замене
22115DEK | Контактор 25А 24В АС3 1НО+1НЗ КМ-103 Dekraft | Dekraft | Выведен из ассортимента | 21918DEK замена на 1 шт. (дата замены 01.09.2025) | 8536490000 | Прочие реле | Нет | Контактор серии КМ-103 Dekraft; 3P; номинальный ток 25 А (AC3); напряжение управления 24 В пер.тока; доп.контакты 1НО+1НЗ; установка на стандартную DIN-рейку. Контакторы КМ-103 предназначены для пуска и останова асинхронных двигателей, для коммутации различных нагрузок в сетях напряжением до 690 В пер.тока. Дополнительные защитные крышки исключают попадание пыли внутрь контактора и обеспечивают защиту от случайного прикосновения. | Продукты DEKraft LV | DEKLV | 03B | Dekraft. Контакторы электромагнитные КМ-103 | DCO | Dekraft. Контакторы электромагнитные | PVB | Энергетика Базовая | EC000066 | Магнитный пускатель/контактор перемен. тока (AC) | 7 | Китай | https://static-pcsp.systeme.ru/image/9zb8VrxR.jpeg | https://static-pcsp.systeme.ru/image/9zb8VrxR.jpeg | 1 | не указан | [8 empty] | https://api.systeme.ru/product/media/download/986160 | https://api.systeme.ru/product/media/download/983474 | https://api.systeme.ru/certificates/default/download/2750 https://api.systeme.ru/certificates/default/download/2706 https://api.systeme.ru/certificates/default/download/2410 https://api.systeme.ru/certificates/default/download/196 | С-ТР ТС-НВО С-ТР ТС-НВО С-ТР ТС-НВО С-ТР ТС-НВО | ЕАЭС RU С-CN.МЕ77.В.01221_22 ЕАЭС RU С-FR.МЕ77.В.01205_22 ЕАЭС RU С-FR.НВ26.В.01117_21 ТС RU С-FR.МЕ77.В.02680 |  |  |  | 2315 | штука | 0 | 1 | PCE BB1 CAR S02 P12 | 1 2 3 3 4 | 1 4 16 16 768 | шт. шт. шт. шт. шт. | 4610007503747 4610007506458 14610007503744 14610007503744 | 10.8 25.3 15 15 120 | 6.4 10.6 30 30 80 | 8.8 11.9 40 40 110 | см. см. см. см. см. | 0.573 0.518 9.26 9.26 442 | кг. кг. кг. кг. кг. | Нет | 11 кВт | 3 | 0 | 1 | 1 | 25 А | 40 А | 24...24 В | 24...24 В | Винтовое соединение (EV000415) | Нет | AC (перемен.) (EV000460) | 8.5 А | 4 кВт | Контактор (RV000701) | 24 В | [33 empty] | Срок гарантии на данное оборудование составляет 3 года с момента отгрузки со склада Систэм Электрик, с подтверждением соответствующим документом | Подлежит замене
22116DEK | Контактор 25А 36В АС3 1НО+1НЗ КМ-103 Dekraft | Dekraft | Выведен из ассортимента | 21919DEK замена на 1 шт. (дата замены 01.09.2025) | 8536490000 | Прочие реле | Нет | Контактор серии КМ-103 Dekraft; 3P; номинальный ток 25 А (AC3); напряжение управления 36 В пер.тока; доп.контакты 1НО+1НЗ; установка на стандартную DIN-рейку. Контакторы КМ-103 предназначены для пуска и останова асинхронных двигателей, для коммутации различных нагрузок в сетях напряжением до 690 В пер.тока. Дополнительные защитные крышки исключают попадание пыли внутрь контактора и обеспечивают защиту от случайного прикосновения. | Продукты DEKraft LV | DEKLV | 03B | Dekraft. Контакторы электромагнитные КМ-103 | DCO | Dekraft. Контакторы электромагнитные | PVB | Энергетика Базовая | EC000066 | Магнитный пускатель/контактор перемен. тока (AC) | 7 | Китай | https://static-pcsp.systeme.ru/image/9zb8VrxR.jpeg | https://static-pcsp.systeme.ru/image/9zb8VrxR.jpeg | 1 | не указан | [8 empty] | https://api.systeme.ru/product/media/download/986160 | https://api.systeme.ru/product/media/download/983474 | https://api.systeme.ru/certificates/default/download/2750 https://api.systeme.ru/certificates/default/download/2706 https://api.systeme.ru/certificates/default/download/2410 https://api.systeme.ru/certificates/default/download/196 | С-ТР ТС-НВО С-ТР ТС-НВО С-ТР ТС-НВО С-ТР ТС-НВО | ЕАЭС RU С-CN.МЕ77.В.01221_22 ЕАЭС RU С-FR.МЕ77.В.01205_22 ЕАЭС RU С-FR.НВ26.В.01117_21 ТС RU С-FR.МЕ77.В.02680 |  |  |  | 2380 | штука | 0 | 1 | PCE BB1 CAR S02 P12 | 1 2 3 3 4 | 1 4 16 16 768 | шт. шт. шт. шт. шт. | 4610007503754 14610007503751 14610007503751 | 10.8 25.5 15 15 120 | 6.4 10.1 30 30 80 | 8.8 12 40 40 100 | см. см. см. см. см. | 0.573 2.315 9.26 9.26 448 | кг. кг. кг. кг. кг. | Нет | 11 кВт | 3 | 0 | 1 | 1 | 25 А | 40 А | 36...36 В | 36...36 В | Винтовое соединение (EV000415) | Нет | AC (перемен.) (EV000460) | 8.5 А | 4 кВт | Контактор (RV000701) | 36 В | [33 empty] | Срок гарантии на данное оборудование составляет 3 года с момента отгрузки со склада Систэм Электрик, с подтверждением соответствующим документом | Подлежит замене
22118DEK | Контактор 25А 220В АС3 1НО+1НЗ КМ-103 Dekraft | Dekraft | Выведен из ассортимента | 21922DEK замена на 1 шт. (дата замены 01.09.2025) | 8536490000 | Прочие реле | Нет | Контактор серии КМ-103 Dekraft; 3P; номинальный ток 25 А (AC3); напряжение управления 220 В пер.тока; доп.контакты 1НО+1НЗ; установка на стандартную DIN-рейку. Контакторы КМ-103 предназначены для пуска и останова асинхронных двигателей, для коммутации различных нагрузок в сетях напряжением до 690 В пер.тока. Дополнительные защитные крышки исключают попадание пыли внутрь контактора и обеспечивают защиту от случайного прикосновения. | Продукты DEKraft LV | DEKLV | 03B | Dekraft. Контакторы электромагнитные КМ-103 | DCO | Dekraft. Контакторы электромагнитные | PVB | Энергетика Базовая | EC000066 | Магнитный пускатель/контактор перемен. тока (AC) | 7 | Китай | https://static-pcsp.systeme.ru/image/9zb8VrxR.jpeg | https://static-pcsp.systeme.ru/image/9zb8VrxR.jpeg | 1 | не указан | [8 empty] | https://api.systeme.ru/product/media/download/986160 | https://api.systeme.ru/product/media/download/983474 | https://api.systeme.ru/certificates/default/download/2750 https://api.systeme.ru/certificates/default/download/2706 https://api.systeme.ru/certificates/default/download/2410 https://api.systeme.ru/certificates/default/download/196 | С-ТР ТС-НВО С-ТР ТС-НВО С-ТР ТС-НВО С-ТР ТС-НВО | ЕАЭС RU С-CN.МЕ77.В.01221_22 ЕАЭС RU С-FR.МЕ77.В.01205_22 ЕАЭС RU С-FR.НВ26.В.01117_21 ТС RU С-FR.МЕ77.В.02680 |  |  |  | 2225 | штука | 0 | 1 | PCE BB1 CAR P12 | 1 2 3 4 | 1 4 16 768 | шт. шт. шт. шт. | 4610007503778 4610007506489 14610007503775 | 8.5 9.2 28.5 80 | 6.4 25.1 40.4 120 | 9.7 11.6 15.4 96 | см. см. см. см. | 0.51 2.112 8.864 440 | кг. кг. кг. кг. | Нет | 11 кВт | 3 | 0 | 1 | 1 | 25 А | 40 А | 220...230 В | 220...230 В | Винтовое соединение (EV000415) | Нет | AC (перемен.) (EV000460) | 8.5 А | 4 кВт | Контактор (RV000701) | 230 В | [33 empty] | Срок гарантии на данное оборудование составляет 3 года с момента отгрузки со склада Систэм Электрик, с подтверждением соответствующим документом | Подлежит замене
22119DEK | Контактор 25А 380В АС3 1НО+1НЗ КМ-103 Dekraft | Dekraft | Выведен из ассортимента | 21923DEK замена на 1 шт. (дата замены 01.09.2025) | 8536490000 | Прочие реле | Нет | Контактор серии КМ-103 Dekraft; 3P; номинальный ток 25 А (AC3); напряжение управления 380 В пер.тока; доп.контакты 1НО+1НЗ; установка на стандартную DIN-рейку. Контакторы КМ-103 предназначены для пуска и останова асинхронных двигателей, для коммутации различных нагрузок в сетях напряжением до 690 В пер.тока. Дополнительные защитные крышки исключают попадание пыли внутрь контактора и обеспечивают защиту от случайного прикосновения. | Продукты DEKraft LV | DEKLV | 03B | Dekraft. Контакторы электромагнитные КМ-103 | DCO | Dekraft. Контакторы электромагнитные | PVB | Энергетика Базовая | EC000066 | Магнитный пускатель/контактор перемен. тока (AC) | 7 | Китай | https://static-pcsp.systeme.ru/image/9zb8VrxR.jpeg | https://static-pcsp.systeme.ru/image/9zb8VrxR.jpeg | 1 | не указан | [8 empty] | https://api.systeme.ru/product/media/download/986160 | https://api.systeme.ru/product/media/download/983474 | https://api.systeme.ru/certificates/default/download/2750 https://api.systeme.ru/certificates/default/download/2706 https://api.systeme.ru/certificates/default/download/2410 https://api.systeme.ru/certificates/default/download/196 | С-ТР ТС-НВО С-ТР ТС-НВО С-ТР ТС-НВО С-ТР ТС-НВО | ЕАЭС RU С-CN.МЕ77.В.01221_22 ЕАЭС RU С-FR.МЕ77.В.01205_22 ЕАЭС RU С-FR.НВ26.В.01117_21 ТС RU С-FR.МЕ77.В.02680 |  |  |  | 2315 | штука | 0 | 1 | PCE BB1 CAR P12 | 1 2 3 4 | 1 4 16 768 | шт. шт. шт. шт. | 4610007503785 4610007506496 14610007503782 | 6.3 9.1 28.4 120 | 8.8 25.2 41 80 | 9.9 11.8 14.9 110 | см. см. см. см. | 0.512 2.116 8.836 439 | кг. кг. кг. кг. | Нет | 11 кВт | 3 | 0 | 1 | 1 | 25 А | 40 А | 380...400 В | 380...400 В | Винтовое соединение (EV000415) | Нет | AC (перемен.) (EV000460) | 8.5 А | 4 кВт | Контактор (RV000701) | 380 В | [33 empty] | Срок гарантии на данное оборудование составляет 3 года с момента отгрузки со склада Систэм Электрик, с подтверждением соответствующим документом | Подлежит замене
22120DEK | Контактор 32А 24В АС3 1НО+1НЗ КМ-103 Dekraft | Dekraft | Выведен из ассортимента | 21924DEK замена на 1 шт. (дата замены 01.09.2025) | 8536490000 | Прочие реле | Нет | Контактор серии КМ-103 Dekraft; 3P; номинальный ток 32 А (AC3); напряжение управления 24 В пер.тока; доп.контакты 1НО+1НЗ; установка на стандартную DIN-рейку. Контакторы КМ-103 предназначены для пуска и останова асинхронных двигателей, для коммутации различных нагрузок в сетях напряжением до 690 В пер.тока. Дополнительные защитные крышки исключают попадание пыли внутрь контактора и обеспечивают защиту от случайного прикосновения. | Продукты DEKraft LV | DEKLV | 03B | Dekraft. Контакторы электромагнитные КМ-103 | DCO | Dekraft. Контакторы электромагнитные | PVB | Энергетика Базовая | EC000066 | Магнитный пускатель/контактор перемен. тока (AC) | 7 | Китай | https://static-pcsp.systeme.ru/image/hQTpi3qi.jpeg | https://static-pcsp.systeme.ru/image/hQTpi3qi.jpeg | 1 | не указан | [8 empty] | https://api.systeme.ru/product/media/download/986160 | https://api.systeme.ru/product/media/download/983474 | https://api.systeme.ru/certificates/default/download/2750 https://api.systeme.ru/certificates/default/download/2706 https://api.systeme.ru/certificates/default/download/2410 https://api.systeme.ru/certificates/default/download/196 | С-ТР ТС-НВО С-ТР ТС-НВО С-ТР ТС-НВО С-ТР ТС-НВО | ЕАЭС RU С-CN.МЕ77.В.01221_22 ЕАЭС RU С-FR.МЕ77.В.01205_22 ЕАЭС RU С-FR.НВ26.В.01117_21 ТС RU С-FR.МЕ77.В.02680 |  |  |  | 3055 | штука | 0 | 1 | PCE BB1 CAR P12 | 1 2 3 4 | 1 4 16 768 | шт. шт. шт. шт. | 4610007503792 14610007503799 | 8.4 9.2 29.2 120 | 6.5 25.1 40.3 80 | 9.7 11.7 15.4 110 | см. см. см. см. | 0.529 2.189 9.211 457 | кг. кг. кг. кг. | Нет | 15 кВт | 3 | 0 | 1 | 1 | 32 А | 50 А | 24...24 В | 24...24 В | Винтовое соединение (EV000415) | Нет | AC (перемен.) (EV000460) | 12 А | 5.4 кВт | Контактор (RV000701) | 24 В | [33 empty] | Срок гарантии на данное оборудование составляет 3 года с момента отгрузки со склада Систэм Электрик, с подтверждением соответствующим документом | Подлежит замене
22121DEK | Контактор 32А 36В АС3 1НО+1НЗ КМ-103 Dekraft | Dekraft | Выведен из ассортимента | 21925DEK замена на 1 шт. (дата замены 01.09.2025) | 8536490000 | Прочие реле | Нет | Контактор серии КМ-103 Dekraft; 3P; номинальный ток 32 А (AC3); напряжение управления 36 В пер.тока; доп.контакты 1НО+1НЗ; установка на стандартную DIN-рейку. Контакторы КМ-103 предназначены для пуска и останова асинхронных двигателей, для коммутации различных нагрузок в сетях напряжением до 690 В пер.тока. Дополнительные защитные крышки исключают попадание пыли внутрь контактора и обеспечивают защиту от случайного прикосновения. | Продукты DEKraft LV | DEKLV | 03B | Dekraft. Контакторы электромагнитные КМ-103 | DCO | Dekraft. Контакторы электромагнитные | PVB | Энергетика Базовая | EC000066 | Магнитный пускатель/контактор перемен. тока (AC) | 7 | Китай | https://static-pcsp.systeme.ru/image/hQTpi3qi.jpeg | https://static-pcsp.systeme.ru/image/hQTpi3qi.jpeg | 1 | не указан | [8 empty] | https://api.systeme.ru/product/media/download/986160 | https://api.systeme.ru/product/media/download/983474 | https://api.systeme.ru/certificates/default/download/2750 https://api.systeme.ru/certificates/default/download/2706 https://api.systeme.ru/certificates/default/download/2410 https://api.systeme.ru/certificates/default/download/196 | С-ТР ТС-НВО С-ТР ТС-НВО С-ТР ТС-НВО С-ТР ТС-НВО | ЕАЭС RU С-CN.МЕ77.В.01221_22 ЕАЭС RU С-FR.МЕ77.В.01205_22 ЕАЭС RU С-FR.НВ26.В.01117_21 ТС RU С-FR.МЕ77.В.02680 |  |  |  | 3145 | штука | 0 | 1 | PCE BB1 S02 P12 | 1 2 3 4 | 1 4 16 768 | шт. шт. шт. шт. | 4610007503808 4610007506519 14610007503805 | 8.8 24.2 40 120 | 6.4 8.7 30 80 | 10.8 11 15 110 | см. см. см. см. | 0.586 2.315 12.03 580 | кг. кг. кг. кг. | Нет | 15 кВт | 3 | 0 | 1 | 1 | 32 А | 50 А | 36...36 В | 36...36 В | Винтовое соединение (EV000415) | Нет | AC (перемен.) (EV000460) | 12 А | 5.4 кВт | Контактор (RV000701) | 36 В | [33 empty] | Срок гарантии на данное оборудование составляет 3 года с момента отгрузки со склада Систэм Электрик, с подтверждением соответствующим документом | Подлежит замене
22123DEK | Контактор 32А 220В АС3 1НО+1НЗ КМ-103 Dekraft | Dekraft | Выведен из ассортимента | 21928DEK замена на 1 шт. (дата замены 01.09.2025) | 8536490000 | Прочие реле | Нет | Контактор серии КМ-103 Dekraft; 3P; номинальный ток 32 А (AC3); напряжение управления 220 В пер.тока; доп.контакты 1НО+1НЗ; установка на стандартную DIN-рейку. Контакторы КМ-103 предназначены для пуска и останова асинхронных двигателей, для коммутации различных нагрузок в сетях напряжением до 690 В пер.тока. Дополнительные защитные крышки исключают попадание пыли внутрь контактора и обеспечивают защиту от случайного прикосновения. | Продукты DEKraft LV | DEKLV | 03B | Dekraft. Контакторы электромагнитные КМ-103 | DCO | Dekraft. Контакторы электромагнитные | PVB | Энергетика Базовая | EC000066 | Магнитный пускатель/контактор перемен. тока (AC) | 7 | Китай | https://static-pcsp.systeme.ru/image/hQTpi3qi.jpeg | https://static-pcsp.systeme.ru/image/hQTpi3qi.jpeg | 1 | не указан | [8 empty] | https://api.systeme.ru/product/media/download/986160 | https://api.systeme.ru/product/media/download/983474 | https://api.systeme.ru/certificates/default/download/2750 https://api.systeme.ru/certificates/default/download/2706 https://api.systeme.ru/certificates/default/download/2410 https://api.systeme.ru/certificates/default/download/196 | С-ТР ТС-НВО С-ТР ТС-НВО С-ТР ТС-НВО С-ТР ТС-НВО | ЕАЭС RU С-CN.МЕ77.В.01221_22 ЕАЭС RU С-FR.МЕ77.В.01205_22 ЕАЭС RU С-FR.НВ26.В.01117_21 ТС RU С-FR.МЕ77.В.02680 |  |  |  | 2940 | штука | 0 | 1 | PCE BB1 CAR P12 | 1 2 3 4 | 1 4 16 768 | шт. шт. шт. шт. | 4610007503822 4610007506533 14610007503829 | 8.5 9.4 28.9 120 | 6.2 24.9 40.4 80 | 10.2 11.7 14.8 105 | см. см. см. см. | 0.53 2.183 9.115 452 | кг. кг. кг. кг. | Нет | 15 кВт | 3 | 0 | 1 | 1 | 32 А | 50 А | 220...230 В | 220...230 В | Винтовое соединение (EV000415) | Нет | AC (перемен.) (EV000460) | 12 А | 5.4 кВт | Контактор (RV000701) | 230 В | [33 empty] | Срок гарантии на данное оборудование составляет 3 года с момента отгрузки со склада Систэм Электрик, с подтверждением соответствующим документом | Подлежит замене
22124DEK | Контактор 32А 380В АС3 1НО+1НЗ КМ-103 Dekraft | Dekraft | Выведен из ассортимента | 21929DEK замена на 1 шт. (дата замены 01.09.2025) | 8536490000 | Прочие реле | Нет | Контактор серии КМ-103 Dekraft; 3P; номинальный ток 32 А (AC3); напряжение управления 380 В пер.тока; доп.контакты 1НО+1НЗ; установка на стандартную DIN-рейку. Контакторы КМ-103 предназначены для пуска и останова асинхронных двигателей, для коммутации различных нагрузок в сетях напряжением до 690 В пер.тока. Дополнительные защитные крышки исключают попадание пыли внутрь контактора и обеспечивают защиту от случайного прикосновения. | Продукты DEKraft LV | DEKLV | 03B | Dekraft. Контакторы электромагнитные КМ-103 | DCO | Dekraft. Контакторы электромагнитные | PVB | Энергетика Базовая | EC000066 | Магнитный пускатель/контактор перемен. тока (AC) | 7 | Китай | https://static-pcsp.systeme.ru/image/hQTpi3qi.jpeg | https://static-pcsp.systeme.ru/image/hQTpi3qi.jpeg | 1 | не указан | [8 empty] | https://api.systeme.ru/product/media/download/986160 | https://api.systeme.ru/product/media/download/983474 | https://api.systeme.ru/certificates/default/download/2750 https://api.systeme.ru/certificates/default/download/2706 https://api.systeme.ru/certificates/default/download/2410 https://api.systeme.ru/certificates/default/download/196 | С-ТР ТС-НВО С-ТР ТС-НВО С-ТР ТС-НВО С-ТР ТС-НВО | ЕАЭС RU С-CN.МЕ77.В.01221_22 ЕАЭС RU С-FR.МЕ77.В.01205_22 ЕАЭС RU С-FR.НВ26.В.01117_21 ТС RU С-FR.МЕ77.В.02680 |  |  |  | 3055 | штука | 0 | 1 | PCE BB1 CAR P12 | 1 2 3 4 | 1 4 16 768 | шт. шт. шт. шт. | 4610007503839 14610007503836 | 8.5 9.1 28.1 120 | 6.3 25.1 40.7 80 | 9.9 11.9 15.1 110 | см. см. см. см. | 0.524 2.158 9.009 447 | кг. кг. кг. кг. | Нет | 15 кВт | 3 | 0 | 1 | 1 | 32 А | 50 А | 380...400 В | 380...400 В | Винтовое соединение (EV000415) | Нет | AC (перемен.) (EV000460) | 12 А | 5.4 кВт | Контактор (RV000701) | 380 В | [33 empty] | Срок гарантии на данное оборудование составляет 3 года с момента отгрузки со склада Систэм Электрик, с подтверждением соответствующим документом | Подлежит замене
22125DEK | Контактор 40А 24В АС3 1НО+1НЗ КМ-103 Dekraft | Dekraft | Выведен из ассортимента | 22317DEK замена на 1 шт. (дата замены 01.09.2025) | 8536490000 | Прочие реле | Нет | Контактор серии КМ-103 Dekraft; 3P; номинальный ток 40 А (AC3); напряжение управления 24 В пер.тока; доп.контакты 1НО+1НЗ; установка на стандартную DIN-рейку. Контакторы КМ-103 предназначены для пуска и останова асинхронных двигателей, для коммутации различных нагрузок в сетях напряжением до 690 В пер.тока. Дополнительные защитные крышки исключают попадание пыли внутрь контактора и обеспечивают защиту от случайного прикосновения. | Продукты DEKraft LV | DEKLV | 03B | Dekraft. Контакторы электромагнитные КМ-103 | DCO | Dekraft. Контакторы электромагнитные | PVB | Энергетика Базовая | EC000066 | Магнитный пускатель/контактор перемен. тока (AC) | 7 | Китай | https://static-pcsp.systeme.ru/image/vM8xvJ-A.jpeg | https://static-pcsp.systeme.ru/image/vM8xvJ-A.jpeg | 1 | не указан | [8 empty] | https://api.systeme.ru/product/media/download/986160 | https://api.systeme.ru/product/media/download/983474 | https://api.systeme.ru/certificates/default/download/2750 https://api.systeme.ru/certificates/default/download/2706 https://api.systeme.ru/certificates/default/download/2410 https://api.systeme.ru/certificates/default/download/196 | С-ТР ТС-НВО С-ТР ТС-НВО С-ТР ТС-НВО С-ТР ТС-НВО | ЕАЭС RU С-CN.МЕ77.В.01221_22 ЕАЭС RU С-FR.МЕ77.В.01205_22 ЕАЭС RU С-FR.НВ26.В.01117_21 ТС RU С-FR.МЕ77.В.02680 |  |  |  | 4845 | штука | 0 | 1 | PCE S02 P12 | 1 3 4 | 1 8 384 | шт. шт. шт. | 4610007503846 14610007503843 | 12.3 40 120 | 8.4 30 80 | 13.9 15 110 | см. см. см. | 1.263 10.205 628.224 | кг. кг. кг. | Нет | 18.5 кВт | 3 | 0 | 1 | 1 | 40 А | 60 А | 24...24 В | 24...24 В | Винтовое соединение (EV000415) | Нет | AC (перемен.) (EV000460) | 18.5 А | 7.5 кВт | Контактор (RV000701) | 24 В | [33 empty] | Срок гарантии на данное оборудование составляет 3 года с момента отгрузки со склада Систэм Электрик, с подтверждением соответствующим документом | Подлежит замене
22126DEK | Контактор 40А 36В АС3 1НО+1НЗ КМ-103 Dekraft | Dekraft | Выведен из ассортимента | 22318DEK замена на 1 шт. (дата замены 01.09.2025) | 8536490000 | Прочие реле | Нет | Контактор серии КМ-103 Dekraft; 3P; номинальный ток 40 А (AC3); напряжение управления 36 В пер.тока; доп.контакты 1НО+1НЗ; установка на стандартную DIN-рейку. Контакторы КМ-103 предназначены для пуска и останова асинхронных двигателей, для коммутации различных нагрузок в сетях напряжением до 690 В пер.тока. Дополнительные защитные крышки исключают попадание пыли внутрь контактора и обеспечивают защиту от случайного прикосновения. | Продукты DEKraft LV | DEKLV | 03B | Dekraft. Контакторы электромагнитные КМ-103 | DCO | Dekraft. Контакторы электромагнитные | PVB | Энергетика Базовая | EC000066 | Магнитный пускатель/контактор перемен. тока (AC) | 7 | Китай | https://static-pcsp.systeme.ru/image/vM8xvJ-A.jpeg | https://static-pcsp.systeme.ru/image/vM8xvJ-A.jpeg | 1 | не указан | [8 empty] | https://api.systeme.ru/product/media/download/986160 | https://api.systeme.ru/product/media/download/983474 | https://api.systeme.ru/certificates/default/download/2750 https://api.systeme.ru/certificates/default/download/2706 https://api.systeme.ru/certificates/default/download/2410 https://api.systeme.ru/certificates/default/download/196 | С-ТР ТС-НВО С-ТР ТС-НВО С-ТР ТС-НВО С-ТР ТС-НВО | ЕАЭС RU С-CN.МЕ77.В.01221_22 ЕАЭС RU С-FR.МЕ77.В.01205_22 ЕАЭС RU С-FR.НВ26.В.01117_21 ТС RU С-FR.МЕ77.В.02680 |  |  |  | 4985 | штука | 0 | 1 | PCE S02 PAL | 1 3 4 | 1 8 384 | шт. шт. шт. | 4610007503853 14610007503850 | 12.9 40 12.3 | 8.4 30 8.4 | 12.3 15 13.9 | см. см. см. | 1.263 10.1 1.263 | кг. кг. кг. | Нет | 18.5 кВт | 3 | 0 | 1 | 1 | 40 А | 60 А | 36...36 В | 36...36 В | Винтовое соединение (EV000415) | Нет | AC (перемен.) (EV000460) | 18.5 А | 7.5 кВт | Контактор (RV000701) | 36 В | [33 empty] | Срок гарантии на данное оборудование составляет 3 года с момента отгрузки со склада Систэм Электрик, с подтверждением соответствующим документом | Подлежит замене
22127DEK | Контактор 40А 110В АС3 1НО+1НЗ КМ-103 Dekraft | Dekraft | Выведен из ассортимента | 22320DEK замена на 1 шт. (дата замены 01.09.2025) | 8536490000 | Прочие реле | Нет | Контактор серии КМ-103 Dekraft; 3P; номинальный ток 40 А (AC3); напряжение управления 110 В пер.тока; доп.контакты 1НО+1НЗ; установка на стандартную DIN-рейку. Контакторы КМ-103 предназначены для пуска и останова асинхронных двигателей, для коммутации различных нагрузок в сетях напряжением до 690 В пер.тока. Дополнительные защитные крышки исключают попадание пыли внутрь контактора и обеспечивают защиту от случайного прикосновения. | Продукты DEKraft LV | DEKLV | 03B | Dekraft. Контакторы электромагнитные КМ-103 | DCO | Dekraft. Контакторы электромагнитные | PVB | Энергетика Базовая | EC000066 | Магнитный пускатель/контактор перемен. тока (AC) | 7 | Китай | https://static-pcsp.systeme.ru/image/vM8xvJ-A.jpeg | https://static-pcsp.systeme.ru/image/vM8xvJ-A.jpeg | 1 | не указан | [8 empty] | https://api.systeme.ru/product/media/download/986160 | https://api.systeme.ru/product/media/download/983474 | https://api.systeme.ru/certificates/default/download/2750 https://api.systeme.ru/certificates/default/download/2706 https://api.systeme.ru/certificates/default/download/2410 https://api.systeme.ru/certificates/default/download/196 | С-ТР ТС-НВО С-ТР ТС-НВО С-ТР ТС-НВО С-ТР ТС-НВО | ЕАЭС RU С-CN.МЕ77.В.01221_22 ЕАЭС RU С-FR.МЕ77.В.01205_22 ЕАЭС RU С-FR.НВ26.В.01117_21 ТС RU С-FR.МЕ77.В.02680 |  |  |  | 4985 | штука | 0 | 1 | PCE CAR P12 | 1 3 4 | 1 8 384 | шт. шт. шт. | 4610007503860 14610007503867 | 14.8 39.9 120 | 9.8 30.2 80 | 13 15.9 110 | см. см. см. | 1.177 9.799 482 | кг. кг. кг. | Нет | 18.5 кВт | 3 | 0 | 1 | 1 | 40 А | 60 А | 110...110 В | 110...110 В | Винтовое соединение (EV000415) | Нет | AC (перемен.) (EV000460) | 18.5 А | 7.5 кВт | Контактор (RV000701) | 110 В | [33 empty] | Срок гарантии на данное оборудование составляет 3 года с момента отгрузки со склада Систэм Электрик, с подтверждением соответствующим документом | Подлежит замене
22128DEK | Контактор 40А 220В АС3 1НО+1НЗ КМ-103 Dekraft | Dekraft | Выведен из ассортимента | 22006DEK замена на 1 шт. (дата замены 01.09.2025) | 8536490000 | Прочие реле | Нет | Контактор серии КМ-103 Dekraft; 3P; номинальный ток 40 А (AC3); напряжение управления 220 В пер.тока; доп.контакты 1НО+1НЗ; установка на стандартную DIN-рейку. Контакторы КМ-103 предназначены для пуска и останова асинхронных двигателей, для коммутации различных нагрузок в сетях напряжением до 690 В пер.тока. Дополнительные защитные крышки исключают попадание пыли внутрь контактора и обеспечивают защиту от случайного прикосновения. | Продукты DEKraft LV | DEKLV | 03B | Dekraft. Контакторы электромагнитные КМ-103 | DCO | Dekraft. Контакторы электромагнитные | PVB | Энергетика Базовая | EC000066 | Магнитный пускатель/контактор перемен. тока (AC) | 7 | Китай | https://static-pcsp.systeme.ru/image/vM8xvJ-A.jpeg | https://static-pcsp.systeme.ru/image/vM8xvJ-A.jpeg | 1 | не указан | [8 empty] | https://api.systeme.ru/product/media/download/986160 | https://api.systeme.ru/product/media/download/983474 | https://api.systeme.ru/certificates/default/download/2750 https://api.systeme.ru/certificates/default/download/2706 https://api.systeme.ru/certificates/default/download/2410 https://api.systeme.ru/certificates/default/download/196 | С-ТР ТС-НВО С-ТР ТС-НВО С-ТР ТС-НВО С-ТР ТС-НВО | ЕАЭС RU С-CN.МЕ77.В.01221_22 ЕАЭС RU С-FR.МЕ77.В.01205_22 ЕАЭС RU С-FR.НВ26.В.01117_21 ТС RU С-FR.МЕ77.В.02680 |  |  |  | 4655 | штука | 0 | 1 | PCE CAR P12 | 1 3 4 | 1 8 384 | шт. шт. шт. | 4610007503877 14610007503874 | 9 29.7 80 | 14.7 39.8 120 | 13.1 16.2 111 | см. см. см. | 1.201 9.995 492 | кг. кг. кг. | Нет | 18.5 кВт | 3 | 0 | 1 | 1 | 40 А | 60 А | 220...230 В | 220...230 В | Винтовое соединение (EV000415) | Нет | AC (перемен.) (EV000460) | 18.5 А | 7.5 кВт | Контактор (RV000701) | 230 В | [33 empty] | Срок гарантии на данное оборудование составляет 3 года с момента отгрузки со склада Систэм Электрик, с подтверждением соответствующим документом | Подлежит замене
22129DEK | Контактор 40А 380В АС3 1НО+1НЗ КМ-103 Dekraft | Dekraft | Выведен из ассортимента | 22022DEK замена на 1 шт. (дата замены 01.09.2025) | 8536490000 | Прочие реле | Нет | Контактор серии КМ-103 Dekraft; 3P; номинальный ток 40 А (AC3); напряжение управления 380 В пер.тока; доп.контакты 1НО+1НЗ; установка на стандартную DIN-рейку. Контакторы КМ-103 предназначены для пуска и останова асинхронных двигателей, для коммутации различных нагрузок в сетях напряжением до 690 В пер.тока. Дополнительные защитные крышки исключают попадание пыли внутрь контактора и обеспечивают защиту от случайного прикосновения. | Продукты DEKraft LV | DEKLV | 03B | Dekraft. Контакторы электромагнитные КМ-103 | DCO | Dekraft. Контакторы электромагнитные | PVB | Энергетика Базовая | EC000066 | Магнитный пускатель/контактор перемен. тока (AC) | 7 | Китай | https://static-pcsp.systeme.ru/image/vM8xvJ-A.jpeg | https://static-pcsp.systeme.ru/image/vM8xvJ-A.jpeg | 1 | не указан | [8 empty] | https://api.systeme.ru/product/media/download/986160 | https://api.systeme.ru/product/media/download/983474 | https://api.systeme.ru/certificates/default/download/2750 https://api.systeme.ru/certificates/default/download/2706 https://api.systeme.ru/certificates/default/download/2410 https://api.systeme.ru/certificates/default/download/196 | С-ТР ТС-НВО С-ТР ТС-НВО С-ТР ТС-НВО С-ТР ТС-НВО | ЕАЭС RU С-CN.МЕ77.В.01221_22 ЕАЭС RU С-FR.МЕ77.В.01205_22 ЕАЭС RU С-FR.НВ26.В.01117_21 ТС RU С-FR.МЕ77.В.02680 |  |  |  | 4845 | штука | 0 | 1 | PCE S02 P12 | 1 3 4 | 1 8 384 | шт. шт. шт. | 4610007503884 14610007503881 | 12.9 40 120 | 8.4 30 80 | 12.3 15 110 | см. см. см. | 1.263 10.1 469.104 | кг. кг. кг. | Нет | 18.5 кВт | 3 | 0 | 1 | 1 | 40 А | 60 А | 380...400 В | 380...400 В | Винтовое соединение (EV000415) | Нет | AC (перемен.) (EV000460) | 18.5 А | 7.5 кВт | Контактор (RV000701) | 380 В | [33 empty] | Срок гарантии на данное оборудование составляет 3 года с момента отгрузки со склада Систэм Электрик, с подтверждением соответствующим документом | Подлежит замене
22130DEK | Контактор 50А 24В АС3 1НО+1НЗ КМ-103 Dekraft | Dekraft | Выведен из ассортимента | 22321DEK замена на 1 шт. (дата замены 01.09.2025) | 8536490000 | Прочие реле | Нет | Контактор серии КМ-103 Dekraft; 3P; номинальный ток 50 А (AC3); напряжение управления 24 В пер.тока; доп.контакты 1НО+1НЗ; установка на стандартную DIN-рейку. Контакторы КМ-103 предназначены для пуска и останова асинхронных двигателей, для коммутации различных нагрузок в сетях напряжением до 690 В пер.тока. Дополнительные защитные крышки исключают попадание пыли внутрь контактора и обеспечивают защиту от случайного прикосновения. | Продукты DEKraft LV | DEKLV | 03B | Dekraft. Контакторы электромагнитные КМ-103 | DCO | Dekraft. Контакторы электромагнитные | PVB | Энергетика Базовая | EC000066 | Магнитный пускатель/контактор перемен. тока (AC) | 7 | Китай | https://static-pcsp.systeme.ru/image/z-6szPdm.jpeg | https://static-pcsp.systeme.ru/image/z-6szPdm.jpeg | 1 | не указан | [8 empty] | https://api.systeme.ru/product/media/download/986160 | https://api.systeme.ru/product/media/download/983474 | https://api.systeme.ru/certificates/default/download/2750 https://api.systeme.ru/certificates/default/download/2706 https://api.systeme.ru/certificates/default/download/2410 https://api.systeme.ru/certificates/default/download/196 | С-ТР ТС-НВО С-ТР ТС-НВО С-ТР ТС-НВО С-ТР ТС-НВО | ЕАЭС RU С-CN.МЕ77.В.01221_22 ЕАЭС RU С-FR.МЕ77.В.01205_22 ЕАЭС RU С-FR.НВ26.В.01117_21 ТС RU С-FR.МЕ77.В.02680 |  |  |  | 5500 | штука | 0 | 1 | PCE S02 P12 | 1 3 4 | 1 8 384 | шт. шт. шт. | 4610007503891 14610007503898 | 12.9 40 120 | 8.4 30 80 | 12.3 15 120 | см. см. см. | 1.267 10.134 484 | кг. кг. кг. | Нет | 22 кВт | 3 | 0 | 1 | 1 | 50 А | 80 А | 24...24 В | 24...24 В | Винтовое соединение (EV000415) | Нет | AC (перемен.) (EV000460) | 24 А | 11 кВт | Контактор (RV000701) | 24 В | [33 empty] | Срок гарантии на данное оборудование составляет 3 года с момента отгрузки со склада Систэм Электрик, с подтверждением соответствующим документом | Подлежит замене
22131DEK | Контактор 50А 36В АС3 1НО+1НЗ КМ-103 Dekraft | Dekraft | Выведен из ассортимента | 22322DEK замена на 1 шт. (дата замены 01.09.2025) | 8536490000 | Прочие реле | Нет | Контактор серии КМ-103 Dekraft; 3P; номинальный ток 50 А (AC3); напряжение управления 36 В пер.тока; доп.контакты 1НО+1НЗ; установка на стандартную DIN-рейку. Контакторы КМ-103 предназначены для пуска и останова асинхронных двигателей, для коммутации различных нагрузок в сетях напряжением до 690 В пер.тока. Дополнительные защитные крышки исключают попадание пыли внутрь контактора и обеспечивают защиту от случайного прикосновения. | Продукты DEKraft LV | DEKLV | 03B | Dekraft. Контакторы электромагнитные КМ-103 | DCO | Dekraft. Контакторы электромагнитные | PVB | Энергетика Базовая | EC000066 | Магнитный пускатель/контактор перемен. тока (AC) | 7 | Китай | https://static-pcsp.systeme.ru/image/z-6szPdm.jpeg | https://static-pcsp.systeme.ru/image/z-6szPdm.jpeg | 1 | не указан | [8 empty] | https://api.systeme.ru/product/media/download/986160 | https://api.systeme.ru/product/media/download/983474 | https://api.systeme.ru/certificates/default/download/2750 https://api.systeme.ru/certificates/default/download/2706 https://api.systeme.ru/certificates/default/download/2410 https://api.systeme.ru/certificates/default/download/196 | С-ТР ТС-НВО С-ТР ТС-НВО С-ТР ТС-НВО С-ТР ТС-НВО | ЕАЭС RU С-CN.МЕ77.В.01221_22 ЕАЭС RU С-FR.МЕ77.В.01205_22 ЕАЭС RU С-FR.НВ26.В.01117_21 ТС RU С-FR.МЕ77.В.02680 |  |  |  | 5650 | штука | 0 | 1 | PCE S02 | 1 3 | 1 8 | шт. шт. | 4610007503907 14610007503904 | 12.9 40 | 8.4 30 | 12.3 15 | см. см. | 1.267 10.237 | кг. кг. | Нет | 22 кВт | 3 | 0 | 1 | 1 | 50 А | 80 А | 36...36 В | 36...36 В | Винтовое соединение (EV000415) | Нет | AC (перемен.) (EV000460) | 24 А | 11 кВт | Контактор (RV000701) | 36 В | [33 empty] | Срок гарантии на данное оборудование составляет 3 года с момента отгрузки со склада Систэм Электрик, с подтверждением соответствующим документом | Подлежит замене
22132DEK | Контактор 50А 110В АС3 1НО+1НЗ КМ-103 Dekraft | Dekraft | Выведен из ассортимента | 22324DEK замена на 1 шт. (дата замены 01.09.2025) | 8536490000 | Прочие реле | Нет | Контактор серии КМ-103 Dekraft; 3P; номинальный ток 50 А (AC3); напряжение управления 110 В пер.тока; доп.контакты 1НО+1НЗ; установка на стандартную DIN-рейку. Контакторы КМ-103 предназначены для пуска и останова асинхронных двигателей, для коммутации различных нагрузок в сетях напряжением до 690 В пер.тока. Дополнительные защитные крышки исключают попадание пыли внутрь контактора и обеспечивают защиту от случайного прикосновения. | Продукты DEKraft LV | DEKLV | 03B | Dekraft. Контакторы электромагнитные КМ-103 | DCO | Dekraft. Контакторы электромагнитные | PVB | Энергетика Базовая | EC000066 | Магнитный пускатель/контактор перемен. тока (AC) | 7 | Китай | https://static-pcsp.systeme.ru/image/z-6szPdm.jpeg | https://static-pcsp.systeme.ru/image/z-6szPdm.jpeg | 1 | не указан | [8 empty] | https://api.systeme.ru/product/media/download/986160 | https://api.systeme.ru/product/media/download/983474 | https://api.systeme.ru/certificates/default/download/2750 https://api.systeme.ru/certificates/default/download/2706 https://api.systeme.ru/certificates/default/download/2410 https://api.systeme.ru/certificates/default/download/196 | С-ТР ТС-НВО С-ТР ТС-НВО С-ТР ТС-НВО С-ТР ТС-НВО | ЕАЭС RU С-CN.МЕ77.В.01221_22 ЕАЭС RU С-FR.МЕ77.В.01205_22 ЕАЭС RU С-FR.НВ26.В.01117_21 ТС RU С-FR.МЕ77.В.02680 |  |  |  | 5650 | штука | 0 | 1 | PCE S02 P12 | 1 3 4 | 1 8 384 | шт. шт. шт. | 4610007503914 14610007503911 | 12.9 40 120 | 8.4 30 80 | 12.3 15 110 | см. см. см. | 1.267 10.134 496 | кг. кг. кг. | Нет | 22 кВт | 3 | 0 | 1 | 1 | 50 А | 80 А | 110...110 В | 110...110 В | Винтовое соединение (EV000415) | Нет | AC (перемен.) (EV000460) | 24 А | 11 кВт | Контактор (RV000701) | 110 В | [33 empty] | Срок гарантии на данное оборудование составляет 3 года с момента отгрузки со склада Систэм Электрик, с подтверждением соответствующим документом | Подлежит замене
22133DEK | Контактор 50А 220В АС3 1НО+1НЗ КМ-103 Dekraft | Dekraft | Выведен из ассортимента | 22007DEK замена на 1 шт. (дата замены 01.09.2025) | 8536490000 | Прочие реле | Нет | Контактор серии КМ-103 Dekraft; 3P; номинальный ток 50 А (AC3); напряжение управления 220 В пер.тока; доп.контакты 1НО+1НЗ; установка на стандартную DIN-рейку. Контакторы КМ-103 предназначены для пуска и останова асинхронных двигателей, для коммутации различных нагрузок в сетях напряжением до 690 В пер.тока. Дополнительные защитные крышки исключают попадание пыли внутрь контактора и обеспечивают защиту от случайного прикосновения. | Продукты DEKraft LV | DEKLV | 03B | Dekraft. Контакторы электромагнитные КМ-103 | DCO | Dekraft. Контакторы электромагнитные | PVB | Энергетика Базовая | EC000066 | Магнитный пускатель/контактор перемен. тока (AC) | 7 | Китай | https://static-pcsp.systeme.ru/image/z-6szPdm.jpeg | https://static-pcsp.systeme.ru/image/z-6szPdm.jpeg | 1 | не указан | [8 empty] | https://api.systeme.ru/product/media/download/986160 | https://api.systeme.ru/product/media/download/983474 | https://api.systeme.ru/certificates/default/download/2750 https://api.systeme.ru/certificates/default/download/2706 https://api.systeme.ru/certificates/default/download/2410 https://api.systeme.ru/certificates/default/download/196 | С-ТР ТС-НВО С-ТР ТС-НВО С-ТР ТС-НВО С-ТР ТС-НВО | ЕАЭС RU С-CN.МЕ77.В.01221_22 ЕАЭС RU С-FR.МЕ77.В.01205_22 ЕАЭС RU С-FR.НВ26.В.01117_21 ТС RU С-FR.МЕ77.В.02680 |  |  |  | 5250 | штука | 0 | 1 | PCE CAR P12 | 1 3 4 | 1 8 384 | шт. шт. шт. | 4610007503921 14610007503928 | 9 29.8 120 | 14.7 40 80 | 12.9 15.5 112 | см. см. см. | 1.192 9.964 493 | кг. кг. кг. | Нет | 22 кВт | 3 | 0 | 1 | 1 | 50 А | 80 А | 220...230 В | 220...230 В | Винтовое соединение (EV000415) | Нет | AC (перемен.) (EV000460) | 24 А | 11 кВт | Контактор (RV000701) | 230 В | [33 empty] | Срок гарантии на данное оборудование составляет 3 года с момента отгрузки со склада Систэм Электрик, с подтверждением соответствующим документом | Подлежит замене
22134DEK | Контактор 50А 380В АС3 1НО+1НЗ КМ-103 Dekraft | Dekraft | Выведен из ассортимента | 22023DEK замена на 1 шт. (дата замены 01.09.2025) | 8536490000 | Прочие реле | Нет | Контактор серии КМ-103 Dekraft; 3P; номинальный ток 50 А (AC3); напряжение управления 380 В пер.тока; доп.контакты 1НО+1НЗ; установка на стандартную DIN-рейку. Контакторы КМ-103 предназначены для пуска и останова асинхронных двигателей, для коммутации различных нагрузок в сетях напряжением до 690 В пер.тока. Дополнительные защитные крышки исключают попадание пыли внутрь контактора и обеспечивают защиту от случайного прикосновения. | Продукты DEKraft LV | DEKLV | 03B | Dekraft. Контакторы электромагнитные КМ-103 | DCO | Dekraft. Контакторы электромагнитные | PVB | Энергетика Базовая | EC000066 | Магнитный пускатель/контактор перемен. тока (AC) | 7 | Китай | https://static-pcsp.systeme.ru/image/z-6szPdm.jpeg | https://static-pcsp.systeme.ru/image/z-6szPdm.jpeg | 1 | не указан | [8 empty] | https://api.systeme.ru/product/media/download/986160 | https://api.systeme.ru/product/media/download/983474 | https://api.systeme.ru/certificates/default/download/2750 https://api.systeme.ru/certificates/default/download/2706 https://api.systeme.ru/certificates/default/download/2410 https://api.systeme.ru/certificates/default/download/196 | С-ТР ТС-НВО С-ТР ТС-НВО С-ТР ТС-НВО С-ТР ТС-НВО | ЕАЭС RU С-CN.МЕ77.В.01221_22 ЕАЭС RU С-FR.МЕ77.В.01205_22 ЕАЭС RU С-FR.НВ26.В.01117_21 ТС RU С-FR.МЕ77.В.02680 |  |  |  | 5500 | штука | 0 | 1 | PCE CAR P12 | 1 3 4 | 1 8 384 | шт. шт. шт. | 4610007503938 14610007503935 | 15.3 40 120 | 9.7 30.5 80 | 13 17.2 118 | см. см. см. | 1.184 9.843 483 | кг. кг. кг. | Нет | 22 кВт | 3 | 0 | 1 | 1 | 50 А | 80 А | 380...400 В | 380...400 В | Винтовое соединение (EV000415) | Нет | AC (перемен.) (EV000460) | 24 А | 11 кВт | Контактор (RV000701) | 380 В | [33 empty] | Срок гарантии на данное оборудование составляет 3 года с момента отгрузки со склада Систэм Электрик, с подтверждением соответствующим документом | Подлежит замене
22135DEK | Контактор 65А 24В АС3 1НО+1НЗ КМ-103 Dekraft | Dekraft | Выведен из ассортимента | 22325DEK замена на 1 шт. (дата замены 01.09.2025) | 8536490000 | Прочие реле | Нет | Контактор серии КМ-103 Dekraft; 3P; номинальный ток 65 А (AC3); напряжение управления 24 В пер.тока; доп.контакты 1НО+1НЗ; установка на стандартную DIN-рейку. Контакторы КМ-103 предназначены для пуска и останова асинхронных двигателей, для коммутации различных нагрузок в сетях напряжением до 690 В пер.тока. Дополнительные защитные крышки исключают попадание пыли внутрь контактора и обеспечивают защиту от случайного прикосновения. | Продукты DEKraft LV | DEKLV | 03B | Dekraft. Контакторы электромагнитные КМ-103 | DCO | Dekraft. Контакторы электромагнитные | PVB | Энергетика Базовая | EC000066 | Магнитный пускатель/контактор перемен. тока (AC) | 7 | Китай | https://static-pcsp.systeme.ru/image/vk3EIXFa.jpeg | https://static-pcsp.systeme.ru/image/vk3EIXFa.jpeg | 1 | не указан | [8 empty] | https://api.systeme.ru/product/media/download/986160 | https://api.systeme.ru/product/media/download/983474 | https://api.systeme.ru/certificates/default/download/2750 https://api.systeme.ru/certificates/default/download/2706 https://api.systeme.ru/certificates/default/download/2410 https://api.systeme.ru/certificates/default/download/196 | С-ТР ТС-НВО С-ТР ТС-НВО С-ТР ТС-НВО С-ТР ТС-НВО | ЕАЭС RU С-CN.МЕ77.В.01221_22 ЕАЭС RU С-FR.МЕ77.В.01205_22 ЕАЭС RU С-FR.НВ26.В.01117_21 ТС RU С-FR.МЕ77.В.02680 |  |  |  | 5900 | штука | 0 | 1 | PCE S02 P12 | 1 3 4 | 1 8 384 | шт. шт. шт. | 4610007503945 14610007503942 | 12.9 40 120 | 8.4 30 80 | 12.3 15 120 | см. см. см. | 1.269 10.152 507.169 | кг. кг. кг. | Нет | 30 кВт | 3 | 0 | 1 | 1 | 65 А | 80 А | 24...24 В | 24...24 В | Винтовое соединение (EV000415) | Нет | AC (перемен.) (EV000460) | 28 А | 15 кВт | Контактор (RV000701) | 24 В | [33 empty] | Срок гарантии на данное оборудование составляет 3 года с момента отгрузки со склада Систэм Электрик, с подтверждением соответствующим документом | Подлежит замене
22136DEK | Контактор 65А 36В АС3 1НО+1НЗ КМ-103 Dekraft | Dekraft | Выведен из ассортимента | 22326DEK замена на 1 шт. (дата замены 01.09.2025) | 8536490000 | Прочие реле | Нет | Контактор серии КМ-103 Dekraft; 3P; номинальный ток 65 А (AC3); напряжение управления 36 В пер.тока; доп.контакты 1НО+1НЗ; установка на стандартную DIN-рейку. Контакторы КМ-103 предназначены для пуска и останова асинхронных двигателей, для коммутации различных нагрузок в сетях напряжением до 690 В пер.тока. Дополнительные защитные крышки исключают попадание пыли внутрь контактора и обеспечивают защиту от случайного прикосновения. | Продукты DEKraft LV | DEKLV | 03B | Dekraft. Контакторы электромагнитные КМ-103 | DCO | Dekraft. Контакторы электромагнитные | PVB | Энергетика Базовая | EC000066 | Магнитный пускатель/контактор перемен. тока (AC) | 7 | Китай | https://static-pcsp.systeme.ru/image/vk3EIXFa.jpeg | https://static-pcsp.systeme.ru/image/vk3EIXFa.jpeg | 1 | не указан | [8 empty] | https://api.systeme.ru/product/media/download/986160 | https://api.systeme.ru/product/media/download/983474 | https://api.systeme.ru/certificates/default/download/2750 https://api.systeme.ru/certificates/default/download/2706 https://api.systeme.ru/certificates/default/download/2410 https://api.systeme.ru/certificates/default/download/196 | С-ТР ТС-НВО С-ТР ТС-НВО С-ТР ТС-НВО С-ТР ТС-НВО | ЕАЭС RU С-CN.МЕ77.В.01221_22 ЕАЭС RU С-FR.МЕ77.В.01205_22 ЕАЭС RU С-FR.НВ26.В.01117_21 ТС RU С-FR.МЕ77.В.02680 |  |  |  | 6050 | штука | 0 | 1 | PCE S02 PAL | 1 3 4 | 1 8 384 | шт. шт. шт. | 4610007503952 14610007503959 | 12.9 40 12.3 | 8.4 30 8.4 | 12.3 15 13.9 | см. см. см. | 1.269 10.152 1.269 | кг. кг. кг. | Нет | 30 кВт | 3 | 0 | 1 | 1 | 65 А | 80 А | 36...36 В | 36...36 В | Винтовое соединение (EV000415) | Нет | AC (перемен.) (EV000460) | 28 А | 15 кВт | Контактор (RV000701) | 36 В | [33 empty] | Срок гарантии на данное оборудование составляет 3 года с момента отгрузки со склада Систэм Электрик, с подтверждением соответствующим документом | Подлежит замене
22137DEK | Контактор 65А 110В АС3 1НО+1НЗ КМ-103 Dekraft | Dekraft | Выведен из ассортимента | 22328DEK замена на 1 шт. (дата замены 01.09.2025) | 8536490000 | Прочие реле | Нет | Контактор серии КМ-103 Dekraft; 3P; номинальный ток 65 А (AC3); напряжение управления 110 В пер.тока; доп.контакты 1НО+1НЗ; установка на стандартную DIN-рейку. Контакторы КМ-103 предназначены для пуска и останова асинхронных двигателей, для коммутации различных нагрузок в сетях напряжением до 690 В пер.тока. Дополнительные защитные крышки исключают попадание пыли внутрь контактора и обеспечивают защиту от случайного прикосновения. | Продукты DEKraft LV | DEKLV | 03B | Dekraft. Контакторы электромагнитные КМ-103 | DCO | Dekraft. Контакторы электромагнитные | PVB | Энергетика Базовая | EC000066 | Магнитный пускатель/контактор перемен. тока (AC) | 7 | Китай | https://static-pcsp.systeme.ru/image/vk3EIXFa.jpeg | https://static-pcsp.systeme.ru/image/vk3EIXFa.jpeg | 1 | не указан | [8 empty] | https://api.systeme.ru/product/media/download/986160 | https://api.systeme.ru/product/media/download/983474 | https://api.systeme.ru/certificates/default/download/2750 https://api.systeme.ru/certificates/default/download/2706 https://api.systeme.ru/certificates/default/download/2410 https://api.systeme.ru/certificates/default/download/196 | С-ТР ТС-НВО С-ТР ТС-НВО С-ТР ТС-НВО С-ТР ТС-НВО | ЕАЭС RU С-CN.МЕ77.В.01221_22 ЕАЭС RU С-FR.МЕ77.В.01205_22 ЕАЭС RU С-FR.НВ26.В.01117_21 ТС RU С-FR.МЕ77.В.02680 |  |  |  | 6050 | штука | 0 | 1 | PCE S02 | 1 3 | 1 8 | шт. шт. | 4610007503969 14610007503966 | 12.9 40 | 8.4 30 | 12.3 15 | см. см. | 1.269 10.152 | кг. кг. | Нет | 30 кВт | 3 | 0 | 1 | 1 | 65 А | 80 А | 110...110 В | 110...110 В | Винтовое соединение (EV000415) | Нет | AC (перемен.) (EV000460) | 28 А | 15 кВт | Контактор (RV000701) | 110 В | [33 empty] | Срок гарантии на данное оборудование составляет 3 года с момента отгрузки со склада Систэм Электрик, с подтверждением соответствующим документом | Подлежит замене
22138DEK | Контактор 65А 220В АС3 1НО+1НЗ КМ-103 Dekraft | Dekraft | Выведен из ассортимента | 22008DEK замена на 1 шт. (дата замены 01.09.2025) | 8536490000 | Прочие реле | Нет | Контактор серии КМ-103 Dekraft; 3P; номинальный ток 65 А (AC3); напряжение управления 220 В пер.тока; доп.контакты 1НО+1НЗ; установка на стандартную DIN-рейку. Контакторы КМ-103 предназначены для пуска и останова асинхронных двигателей, для коммутации различных нагрузок в сетях напряжением до 690 В пер.тока. Дополнительные защитные крышки исключают попадание пыли внутрь контактора и обеспечивают защиту от случайного прикосновения. | Продукты DEKraft LV | DEKLV | 03B | Dekraft. Контакторы электромагнитные КМ-103 | DCO | Dekraft. Контакторы электромагнитные | PVB | Энергетика Базовая | EC000066 | Магнитный пускатель/контактор перемен. тока (AC) | 7 | Китай | https://static-pcsp.systeme.ru/image/vk3EIXFa.jpeg | https://static-pcsp.systeme.ru/image/vk3EIXFa.jpeg | 1 | не указан | [8 empty] | https://api.systeme.ru/product/media/download/986160 | https://api.systeme.ru/product/media/download/983474 | https://api.systeme.ru/certificates/default/download/2750 https://api.systeme.ru/certificates/default/download/2706 https://api.systeme.ru/certificates/default/download/2410 https://api.systeme.ru/certificates/default/download/196 | С-ТР ТС-НВО С-ТР ТС-НВО С-ТР ТС-НВО С-ТР ТС-НВО | ЕАЭС RU С-CN.МЕ77.В.01221_22 ЕАЭС RU С-FR.МЕ77.В.01205_22 ЕАЭС RU С-FR.НВ26.В.01117_21 ТС RU С-FR.МЕ77.В.02680 |  |  |  | 5650 | штука | 0 | 1 | PCE CAR P12 | 1 3 4 | 1 8 384 | шт. шт. шт. | 4610007503976 14610007503973 | 9 29.1 80 | 14.7 40.4 120 | 12.9 15 105 | см. см. см. | 1.185 9.879 489 | кг. кг. кг. | Нет | 30 кВт | 3 | 0 | 1 | 1 | 65 А | 80 А | 220...230 В | 220...230 В | Винтовое соединение (EV000415) | Нет | AC (перемен.) (EV000460) | 28 А | 15 кВт | Контактор (RV000701) | 230 В | [33 empty] | Срок гарантии на данное оборудование составляет 3 года с момента отгрузки со склада Систэм Электрик, с подтверждением соответствующим документом | Подлежит замене
22139DEK | Контактор 65А 380В АС3 1НО+1НЗ КМ-103 Dekraft | Dekraft | Выведен из ассортимента | 22024DEK замена на 1 шт. (дата замены 01.09.2025) | 8536490000 | Прочие реле | Нет | Контактор серии КМ-103 Dekraft; 3P; номинальный ток 65 А (AC3); напряжение управления 380 В пер.тока; доп.контакты 1НО+1НЗ; установка на стандартную DIN-рейку. Контакторы КМ-103 предназначены для пуска и останова асинхронных двигателей, для коммутации различных нагрузок в сетях напряжением до 690 В пер.тока. Дополнительные защитные крышки исключают попадание пыли внутрь контактора и обеспечивают защиту от случайного прикосновения. | Продукты DEKraft LV | DEKLV | 03B | Dekraft. Контакторы электромагнитные КМ-103 | DCO | Dekraft. Контакторы электромагнитные | PVB | Энергетика Базовая | EC000066 | Магнитный пускатель/контактор перемен. тока (AC) | 7 | Китай | https://static-pcsp.systeme.ru/image/vk3EIXFa.jpeg | https://static-pcsp.systeme.ru/image/vk3EIXFa.jpeg | 1 | не указан | [8 empty] | https://api.systeme.ru/product/media/download/986160 | https://api.systeme.ru/product/media/download/983474 | https://api.systeme.ru/certificates/default/download/2750 https://api.systeme.ru/certificates/default/download/2706 https://api.systeme.ru/certificates/default/download/2410 https://api.systeme.ru/certificates/default/download/196 | С-ТР ТС-НВО С-ТР ТС-НВО С-ТР ТС-НВО С-ТР ТС-НВО | ЕАЭС RU С-CN.МЕ77.В.01221_22 ЕАЭС RU С-FR.МЕ77.В.01205_22 ЕАЭС RU С-FR.НВ26.В.01117_21 ТС RU С-FR.МЕ77.В.02680 |  |  |  | 5900 | штука | 0 | 1 | PCE S02 P12 | 1 3 4 | 1 8 384 | шт. шт. шт. | 4610007503983 14610007503980 | 12.9 40 120 | 8.4 30 80 | 12.3 15 110.8 | см. см. см. | 1.269 10.3 506 | кг. кг. кг. | Нет | 30 кВт | 3 | 0 | 1 | 1 | 65 А | 80 А | 380...400 В | 380...400 В | Винтовое соединение (EV000415) | Нет | AC (перемен.) (EV000460) | 28 А | 15 кВт | Контактор (RV000701) | 380 В | [33 empty] | Срок гарантии на данное оборудование составляет 3 года с момента отгрузки со склада Систэм Электрик, с подтверждением соответствующим документом | Подлежит замене
22140DEK | Контактор 80А 24В АС3 1НО+1НЗ КМ-103 Dekraft | Dekraft | Выведен из ассортимента | 22329DEK замена на 1 шт. (дата замены 01.09.2025) | 8536490000 | Прочие реле | Нет | Контактор серии КМ-103 Dekraft; 3P; номинальный ток 80 А (AC3); напряжение управления 24 В пер.тока; доп.контакты 1НО+1НЗ; установка на стандартную DIN-рейку. Контакторы КМ-103 предназначены для пуска и останова асинхронных двигателей, для коммутации различных нагрузок в сетях напряжением до 690 В пер.тока. Дополнительные защитные крышки исключают попадание пыли внутрь контактора и обеспечивают защиту от случайного прикосновения. | Продукты DEKraft LV | DEKLV | 03B | Dekraft. Контакторы электромагнитные КМ-103 | DCO | Dekraft. Контакторы электромагнитные | PVB | Энергетика Базовая | EC000066 | Магнитный пускатель/контактор перемен. тока (AC) | 7 | Китай | https://static-pcsp.systeme.ru/image/B-qs6iXZ.jpeg | https://static-pcsp.systeme.ru/image/B-qs6iXZ.jpeg | 1 | не указан | [8 empty] | https://api.systeme.ru/product/media/download/986160 | https://api.systeme.ru/product/media/download/983474 | https://api.systeme.ru/certificates/default/download/2750 https://api.systeme.ru/certificates/default/download/2706 https://api.systeme.ru/certificates/default/download/2410 https://api.systeme.ru/certificates/default/download/196 | С-ТР ТС-НВО С-ТР ТС-НВО С-ТР ТС-НВО С-ТР ТС-НВО | ЕАЭС RU С-CN.МЕ77.В.01221_22 ЕАЭС RU С-FR.МЕ77.В.01205_22 ЕАЭС RU С-FR.НВ26.В.01117_21 ТС RU С-FR.МЕ77.В.02680 |  |  |  | 8950 | штука | 0 | 1 | PCE S02 P12 | 1 3 4 | 1 6 288 | шт. шт. шт. | 4610007503990 14610007503997 | 12.9 40 120 | 9.4 30 80 | 13.4 15 120 | см. см. см. | 1.591 9.641 466 | кг. кг. кг. | Нет | 37 кВт | 3 | 0 | 1 | 1 | 80 А | 125 А | 24...24 В | 24...24 В | Винтовое соединение (EV000415) | Нет | AC (перемен.) (EV000460) | 37 А | 18.5 кВт | Контактор (RV000701) | 24 В | [33 empty] | Срок гарантии на данное оборудование составляет 3 года с момента отгрузки со склада Систэм Электрик, с подтверждением соответствующим документом | Подлежит замене
22141DEK | Контактор 80А 36В АС3 1НО+1НЗ КМ-103 Dekraft | Dekraft | Выведен из ассортимента | 22330DEK замена на 1 шт. (дата замены 01.09.2025) | 8536490000 | Прочие реле | Нет | Контактор серии КМ-103 Dekraft; 3P; номинальный ток 80 А (AC3); напряжение управления 36 В пер.тока; доп.контакты 1НО+1НЗ; установка на стандартную DIN-рейку. Контакторы КМ-103 предназначены для пуска и останова асинхронных двигателей, для коммутации различных нагрузок в сетях напряжением до 690 В пер.тока. Дополнительные защитные крышки исключают попадание пыли внутрь контактора и обеспечивают защиту от случайного прикосновения. | Продукты DEKraft LV | DEKLV | 03B | Dekraft. Контакторы электромагнитные КМ-103 | DCO | Dekraft. Контакторы электромагнитные | PVB | Энергетика Базовая | EC000066 | Магнитный пускатель/контактор перемен. тока (AC) | 7 | Китай | https://static-pcsp.systeme.ru/image/B-qs6iXZ.jpeg | https://static-pcsp.systeme.ru/image/B-qs6iXZ.jpeg | 1 | не указан | [8 empty] | https://api.systeme.ru/product/media/download/986160 | https://api.systeme.ru/product/media/download/983474 | https://api.systeme.ru/certificates/default/download/2750 https://api.systeme.ru/certificates/default/download/2706 https://api.systeme.ru/certificates/default/download/2410 https://api.systeme.ru/certificates/default/download/196 | С-ТР ТС-НВО С-ТР ТС-НВО С-ТР ТС-НВО С-ТР ТС-НВО | ЕАЭС RU С-CN.МЕ77.В.01221_22 ЕАЭС RU С-FR.МЕ77.В.01205_22 ЕАЭС RU С-FR.НВ26.В.01117_21 ТС RU С-FR.МЕ77.В.02680 |  |  |  | 9250 | штука | 0 | 1 | PCE CAR P12 | 1 3 4 | 1 6 288 | шт. шт. шт. | 4610007504003 14610007504000 | 10 29.8 120 | 14.8 40.2 80 | 14.1 16.4 110 | см. см. см. | 1.489 9.355 461 | кг. кг. кг. | Нет | 37 кВт | 3 | 0 | 1 | 1 | 80 А | 125 А | 36...36 В | 36...36 В | Винтовое соединение (EV000415) | Нет | AC (перемен.) (EV000460) | 37 А | 18.5 кВт | Контактор (RV000701) | 36 В | [33 empty] | Срок гарантии на данное оборудование составляет 3 года с момента отгрузки со склада Систэм Электрик, с подтверждением соответствующим документом | Подлежит замене
22142DEK | Контактор 80А 110В АС3 1НО+1НЗ КМ-103 Dekraft | Dekraft | Выведен из ассортимента | 22332DEK замена на 1 шт. (дата замены 01.09.2025) | 8536490000 | Прочие реле | Нет | Контактор серии КМ-103 Dekraft; 3P; номинальный ток 80 А (AC3); напряжение управления 110 В пер.тока; доп.контакты 1НО+1НЗ; установка на стандартную DIN-рейку. Контакторы КМ-103 предназначены для пуска и останова асинхронных двигателей, для коммутации различных нагрузок в сетях напряжением до 690 В пер.тока. Дополнительные защитные крышки исключают попадание пыли внутрь контактора и обеспечивают защиту от случайного прикосновения. | Продукты DEKraft LV | DEKLV | 03B | Dekraft. Контакторы электромагнитные КМ-103 | DCO | Dekraft. Контакторы электромагнитные | PVB | Энергетика Базовая | EC000066 | Магнитный пускатель/контактор перемен. тока (AC) | 7 | Китай | https://static-pcsp.systeme.ru/image/B-qs6iXZ.jpeg | https://static-pcsp.systeme.ru/image/B-qs6iXZ.jpeg | 1 | не указан | [8 empty] | https://api.systeme.ru/product/media/download/986160 | https://api.systeme.ru/product/media/download/983474 | https://api.systeme.ru/certificates/default/download/2750 https://api.systeme.ru/certificates/default/download/2706 https://api.systeme.ru/certificates/default/download/2410 https://api.systeme.ru/certificates/default/download/196 | С-ТР ТС-НВО С-ТР ТС-НВО С-ТР ТС-НВО С-ТР ТС-НВО | ЕАЭС RU С-CN.МЕ77.В.01221_22 ЕАЭС RU С-FR.МЕ77.В.01205_22 ЕАЭС RU С-FR.НВ26.В.01117_21 ТС RU С-FR.МЕ77.В.02680 |  |  |  | 9250 | штука | 0 | 1 | PCE CAR P12 | 1 3 4 | 1 6 288 | шт. шт. шт. | 4610007504010 14610007504017 | 14.7 39.6 120 | 11 30.2 80 | 14 16.7 115 | см. см. см. | 1.49 9.384 461 | кг. кг. кг. | Нет | 37 кВт | 3 | 0 | 1 | 1 | 80 А | 125 А | 110...110 В | 110...110 В | Винтовое соединение (EV000415) | Нет | AC (перемен.) (EV000460) | 37 А | 18.5 кВт | Контактор (RV000701) | 110 В | [33 empty] | Срок гарантии на данное оборудование составляет 3 года с момента отгрузки со склада Систэм Электрик, с подтверждением соответствующим документом | Подлежит замене
22143DEK | Контактор 80А 220В АС3 1НО+1НЗ КМ-103 Dekraft | Dekraft | Выведен из ассортимента | 22009DEK замена на 1 шт. (дата замены 01.09.2025) | 8536490000 | Прочие реле | Нет | Контактор серии КМ-103 Dekraft; 3P; номинальный ток 80 А (AC3); напряжение управления 220 В пер.тока; доп.контакты 1НО+1НЗ; установка на стандартную DIN-рейку. Контакторы КМ-103 предназначены для пуска и останова асинхронных двигателей, для коммутации различных нагрузок в сетях напряжением до 690 В пер.тока. Дополнительные защитные крышки исключают попадание пыли внутрь контактора и обеспечивают защиту от случайного прикосновения. | Продукты DEKraft LV | DEKLV | 03B | Dekraft. Контакторы электромагнитные КМ-103 | DCO | Dekraft. Контакторы электромагнитные | PVB | Энергетика Базовая | EC000066 | Магнитный пускатель/контактор перемен. тока (AC) | 7 | Китай | https://static-pcsp.systeme.ru/image/B-qs6iXZ.jpeg | https://static-pcsp.systeme.ru/image/B-qs6iXZ.jpeg | 1 | не указан | [8 empty] | https://api.systeme.ru/product/media/download/986160 | https://api.systeme.ru/product/media/download/983474 | https://api.systeme.ru/certificates/default/download/2750 https://api.systeme.ru/certificates/default/download/2706 https://api.systeme.ru/certificates/default/download/2410 https://api.systeme.ru/certificates/default/download/196 | С-ТР ТС-НВО С-ТР ТС-НВО С-ТР ТС-НВО С-ТР ТС-НВО | ЕАЭС RU С-CN.МЕ77.В.01221_22 ЕАЭС RU С-FR.МЕ77.В.01205_22 ЕАЭС RU С-FR.НВ26.В.01117_21 ТС RU С-FR.МЕ77.В.02680 |  |  |  | 8600 | штука | 0 | 1 | PCE CAR P12 | 1 3 4 | 1 6 288 | шт. шт. шт. | 4610007504027 14610007504024 | 10 29 120 | 14.8 40.3 80 | 14 15.4 110 | см. см. см. | 1.5 9.386 465 | кг. кг. кг. | Нет | 37 кВт | 3 | 0 | 1 | 1 | 80 А | 125 А | 220...230 В | 220...230 В | Винтовое соединение (EV000415) | Нет | AC (перемен.) (EV000460) | 37 А | 18.5 кВт | Контактор (RV000701) | 230 В | [33 empty] | Срок гарантии на данное оборудование составляет 3 года с момента отгрузки со склада Систэм Электрик, с подтверждением соответствующим документом | Подлежит замене
22144DEK | Контактор 80А 380В АС3 1НО+1НЗ КМ-103 Dekraft | Dekraft | Выведен из ассортимента | 22025DEK замена на 1 шт. (дата замены 01.09.2025) | 8536490000 | Прочие реле | Нет | Контактор серии КМ-103 Dekraft; 3P; номинальный ток 80 А (AC3); напряжение управления 380 В пер.тока; доп.контакты 1НО+1НЗ; установка на стандартную DIN-рейку. Контакторы КМ-103 предназначены для пуска и останова асинхронных двигателей, для коммутации различных нагрузок в сетях напряжением до 690 В пер.тока. Дополнительные защитные крышки исключают попадание пыли внутрь контактора и обеспечивают защиту от случайного прикосновения. | Продукты DEKraft LV | DEKLV | 03B | Dekraft. Контакторы электромагнитные КМ-103 | DCO | Dekraft. Контакторы электромагнитные | PVB | Энергетика Базовая | EC000066 | Магнитный пускатель/контактор перемен. тока (AC) | 7 | Китай | https://static-pcsp.systeme.ru/image/cwvP1h9K.jpeg | https://static-pcsp.systeme.ru/image/cwvP1h9K.jpeg | 1 | не указан | [8 empty] | https://api.systeme.ru/product/media/download/986160 | https://api.systeme.ru/product/media/download/983474 | https://api.systeme.ru/certificates/default/download/2750 https://api.systeme.ru/certificates/default/download/2706 https://api.systeme.ru/certificates/default/download/2410 https://api.systeme.ru/certificates/default/download/196 | С-ТР ТС-НВО С-ТР ТС-НВО С-ТР ТС-НВО С-ТР ТС-НВО | ЕАЭС RU С-CN.МЕ77.В.01221_22 ЕАЭС RU С-FR.МЕ77.В.01205_22 ЕАЭС RU С-FR.НВ26.В.01117_21 ТС RU С-FR.МЕ77.В.02680 |  |  |  | 8950 | штука | 0 | 1 | PCE S02 P12 | 1 3 4 | 1 6 288 | шт. шт. шт. | 4610007504034 14610007504031 | 12.9 40 120 | 9.4 30 80 | 13.4 15 110.8 | см. см. см. | 1.578 9.47 480 | кг. кг. кг. | Нет | 37 кВт | 3 | 0 | 1 | 1 | 80 А | 125 А | 380...400 В | 380...400 В | Винтовое соединение (EV000415) | Нет | AC (перемен.) (EV000460) | 37 А | 18.5 кВт | Контактор (RV000701) | 380 В | [33 empty] | Срок гарантии на данное оборудование составляет 3 года с момента отгрузки со склада Систэм Электрик, с подтверждением соответствующим документом | Подлежит замене
22145DEK | Контактор 95А 24В АС3 1НО+1НЗ КМ-103 Dekraft | Dekraft | Выведен из ассортимента | 22333DEK замена на 1 шт. (дата замены 01.09.2025) | 8536490000 | Прочие реле | Нет | Контактор серии КМ-103 Dekraft; 3P; номинальный ток 95 А (AC3); напряжение управления 24 В пер.тока; доп.контакты 1НО+1НЗ; установка на стандартную DIN-рейку. Контакторы КМ-103 предназначены для пуска и останова асинхронных двигателей, для коммутации различных нагрузок в сетях напряжением до 690 В пер.тока. Дополнительные защитные крышки исключают попадание пыли внутрь контактора и обеспечивают защиту от случайного прикосновения. | Продукты DEKraft LV | DEKLV | 03B | Dekraft. Контакторы электромагнитные КМ-103 | DCO | Dekraft. Контакторы электромагнитные | PVB | Энергетика Базовая | EC000066 | Магнитный пускатель/контактор перемен. тока (AC) | 7 | Китай | https://static-pcsp.systeme.ru/image/cwvP1h9K.jpeg | https://static-pcsp.systeme.ru/image/cwvP1h9K.jpeg | 1 | не указан | [8 empty] | https://api.systeme.ru/product/media/download/986160 | https://api.systeme.ru/product/media/download/983474 | https://api.systeme.ru/certificates/default/download/2750 https://api.systeme.ru/certificates/default/download/2706 https://api.systeme.ru/certificates/default/download/2410 https://api.systeme.ru/certificates/default/download/196 | С-ТР ТС-НВО С-ТР ТС-НВО С-ТР ТС-НВО С-ТР ТС-НВО | ЕАЭС RU С-CN.МЕ77.В.01221_22 ЕАЭС RU С-FR.МЕ77.В.01205_22 ЕАЭС RU С-FR.НВ26.В.01117_21 ТС RU С-FR.МЕ77.В.02680 |  |  |  | 9350 | штука | 0 | 1 | PCE S02 P12 | 1 3 4 | 1 6 288 | шт. шт. шт. | 4610007504041 14610007504048 | 12.9 40 120 | 9.4 30 80 | 13.4 15 120 | см. см. см. | 1.598 10 492 | кг. кг. кг. | Нет | 45 кВт | 3 | 0 | 1 | 1 | 95 А | 125 А | 24...24 В | 24...24 В | Винтовое соединение (EV000415) | Нет | AC (перемен.) (EV000460) | 44 А | 22 кВт | Контактор (RV000701) | 24 В | [33 empty] | Срок гарантии на данное оборудование составляет 3 года с момента отгрузки со склада Систэм Электрик, с подтверждением соответствующим документом | Подлежит замене
22146DEK | Контактор 95А 36В АС3 1НО+1НЗ КМ-103 Dekraft | Dekraft | Выведен из ассортимента | 22334DEK замена на 1 шт. (дата замены 01.09.2025) | 8536490000 | Прочие реле | Нет | Контактор серии КМ-103 Dekraft; 3P; номинальный ток 95 А (AC3); напряжение управления 36 В пер.тока; доп.контакты 1НО+1НЗ; установка на стандартную DIN-рейку. Контакторы КМ-103 предназначены для пуска и останова асинхронных двигателей, для коммутации различных нагрузок в сетях напряжением до 690 В пер.тока. Дополнительные защитные крышки исключают попадание пыли внутрь контактора и обеспечивают защиту от случайного прикосновения. | Продукты DEKraft LV | DEKLV | 03B | Dekraft. Контакторы электромагнитные КМ-103 | DCO | Dekraft. Контакторы электромагнитные | PVB | Энергетика Базовая | EC000066 | Магнитный пускатель/контактор перемен. тока (AC) | 7 | Китай | https://static-pcsp.systeme.ru/image/cwvP1h9K.jpeg | https://static-pcsp.systeme.ru/image/cwvP1h9K.jpeg | 1 | не указан | [8 empty] | https://api.systeme.ru/product/media/download/986160 | https://api.systeme.ru/product/media/download/983474 | https://api.systeme.ru/certificates/default/download/2750 https://api.systeme.ru/certificates/default/download/2706 https://api.systeme.ru/certificates/default/download/2410 https://api.systeme.ru/certificates/default/download/196 | С-ТР ТС-НВО С-ТР ТС-НВО С-ТР ТС-НВО С-ТР ТС-НВО | ЕАЭС RU С-CN.МЕ77.В.01221_22 ЕАЭС RU С-FR.МЕ77.В.01205_22 ЕАЭС RU С-FR.НВ26.В.01117_21 ТС RU С-FR.МЕ77.В.02680 |  |  |  | 9600 | штука | 0 | 1 | PCE S02 | 1 3 | 1 6 | шт. шт. | 4610007504058 14610007504055 | 12.9 40 | 9.4 30 | 13.4 15 | см. см. | 1.598 9.59 | кг. кг. | Нет | 45 кВт | 3 | 0 | 1 | 1 | 95 А | 125 А | 36...36 В | 36...36 В | Винтовое соединение (EV000415) | Нет | AC (перемен.) (EV000460) | 44 А | 22 кВт | Контактор (RV000701) | 36 В | [33 empty] | Срок гарантии на данное оборудование составляет 3 года с момента отгрузки со склада Систэм Электрик, с подтверждением соответствующим документом | Подлежит замене
22147DEK | Контактор 95А 110В АС3 1НО+1НЗ КМ-103 Dekraft | Dekraft | Выведен из ассортимента | 22336DEK замена на 1 шт. (дата замены 01.09.2025) | 8536490000 | Прочие реле | Нет | Контактор серии КМ-103 Dekraft; 3P; номинальный ток 95 А (AC3); напряжение управления 110 В пер.тока; доп.контакты 1НО+1НЗ; установка на стандартную DIN-рейку. Контакторы КМ-103 предназначены для пуска и останова асинхронных двигателей, для коммутации различных нагрузок в сетях напряжением до 690 В пер.тока. Дополнительные защитные крышки исключают попадание пыли внутрь контактора и обеспечивают защиту от случайного прикосновения. | Продукты DEKraft LV | DEKLV | 03B | Dekraft. Контакторы электромагнитные КМ-103 | DCO | Dekraft. Контакторы электромагнитные | PVB | Энергетика Базовая | EC000066 | Магнитный пускатель/контактор перемен. тока (AC) | 7 | Китай | https://static-pcsp.systeme.ru/image/cwvP1h9K.jpeg | https://static-pcsp.systeme.ru/image/cwvP1h9K.jpeg | 1 | не указан | [8 empty] | https://api.systeme.ru/product/media/download/986160 | https://api.systeme.ru/product/media/download/983474 | https://api.systeme.ru/certificates/default/download/2750 https://api.systeme.ru/certificates/default/download/2706 https://api.systeme.ru/certificates/default/download/2410 https://api.systeme.ru/certificates/default/download/196 | С-ТР ТС-НВО С-ТР ТС-НВО С-ТР ТС-НВО С-ТР ТС-НВО | ЕАЭС RU С-CN.МЕ77.В.01221_22 ЕАЭС RU С-FR.МЕ77.В.01205_22 ЕАЭС RU С-FR.НВ26.В.01117_21 ТС RU С-FR.МЕ77.В.02680 |  |  |  | 9600 | штука | 0 | 1 | PCE S02 P12 | 1 3 4 | 1 6 288 | шт. шт. шт. | 4610007504065 14610007504062 | 12.9 40 120 | 9.4 30 80 | 13.4 15 100 | см. см. см. | 1.573 9.436 462 | кг. кг. кг. | Нет | 45 кВт | 3 | 0 | 1 | 1 | 95 А | 125 А | 110...110 В | 110...110 В | Винтовое соединение (EV000415) | Нет | AC (перемен.) (EV000460) | 44 А | 22 кВт | Контактор (RV000701) | 110 В | [33 empty] | Срок гарантии на данное оборудование составляет 3 года с момента отгрузки со склада Систэм Электрик, с подтверждением соответствующим документом | Подлежит замене
22148DEK | Контактор 95А 220В АС3 1НО+1НЗ КМ-103 Dekraft | Dekraft | Выведен из ассортимента | 22010DEK замена на 1 шт. (дата замены 01.09.2025) | 8536490000 | Прочие реле | Нет | Контактор серии КМ-103 Dekraft; 3P; номинальный ток 95 А (AC3); напряжение управления 220 В пер.тока; доп.контакты 1НО+1НЗ; установка на стандартную DIN-рейку. Контакторы КМ-103 предназначены для пуска и останова асинхронных двигателей, для коммутации различных нагрузок в сетях напряжением до 690 В пер.тока. Дополнительные защитные крышки исключают попадание пыли внутрь контактора и обеспечивают защиту от случайного прикосновения. | Продукты DEKraft LV | DEKLV | 03B | Dekraft. Контакторы электромагнитные КМ-103 | DCO | Dekraft. Контакторы электромагнитные | PVB | Энергетика Базовая | EC000066 | Магнитный пускатель/контактор перемен. тока (AC) | 7 | Китай | https://static-pcsp.systeme.ru/image/cwvP1h9K.jpeg | https://static-pcsp.systeme.ru/image/cwvP1h9K.jpeg | 1 | не указан | [8 empty] | https://api.systeme.ru/product/media/download/986160 | https://api.systeme.ru/product/media/download/983474 | https://api.systeme.ru/certificates/default/download/2750 https://api.systeme.ru/certificates/default/download/2706 https://api.systeme.ru/certificates/default/download/2410 https://api.systeme.ru/certificates/default/download/196 | С-ТР ТС-НВО С-ТР ТС-НВО С-ТР ТС-НВО С-ТР ТС-НВО | ЕАЭС RU С-CN.МЕ77.В.01221_22 ЕАЭС RU С-FR.МЕ77.В.01205_22 ЕАЭС RU С-FR.НВ26.В.01117_21 ТС RU С-FR.МЕ77.В.02680 |  |  |  | 8950 | штука | 0 | 1 | PCE CAR P12 | 1 3 4 | 1 6 288 | шт. шт. шт. | 4610007504072 14610007504079 | 14.4 29.1 120 | 10.3 40.4 80 | 14.1 15.4 111 | см. см. см. | 1.501 9.42 467 | кг. кг. кг. | Нет | 45 кВт | 3 | 0 | 1 | 1 | 95 А | 125 А | 220...230 В | 220...230 В | Винтовое соединение (EV000415) | Нет | AC (перемен.) (EV000460) | 44 А | 22 кВт | Контактор (RV000701) | 230 В | [33 empty] | Срок гарантии на данное оборудование составляет 3 года с момента отгрузки со склада Систэм Электрик, с подтверждением соответствующим документом | Подлежит замене
22149DEK | Контактор 95А 380В АС3 1НО+1НЗ КМ-103 Dekraft | Dekraft | Выведен из ассортимента | 22026DEK замена на 1 шт. (дата замены 01.09.2025) | 8536490000 | Прочие реле | Нет | Контактор серии КМ-103 Dekraft; 3P; номинальный ток 95 А (AC3); напряжение управления 380 В пер.тока; доп.контакты 1НО+1НЗ; установка на стандартную DIN-рейку. Контакторы КМ-103 предназначены для пуска и останова асинхронных двигателей, для коммутации различных нагрузок в сетях напряжением до 690 В пер.тока. Дополнительные защитные крышки исключают попадание пыли внутрь контактора и обеспечивают защиту от случайного прикосновения. | Продукты DEKraft LV | DEKLV | 03B | Dekraft. Контакторы электромагнитные КМ-103 | DCO | Dekraft. Контакторы электромагнитные | PVB | Энергетика Базовая | EC000066 | Магнитный пускатель/контактор перемен. тока (AC) | 7 | Китай | https://static-pcsp.systeme.ru/image/cwvP1h9K.jpeg | https://static-pcsp.systeme.ru/image/cwvP1h9K.jpeg | 1 | не указан | [8 empty] | https://api.systeme.ru/product/media/download/986160 | https://api.systeme.ru/product/media/download/983474 | https://api.systeme.ru/certificates/default/download/2750 https://api.systeme.ru/certificates/default/download/2706 https://api.systeme.ru/certificates/default/download/2410 https://api.systeme.ru/certificates/default/download/196 | С-ТР ТС-НВО С-ТР ТС-НВО С-ТР ТС-НВО С-ТР ТС-НВО | ЕАЭС RU С-CN.МЕ77.В.01221_22 ЕАЭС RU С-FR.МЕ77.В.01205_22 ЕАЭС RU С-FR.НВ26.В.01117_21 ТС RU С-FR.МЕ77.В.02680 |  |  |  | 9350 | штука | 0 | 1 | PCE CAR P12 | 1 3 4 | 1 6 288 | шт. шт. шт. | 4610007504089 14610007504086 | 10 29.9 120 | 14.6 39.7 80 | 14.1 15.2 110.8 | см. см. см. | 1.495 9.396 466 | кг. кг. кг. | Нет | 45 кВт | 3 | 0 | 1 | 1 | 95 А | 125 А | 380...400 В | 380...400 В | Винтовое соединение (EV000415) | Нет | AC (перемен.) (EV000460) | 44 А | 22 кВт | Контактор (RV000701) | 380 В | [33 empty] | Срок гарантии на данное оборудование составляет 3 года с момента отгрузки со склада Систэм Электрик, с подтверждением соответствующим документом | Подлежит замене
22150DEK | Контактор 115А 220В АС3 1НО+1НЗ КМ-103 Dekraft | Dekraft | Выведен из ассортимента | 21937DEK замена на 1 шт. (дата замены 01.09.2025) | 8536490000 | Прочие реле | Нет | Контактор серии КМ-103 Dekraft; 3P; номинальный ток 115 А (AC3); напряжение управления 220 В пер.тока; установка на монтажную плату или профили. Контакторы КМ-103 предназначены для пуска и останова асинхронных двигателей, для коммутации различных нагрузок в сетях напряжением до 690 В пер.тока. Дополнительные контакты и приставки контакторов приобретаются отдельно. | Продукты DEKraft LV | DEKLV | 03B | Dekraft. Контакторы электромагнитные КМ-103 | DCO | Dekraft. Контакторы электромагнитные | PVB | Энергетика Базовая | EC000066 | Магнитный пускатель/контактор перемен. тока (AC) | 7 | Китай | https://static-pcsp.systeme.ru/image/OWvEW-M1.jpeg | https://static-pcsp.systeme.ru/image/OWvEW-M1.jpeg | 1 | не указан | [8 empty] | https://api.systeme.ru/product/media/download/986160 | https://api.systeme.ru/product/media/download/983474 | https://api.systeme.ru/certificates/default/download/2750 https://api.systeme.ru/certificates/default/download/2706 https://api.systeme.ru/certificates/default/download/2410 https://api.systeme.ru/certificates/default/download/196 | С-ТР ТС-НВО С-ТР ТС-НВО С-ТР ТС-НВО С-ТР ТС-НВО | ЕАЭС RU С-CN.МЕ77.В.01221_22 ЕАЭС RU С-FR.МЕ77.В.01205_22 ЕАЭС RU С-FR.НВ26.В.01117_21 ТС RU С-FR.МЕ77.В.02680 |  |  |  | 17450 | штука | 0 | 1 | PCE CAR P12 | 1 3 4 | 1 4 40 | шт. шт. шт. | 4610007507837 14610007507834 | 23.3 47 80 | 23.7 47.3 120 | 19.9 22.7 110 | см. см. см. | 3.967 17.023 185 | кг. кг. кг. | Нет | 55 кВт | 3 | 0 | 1 | 1 | 115 А | 200 А | 220...230 В | 220...230 В | Винтовое соединение (EV000415) | Нет | AC (перемен.) (EV000460) | 52 А | 25 кВт | Контактор (RV000701) | 230 В | [33 empty] | Срок гарантии на данное оборудование составляет 3 года с момента отгрузки со склада Систэм Электрик, с подтверждением соответствующим документом | Подлежит замене
22151DEK | Контактор 115А 380В АС3 1НО+1НЗ КМ-103 Dekraft | Dekraft | Выведен из ассортимента | 21938DEK замена на 1 шт. (дата замены 01.09.2025) | 8536490000 | Прочие реле | Нет | Контактор серии КМ-103 Dekraft; 3P; номинальный ток 115 А (AC3); напряжение управления 380 В пер.тока; установка на монтажную плату или профили. Контакторы КМ-103 предназначены для пуска и останова асинхронных двигателей, для коммутации различных нагрузок в сетях напряжением до 690 В пер.тока. Дополнительные контакты и приставки контакторов приобретаются отдельно. | Продукты DEKraft LV | DEKLV | 03B | Dekraft. Контакторы электромагнитные КМ-103 | DCO | Dekraft. Контакторы электромагнитные | PVB | Энергетика Базовая | EC000066 | Магнитный пускатель/контактор перемен. тока (AC) | 7 | Китай | https://static-pcsp.systeme.ru/image/OWvEW-M1.jpeg | https://static-pcsp.systeme.ru/image/OWvEW-M1.jpeg | 1 | не указан | [8 empty] | https://api.systeme.ru/product/media/download/986160 | https://api.systeme.ru/product/media/download/983474 | https://api.systeme.ru/certificates/default/download/2750 https://api.systeme.ru/certificates/default/download/2706 https://api.systeme.ru/certificates/default/download/2410 https://api.systeme.ru/certificates/default/download/196 | С-ТР ТС-НВО С-ТР ТС-НВО С-ТР ТС-НВО С-ТР ТС-НВО | ЕАЭС RU С-CN.МЕ77.В.01221_22 ЕАЭС RU С-FR.МЕ77.В.01205_22 ЕАЭС RU С-FR.НВ26.В.01117_21 ТС RU С-FR.МЕ77.В.02680 |  |  |  | 18150 | штука | 0 | 1 | PCE CAR P12 | 1 3 4 | 1 4 40 | шт. шт. шт. | 4610007507844 14610007507841 | 22.5 46.2 120 | 22.5 46.2 80 | 19.5 21 110 | см. см. см. | 4.125 16.665 181.65 | кг. кг. кг. | Нет | 55 кВт | 3 | 0 | 1 | 1 | 115 А | 200 А | 380...400 В | 380...400 В | Винтовое соединение (EV000415) | Нет | AC (перемен.) (EV000460) | 52 А | 25 кВт | Контактор (RV000701) | 380 В | [33 empty] | Срок гарантии на данное оборудование составляет 3 года с момента отгрузки со склада Систэм Электрик, с подтверждением соответствующим документом | Подлежит замене
22152DEK | Контактор 150А 220В АС3 1НО+1НЗ КМ-103 Dekraft | Dekraft | Выведен из ассортимента | 21943DEK замена на 1 шт. (дата замены 01.09.2025) | 8536490000 | Прочие реле | Нет | Контактор серии КМ-103 Dekraft; 3P; номинальный ток 150 А (AC3); напряжение управления 220 В пер.тока; установка на монтажную плату или профили. Контакторы КМ-103 предназначены для пуска и останова асинхронных двигателей, для коммутации различных нагрузок в сетях напряжением до 690 В пер.тока. Дополнительные контакты и приставки контакторов приобретаются отдельно. | Продукты DEKraft LV | DEKLV | 03B | Dekraft. Контакторы электромагнитные КМ-103 | DCO | Dekraft. Контакторы электромагнитные | PVB | Энергетика Базовая | EC000066 | Магнитный пускатель/контактор перемен. тока (AC) | 7 | Китай | https://static-pcsp.systeme.ru/image/wV0ZsEUqkbIP1c4n61f77e8ba372e1643609739.jpeg | https://static-pcsp.systeme.ru/image/wV0ZsEUqkbIP1c4n61f77e8ba372e1643609739.jpeg | 1 | не указан | [8 empty] | https://api.systeme.ru/product/media/download/986160 | https://api.systeme.ru/product/media/download/983474 | https://api.systeme.ru/certificates/default/download/2750 https://api.systeme.ru/certificates/default/download/2706 https://api.systeme.ru/certificates/default/download/2410 https://api.systeme.ru/certificates/default/download/196 | С-ТР ТС-НВО С-ТР ТС-НВО С-ТР ТС-НВО С-ТР ТС-НВО | ЕАЭС RU С-CN.МЕ77.В.01221_22 ЕАЭС RU С-FR.МЕ77.В.01205_22 ЕАЭС RU С-FR.НВ26.В.01117_21 ТС RU С-FR.МЕ77.В.02680 |  |  |  | 20250 | штука | 0 | 1 | PCE CAR P12 | 1 3 4 | 1 4 40 | шт. шт. шт. | 4610007507851 14610007507858 | 23.1 48.3 80 | 23.5 47.5 120 | 19.9 22.7 110 | см. см. см. | 4.063 17.216 191 | кг. кг. кг. | Нет | 75 кВт | 3 | 0 | 1 | 1 | 150 А | 250 А | 220...230 В | 220...230 В | Винтовое соединение (EV000415) | Нет | AC (перемен.) (EV000460) | 60 А | 30 кВт | Контактор (RV000701) | 230 В | [33 empty] | Срок гарантии на данное оборудование составляет 3 года с момента отгрузки со склада Систэм Электрик, с подтверждением соответствующим документом | Подлежит замене
22153DEK | Контактор 150А 380В АС3 1НО+1НЗ КМ-103 Dekraft | Dekraft | Выведен из ассортимента | 21944DEK замена на 1 шт. (дата замены 01.09.2025) | 8536490000 | Прочие реле | Нет | Контактор серии КМ-103 Dekraft; 3P; номинальный ток 150 А (AC3); напряжение управления 380 В пер.тока; установка на монтажную плату или профили. Контакторы КМ-103 предназначены для пуска и останова асинхронных двигателей, для коммутации различных нагрузок в сетях напряжением до 690 В пер.тока. Дополнительные контакты и приставки контакторов приобретаются отдельно. | Продукты DEKraft LV | DEKLV | 03B | Dekraft. Контакторы электромагнитные КМ-103 | DCO | Dekraft. Контакторы электромагнитные | PVB | Энергетика Базовая | EC000066 | Магнитный пускатель/контактор перемен. тока (AC) | 7 | Китай | https://static-pcsp.systeme.ru/image/wV0ZsEUqkbIP1c4n61f77e8ba372e1643609739.jpeg | https://static-pcsp.systeme.ru/image/wV0ZsEUqkbIP1c4n61f77e8ba372e1643609739.jpeg | 1 | не указан | [8 empty] | https://api.systeme.ru/product/media/download/986160 | https://api.systeme.ru/product/media/download/983474 | https://api.systeme.ru/certificates/default/download/2750 https://api.systeme.ru/certificates/default/download/2706 https://api.systeme.ru/certificates/default/download/2410 https://api.systeme.ru/certificates/default/download/196 | С-ТР ТС-НВО С-ТР ТС-НВО С-ТР ТС-НВО С-ТР ТС-НВО | ЕАЭС RU С-CN.МЕ77.В.01221_22 ЕАЭС RU С-FR.МЕ77.В.01205_22 ЕАЭС RU С-FR.НВ26.В.01117_21 ТС RU С-FR.МЕ77.В.02680 |  |  |  | 21050 | штука | 0 | 1 | PCE CAR P12 | 1 3 4 | 1 4 40 | шт. шт. шт. | 4610007507868 14610007507865 | 23.2 47.3 120 | 23.3 48.3 80 | 19.8 22.4 104 | см. см. см. | 4.064 17.258 182 | кг. кг. кг. | Нет | 75 кВт | 3 | 0 | 1 | 1 | 150 А | 250 А | 380...400 В | 380...400 В | Винтовое соединение (EV000415) | Нет | AC (перемен.) (EV000460) | 60 А | 30 кВт | Контактор (RV000701) | 380 В | [33 empty] | Срок гарантии на данное оборудование составляет 3 года с момента отгрузки со склада Систэм Электрик, с подтверждением соответствующим документом | Подлежит замене
22154DEK | Контактор 185А 220В АС3 1НО+1НЗ КМ-103 Dekraft | Dekraft | Выведен из ассортимента | 21949DEK замена на 1 шт. (дата замены 01.09.2025) | 8536490000 | Прочие реле | Нет | Контактор серии КМ-103 Dekraft; 3P; номинальный ток 185 А (AC3); напряжение управления 220 В пер.тока; установка на монтажную плату или профили. Контакторы КМ-103 предназначены для пуска и останова асинхронных двигателей, для коммутации различных нагрузок в сетях напряжением до 690 В пер.тока. Дополнительные контакты и приставки контакторов приобретаются отдельно. | Продукты DEKraft LV | DEKLV | 03B | Dekraft. Контакторы электромагнитные КМ-103 | DCO | Dekraft. Контакторы электромагнитные | PVB | Энергетика Базовая | EC000066 | Магнитный пускатель/контактор перемен. тока (AC) | 7 | Китай | https://static-pcsp.systeme.ru/image/m7nZX_sq.jpeg | https://static-pcsp.systeme.ru/image/m7nZX_sq.jpeg | 1 | не указан | [8 empty] | https://api.systeme.ru/product/media/download/986160 | https://api.systeme.ru/product/media/download/983474 | https://api.systeme.ru/certificates/default/download/2750 https://api.systeme.ru/certificates/default/download/2706 https://api.systeme.ru/certificates/default/download/2410 https://api.systeme.ru/certificates/default/download/196 | С-ТР ТС-НВО С-ТР ТС-НВО С-ТР ТС-НВО С-ТР ТС-НВО | ЕАЭС RU С-CN.МЕ77.В.01221_22 ЕАЭС RU С-FR.МЕ77.В.01205_22 ЕАЭС RU С-FR.НВ26.В.01117_21 ТС RU С-FR.МЕ77.В.02680 |  |  |  | 26150 | штука | 0 | 1 | PCE CAR P12 | 1 3 4 | 1 4 40 | шт. шт. шт. | 4610007507875 14610007507872 | 23.3 47.6 80 | 23.8 47.8 120 | 20.2 22.9 125 | см. см. см. | 4.923 20.648 223 | кг. кг. кг. | Нет | 90 кВт | 3 | 0 | 1 | 1 | 185 А | 275 А | 220...230 В | 220...230 В | Винтовое соединение (EV000415) | Нет | AC (перемен.) (EV000460) | 79 А | 39 кВт | Контактор (RV000701) | 230 В | [33 empty] | Срок гарантии на данное оборудование составляет 3 года с момента отгрузки со склада Систэм Электрик, с подтверждением соответствующим документом | Подлежит замене
22155DEK | Контактор 185А 380В АС3 1НО+1НЗ КМ-103 Dekraft | Dekraft | Выведен из ассортимента | 21950DEK замена на 1 шт. (дата замены 01.09.2025) | 8536490000 | Прочие реле | Нет | Контактор серии КМ-103 Dekraft; 3P; номинальный ток 185 А (AC3); напряжение управления 380 В пер.тока; установка на монтажную плату или профили. Контакторы КМ-103 предназначены для пуска и останова асинхронных двигателей, для коммутации различных нагрузок в сетях напряжением до 690 В пер.тока. Дополнительные контакты и приставки контакторов приобретаются отдельно. | Продукты DEKraft LV | DEKLV | 03B | Dekraft. Контакторы электромагнитные КМ-103 | DCO | Dekraft. Контакторы электромагнитные | PVB | Энергетика Базовая | EC000066 | Магнитный пускатель/контактор перемен. тока (AC) | 7 | Китай | https://static-pcsp.systeme.ru/image/m7nZX_sq.jpeg | https://static-pcsp.systeme.ru/image/m7nZX_sq.jpeg | 1 | не указан | [8 empty] | https://api.systeme.ru/product/media/download/986160 | https://api.systeme.ru/product/media/download/983474 | https://api.systeme.ru/certificates/default/download/2750 https://api.systeme.ru/certificates/default/download/2706 https://api.systeme.ru/certificates/default/download/2410 https://api.systeme.ru/certificates/default/download/196 | С-ТР ТС-НВО С-ТР ТС-НВО С-ТР ТС-НВО С-ТР ТС-НВО | ЕАЭС RU С-CN.МЕ77.В.01221_22 ЕАЭС RU С-FR.МЕ77.В.01205_22 ЕАЭС RU С-FR.НВ26.В.01117_21 ТС RU С-FR.МЕ77.В.02680 |  |  |  | 27150 | штука | 0 | 1 | PCE CAR P12 | 1 3 4 | 1 4 40 | шт. шт. шт. | 4610007507882 14610007507889 | 22.5 46.2 120 | 22.5 46.2 80 | 19.5 21 110 | см. см. см. | 5.575 22.523 240.23 | кг. кг. кг. | Нет | 90 кВт | 3 | 0 | 1 | 1 | 185 А | 275 А | 380...400 В | 380...400 В | Винтовое соединение (EV000415) | Нет | AC (перемен.) (EV000460) | 79 А | 39 кВт | Контактор (RV000701) | 380 В | [33 empty] | Срок гарантии на данное оборудование составляет 3 года с момента отгрузки со склада Систэм Электрик, с подтверждением соответствующим документом | Подлежит замене
22156DEK | Контактор 225А 220В АС3 1НО+1НЗ КМ-103 Dekraft | Dekraft | Выведен из ассортимента | 21955DEK замена на 1 шт. (дата замены 01.09.2025) | 8536490000 | Прочие реле | Нет | Контактор серии КМ-103 Dekraft; 3P; номинальный ток 225 А (AC3); напряжение управления 220 В пер.тока; установка на монтажную плату или профили. Контакторы КМ-103 предназначены для пуска и останова асинхронных двигателей, для коммутации различных нагрузок в сетях напряжением до 690 В пер.тока. Дополнительные контакты и приставки контакторов приобретаются отдельно. | Продукты DEKraft LV | DEKLV | 03B | Dekraft. Контакторы электромагнитные КМ-103 | DCO | Dekraft. Контакторы электромагнитные | PVB | Энергетика Базовая | EC000066 | Магнитный пускатель/контактор перемен. тока (AC) | 7 | Китай | https://static-pcsp.systeme.ru/image/l88mhHRb_OkIuLhr61f77e8bb1ec51643609739.jpeg | https://static-pcsp.systeme.ru/image/l88mhHRb_OkIuLhr61f77e8bb1ec51643609739.jpeg | 1 | не указан | [8 empty] | https://api.systeme.ru/product/media/download/986160 | https://api.systeme.ru/product/media/download/983474 | https://api.systeme.ru/certificates/default/download/2750 https://api.systeme.ru/certificates/default/download/2706 https://api.systeme.ru/certificates/default/download/2410 https://api.systeme.ru/certificates/default/download/196 | С-ТР ТС-НВО С-ТР ТС-НВО С-ТР ТС-НВО С-ТР ТС-НВО | ЕАЭС RU С-CN.МЕ77.В.01221_22 ЕАЭС RU С-FR.МЕ77.В.01205_22 ЕАЭС RU С-FR.НВ26.В.01117_21 ТС RU С-FR.МЕ77.В.02680 |  |  |  | 29600 | штука | 0 | 1 | PCE CAR P12 | 1 3 4 | 1 4 40 | шт. шт. шт. | 4610007507899 14610007507896 | 22.5 46.2 80 | 22.5 46.2 120 | 19.5 21 110 | см. см. см. | 5.775 23.331 231 | кг. кг. кг. | Нет | 110 кВт | 3 | 0 | 1 | 1 | 225 А | 315 А | 220...230 В | 220...230 В | Винтовое соединение (EV000415) | Нет | AC (перемен.) (EV000460) | 85 А | 42 кВт | Контактор (RV000701) | 230 В | [33 empty] | Срок гарантии на данное оборудование составляет 3 года с момента отгрузки со склада Систэм Электрик, с подтверждением соответствующим документом | Подлежит замене
22157DEK | Контактор 225А 380В АС3 1НО+1НЗ КМ-103 Dekraft | Dekraft | Выведен из ассортимента | 21956DEK замена на 1 шт. (дата замены 01.09.2025) | 8536490000 | Прочие реле | Нет | Контактор серии КМ-103 Dekraft; 3P; номинальный ток 225 А (AC3); напряжение управления 380 В пер.тока; установка на монтажную плату или профили. Контакторы КМ-103 предназначены для пуска и останова асинхронных двигателей, для коммутации различных нагрузок в сетях напряжением до 690 В пер.тока. Дополнительные контакты и приставки контакторов приобретаются отдельно. | Продукты DEKraft LV | DEKLV | 03B | Dekraft. Контакторы электромагнитные КМ-103 | DCO | Dekraft. Контакторы электромагнитные | PVB | Энергетика Базовая | EC000066 | Магнитный пускатель/контактор перемен. тока (AC) | 7 | Китай | https://static-pcsp.systeme.ru/image/l88mhHRb_OkIuLhr61f77e8bb1ec51643609739.jpeg | https://static-pcsp.systeme.ru/image/l88mhHRb_OkIuLhr61f77e8bb1ec51643609739.jpeg | 1 | не указан | [8 empty] | https://api.systeme.ru/product/media/download/986160 | https://api.systeme.ru/product/media/download/983474 | https://api.systeme.ru/certificates/default/download/2750 https://api.systeme.ru/certificates/default/download/2706 https://api.systeme.ru/certificates/default/download/2410 https://api.systeme.ru/certificates/default/download/196 | С-ТР ТС-НВО С-ТР ТС-НВО С-ТР ТС-НВО С-ТР ТС-НВО | ЕАЭС RU С-CN.МЕ77.В.01221_22 ЕАЭС RU С-FR.МЕ77.В.01205_22 ЕАЭС RU С-FR.НВ26.В.01117_21 ТС RU С-FR.МЕ77.В.02680 |  |  |  | 30800 | штука | 0 | 1 | PCE CAR P12 | 1 3 4 | 1 4 40 | шт. шт. шт. | 4610007507721 14610007507728 | 22.5 46.2 120 | 22.5 46.2 80 | 19.5 21 110 | см. см. см. | 5.775 23.331 248.31 | кг. кг. кг. | Нет | 110 кВт | 3 | 0 | 1 | 1 | 225 А | 315 А | 380...400 В | 380...400 В | Винтовое соединение (EV000415) | Нет | AC (перемен.) (EV000460) | 85 А | 42 кВт | Контактор (RV000701) | 380 В | [33 empty] | Срок гарантии на данное оборудование составляет 3 года с момента отгрузки со склада Систэм Электрик, с подтверждением соответствующим документом | Подлежит замене
22158DEK | Контактор 265А 220В АС3 1НО+1НЗ КМ-103 Dekraft | Dekraft | Выведен из ассортимента | 21961DEK замена на 1 шт. (дата замены 01.09.2025) | 8536490000 | Прочие реле | Нет | Контактор серии КМ-103 Dekraft; 3P; номинальный ток 265 А (AC3); напряжение управления 220 В пер.тока; установка на монтажную плату или профили. Контакторы КМ-103 предназначены для пуска и останова асинхронных двигателей, для коммутации различных нагрузок в сетях напряжением до 690 В пер.тока. Дополнительные контакты и приставки контакторов приобретаются отдельно. | Продукты DEKraft LV | DEKLV | 03B | Dekraft. Контакторы электромагнитные КМ-103 | DCO | Dekraft. Контакторы электромагнитные | PVB | Энергетика Базовая | EC000066 | Магнитный пускатель/контактор перемен. тока (AC) | 7 | Китай | https://static-pcsp.systeme.ru/image/l88mhHRb_OkIuLhr61f77e8bb1ec51643609739.jpeg | https://static-pcsp.systeme.ru/image/l88mhHRb_OkIuLhr61f77e8bb1ec51643609739.jpeg | 1 | не указан | [8 empty] | https://api.systeme.ru/product/media/download/986160 | https://api.systeme.ru/product/media/download/983474 | https://api.systeme.ru/certificates/default/download/2750 https://api.systeme.ru/certificates/default/download/2706 https://api.systeme.ru/certificates/default/download/2410 https://api.systeme.ru/certificates/default/download/196 | С-ТР ТС-НВО С-ТР ТС-НВО С-ТР ТС-НВО С-ТР ТС-НВО | ЕАЭС RU С-CN.МЕ77.В.01221_22 ЕАЭС RU С-FR.МЕ77.В.01205_22 ЕАЭС RU С-FR.НВ26.В.01117_21 ТС RU С-FR.МЕ77.В.02680 |  |  |  | 34150 | штука | 0 | 1 | PCE P12 | 1 4 | 1 24 | шт. шт. | 4610007507905 | 28.3 120 | 35.1 80 | 26.8 95 | см. см. | 8.124 209 | кг. кг. | Нет | 132 кВт | 3 | 0 | 1 | 1 | 265 А | 350 А | 220...230 В | 220...230 В | Винтовое соединение (EV000415) | Нет | AC (перемен.) (EV000460) | 105 А | 52 кВт | Контактор (RV000701) | 230 В | [33 empty] | Срок гарантии на данное оборудование составляет 3 года с момента отгрузки со склада Систэм Электрик, с подтверждением соответствующим документом | Подлежит замене
22159DEK | Контактор 265А 380В АС3 1НО+1НЗ КМ-103 Dekraft | Dekraft | Выведен из ассортимента | 21962DEK замена на 1 шт. (дата замены 01.09.2025) | 8536490000 | Прочие реле | Нет | Контактор серии КМ-103 Dekraft; 3P; номинальный ток 265 А (AC3); напряжение управления 380 В пер.тока; установка на монтажную плату или профили. Контакторы КМ-103 предназначены для пуска и останова асинхронных двигателей, для коммутации различных нагрузок в сетях напряжением до 690 В пер.тока. Дополнительные контакты и приставки контакторов приобретаются отдельно. | Продукты DEKraft LV | DEKLV | 03B | Dekraft. Контакторы электромагнитные КМ-103 | DCO | Dekraft. Контакторы электромагнитные | PVB | Энергетика Базовая | EC000066 | Магнитный пускатель/контактор перемен. тока (AC) | 7 | Китай | https://static-pcsp.systeme.ru/image/l88mhHRb_OkIuLhr61f77e8bb1ec51643609739.jpeg | https://static-pcsp.systeme.ru/image/l88mhHRb_OkIuLhr61f77e8bb1ec51643609739.jpeg | 1 | не указан | [8 empty] | https://api.systeme.ru/product/media/download/986160 | https://api.systeme.ru/product/media/download/983474 | https://api.systeme.ru/certificates/default/download/2750 https://api.systeme.ru/certificates/default/download/2706 https://api.systeme.ru/certificates/default/download/2410 https://api.systeme.ru/certificates/default/download/196 | С-ТР ТС-НВО С-ТР ТС-НВО С-ТР ТС-НВО С-ТР ТС-НВО | ЕАЭС RU С-CN.МЕ77.В.01221_22 ЕАЭС RU С-FR.МЕ77.В.01205_22 ЕАЭС RU С-FR.НВ26.В.01117_21 ТС RU С-FR.МЕ77.В.02680 |  |  |  | 35500 | штука | 0 | 1 | PCE P12 | 1 4 | 1 24 | шт. шт. | 4610007507745 | 33.5 120 | 27.2 80 | 25.2 110 | см. см. | 9.3 240.432 | кг. кг. | Нет | 132 кВт | 3 | 0 | 1 | 1 | 265 А | 350 А | 380...400 В | 380...400 В | Винтовое соединение (EV000415) | Нет | AC (перемен.) (EV000460) | 105 А | 52 кВт | Контактор (RV000701) | 380 В | [33 empty] | Срок гарантии на данное оборудование составляет 3 года с момента отгрузки со склада Систэм Электрик, с подтверждением соответствующим документом | Подлежит замене
22160DEK | Контактор 330А 220В АС3 1НО+1НЗ КМ-103 Dekraft | Dekraft | Выведен из ассортимента | 21964DEK замена на 1 шт. (дата замены 01.09.2025) | 8536490000 | Прочие реле | Нет | Контактор серии КМ-103 Dekraft; 3P; номинальный ток 333 А (AC3); напряжение управления 220 В пер.тока; установка на монтажную плату или профили. Контакторы КМ-103 предназначены для пуска и останова асинхронных двигателей, для коммутации различных нагрузок в сетях напряжением до 690 В пер.тока. Дополнительные контакты и приставки контакторов приобретаются отдельно. | Продукты DEKraft LV | DEKLV | 03B | Dekraft. Контакторы электромагнитные КМ-103 | DCO | Dekraft. Контакторы электромагнитные | PVB | Энергетика Базовая | EC000066 | Магнитный пускатель/контактор перемен. тока (AC) | 7 | Китай | https://static-pcsp.systeme.ru/image/BwV6QVn4.jpeg | https://static-pcsp.systeme.ru/image/BwV6QVn4.jpeg | 1 | не указан | [8 empty] | https://api.systeme.ru/product/media/download/986160 | https://api.systeme.ru/product/media/download/983474 | https://api.systeme.ru/certificates/default/download/2750 https://api.systeme.ru/certificates/default/download/2706 https://api.systeme.ru/certificates/default/download/2410 https://api.systeme.ru/certificates/default/download/196 | С-ТР ТС-НВО С-ТР ТС-НВО С-ТР ТС-НВО С-ТР ТС-НВО | ЕАЭС RU С-CN.МЕ77.В.01221_22 ЕАЭС RU С-FR.МЕ77.В.01205_22 ЕАЭС RU С-FR.НВ26.В.01117_21 ТС RU С-FR.МЕ77.В.02680 |  |  |  | 52450 | штука | 0 | 1 | PCE P12 | 1 4 | 1 24 | шт. шт. | 4610007507912 | 33.5 80 | 27.2 120 | 25.2 110 | см. см. | 10.3 247.2 | кг. кг. | Нет | 160 кВт | 3 | 0 | 1 | 1 | 330 А | 400 А | 220...230 В | 220...230 В | Винтовое соединение (EV000415) | Нет | AC (перемен.) (EV000460) | 117 А | 57 кВт | Контактор (RV000701) | 230 В | [33 empty] | Срок гарантии на данное оборудование составляет 3 года с момента отгрузки со склада Систэм Электрик, с подтверждением соответствующим документом | Подлежит замене
22161DEK | Контактор 330А 380В АС3 1НО+1НЗ КМ-103 Dekraft | Dekraft | Выведен из ассортимента | 21965DEK замена на 1 шт. (дата замены 01.09.2025) | 8536490000 | Прочие реле | Нет | Контактор серии КМ-103 Dekraft; 3P; номинальный ток 333А (AC3); напряжение управления 380 В пер.тока; установка на монтажную плату или профили. Контакторы КМ-103 предназначены для пуска и останова асинхронных двигателей, для коммутации различных нагрузок в сетях напряжением до 690 В пер.тока. Дополнительные контакты и приставки контакторов приобретаются отдельно. | Продукты DEKraft LV | DEKLV | 03B | Dekraft. Контакторы электромагнитные КМ-103 | DCO | Dekraft. Контакторы электромагнитные | PVB | Энергетика Базовая | EC000066 | Магнитный пускатель/контактор перемен. тока (AC) | 7 | Китай | https://static-pcsp.systeme.ru/image/BwV6QVn4.jpeg | https://static-pcsp.systeme.ru/image/BwV6QVn4.jpeg | 1 | не указан | [8 empty] | https://api.systeme.ru/product/media/download/986160 | https://api.systeme.ru/product/media/download/983474 | https://api.systeme.ru/certificates/default/download/2750 https://api.systeme.ru/certificates/default/download/2706 https://api.systeme.ru/certificates/default/download/2410 https://api.systeme.ru/certificates/default/download/196 | С-ТР ТС-НВО С-ТР ТС-НВО С-ТР ТС-НВО С-ТР ТС-НВО | ЕАЭС RU С-CN.МЕ77.В.01221_22 ЕАЭС RU С-FR.МЕ77.В.01205_22 ЕАЭС RU С-FR.НВ26.В.01117_21 ТС RU С-FR.МЕ77.В.02680 |  |  |  | 54550 | штука | 0 | 1 | PCE P12 | 1 4 | 1 24 | шт. шт. | 4610007507769 | 33.5 120 | 27.2 80 | 25.2 110 | см. см. | 10.3 264.672 | кг. кг. | Нет | 160 кВт | 3 | 0 | 1 | 1 | 330 А | 400 А | 380...400 В | 380...400 В | Винтовое соединение (EV000415) | Нет | AC (перемен.) (EV000460) | 117 А | 57 кВт | Контактор (RV000701) | 380 В | [33 empty] | Срок гарантии на данное оборудование составляет 3 года с момента отгрузки со склада Систэм Электрик, с подтверждением соответствующим документом | Подлежит замене
22162DEK | Контактор 400А 220В АС3 1НО+1НЗ КМ-103 Dekraft | Dekraft | Выведен из ассортимента | 21967DEK замена на 1 шт. (дата замены 01.09.2025) | 8536490000 | Прочие реле | Нет | Контактор серии КМ-103 Dekraft; 3P; номинальный ток 400 А (AC3); напряжение управления 220 В пер.тока; установка на монтажную плату или профили. Контакторы КМ-103 предназначены для пуска и останова асинхронных двигателей, для коммутации различных нагрузок в сетях напряжением до 690 В пер.тока. Дополнительные контакты и приставки контакторов приобретаются отдельно. | Продукты DEKraft LV | DEKLV | 03B | Dekraft. Контакторы электромагнитные КМ-103 | DCO | Dekraft. Контакторы электромагнитные | PVB | Энергетика Базовая | EC000066 | Магнитный пускатель/контактор перемен. тока (AC) | 7 | Китай | https://static-pcsp.systeme.ru/image/WbQa9TLNNRPvYzN761f77e8bd07151643609739.jpeg | https://static-pcsp.systeme.ru/image/WbQa9TLNNRPvYzN761f77e8bd07151643609739.jpeg | 1 | не указан | [8 empty] | https://api.systeme.ru/product/media/download/986160 | https://api.systeme.ru/product/media/download/983474 | https://api.systeme.ru/certificates/default/download/2750 https://api.systeme.ru/certificates/default/download/2706 https://api.systeme.ru/certificates/default/download/2410 https://api.systeme.ru/certificates/default/download/196 | С-ТР ТС-НВО С-ТР ТС-НВО С-ТР ТС-НВО С-ТР ТС-НВО | ЕАЭС RU С-CN.МЕ77.В.01221_22 ЕАЭС RU С-FR.МЕ77.В.01205_22 ЕАЭС RU С-FR.НВ26.В.01117_21 ТС RU С-FR.МЕ77.В.02680 |  |  |  | 53900 | штука | 0 | 1 | PCE P12 | 1 4 | 1 24 | шт. шт. | 4610007507776 | 33.5 80 | 27.2 120 | 25.2 110 | см. см. | 10.3 247.2 | кг. кг. | Нет | 200 кВт | 3 | 0 | 1 | 1 | 400 А | 500 А | 220...230 В | 220...230 В | Винтовое соединение (EV000415) | Нет | AC (перемен.) (EV000460) | 167 А | 84 кВт | Контактор (RV000701) | 230 В | [33 empty] | Срок гарантии на данное оборудование составляет 3 года с момента отгрузки со склада Систэм Электрик, с подтверждением соответствующим документом | Подлежит замене
22163DEK | Контактор 400А 380В АС3 1НО+1НЗ КМ-103 Dekraft | Dekraft | Выведен из ассортимента | 21968DEK замена на 1 шт. (дата замены 01.09.2025) | 8536490000 | Прочие реле | Нет | Контактор серии КМ-103 Dekraft; 3P; номинальный ток 400 А (AC3); напряжение управления 380 В пер.тока; установка на монтажную плату или профили. Контакторы КМ-103 предназначены для пуска и останова асинхронных двигателей, для коммутации различных нагрузок в сетях напряжением до 690 В пер.тока. Дополнительные контакты и приставки контакторов приобретаются отдельно. | Продукты DEKraft LV | DEKLV | 03B | Dekraft. Контакторы электромагнитные КМ-103 | DCO | Dekraft. Контакторы электромагнитные | PVB | Энергетика Базовая | EC000066 | Магнитный пускатель/контактор перемен. тока (AC) | 7 | Китай | https://static-pcsp.systeme.ru/image/WbQa9TLNNRPvYzN761f77e8bd07151643609739.jpeg | https://static-pcsp.systeme.ru/image/WbQa9TLNNRPvYzN761f77e8bd07151643609739.jpeg | 1 | не указан | [8 empty] | https://api.systeme.ru/product/media/download/986160 | https://api.systeme.ru/product/media/download/983474 | https://api.systeme.ru/certificates/default/download/2750 https://api.systeme.ru/certificates/default/download/2706 https://api.systeme.ru/certificates/default/download/2410 https://api.systeme.ru/certificates/default/download/196 | С-ТР ТС-НВО С-ТР ТС-НВО С-ТР ТС-НВО С-ТР ТС-НВО | ЕАЭС RU С-CN.МЕ77.В.01221_22 ЕАЭС RU С-FR.МЕ77.В.01205_22 ЕАЭС RU С-FR.НВ26.В.01117_21 ТС RU С-FR.МЕ77.В.02680 |  |  |  | 56050 | штука | 0 | 1 | PCE P12 | 1 4 | 1 24 | шт. шт. | 4610007507783 | 33.5 120 | 27.2 80 | 25.2 110 | см. см. | 10.3 264.672 | кг. кг. | Нет | 200 кВт | 3 | 0 | 1 | 1 | 400 А | 500 А | 380...400 В | 380...400 В | Винтовое соединение (EV000415) | Нет | AC (перемен.) (EV000460) | 167 А | 84 кВт | Контактор (RV000701) | 380 В | [33 empty] | Срок гарантии на данное оборудование составляет 3 года с момента отгрузки со склада Систэм Электрик, с подтверждением соответствующим документом | Подлежит замене
22164DEK | Контактор 500А 220В АС3 1НО+1НЗ КМ-103 Dekraft | Dekraft | Выведен из ассортимента | 21970DEK замена на 1 шт. (дата замены 01.09.2025) | 8536490000 | Прочие реле | Нет | Контактор серии КМ-103 Dekraft; 3P; номинальный ток 500 А (AC3); напряжение управления 220 В пер.тока; установка на монтажную плату или профили. Контакторы КМ-103 предназначены для пуска и останова асинхронных двигателей, для коммутации различных нагрузок в сетях напряжением до 690 В пер.тока. Дополнительные контакты и приставки контакторов приобретаются отдельно. | Продукты DEKraft LV | DEKLV | 03B | Dekraft. Контакторы электромагнитные КМ-103 | DCO | Dekraft. Контакторы электромагнитные | PVB | Энергетика Базовая | EC000066 | Магнитный пускатель/контактор перемен. тока (AC) | 7 | Китай | https://static-pcsp.systeme.ru/image/7QGWGIuzadVcDefC61f77e8be39341643609739.jpeg | https://static-pcsp.systeme.ru/image/7QGWGIuzadVcDefC61f77e8be39341643609739.jpeg | 1 | не указан | [8 empty] | https://api.systeme.ru/product/media/download/986160 | https://api.systeme.ru/product/media/download/983474 | https://api.systeme.ru/certificates/default/download/2750 https://api.systeme.ru/certificates/default/download/2706 https://api.systeme.ru/certificates/default/download/2410 https://api.systeme.ru/certificates/default/download/196 | С-ТР ТС-НВО С-ТР ТС-НВО С-ТР ТС-НВО С-ТР ТС-НВО | ЕАЭС RU С-CN.МЕ77.В.01221_22 ЕАЭС RU С-FR.МЕ77.В.01205_22 ЕАЭС RU С-FR.НВ26.В.01117_21 ТС RU С-FR.МЕ77.В.02680 |  |  |  | 70650 | штука | 0 | 1 | PCE P12 | 1 4 | 1 24 | шт. шт. | 4610007507790 | 33.5 120 | 27.2 80 | 25.2 110 | см. см. | 12.5 318 | кг. кг. | Нет | 250 кВт | 3 | 0 | 1 | 1 | 500 А | 700 А | 220...230 В | 220...230 В | Винтовое соединение (EV000415) | Нет | AC (перемен.) (EV000460) | 210 А | 105 кВт | Контактор (RV000701) | 230 В | [33 empty] | Срок гарантии на данное оборудование составляет 3 года с момента отгрузки со склада Систэм Электрик, с подтверждением соответствующим документом | Подлежит замене
22166DEK | Контактор 630А 220В АС3 1НО+1НЗ КМ-103 Dekraft | Dekraft | Выведен из ассортимента | 21973DEK замена на 1 шт. (дата замены 01.09.2025) | 8536490000 | Прочие реле | Нет | Контактор серии КМ-103 Dekraft; 3P; номинальный ток 630 А (AC3); напряжение управления 220 В пер.тока; установка на монтажную плату или профили. Контакторы КМ-103 предназначены для пуска и останова асинхронных двигателей, для коммутации различных нагрузок в сетях напряжением до 690 В пер.тока. Дополнительные контакты и приставки контакторов приобретаются отдельно. | Продукты DEKraft LV | DEKLV | 03B | Dekraft. Контакторы электромагнитные КМ-103 | DCO | Dekraft. Контакторы электромагнитные | PVB | Энергетика Базовая | EC000066 | Магнитный пускатель/контактор перемен. тока (AC) | 7 | Китай | https://static-pcsp.systeme.ru/image/UV8sCDSQ.jpeg | https://static-pcsp.systeme.ru/image/UV8sCDSQ.jpeg | 1 | не указан | [8 empty] | https://api.systeme.ru/product/media/download/986160 | https://api.systeme.ru/product/media/download/983474 | https://api.systeme.ru/certificates/default/download/2750 https://api.systeme.ru/certificates/default/download/2706 https://api.systeme.ru/certificates/default/download/2410 https://api.systeme.ru/certificates/default/download/196 | С-ТР ТС-НВО С-ТР ТС-НВО С-ТР ТС-НВО С-ТР ТС-НВО | ЕАЭС RU С-CN.МЕ77.В.01221_22 ЕАЭС RU С-FR.МЕ77.В.01205_22 ЕАЭС RU С-FR.НВ26.В.01117_21 ТС RU С-FR.МЕ77.В.02680 |  |  |  | 94250 | штука | 0 | 1 | PCE P12 | 1 4 | 1 18 | шт. шт. | 4610007507813 | 38 120 | 38 80 | 29 110 | см. см. | 18.5 351.33 | кг. кг. | Нет | 335 кВт | 3 | 0 | 1 | 1 | 630 А | 1000 А | 220...230 В | 220...230 В | Винтовое соединение (EV000415) | Нет | AC (перемен.) (EV000460) | 260 А | 138 кВт | Контактор (RV000701) | 230 В | [33 empty] | Срок гарантии на данное оборудование составляет 3 года с момента отгрузки со склада Систэм Электрик, с подтверждением соответствующим документом | Подлежит замене
22167DEK | Контактор 630А 380В АС3 1НО+1НЗ КМ-103 Dekraft | Dekraft | Выведен из ассортимента | 21974DEK замена на 1 шт. (дата замены 01.09.2025) | 8536490000 | Прочие реле | Нет | Контактор серии КМ-103 Dekraft; 3P; номинальный ток 630 А (AC3); напряжение управления 380 В пер.тока; установка на монтажную плату или профили. Контакторы КМ-103 предназначены для пуска и останова асинхронных двигателей, для коммутации различных нагрузок в сетях напряжением до 690 В пер.тока. Дополнительные контакты и приставки контакторов приобретаются отдельно. | Продукты DEKraft LV | DEKLV | 03B | Dekraft. Контакторы электромагнитные КМ-103 | DCO | Dekraft. Контакторы электромагнитные | PVB | Энергетика Базовая | EC000066 | Магнитный пускатель/контактор перемен. тока (AC) | 7 | Китай | https://static-pcsp.systeme.ru/image/UV8sCDSQ.jpeg | https://static-pcsp.systeme.ru/image/UV8sCDSQ.jpeg | 1 | не указан | [8 empty] | https://api.systeme.ru/product/media/download/986160 | https://api.systeme.ru/product/media/download/983474 | https://api.systeme.ru/certificates/default/download/2750 https://api.systeme.ru/certificates/default/download/2706 https://api.systeme.ru/certificates/default/download/2410 https://api.systeme.ru/certificates/default/download/196 | С-ТР ТС-НВО С-ТР ТС-НВО С-ТР ТС-НВО С-ТР ТС-НВО | ЕАЭС RU С-CN.МЕ77.В.01221_22 ЕАЭС RU С-FR.МЕ77.В.01205_22 ЕАЭС RU С-FR.НВ26.В.01117_21 ТС RU С-FR.МЕ77.В.02680 |  |  |  | 98000 | штука |  | 1 | PCE P12 | 1 4 | 1 18 | шт. шт. | 4610007507820 | 38 120 | 38 80 | 29 110 | см. см. | 18.5 316 | кг. кг. | Нет | 335 кВт | 3 | 0 | 1 | 1 | 630 А | 1000 А | 380...400 В | 380...400 В | Винтовое соединение (EV000415) | Нет | AC (перемен.) (EV000460) | 260 А | 138 кВт | Контактор (RV000701) | 380 В | 3.3 кВт | [32 empty] | Срок гарантии на данное оборудование составляет 3 года с момента отгрузки со склада Систэм Электрик, с подтверждением соответствующим документом | Подлежит замене
24100DEK | Приставка конт. доп. контакты 1НО+1НЗ лицевой установки ПК-03 | Dekraft | Выведен из ассортимента | 22170DEK замена на 1 шт. (дата замены 01.09.2025) | 8536508008 | Прочие | Нет | Приставка контактная серии ПК-03-02 для контакторов КМ-103 Dekraft; кол-во контактов - 1НО+1НЗ; ном.ток 10 А; ном.напряжение до 690 В; установка с лицевой стороны; степень защиты IP20. Приставки контактные предназначены для увеличения количества вспомогательных контактов контактора. Контактные приставки механически соединяются с контакторами и фиксируются при помощи защелки. Приставка подходит для использования с контакторами других производителей. | Продукты DEKraft LV | DEKLV | 03A | Dekraft. Аксессуары для контакторов электромагнитных КМ-103 | DCO | Dekraft. Контакторы электромагнитные | PVB | Энергетика Базовая | EC000041 | Блок вспомогательных контактов | 7 | Китай | https://static-pcsp.systeme.ru/image/zTD9BryF.jpeg | https://static-pcsp.systeme.ru/image/zTD9BryF.jpeg | 1 | не указан | [8 empty] | https://api.systeme.ru/product/media/download/986160 | https://api.systeme.ru/product/media/download/983474 | https://api.systeme.ru/certificates/default/download/2746 https://api.systeme.ru/certificates/default/download/1799 https://api.systeme.ru/certificates/default/download/2740 https://api.systeme.ru/certificates/default/download/200 | С-ТР ТС-НВО С-ТР ТС-НВО С-ТР ТС-НВО С-ТР ТС-НВО | ЕАЭС RU С-CN.МЕ77.В.01217_22 ЕАЭС RU С-FR.МЕ77.В.00685_20 ЕАЭС RU С-FR.МЕ77.В.01206_22 ТС RU С-FR.МЕ77.В.02011 |  |  |  | 445 | штука | 0 | 1 | PCE BB1 CAR P12 | 1 2 3 4 | 1 10 140 6720 | шт. шт. шт. шт. | 4610007505949 4610007505956 14610007505953 | 4.1 10.9 29.2 80 | 3.2 14.7 39.9 120 | 5.4 5.4 14.7 105 | см. см. см. см. | 0.036 0.395 5.922 300 | кг. кг. кг. кг. | [18 empty] | Монтаж сбоку (EV003965) | 10 А | 4 | Винтовое соединение (EV000415) | Да | Да | 1 | 1 | 0 | [23 empty] | Срок гарантии на данное оборудование составляет 3 года с момента отгрузки со склада Систэм Электрик, с подтверждением соответствующим документом | Подлежит замене
24101DEK | Приставка конт. доп.контакты 2НО лицевой установки ПК-03 | Dekraft | Выведен из ассортимента | 22171DEK замена на 1 шт. (дата замены 01.09.2025) | 8536508008 | Прочие | Нет | Приставка контактная серии ПК-03-02 для контакторов КМ-103 Dekraft; кол-во контактов - 2НО; ном.ток 10 А; ном.напряжение до 690 В; установка с лицевой стороны; степень защиты IP20. Приставки контактные предназначены для увеличения количества вспомогательных контактов контактора. Контактные приставки механически соединяются с контакторами и фиксируются при помощи защелки. Приставка подходит для использования с контакторами других производителей. | Продукты DEKraft LV | DEKLV | 03A | Dekraft. Аксессуары для контакторов электромагнитных КМ-103 | DCO | Dekraft. Контакторы электромагнитные | PVB | Энергетика Базовая | EC000041 | Блок вспомогательных контактов | 7 | Китай | https://static-pcsp.systeme.ru/image/XF86ySR0.jpeg | https://static-pcsp.systeme.ru/image/XF86ySR0.jpeg | 1 | не указан | [8 empty] | https://api.systeme.ru/product/media/download/986160 | https://api.systeme.ru/product/media/download/983474 | https://api.systeme.ru/certificates/default/download/2746 https://api.systeme.ru/certificates/default/download/1799 https://api.systeme.ru/certificates/default/download/2740 https://api.systeme.ru/certificates/default/download/200 | С-ТР ТС-НВО С-ТР ТС-НВО С-ТР ТС-НВО С-ТР ТС-НВО | ЕАЭС RU С-CN.МЕ77.В.01217_22 ЕАЭС RU С-FR.МЕ77.В.00685_20 ЕАЭС RU С-FR.МЕ77.В.01206_22 ТС RU С-FR.МЕ77.В.02011 |  |  |  | 445 | штука | 0 | 1 | PCE BB1 CAR P12 | 1 2 3 4 | 1 10 140 6720 | шт. шт. шт. шт. | 4610007505963 4610007505970 14610007505977 | 4.8 11.3 29.7 120 | 2.4 14.3 40.5 80 | 3.7 5.8 15.5 114 | см. см. см. см. | 0.034 0.394 5.914 298 | кг. кг. кг. кг. | [18 empty] | Монтаж сбоку (EV003965) | 10 А | 4 | Винтовое соединение (EV000415) | Да | Да | 0 | 2 | 0 | [23 empty] | Срок гарантии на данное оборудование составляет 3 года с момента отгрузки со склада Систэм Электрик, с подтверждением соответствующим документом | Подлежит замене
24102DEK | Приставка конт. доп.контакты 2НЗ лицевой установки ПК-03 | Dekraft | Выведен из ассортимента | 22172DEK замена на 1 шт. (дата замены 01.09.2025) | 8536508008 | Прочие | Нет | Приставка контактная серии ПК-03-02 для контакторов КМ-103 Dekraft; кол-во контактов - 2НЗ; ном.ток 10 А; ном.напряжение до 690 В; установка с лицевой стороны; степень защиты IP20. Приставки контактные предназначены для увеличения количества вспомогательных контактов контактора. Контактные приставки механически соединяются с контакторами и фиксируются при помощи защелки. Приставка подходит для использования с контакторами других производителей. | Продукты DEKraft LV | DEKLV | 03A | Dekraft. Аксессуары для контакторов электромагнитных КМ-103 | DCO | Dekraft. Контакторы электромагнитные | PVB | Энергетика Базовая | EC000041 | Блок вспомогательных контактов | 7 | Китай | https://static-pcsp.systeme.ru/image/KcHtpHqP.jpeg | https://static-pcsp.systeme.ru/image/KcHtpHqP.jpeg | 1 | не указан | [8 empty] | https://api.systeme.ru/product/media/download/986160 | https://api.systeme.ru/product/media/download/983474 | https://api.systeme.ru/certificates/default/download/2746 https://api.systeme.ru/certificates/default/download/1799 https://api.systeme.ru/certificates/default/download/2740 https://api.systeme.ru/certificates/default/download/200 | С-ТР ТС-НВО С-ТР ТС-НВО С-ТР ТС-НВО С-ТР ТС-НВО | ЕАЭС RU С-CN.МЕ77.В.01217_22 ЕАЭС RU С-FR.МЕ77.В.00685_20 ЕАЭС RU С-FR.МЕ77.В.01206_22 ТС RU С-FR.МЕ77.В.02011 |  |  |  | 445 | штука | 0 | 1 | PCE BB1 S02 P12 | 1 2 3 4 | 1 10 140 8160 | шт. шт. шт. шт. | 4610007505987 4610007505994 14610007505991 | 3.9 14.3 40 120 | 2.7 5.8 30 80 | 4.8 11.2 15 115 | см. см. см. см. | 0.034 0.395 4.808 310 | кг. кг. кг. кг. | [18 empty] | Монтаж сбоку (EV003965) | 10 А | 4 | Винтовое соединение (EV000415) | Да | Да | 2 | 0 | 0 | [23 empty] | Срок гарантии на данное оборудование составляет 3 года с момента отгрузки со склада Систэм Электрик, с подтверждением соответствующим документом | Подлежит замене
24103DEK | Приставка конт. доп.контакты 4НО лицевой установки ПК-03 | Dekraft | Выведен из ассортимента | 22173DEK замена на 1 шт. (дата замены 01.09.2025) | 8536508008 | Прочие | Нет | Приставка контактная серии ПК-03-02 для контакторов КМ-103 Dekraft; кол-во контактов - 4НО; ном.ток 10 А; ном.напряжение до 690 В; установка с лицевой стороны; степень защиты IP20. Приставки контактные предназначены для увеличения количества вспомогательных контактов контактора. Контактные приставки механически соединяются с контакторами и фиксируются при помощи защелки. Приставка подходит для использования с контакторами других производителей. | Продукты DEKraft LV | DEKLV | 03A | Dekraft. Аксессуары для контакторов электромагнитных КМ-103 | DCO | Dekraft. Контакторы электромагнитные | PVB | Энергетика Базовая | EC000041 | Блок вспомогательных контактов | 7 | Китай | https://static-pcsp.systeme.ru/image/pbIjL4Ii.jpeg | https://static-pcsp.systeme.ru/image/pbIjL4Ii.jpeg | 1 | не указан | [8 empty] | https://api.systeme.ru/product/media/download/986160 | https://api.systeme.ru/product/media/download/983474 | https://api.systeme.ru/certificates/default/download/2746 https://api.systeme.ru/certificates/default/download/1799 https://api.systeme.ru/certificates/default/download/2740 https://api.systeme.ru/certificates/default/download/200 | С-ТР ТС-НВО С-ТР ТС-НВО С-ТР ТС-НВО С-ТР ТС-НВО | ЕАЭС RU С-CN.МЕ77.В.01217_22 ЕАЭС RU С-FR.МЕ77.В.00685_20 ЕАЭС RU С-FR.МЕ77.В.01206_22 ТС RU С-FR.МЕ77.В.02011 |  |  |  | 603 | штука | 0 | 1 | PCE BB1 CAR P12 | 1 2 3 4 | 1 6 84 4032 | шт. шт. шт. шт. | 4610007506007 4610007506014 14610007506011 | 5.3 11.1 29 120 | 5.1 14.8 40.4 80 | 4.2 5.6 15.4 114 | см. см. см. см. | 0.061 0.412 6.18 311 | кг. кг. кг. кг. | [18 empty] | Монтаж сбоку (EV003965) | 10 А | 4 | Винтовое соединение (EV000415) | Да | Да | 0 | 4 | 0 | [23 empty] | Срок гарантии на данное оборудование составляет 3 года с момента отгрузки со склада Систэм Электрик, с подтверждением соответствующим документом | Подлежит замене
24104DEK | Приставка конт. доп.контакты 4НЗ лицевой установки ПК-03 | Dekraft | Выведен из ассортимента | 22174DEK замена на 1 шт. (дата замены 01.09.2025) | 8536508008 | Прочие | Нет | Приставка контактная серии ПК-03-02 для контакторов КМ-103 Dekraft; кол-во контактов - 4НЗ; ном.ток 10 А; ном.напряжение до 690 В; установка с лицевой стороны; степень защиты IP20. Приставки контактные предназначены для увеличения количества вспомогательных контактов контактора. Контактные приставки механически соединяются с контакторами и фиксируются при помощи защелки. Приставка подходит для использования с контакторами других производителей. | Продукты DEKraft LV | DEKLV | 03A | Dekraft. Аксессуары для контакторов электромагнитных КМ-103 | DCO | Dekraft. Контакторы электромагнитные | PVB | Энергетика Базовая | EC000041 | Блок вспомогательных контактов | 7 | Китай | https://static-pcsp.systeme.ru/image/kOA-gmdJ.jpeg | https://static-pcsp.systeme.ru/image/kOA-gmdJ.jpeg | 1 | не указан | [8 empty] | https://api.systeme.ru/product/media/download/986160 | https://api.systeme.ru/product/media/download/983474 | https://api.systeme.ru/certificates/default/download/2746 https://api.systeme.ru/certificates/default/download/1799 https://api.systeme.ru/certificates/default/download/2740 https://api.systeme.ru/certificates/default/download/200 | С-ТР ТС-НВО С-ТР ТС-НВО С-ТР ТС-НВО С-ТР ТС-НВО | ЕАЭС RU С-CN.МЕ77.В.01217_22 ЕАЭС RU С-FR.МЕ77.В.00685_20 ЕАЭС RU С-FR.МЕ77.В.01206_22 ТС RU С-FR.МЕ77.В.02011 |  |  |  | 574 | штука | 0 | 1 | PCE BB1 CAR P12 | 1 2 3 4 | 1 6 84 4032 | шт. шт. шт. шт. | 4610007506021 4610007506038 14610007506035 | 4.8 10.9 29.9 120 | 5.4 14.7 39.4 80 | 4.1 5.6 15.6 111 | см. см. см. см. | 0.06 0.414 6.23 314 | кг. кг. кг. кг. | [18 empty] | Монтаж сбоку (EV003965) | 10 А | 4 | Винтовое соединение (EV000415) | Да | Да | 4 | 0 | 0 | [23 empty] | Срок гарантии на данное оборудование составляет 3 года с момента отгрузки со склада Систэм Электрик, с подтверждением соответствующим документом | Подлежит замене
24105DEK | Приставка конт. лицевая доп. контакты 2НО+2НЗ ПК-03 | Dekraft | Выведен из ассортимента | 22175DEK замена на 1 шт. (дата замены 01.09.2025) | 8536508008 | Прочие | Нет | Приставка контактная серии ПК-03-02 для контакторов КМ-103 Dekraft; кол-во контактов - 2НО+2НЗ; ном.ток 10 А; ном.напряжение до 690 В; установка с лицевой стороны; степень защиты IP20. Приставки контактные предназначены для увеличения количества вспомогательных контактов контактора. Контактные приставки механически соединяются с контакторами и фиксируются при помощи защелки. Приставка подходит для использования с контакторами других производителей. | Продукты DEKraft LV | DEKLV | 03A | Dekraft. Аксессуары для контакторов электромагнитных КМ-103 | DCO | Dekraft. Контакторы электромагнитные | PVB | Энергетика Базовая | EC000041 | Блок вспомогательных контактов | 7 | Китай | https://static-pcsp.systeme.ru/image/0Fbd04UU.jpeg | https://static-pcsp.systeme.ru/image/0Fbd04UU.jpeg | 1 | не указан | [8 empty] | https://api.systeme.ru/product/media/download/986160 | https://api.systeme.ru/product/media/download/983474 | https://api.systeme.ru/certificates/default/download/2746 https://api.systeme.ru/certificates/default/download/1799 https://api.systeme.ru/certificates/default/download/2740 https://api.systeme.ru/certificates/default/download/200 | С-ТР ТС-НВО С-ТР ТС-НВО С-ТР ТС-НВО С-ТР ТС-НВО | ЕАЭС RU С-CN.МЕ77.В.01217_22 ЕАЭС RU С-FR.МЕ77.В.00685_20 ЕАЭС RU С-FR.МЕ77.В.01206_22 ТС RU С-FR.МЕ77.В.02011 |  |  |  | 592 | штука | 0 | 1 | PCE BB1 CAR P12 | 1 2 3 4 | 1 6 84 4032 | шт. шт. шт. шт. | 4610007506045 4610007506052 14610007506059 | 5.7 10.9 29.9 80 | 5.5 14.6 39.7 120 | 4.4 5.6 15.8 100 | см. см. см. см. | 0.061 0.41 6.141 305 | кг. кг. кг. кг. | [18 empty] | Монтаж сбоку (EV003965) | 10 А | 4 | Винтовое соединение (EV000415) | Да | Да | 2 | 2 | 0 | [23 empty] | Срок гарантии на данное оборудование составляет 3 года с момента отгрузки со склада Систэм Электрик, с подтверждением соответствующим документом | Подлежит замене
24106DEK | Приставка конт. лицевая доп. контакты 3НО+1НЗ ПК-03 | Dekraft | Выведен из ассортимента | 22176DEK замена на 1 шт. (дата замены 01.09.2025) | 8536508008 | Прочие | Нет | Приставка контактная серии ПК-03-02 для контакторов КМ-103 Dekraft; кол-во контактов - 3НО+1НЗ; ном.ток 10 А; ном.напряжение до 690 В; установка с лицевой стороны; степень защиты IP20. Приставки контактные предназначены для увеличения количества вспомогательных контактов контактора. Контактные приставки механически соединяются с контакторами и фиксируются при помощи защелки. Приставка подходит для использования с контакторами других производителей. | Продукты DEKraft LV | DEKLV | 03A | Dekraft. Аксессуары для контакторов электромагнитных КМ-103 | DCO | Dekraft. Контакторы электромагнитные | PVB | Энергетика Базовая | EC000041 | Блок вспомогательных контактов | 7 | Китай | https://static-pcsp.systeme.ru/image/q9zDMJdy.jpeg | https://static-pcsp.systeme.ru/image/q9zDMJdy.jpeg | 1 | не указан | [8 empty] | https://api.systeme.ru/product/media/download/986160 | https://api.systeme.ru/product/media/download/983474 | https://api.systeme.ru/certificates/default/download/2746 https://api.systeme.ru/certificates/default/download/1799 https://api.systeme.ru/certificates/default/download/2740 https://api.systeme.ru/certificates/default/download/200 | С-ТР ТС-НВО С-ТР ТС-НВО С-ТР ТС-НВО С-ТР ТС-НВО | ЕАЭС RU С-CN.МЕ77.В.01217_22 ЕАЭС RU С-FR.МЕ77.В.00685_20 ЕАЭС RU С-FR.МЕ77.В.01206_22 ТС RU С-FR.МЕ77.В.02011 |  |  |  | 573 | штука | 0 | 1 | PCE BB1 CAR P12 | 1 2 3 4 | 1 6 84 4032 | шт. шт. шт. шт. | 4610007506069 4610007506076 14610007506073 | 5.3 5.6 29.2 120 | 5.1 14.7 40 80 | 4.2 11 15.9 110.8 | см. см. см. см. | 0.061 0.409 6.15 310 | кг. кг. кг. кг. | [18 empty] | Монтаж сбоку (EV003965) | 10 А | 4 | Винтовое соединение (EV000415) | Да | Да | 1 | 3 | 0 | [23 empty] | Срок гарантии на данное оборудование составляет 3 года с момента отгрузки со склада Систэм Электрик, с подтверждением соответствующим документом | Подлежит замене
24107DEK | Приставка конт. лицевая доп. контакты 1НО+3НЗ ПК-03 | Dekraft | Выведен из ассортимента | 22177DEK замена на 1 шт. (дата замены 01.09.2025) | 8536508008 | Прочие | Нет | Приставка контактная серии ПК-03-02 для контакторов КМ-103 Dekraft; кол-во контактов - 1НО+3НЗ; ном.ток 10 А; ном.напряжение до 690 В; установка с лицевой стороны; степень защиты IP20. Приставки контактные предназначены для увеличения количества вспомогательных контактов контактора. Контактные приставки механически соединяются с контакторами и фиксируются при помощи защелки. Приставка подходит для использования с контакторами других производителей. | Продукты DEKraft LV | DEKLV | 03A | Dekraft. Аксессуары для контакторов электромагнитных КМ-103 | DCO | Dekraft. Контакторы электромагнитные | PVB | Энергетика Базовая | EC000041 | Блок вспомогательных контактов | 7 | Китай | https://static-pcsp.systeme.ru/image/iZILYkxw.jpeg | https://static-pcsp.systeme.ru/image/iZILYkxw.jpeg | 1 | не указан | [8 empty] | https://api.systeme.ru/product/media/download/986160 | https://api.systeme.ru/product/media/download/983474 | https://api.systeme.ru/certificates/default/download/2746 https://api.systeme.ru/certificates/default/download/1799 https://api.systeme.ru/certificates/default/download/2740 https://api.systeme.ru/certificates/default/download/200 | С-ТР ТС-НВО С-ТР ТС-НВО С-ТР ТС-НВО С-ТР ТС-НВО | ЕАЭС RU С-CN.МЕ77.В.01217_22 ЕАЭС RU С-FR.МЕ77.В.00685_20 ЕАЭС RU С-FR.МЕ77.В.01206_22 ТС RU С-FR.МЕ77.В.02011 |  |  |  | 573 | штука | 0 | 1 | PCE BB1 S02 P12 | 1 2 3 4 | 1 6 102 4896 | шт. шт. шт. шт. | 4610007506083 4610007506090 14610007506097 | 3.9 14 40 120 | 4.5 10.2 30 80 | 4.8 4.8 15 110 | см. см. см. см. | 0.062 0.41 6.387 321.588 | кг. кг. кг. кг. | [18 empty] | Монтаж сбоку (EV003965) | 10 А | 4 | Винтовое соединение (EV000415) | Да | Да | 3 | 1 | 0 | [23 empty] | Срок гарантии на данное оборудование составляет 3 года с момента отгрузки со склада Систэм Электрик, с подтверждением соответствующим документом | Подлежит замене
24108DEK | Приставка конт. боковая доп. контакты 1НО+1НЗ ПК-03 | Dekraft | Выведен из ассортимента | 22178DEK замена на 1 шт. (дата замены 01.09.2025) | 8536508008 | Прочие | Нет | Приставка контактная серии ПК-03-01 для контакторов КМ-103 Dekraft; кол-во контактов - 1НО+1НЗ; ном.ток 10 А; ном.напряжение до 690 В; установка с лицевой стороны; степень защиты IP20. Приставки контактные предназначены для увеличения количества вспомогательных контактов контактора. Приставки боковой установки ПК-03-01 являются эксклюзивом и позволяют значительно сэкономить на глубине шкафа, который будет стоить дешевле. | Продукты DEKraft LV | DEKLV | 03A | Dekraft. Аксессуары для контакторов электромагнитных КМ-103 | DCO | Dekraft. Контакторы электромагнитные | PVB | Энергетика Базовая | EC000041 | Блок вспомогательных контактов | 7 | Китай | https://static-pcsp.systeme.ru/image/-rsCoDmJ.jpeg | https://static-pcsp.systeme.ru/image/-rsCoDmJ.jpeg | 1 | не указан | [8 empty] | https://api.systeme.ru/product/media/download/986160 | https://api.systeme.ru/product/media/download/983474 | https://api.systeme.ru/certificates/default/download/2746 https://api.systeme.ru/certificates/default/download/1799 https://api.systeme.ru/certificates/default/download/2740 https://api.systeme.ru/certificates/default/download/200 | С-ТР ТС-НВО С-ТР ТС-НВО С-ТР ТС-НВО С-ТР ТС-НВО | ЕАЭС RU С-CN.МЕ77.В.01217_22 ЕАЭС RU С-FR.МЕ77.В.00685_20 ЕАЭС RU С-FR.МЕ77.В.01206_22 ТС RU С-FR.МЕ77.В.02011 |  |  |  | 549 | штука | 0 | 1 | PCE BB1 S02 P12 | 1 2 3 4 | 1 4 60 2880 | шт. шт. шт. шт. | 4610007506106 14610007506103 | 3.5 12.7 40 120 | 8.1 9.2 30 80 | 8.7 8.5 15 111 | см. см. см. см. | 0.055 0.231 4.027 203 | кг. кг. кг. кг. | [18 empty] | Монтаж сбоку (EV003965) | 10 А | 4 | Винтовое соединение (EV000415) | Да | Да | 1 | 1 | 0 | [23 empty] | Срок гарантии на данное оборудование составляет 3 года с момента отгрузки со склада Систэм Электрик, с подтверждением соответствующим документом | Подлежит замене
24109DEK | Приставка конт. боковая доп. контакты 2НО ПК-03 | Dekraft | Выведен из ассортимента | 22179DEK замена на 1 шт. (дата замены 01.09.2025) | 8536508008 | Прочие | Нет | Приставка контактная серии ПК-03-01 для контакторов КМ-103 Dekraft; кол-во контактов - 2НО; ном.ток 10 А; ном.напряжение до 690 В; установка с лицевой стороны; степень защиты IP20. Приставки контактные предназначены для увеличения количества вспомогательных контактов контактора. Приставки боковой установки ПК-03-01 являются эксклюзивом и позволяют значительно сэкономить на глубине шкафа, который будет стоить дешевле. | Продукты DEKraft LV | DEKLV | 03A | Dekraft. Аксессуары для контакторов электромагнитных КМ-103 | DCO | Dekraft. Контакторы электромагнитные | PVB | Энергетика Базовая | EC000041 | Блок вспомогательных контактов | 7 | Китай | https://static-pcsp.systeme.ru/image/dt4W13hV.jpeg | https://static-pcsp.systeme.ru/image/dt4W13hV.jpeg | 1 | не указан | [8 empty] | https://api.systeme.ru/product/media/download/986160 | https://api.systeme.ru/product/media/download/983474 | https://api.systeme.ru/certificates/default/download/2746 https://api.systeme.ru/certificates/default/download/1799 https://api.systeme.ru/certificates/default/download/2740 https://api.systeme.ru/certificates/default/download/200 | С-ТР ТС-НВО С-ТР ТС-НВО С-ТР ТС-НВО С-ТР ТС-НВО | ЕАЭС RU С-CN.МЕ77.В.01217_22 ЕАЭС RU С-FR.МЕ77.В.00685_20 ЕАЭС RU С-FR.МЕ77.В.01206_22 ТС RU С-FR.МЕ77.В.02011 |  |  |  | 549 | штука | 0 | 1 | PCE BB1 CAR P12 | 1 2 3 4 | 1 4 60 2880 | шт. шт. шт. шт. | 4610007506113 14610007506110 | 8 13.9 41 120 | 3 9.9 30 80 | 7.4 8.2 17 110.8 | см. см. см. см. | 0.059 0.238 3.979 202 | кг. кг. кг. кг. | [18 empty] | Монтаж сбоку (EV003965) | 10 А | 4 | Винтовое соединение (EV000415) | Да | Да | 0 | 2 | 0 | [23 empty] | Срок гарантии на данное оборудование составляет 3 года с момента отгрузки со склада Систэм Электрик, с подтверждением соответствующим документом | Подлежит замене
24110DEK | Приставка конт. боковая доп. контакты 2НЗ ПК-03 | Dekraft | Выведен из ассортимента | 22180DEK замена на 1 шт. (дата замены 01.09.2025) | 8536508008 | Прочие | Нет | Приставка контактная серии ПК-03-01 для контакторов КМ-103 Dekraft; кол-во контактов - 2НЗ; ном.ток 10 А; ном.напряжение до 690 В; установка с лицевой стороны; степень защиты IP20. Приставки контактные предназначены для увеличения количества вспомогательных контактов контактора. Приставки боковой установки ПК-03-01 являются эксклюзивом и позволяют значительно сэкономить на глубине шкафа, который будет стоить дешевле. | Продукты DEKraft LV | DEKLV | 03A | Dekraft. Аксессуары для контакторов электромагнитных КМ-103 | DCO | Dekraft. Контакторы электромагнитные | PVB | Энергетика Базовая | EC000041 | Блок вспомогательных контактов | 7 | Китай | https://static-pcsp.systeme.ru/image/Rmce7N4f.jpeg | https://static-pcsp.systeme.ru/image/Rmce7N4f.jpeg | 1 | не указан | [8 empty] | https://api.systeme.ru/product/media/download/986160 | https://api.systeme.ru/product/media/download/983474 | https://api.systeme.ru/certificates/default/download/2746 https://api.systeme.ru/certificates/default/download/1799 https://api.systeme.ru/certificates/default/download/2740 https://api.systeme.ru/certificates/default/download/200 | С-ТР ТС-НВО С-ТР ТС-НВО С-ТР ТС-НВО С-ТР ТС-НВО | ЕАЭС RU С-CN.МЕ77.В.01217_22 ЕАЭС RU С-FR.МЕ77.В.00685_20 ЕАЭС RU С-FR.МЕ77.В.01206_22 ТС RU С-FR.МЕ77.В.02011 |  |  |  | 549 | штука | 0 | 1 | PCE BB1 CAR S02 PAL | 1 2 3 3 4 | 1 4 60 60 2880 | шт. шт. шт. шт. шт. | 4610007506120 4610007506175 14610007506127 14610007506127 | 8 13 15 15 8 | 3 9.3 30 30 3 | 7.4 8.3 40 40 7.4 | см. см. см. см. см. | 0.06 0.238 3.61 3.61 0.06 | кг. кг. кг. кг. кг. | [18 empty] | Монтаж сбоку (EV003965) | 10 А | 4 | Винтовое соединение (EV000415) | Да | Да | 2 | 0 | 0 | [23 empty] | Срок гарантии на данное оборудование составляет 3 года с момента отгрузки со склада Систэм Электрик, с подтверждением соответствующим документом | Подлежит замене
24111DEK | Приставка выд. врем. с задерж. при вкл. 0.1-3сек. 1з+1р ПВ-03 | Dekraft | Выведен из ассортимента | 22182DEK замена на 1 шт. (дата замены 01.09.2025) | 8536508008 | Прочие | Нет | Приставка выдержки времени ПВ-03 для контакторов КМ-103 Dekraft; выдержка - 0,1…3 секунды; задержка - при включении; ном.ток 10 А; ном.напряжение до 690 В; монтаж защелкой на контакторе; степень защиты IP20. Приставки выдержки времени позволяют получить задержку замыкания или размыкания контактов цепи управления, например, в схема включения двигателя «звезда/треугольник; или для обеспечения паузы между циклами технологического процесса. | Продукты DEKraft LV | DEKLV | 03A | Dekraft. Аксессуары для контакторов электромагнитных КМ-103 | DCO | Dekraft. Контакторы электромагнитные | PVB | Энергетика Базовая | EC002060 | Временной блок | 7 | Китай | https://static-pcsp.systeme.ru/image/CvAeqvcK.jpeg | https://static-pcsp.systeme.ru/image/CvAeqvcK.jpeg | 1 | не указан | [8 empty] | https://api.systeme.ru/product/media/download/986160 | https://api.systeme.ru/product/media/download/983474 | https://api.systeme.ru/certificates/default/download/2746 https://api.systeme.ru/certificates/default/download/1799 https://api.systeme.ru/certificates/default/download/2740 https://api.systeme.ru/certificates/default/download/200 | С-ТР ТС-НВО С-ТР ТС-НВО С-ТР ТС-НВО С-ТР ТС-НВО | ЕАЭС RU С-CN.МЕ77.В.01217_22 ЕАЭС RU С-FR.МЕ77.В.00685_20 ЕАЭС RU С-FR.МЕ77.В.01206_22 ТС RU С-FR.МЕ77.В.02011 |  |  |  | 2215 | штука | 0 | 1 | PCE BB1 S02 P12 | 1 2 3 4 | 1 5 70 3360 | шт. шт. шт. шт. | 4610007505888 4610007506144 14610007505885 | 6.5 27.4 40 120 | 5.2 8.8 30 80 | 5.2 8.4 15 110.4 | см. см. см. см. | 0.076 0.48 6.6 350 | кг. кг. кг. кг. | [24 empty] | 1 | 1 | 1 | Задержка при включении (EV008453) | 0.1...3 с | [21 empty] | Срок гарантии на данное оборудование составляет 3 года с момента отгрузки со склада Систэм Электрик, с подтверждением соответствующим документом | Подлежит замене
24112DEK | Приставка выд. врем. с задерж. при вкл. 0.1-30сек. 1з+1р ПВ-03 | Dekraft | Выведен из ассортимента | 22183DEK замена на 1 шт. (дата замены 01.09.2025) | 8536508008 | Прочие | Нет | Приставка выдержки времени ПВ-03 для контакторов КМ-103 Dekraft; выдержка - 0,1…30 секунды; задержка - при включении; ном.ток 10 А; ном.напряжение до 690 В; монтаж защелкой на контакторе; степень защиты IP20. Приставки выдержки времени позволяют получить задержку замыкания или размыкания контактов цепи управления, например, в схема включения двигателя «звезда/треугольник; или для обеспечения паузы между циклами технологического процесса. | Продукты DEKraft LV | DEKLV | 03A | Dekraft. Аксессуары для контакторов электромагнитных КМ-103 | DCO | Dekraft. Контакторы электромагнитные | PVB | Энергетика Базовая | EC002060 | Временной блок | 7 | Китай | https://static-pcsp.systeme.ru/image/CvAeqvcK.jpeg | https://static-pcsp.systeme.ru/image/CvAeqvcK.jpeg | 1 | не указан | [8 empty] | https://api.systeme.ru/product/media/download/986160 | https://api.systeme.ru/product/media/download/983474 | https://api.systeme.ru/certificates/default/download/2746 https://api.systeme.ru/certificates/default/download/1799 https://api.systeme.ru/certificates/default/download/2740 https://api.systeme.ru/certificates/default/download/200 | С-ТР ТС-НВО С-ТР ТС-НВО С-ТР ТС-НВО С-ТР ТС-НВО | ЕАЭС RU С-CN.МЕ77.В.01217_22 ЕАЭС RU С-FR.МЕ77.В.00685_20 ЕАЭС RU С-FR.МЕ77.В.01206_22 ТС RU С-FR.МЕ77.В.02011 |  |  |  | 2215 | штука | 0 | 1 | PCE BB1 CAR P12 | 1 2 3 4 | 1 5 70 3360 | шт. шт. шт. шт. | 4610007505895 4610007506182 14610007505892 | 5.5 6 29.2 120 | 5.6 26.8 39.8 80 | 7.2 7.1 15.5 108 | см. см. см. см. | 0.094 0.481 7.156 358 | кг. кг. кг. кг. | [24 empty] | 1 | 1 | 1 | Задержка при включении (EV008453) | 0.1...30 с | [21 empty] | Срок гарантии на данное оборудование составляет 3 года с момента отгрузки со склада Систэм Электрик, с подтверждением соответствующим документом | Подлежит замене
24113DEK | Приставка выд. врем. с задерж. при вкл. 10-180сек. 1з+1р ПВ-03 | Dekraft | Выведен из ассортимента | 22184DEK замена на 1 шт. (дата замены 01.09.2025) | 8536508008 | Прочие | Нет | Приставка выдержки времени ПВ-03 для контакторов КМ-103 Dekraft; выдержка - 10…180 секунды; задержка - при включении; ном.ток 10 А; ном.напряжение до 690 В; монтаж защелкой на контакторе; степень защиты IP20. Приставки выдержки времени позволяют получить задержку замыкания или размыкания контактов цепи управления, например, в схема включения двигателя «звезда/треугольник; или для обеспечения паузы между циклами технологического процесса. | Продукты DEKraft LV | DEKLV | 03A | Dekraft. Аксессуары для контакторов электромагнитных КМ-103 | DCO | Dekraft. Контакторы электромагнитные | PVB | Энергетика Базовая | EC002060 | Временной блок | 7 | Китай | https://static-pcsp.systeme.ru/image/CvAeqvcK.jpeg | https://static-pcsp.systeme.ru/image/CvAeqvcK.jpeg | 1 | не указан | [8 empty] | https://api.systeme.ru/product/media/download/986160 | https://api.systeme.ru/product/media/download/983474 | https://api.systeme.ru/certificates/default/download/2746 https://api.systeme.ru/certificates/default/download/1799 https://api.systeme.ru/certificates/default/download/2740 https://api.systeme.ru/certificates/default/download/200 | С-ТР ТС-НВО С-ТР ТС-НВО С-ТР ТС-НВО С-ТР ТС-НВО | ЕАЭС RU С-CN.МЕ77.В.01217_22 ЕАЭС RU С-FR.МЕ77.В.00685_20 ЕАЭС RU С-FR.МЕ77.В.01206_22 ТС RU С-FR.МЕ77.В.02011 |  |  |  | 2215 | штука | 0 | 1 | PCE BB1 S02 P12 | 1 2 3 4 | 1 5 70 3360 | шт. шт. шт. шт. | 4610007505901 4610007506199 14610007505908 | 6.5 26 40 120 | 5.2 5.2 30 80 | 5.2 6.5 15 110 | см. см. см. см. | 0.076 0.488 6.6 341.376 | кг. кг. кг. кг. | [24 empty] | 1 | 1 | 1 | Задержка при включении (EV008453) | 10...180 с | [21 empty] | Срок гарантии на данное оборудование составляет 3 года с момента отгрузки со склада Систэм Электрик, с подтверждением соответствующим документом | Подлежит замене
24114DEK | Приставка выд. врем. с задерж. при откл. 0.1-3сек. 1з+1р ПВ-03 | Dekraft | Выведен из ассортимента | 22185DEK замена на 1 шт. (дата замены 01.09.2025) | 8536508008 | Прочие | Нет | Приставка выдержки времени ПВ-03 для контакторов КМ-103 Dekraft; выдержка - 0,1…3 секунды; задержка - при отключении; ном.ток 10 А; ном.напряжение до 690 В; монтаж защелкой на контакторе; степень защиты IP20. Приставки выдержки времени позволяют получить задержку замыкания или размыкания контактов цепи управления, например, в схема включения двигателя «звезда/треугольник; или для обеспечения паузы между циклами технологического процесса. | Продукты DEKraft LV | DEKLV | 03A | Dekraft. Аксессуары для контакторов электромагнитных КМ-103 | DCO | Dekraft. Контакторы электромагнитные | PVB | Энергетика Базовая | EC002060 | Временной блок | 7 | Китай | https://static-pcsp.systeme.ru/image/fyIOqYX1.jpeg | https://static-pcsp.systeme.ru/image/fyIOqYX1.jpeg | 1 | не указан | [8 empty] | https://api.systeme.ru/product/media/download/986160 | https://api.systeme.ru/product/media/download/983474 | https://api.systeme.ru/certificates/default/download/2746 https://api.systeme.ru/certificates/default/download/1799 https://api.systeme.ru/certificates/default/download/2740 https://api.systeme.ru/certificates/default/download/200 | С-ТР ТС-НВО С-ТР ТС-НВО С-ТР ТС-НВО С-ТР ТС-НВО | ЕАЭС RU С-CN.МЕ77.В.01217_22 ЕАЭС RU С-FR.МЕ77.В.00685_20 ЕАЭС RU С-FR.МЕ77.В.01206_22 ТС RU С-FR.МЕ77.В.02011 |  |  |  | 2360 | штука | 0 | 1 | PCE BB1 CAR P12 | 1 2 3 4 | 1 5 70 3360 | шт. шт. шт. шт. | 4610007505918 4610007506205 14610007505915 | 6.5 27.7 39.7 120 | 5.2 7.8 29.6 80 | 5.2 8.4 16.1 110 | см. см. см. см. | 0.076 0.486 7.172 355 | кг. кг. кг. кг. | [24 empty] | 1 | 1 | 1 | Задержка при отключении (EV008454) | 0.1...3 с | [21 empty] | Срок гарантии на данное оборудование составляет 3 года с момента отгрузки со склада Систэм Электрик, с подтверждением соответствующим документом | Подлежит замене
24115DEK | Приставка выд. врем. с задерж. при откл. 0.1-30сек. 1з+1р ПВ-03 | Dekraft | Выведен из ассортимента | 22186DEK замена на 1 шт. (дата замены 01.09.2025) | 8536508008 | Прочие | Нет | Приставка выдержки времени ПВ-03 для контакторов КМ-103 Dekraft; выдержка - 0,1…30 секунды; задержка - при отключении; ном.ток 10 А; ном.напряжение до 690 В; монтаж защелкой на контакторе; степень защиты IP20. Приставки выдержки времени позволяют получить задержку замыкания или размыкания контактов цепи управления, например, в схема включения двигателя «звезда/треугольник; или для обеспечения паузы между циклами технологического процесса. | Продукты DEKraft LV | DEKLV | 03A | Dekraft. Аксессуары для контакторов электромагнитных КМ-103 | DCO | Dekraft. Контакторы электромагнитные | PVB | Энергетика Базовая | EC002060 | Временной блок | 7 | Китай | https://static-pcsp.systeme.ru/image/fyIOqYX1.jpeg | https://static-pcsp.systeme.ru/image/fyIOqYX1.jpeg | 1 | не указан | [8 empty] | https://api.systeme.ru/product/media/download/986160 | https://api.systeme.ru/product/media/download/983474 | https://api.systeme.ru/certificates/default/download/2746 https://api.systeme.ru/certificates/default/download/1799 https://api.systeme.ru/certificates/default/download/2740 https://api.systeme.ru/certificates/default/download/200 | С-ТР ТС-НВО С-ТР ТС-НВО С-ТР ТС-НВО С-ТР ТС-НВО | ЕАЭС RU С-CN.МЕ77.В.01217_22 ЕАЭС RU С-FR.МЕ77.В.00685_20 ЕАЭС RU С-FR.МЕ77.В.01206_22 ТС RU С-FR.МЕ77.В.02011 |  |  |  | 2360 | штука | 0 | 1 | PCE BB1 S02 P12 | 1 2 3 4 | 1 5 70 3360 | шт. шт. шт. шт. | 4610007505925 4610007506212 14610007505922 | 6.5 29.7 40 120 | 5.2 8.4 30 80 | 5.2 8.4 15 111.8 | см. см. см. см. | 0.076 0.484 6.6 352 | кг. кг. кг. кг. | [24 empty] | 1 | 1 | 1 | Задержка при отключении (EV008454) | 0.1...30 с | [21 empty] | Срок гарантии на данное оборудование составляет 3 года с момента отгрузки со склада Систэм Электрик, с подтверждением соответствующим документом | Подлежит замене
24116DEK | Приставка выд. врем. с задерж. при откл. 10-180сек. 1з+1р ПВ-03 | Dekraft | Выведен из ассортимента | 22187DEK замена на 1 шт. (дата замены 01.09.2025) | 8536508008 | Прочие | Нет | Приставка выдержки времени ПВ-03 для контакторов КМ-103 Dekraft; выдержка - 10…180 секунды; задержка - при отключении; ном.ток 10 А; ном.напряжение до 690 В; монтаж защелкой на контакторе; степень защиты IP20. Приставки выдержки времени позволяют получить задержку замыкания или размыкания контактов цепи управления, например, в схема включения двигателя «звезда/треугольник; или для обеспечения паузы между циклами технологического процесса. | Продукты DEKraft LV | DEKLV | 03A | Dekraft. Аксессуары для контакторов электромагнитных КМ-103 | DCO | Dekraft. Контакторы электромагнитные | PVB | Энергетика Базовая | EC002060 | Временной блок | 7 | Китай | https://static-pcsp.systeme.ru/image/fyIOqYX1.jpeg | https://static-pcsp.systeme.ru/image/fyIOqYX1.jpeg | 1 | не указан | [8 empty] | https://api.systeme.ru/product/media/download/986160 | https://api.systeme.ru/product/media/download/983474 | https://api.systeme.ru/certificates/default/download/2746 https://api.systeme.ru/certificates/default/download/1799 https://api.systeme.ru/certificates/default/download/2740 https://api.systeme.ru/certificates/default/download/200 | С-ТР ТС-НВО С-ТР ТС-НВО С-ТР ТС-НВО С-ТР ТС-НВО | ЕАЭС RU С-CN.МЕ77.В.01217_22 ЕАЭС RU С-FR.МЕ77.В.00685_20 ЕАЭС RU С-FR.МЕ77.В.01206_22 ТС RU С-FR.МЕ77.В.02011 |  |  |  | 2230 | штука | 0 | 1 | PCE BB1 S02 P12 | 1 2 3 4 | 1 5 70 3360 | шт. шт. шт. шт. | 4610007505932 4610007506229 14610007505939 | 6.5 28.3 40 120 | 5.2 8.7 30 80 | 5.2 8 15 110 | см. см. см. см. | 0.076 0.49 7.147 354 | кг. кг. кг. кг. | [24 empty] | 1 | 1 | 1 | Задержка при отключении (EV008454) | 10...180 с | [21 empty] | Срок гарантии на данное оборудование составляет 3 года с момента отгрузки со склада Систэм Электрик, с подтверждением соответствующим документом | Подлежит замене
24117DEK | Мех. блокировки для конт. КМ-102, КМ-103 9-32А БМ-03 | Dekraft | Выведен из ассортимента | 22188DEK замена на 1 шт. (дата замены 01.09.2025) | 8538909908 | Прочие | Нет | Механизм блокировки БМ-03 для контакторов серии КМ-103 Dekraft; предназначен для исключения одновременно включения контакторов; совместим для типоразмеров контакторов 9-32 А. Механизм блокировки для контакторов является механическим устройством, без собственного потребления электроэнергии. При монтаже механизм блокировки крепится между двумя контакторами. Блокировка сочетает в себе не только механическую, но и электрическую блокировку (2НЗ контакта). | Продукты DEKraft LV | DEKLV | 03A | Dekraft. Аксессуары для контакторов электромагнитных КМ-103 | DCO | Dekraft. Контакторы электромагнитные | PVB | Энергетика Базовая | EC001044 | Механическая блокировка выключателя | 7 | Китай | https://static-pcsp.systeme.ru/image/N2jLxtJ7.jpeg | https://static-pcsp.systeme.ru/image/N2jLxtJ7.jpeg | 1 | не указан | [8 empty] | https://api.systeme.ru/product/media/download/986160 | https://api.systeme.ru/product/media/download/983480 | [6 empty] | 1190 | штука | 0 | 1 | PCE BB1 CAR P12 | 1 2 3 4 | 1 4 60 2880 | шт. шт. шт. шт. | 4610007506557 4610007506564 14610007506561 | 7.7 7.8 28.7 80 | 8.4 8.7 40.2 120 | 3.3 11.8 14.8 105 | см. см. см. см. | 0.071 0.296 4.815 246 | кг. кг. кг. кг. | [24 empty] | 2 | 0 |  |  |  | Нет | [20 empty] | Срок гарантии на данное оборудование составляет 3 года с момента отгрузки со склада Систэм Электрик, с подтверждением соответствующим документом | Подлежит замене
24118DEK | Мех. блокировки для конт. КМ-102, КМ-103 40-95А БМ-03 | Dekraft | Выведен из ассортимента | 22189DEK замена на 1 шт. (дата замены 01.09.2025) | 8538909908 | Прочие | Нет | Механизм блокировки БМ-03 для контакторов серии КМ-103 Dekraft; предназначен для исключения одновременно включения контакторов; совместим для типоразмеров контакторов 40-95 А. Механизм блокировки для контакторов является механическим устройством, без собственного потребления электроэнергии. При монтаже механизм блокировки крепится между двумя контакторами. Блокировка сочетает в себе не только механическую, но и электрическую блокировку (2НЗ контакта). | Продукты DEKraft LV | DEKLV | 03A | Dekraft. Аксессуары для контакторов электромагнитных КМ-103 | DCO | Dekraft. Контакторы электромагнитные | PVB | Энергетика Базовая | EC001044 | Механическая блокировка выключателя | 7 | Китай | https://static-pcsp.systeme.ru/image/N2jLxtJ7.jpeg | https://static-pcsp.systeme.ru/image/N2jLxtJ7.jpeg | 1 | не указан | [8 empty] | https://api.systeme.ru/product/media/download/986160 | https://api.systeme.ru/product/media/download/983480 | [6 empty] | 1620 | штука | 0 | 1 | PCE BB1 CAR P12 | 1 2 3 4 | 1 4 60 2880 | шт. шт. шт. шт. | 4610007506571 4610007506588 14610007506585 | 7.8 8.1 29.4 120 | 8.7 9.5 39.9 80 | 3.5 12.4 15.1 105 | см. см. см. см. | 0.106 0.429 6.826 342 | кг. кг. кг. кг. | [24 empty] | 2 | 0 |  |  |  | Нет | [20 empty] | Срок гарантии на данное оборудование составляет 3 года с момента отгрузки со склада Систэм Электрик, с подтверждением соответствующим документом | Подлежит замене
24119DEK | Мех. блокировки для конт. КМ-103 115-150А БМ-03 | Dekraft | Выведен из ассортимента | 22190DEK замена на 1 шт. (дата замены 01.09.2025) | 8538909908 | Прочие | Нет | Механизм блокировки БМ-03 для контакторов серии КМ-103 Dekraft; предназначен для исключения одновременно включения контакторов; совместим для типоразмеров контакторов 115-150 А; тип блокировки - механическая. Механизм блокировки для контакторов является механическим устройством, без собственного потребления электроэнергии. При монтаже механизм блокировки крепится между двумя контакторами. В комплект механизма блокировки входят два монтажных рельса и набор метизов. | Продукты DEKraft LV | DEKLV | 03A | Dekraft. Аксессуары для контакторов электромагнитных КМ-103 | DCO | Dekraft. Контакторы электромагнитные | PVB | Энергетика Базовая | EC001044 | Механическая блокировка выключателя | 7 | Китай | https://static-pcsp.systeme.ru/image/R-rp_1P38jVbrLHJ6438ee7712dd01681452663.jpeg | https://static-pcsp.systeme.ru/image/R-rp_1P38jVbrLHJ6438ee7712dd01681452663.jpeg | 1 | не указан | [8 empty] | https://api.systeme.ru/product/media/download/986160 | https://api.systeme.ru/product/media/download/983480 | [6 empty] | 5300 | штука | 0 | 1 | PCE S02 P12 | 1 3 4 | 1 20 960 | шт. шт. шт. | 4610007508940 14610007508947 | 38.5 40 120 | 2.5 30 80 | 2.5 15 110 | см. см. см. | 0.652 14 648 | кг. кг. кг. | [24 empty] | 0 | 0 |  |  |  | Нет | [20 empty] | Срок гарантии на данное оборудование составляет 3 года с момента отгрузки со склада Систэм Электрик, с подтверждением соответствующим документом | Подлежит замене
24120DEK | Мех. блокировки для конт. КМ-103 185-225А БМ-03 | Dekraft | Выведен из ассортимента | 22191DEK замена на 1 шт. (дата замены 01.09.2025) | 8538909908 | Прочие | Нет | Механизм блокировки БМ-03 для контакторов серии КМ-103 Dekraft; предназначен для исключения одновременно включения контакторов; совместим для типоразмеров контакторов 185-225 А; тип блокировки - механическая. Механизм блокировки для контакторов является механическим устройством, без собственного потребления электроэнергии. При монтаже механизм блокировки крепится между двумя контакторами. В комплект механизма блокировки входят два монтажных рельса и набор метизов. | Продукты DEKraft LV | DEKLV | 03A | Dekraft. Аксессуары для контакторов электромагнитных КМ-103 | DCO | Dekraft. Контакторы электромагнитные | PVB | Энергетика Базовая | EC001044 | Механическая блокировка выключателя | 7 | Китай | https://static-pcsp.systeme.ru/image/R-rp_1P38jVbrLHJ6438ee7712dd01681452663.jpeg | https://static-pcsp.systeme.ru/image/R-rp_1P38jVbrLHJ6438ee7712dd01681452663.jpeg | 1 | не указан | [8 empty] | https://api.systeme.ru/product/media/download/986160 | https://api.systeme.ru/product/media/download/983480 | [6 empty] | 6000 | штука | 0 | 1 | PCE S02 P12 | 1 3 4 | 1 20 960 | шт. шт. шт. | 4610007508957 14610007508954 | 41 40 120 | 2.5 30 80 | 2.5 15 110.8 | см. см. см. | 0.652 13.541 649.92 | кг. кг. кг. | [24 empty] | 0 | 0 |  |  |  | Нет | [20 empty] | Срок гарантии на данное оборудование составляет 3 года с момента отгрузки со склада Систэм Электрик, с подтверждением соответствующим документом | Подлежит замене
24121DEK | Мех. блокировки для конт. КМ-103 265-330А БМ-03 | Dekraft | Выведен из ассортимента | 22192DEK замена на 1 шт. (дата замены 01.09.2025) | 8538909908 | Прочие | Нет | Механизм блокировки БМ-03 для контакторов серии КМ-103 Dekraft; предназначен для исключения одновременно включения контакторов; совместим для типоразмеров контакторов 265-333 А; тип блокировки - механическая. Механизм блокировки для контакторов является механическим устройством, без собственного потребления электроэнергии. При монтаже механизм блокировки крепится между двумя контакторами. В комплект механизма блокировки входят два монтажных рельса и набор метизов. | Продукты DEKraft LV | DEKLV | 03A | Dekraft. Аксессуары для контакторов электромагнитных КМ-103 | DCO | Dekraft. Контакторы электромагнитные | PVB | Энергетика Базовая | EC001044 | Механическая блокировка выключателя | 7 | Китай | https://static-pcsp.systeme.ru/image/R-rp_1P38jVbrLHJ6438ee7712dd01681452663.jpeg | https://static-pcsp.systeme.ru/image/R-rp_1P38jVbrLHJ6438ee7712dd01681452663.jpeg | 1 | не указан | [8 empty] | https://api.systeme.ru/product/media/download/986160 | https://api.systeme.ru/product/media/download/983480 | [6 empty] | 8150 | штука | 0 | 1 | PCE CAR P12 | 1 3 4 | 1 20 560 | шт. шт. шт. | 4610007508964 14610007508961 | 45 21.9 120 | 2.5 46.3 80 | 2.5 21.1 95 | см. см. см. | 0.89 18 519 | кг. кг. кг. | [24 empty] | 0 | 0 |  |  |  | Нет | [20 empty] | Срок гарантии на данное оборудование составляет 3 года с момента отгрузки со склада Систэм Электрик, с подтверждением соответствующим документом | Подлежит замене
24122DEK | Мех. блокировки для конт. КМ-103 400-500А БМ-03 | Dekraft | Выведен из ассортимента | 21999DEK замена на 1 шт. (дата замены 01.09.2025) | 8538909908 | Прочие | Нет | Механизм блокировки БМ-03 для контакторов серии КМ-103 Dekraft; предназначен для исключения одновременно включения контакторов; совместим для типоразмеров контакторов 400-500 А; тип блокировки - механическая. Механизм блокировки для контакторов является механическим устройством, без собственного потребления электроэнергии. При монтаже механизм блокировки крепится между двумя контакторами. В комплект механизма блокировки входят два монтажных рельса и набор метизов. | Продукты DEKraft LV | DEKLV | 03A | Dekraft. Аксессуары для контакторов электромагнитных КМ-103 | DCO | Dekraft. Контакторы электромагнитные | PVB | Энергетика Базовая | EC001044 | Механическая блокировка выключателя | 7 | Китай | https://static-pcsp.systeme.ru/image/R-rp_1P38jVbrLHJ6438ee7712dd01681452663.jpeg | https://static-pcsp.systeme.ru/image/R-rp_1P38jVbrLHJ6438ee7712dd01681452663.jpeg | 1 | не указан | [8 empty] | https://api.systeme.ru/product/media/download/986160 | https://api.systeme.ru/product/media/download/983480 | [6 empty] | 8800 | штука | 0 | 1 | PCE CAR P12 | 1 3 4 | 1 10 180 | шт. шт. шт. | 4610007508971 14610007508978 | 47.4 53.3 120 | 3 23.5 80 | 3 21.5 111 | см. см. см. | 1.737 17.773 330 | кг. кг. кг. | [24 empty] | 0 | 0 |  |  |  | Нет | [20 empty] | Срок гарантии на данное оборудование составляет 3 года с момента отгрузки со склада Систэм Электрик, с подтверждением соответствующим документом | Подлежит замене
24123DEK | Мех. блокировки для конт. КМ-103 630А БМ-03 | Dekraft | Выведен из ассортимента | 22000DEK замена на 1 шт. (дата замены 01.09.2025) | 8538909908 | Прочие | Нет | Механизм блокировки БМ-03 для контакторов серии КМ-103 Dekraft; предназначен для исключения одновременно включения контакторов; совместим для типоразмеров контакторов 630 А; тип блокировки - механическая. Механизм блокировки для контакторов является механическим устройством, без собственного потребления электроэнергии. При монтаже механизм блокировки крепится между двумя контакторами. В комплект механизма блокировки входят два монтажных рельса и набор метизов. | Продукты DEKraft LV | DEKLV | 03A | Dekraft. Аксессуары для контакторов электромагнитных КМ-103 | DCO | Dekraft. Контакторы электромагнитные | PVB | Энергетика Базовая | EC001044 | Механическая блокировка выключателя | 7 | Китай | https://static-pcsp.systeme.ru/image/R-rp_1P38jVbrLHJ6438ee7712dd01681452663.jpeg | https://static-pcsp.systeme.ru/image/R-rp_1P38jVbrLHJ6438ee7712dd01681452663.jpeg | 1 | не указан | [8 empty] | https://api.systeme.ru/product/media/download/986160 | https://api.systeme.ru/product/media/download/983480 | [6 empty] | 9900 | штука | 0 | 1 | PCE CAR P12 | 1 3 4 | 1 10 180 | шт. шт. шт. | 4610007508988 14610007508985 | 66.8 26.5 120 | 3 63 80 | 3 20.5 110 | см. см. см. | 2.48 26 448 | кг. кг. кг. | [24 empty] | 0 | 0 |  |  |  | Нет | [20 empty] | Срок гарантии на данное оборудование составляет 3 года с момента отгрузки со склада Систэм Электрик, с подтверждением соответствующим документом | Подлежит замене
21928DEK | Контактор 32А 220В/230В АС3 АС4 1НО+1НЗ КМ-102 | Dekraft |  |  | 8536490000 | Прочие реле | Нет | Контактор серии КМ-102 Dekraft; 3P; номинальный ток 32 А (AC3); напряжение управления 230 В пер.тока; доп.контакты 1НО+1НЗ; установка на стандартную DIN-рейку. Контакторы КМ-102 предназначены для пуска и останова асинхронных двигателей, для коммутации различных нагрузок в сетях напряжением до 690 В пер.тока. Дополнительные защитные крышки исключают попадание пыли внутрь контактора и обеспечивают защиту от случайного прикосновения. | Продукты DEKraft LV | DEKLV | 02B | Dekraft. Контакторы электромагнитные КМ-102 | DCO | Dekraft. Контакторы электромагнитные | PVB | Энергетика Базовая | EC000066 | Магнитный пускатель/контактор перемен. тока (AC) | 7 | Китай | https://static-pcsp.systeme.ru/image/OissyrpTKyBlHBhy6421303025fdc1679896624.jpeg | https://static-pcsp.systeme.ru/image/OissyrpTKyBlHBhy6421303025fdc1679896624.jpeg | 1 | не указан | [8 empty] | https://api.systeme.ru/product/media/download/986160 https://api.systeme.ru/product/media/download/991823 |  | https://api.systeme.ru/certificates/default/download/2750 https://api.systeme.ru/certificates/default/download/2706 | С-ТР ТС-НВО С-ТР ТС-НВО | ЕАЭС RU С-CN.МЕ77.В.01221_22 ЕАЭС RU С-FR.МЕ77.В.01205_22 |  |  |  | 2645 | штука | 0 | 1 | PCE CAR S03 P12 | 1 3 3 4 | 1 18 36 864 | шт. шт. шт. шт. | 4680409052204 14680409052201 14680409052201 | 8.8 41 40 120 | 6.3 31 30 80 | 10.5 16 30 110 | см. см. см. см. | 0.467 8.874 17.3 440 | кг. кг. кг. кг. | Нет | 15 кВт | 3 | 0 | 1 | 1 | 32 А | 50 А | 220...230 В | 220...230 В | Винтовое соединение (EV000415) | Нет | AC (перемен.) (EV000460) | 12 А | 5.4 кВт | Контактор (RV000701) | 230 В | [33 empty] | Срок гарантии на данное оборудование составляет 3 года с момента отгрузки со склада Систэм Электрик, с подтверждением соответствующим документом | Подлежит замене
21929DEK | Контактор 32А 380/400В АС3 АС4 1НО+1НЗ КМ-102 | Dekraft |  |  | 8536490000 | Прочие реле | Нет | Контактор серии КМ-102 Dekraft; 3P; номинальный ток 32 А (AC3); напряжение управления 400 В пер.тока; доп.контакты 1НО+1НЗ; установка на стандартную DIN-рейку. Контакторы КМ-102 предназначены для пуска и останова асинхронных двигателей, для коммутации различных нагрузок в сетях напряжением до 690 В пер.тока. Дополнительные защитные крышки исключают попадание пыли внутрь контактора и обеспечивают защиту от случайного прикосновения. | Продукты DEKraft LV | DEKLV | 02B | Dekraft. Контакторы электромагнитные КМ-102 | DCO | Dekraft. Контакторы электромагнитные | PVB | Энергетика Базовая | EC000066 | Магнитный пускатель/контактор перемен. тока (AC) | 7 | Китай | https://static-pcsp.systeme.ru/image/OissyrpTKyBlHBhy6421303025fdc1679896624.jpeg | https://static-pcsp.systeme.ru/image/OissyrpTKyBlHBhy6421303025fdc1679896624.jpeg | 1 | не указан | [8 empty] | https://api.systeme.ru/product/media/download/986160 https://api.systeme.ru/product/media/download/991823 |  | https://api.systeme.ru/certificates/default/download/2750 https://api.systeme.ru/certificates/default/download/2706 | С-ТР ТС-НВО С-ТР ТС-НВО | ЕАЭС RU С-CN.МЕ77.В.01221_22 ЕАЭС RU С-FR.МЕ77.В.01205_22 |  |  |  | 2805 | штука | 0 | 1 | PCE CAR | 1 3 | 1 36 | шт. шт. | 4680409052211 14680409052218 | 8.8 8.3 | 6.3 6.3 | 10.5 10.5 | см. см. | 0.497 17.892 | кг. кг. | Нет | 15 кВт | 3 | 0 | 1 | 1 | 32 А | 50 А | 380...400 В | 380...400 В | Винтовое соединение (EV000415) | Нет | AC (перемен.) (EV000460) | 12 А | 5.4 кВт | Контактор (RV000701) | 380 В | [33 empty] | Срок гарантии на данное оборудование составляет 3 года с момента отгрузки со склада Систэм Электрик, с подтверждением соответствующим документом | Подлежит замене
21930DEK | Контактор 38А 24В АС3 АС4 1НО+1НЗ КМ-102 | Dekraft |  |  | 8536490000 | Прочие реле | Нет | Контактор серии КМ-102 Dekraft; 3P; номинальный ток 38 А (AC3); напряжение управления 24 В пер.тока; доп.контакты 1НО+1НЗ; установка на стандартную DIN-рейку. Контакторы КМ-102 предназначены для пуска и останова асинхронных двигателей, для коммутации различных нагрузок в сетях напряжением до 690 В пер.тока. Дополнительные защитные крышки исключают попадание пыли внутрь контактора и обеспечивают защиту от случайного прикосновения. | Продукты DEKraft LV | DEKLV | 02B | Dekraft. Контакторы электромагнитные КМ-102 | DCO | Dekraft. Контакторы электромагнитные | PVB | Энергетика Базовая | EC000066 | Магнитный пускатель/контактор перемен. тока (AC) | 7 | Китай | https://static-pcsp.systeme.ru/image/PZJObTiRl4tTWZNA64213030546631679896624.jpeg | https://static-pcsp.systeme.ru/image/PZJObTiRl4tTWZNA64213030546631679896624.jpeg | 1 | не указан | [8 empty] | https://api.systeme.ru/product/media/download/986160 https://api.systeme.ru/product/media/download/991823 |  | https://api.systeme.ru/certificates/default/download/2750 https://api.systeme.ru/certificates/default/download/2706 | С-ТР ТС-НВО С-ТР ТС-НВО | ЕАЭС RU С-CN.МЕ77.В.01221_22 ЕАЭС RU С-FR.МЕ77.В.01205_22 |  |  |  | 3280 | штука | 0 | 1 | PCE S02 S03 | 1 3 3 | 1 36 36 | шт. шт. шт. | 4680409052228 14680409052225 14680409052225 | 8.8 40 40 | 6.3 30 30 | 10.5 30 30 | см. см. см. | 0.497 17.9 17.9 | кг. кг. кг. | Нет | 18.5 кВт | 3 | 0 | 1 | 1 | 38 А | 50 А | 24...24 В | 24...24 В | Винтовое соединение (EV000415) | Нет | AC (перемен.) (EV000460) | 14 А | 5.5 кВт | Контактор (RV000701) | 24 В | [33 empty] | Срок гарантии на данное оборудование составляет 3 года с момента отгрузки со склада Систэм Электрик, с подтверждением соответствующим документом | Подлежит замене
21931DEK | Контактор 38А 36В АС3 АС4 1НО+1НЗ КМ-102 | Dekraft |  |  | 8536490000 | Прочие реле | Нет | Контактор серии КМ-102 Dekraft; 3P; номинальный ток 38 А (AC3); напряжение управления 36 В пер.тока; доп.контакты 1НО+1НЗ; установка на стандартную DIN-рейку. Контакторы КМ-102 предназначены для пуска и останова асинхронных двигателей, для коммутации различных нагрузок в сетях напряжением до 690 В пер.тока. Дополнительные защитные крышки исключают попадание пыли внутрь контактора и обеспечивают защиту от случайного прикосновения. | Продукты DEKraft LV | DEKLV | 02B | Dekraft. Контакторы электромагнитные КМ-102 | DCO | Dekraft. Контакторы электромагнитные | PVB | Энергетика Базовая | EC000066 | Магнитный пускатель/контактор перемен. тока (AC) | 7 | Китай | https://static-pcsp.systeme.ru/image/PZJObTiRl4tTWZNA64213030546631679896624.jpeg | https://static-pcsp.systeme.ru/image/PZJObTiRl4tTWZNA64213030546631679896624.jpeg | 1 | не указан | [8 empty] | https://api.systeme.ru/product/media/download/986160 https://api.systeme.ru/product/media/download/991823 |  | https://api.systeme.ru/certificates/default/download/2750 https://api.systeme.ru/certificates/default/download/2706 | С-ТР ТС-НВО С-ТР ТС-НВО | ЕАЭС RU С-CN.МЕ77.В.01221_22 ЕАЭС RU С-FR.МЕ77.В.01205_22 |  |  |  | 3375 | штука | 0 | 1 | PCE S02 S03 | 1 3 3 | 1 36 36 | шт. шт. шт. | 4680409052235 14680409052232 14680409052232 | 8.8 40 40 | 6.3 30 30 | 10.5 30 30 | см. см. см. | 0.497 17.9 17.9 | кг. кг. кг. | Нет | 18.5 кВт | 3 | 0 | 1 | 1 | 38 А | 50 А | 36...36 В | 36...36 В | Винтовое соединение (EV000415) | Нет | AC (перемен.) (EV000460) | 14 А | 5.5 кВт | Контактор (RV000701) | 36 В | [33 empty] | Срок гарантии на данное оборудование составляет 3 года с момента отгрузки со склада Систэм Электрик, с подтверждением соответствующим документом | Подлежит замене
21932DEK | Контактор 38А 48В АС3 АС4 1НО+1НЗ КМ-102 | Dekraft |  |  | 8536490000 | Прочие реле | Нет | Контактор серии КМ-102 Dekraft; 3P; номинальный ток 38 А (AC3); напряжение управления 48 В пер.тока; доп.контакты 1НО+1НЗ; установка на стандартную DIN-рейку. Контакторы КМ-102 предназначены для пуска и останова асинхронных двигателей, для коммутации различных нагрузок в сетях напряжением до 690 В пер.тока. Дополнительные защитные крышки исключают попадание пыли внутрь контактора и обеспечивают защиту от случайного прикосновения. | Продукты DEKraft LV | DEKLV | 02B | Dekraft. Контакторы электромагнитные КМ-102 | DCO | Dekraft. Контакторы электромагнитные | PVB | Энергетика Базовая | EC000066 | Магнитный пускатель/контактор перемен. тока (AC) | 7 | Китай | https://static-pcsp.systeme.ru/image/PZJObTiRl4tTWZNA64213030546631679896624.jpeg | https://static-pcsp.systeme.ru/image/PZJObTiRl4tTWZNA64213030546631679896624.jpeg | 1 | не указан | [8 empty] | https://api.systeme.ru/product/media/download/986160 https://api.systeme.ru/product/media/download/991823 |  | https://api.systeme.ru/certificates/default/download/2750 https://api.systeme.ru/certificates/default/download/2706 | С-ТР ТС-НВО С-ТР ТС-НВО | ЕАЭС RU С-CN.МЕ77.В.01221_22 ЕАЭС RU С-FR.МЕ77.В.01205_22 |  |  |  | 3375 | штука | 0 | 1 | PCE S02 S03 | 1 3 3 | 1 36 36 | шт. шт. шт. | 4680409052242 14680409052249 14680409052249 | 8.8 40 40 | 6.3 30 30 | 10.5 30 30 | см. см. см. | 0.497 17.9 17.9 | кг. кг. кг. | Нет | 18.5 кВт | 3 | 0 | 1 | 1 | 38 А | 50 А | 48...48 В | 48...48 В | Винтовое соединение (EV000415) | Нет | AC (перемен.) (EV000460) | 14 А | 5.5 кВт | Контактор (RV000701) | 48 В | [33 empty] | Срок гарантии на данное оборудование составляет 3 года с момента отгрузки со склада Систэм Электрик, с подтверждением соответствующим документом | Подлежит замене
21933DEK | Контактор 38А 110В АС3 АС4 1НО+1НЗ КМ-102 | Dekraft |  |  | 8536490000 | Прочие реле | Нет | Контактор серии КМ-102 Dekraft; 3P; номинальный ток 38 А (AC3); напряжение управления 110 В пер.тока; доп.контакты 1НО+1НЗ; установка на стандартную DIN-рейку. Контакторы КМ-102 предназначены для пуска и останова асинхронных двигателей, для коммутации различных нагрузок в сетях напряжением до 690 В пер.тока. Дополнительные защитные крышки исключают попадание пыли внутрь контактора и обеспечивают защиту от случайного прикосновения. | Продукты DEKraft LV | DEKLV | 02B | Dekraft. Контакторы электромагнитные КМ-102 | DCO | Dekraft. Контакторы электромагнитные | PVB | Энергетика Базовая | EC000066 | Магнитный пускатель/контактор перемен. тока (AC) | 7 | Китай | https://static-pcsp.systeme.ru/image/PZJObTiRl4tTWZNA64213030546631679896624.jpeg | https://static-pcsp.systeme.ru/image/PZJObTiRl4tTWZNA64213030546631679896624.jpeg | 1 | не указан | [8 empty] | https://api.systeme.ru/product/media/download/986160 https://api.systeme.ru/product/media/download/991823 |  | https://api.systeme.ru/certificates/default/download/2750 https://api.systeme.ru/certificates/default/download/2706 | С-ТР ТС-НВО С-ТР ТС-НВО | ЕАЭС RU С-CN.МЕ77.В.01221_22 ЕАЭС RU С-FR.МЕ77.В.01205_22 |  |  |  | 3375 | штука | 0 | 1 | PCE S02 S03 | 1 3 3 | 1 36 36 | шт. шт. шт. | 4680409052259 14680409052256 14680409052256 | 8.8 40 40 | 6.3 30 30 | 10.5 30 30 | см. см. см. | 0.497 17.9 17.9 | кг. кг. кг. | Нет | 18.5 кВт | 3 | 0 | 1 | 1 | 38 А | 50 А | 110...110 В | 110...110 В | Винтовое соединение (EV000415) | Нет | AC (перемен.) (EV000460) | 14 А | 5.5 кВт | Контактор (RV000701) | 110 В | [33 empty] | Срок гарантии на данное оборудование составляет 3 года с момента отгрузки со склада Систэм Электрик, с подтверждением соответствующим документом | Подлежит замене
21934DEK | Контактор 38А 220В/230В АС3 АС4 1НО+1НЗ КМ-102 | Dekraft |  |  | 8536490000 | Прочие реле | Нет | Контактор серии КМ-102 Dekraft; 3P; номинальный ток 38 А (AC3); напряжение управления 230 В пер.тока; доп.контакты 1НО+1НЗ; установка на стандартную DIN-рейку. Контакторы КМ-102 предназначены для пуска и останова асинхронных двигателей, для коммутации различных нагрузок в сетях напряжением до 690 В пер.тока. Дополнительные защитные крышки исключают попадание пыли внутрь контактора и обеспечивают защиту от случайного прикосновения. | Продукты DEKraft LV | DEKLV | 02B | Dekraft. Контакторы электромагнитные КМ-102 | DCO | Dekraft. Контакторы электромагнитные | PVB | Энергетика Базовая | EC000066 | Магнитный пускатель/контактор перемен. тока (AC) | 7 | Китай | https://static-pcsp.systeme.ru/image/PZJObTiRl4tTWZNA64213030546631679896624.jpeg | https://static-pcsp.systeme.ru/image/PZJObTiRl4tTWZNA64213030546631679896624.jpeg | 1 | не указан | [8 empty] | https://api.systeme.ru/product/media/download/986160 https://api.systeme.ru/product/media/download/991823 |  | https://api.systeme.ru/certificates/default/download/2750 https://api.systeme.ru/certificates/default/download/2706 | С-ТР ТС-НВО С-ТР ТС-НВО | ЕАЭС RU С-CN.МЕ77.В.01221_22 ЕАЭС RU С-FR.МЕ77.В.01205_22 |  |  |  | 3095 | штука | 0 | 1 | PCE CAR S03 P12 | 1 3 3 4 | 1 18 36 864 | шт. шт. шт. шт. | 4680409052266 14680409052263 14680409052263 | 8.8 28.4 40 120 | 6.3 40.8 30 80 | 10.5 15 30 105 | см. см. см. см. | 0.497 8.892 17.9 441 | кг. кг. кг. кг. | Нет | 18.5 кВт | 3 | 0 | 1 | 1 | 38 А | 50 А | 220...230 В | 220...230 В | Винтовое соединение (EV000415) | Нет | AC (перемен.) (EV000460) | 14 А | 5.5 кВт | Контактор (RV000701) | 230 В | [33 empty] | Срок гарантии на данное оборудование составляет 3 года с момента отгрузки со склада Систэм Электрик, с подтверждением соответствующим документом | Подлежит замене
21935DEK | Контактор 38А 380/400В АС3 АС4 1НО+1НЗ КМ-102 | Dekraft |  |  | 8536490000 | Прочие реле | Нет | Контактор серии КМ-102 Dekraft; 3P; номинальный ток 38 А (AC3); напряжение управления 400 В пер.тока; доп.контакты 1НО+1НЗ; установка на стандартную DIN-рейку. Контакторы КМ-102 предназначены для пуска и останова асинхронных двигателей, для коммутации различных нагрузок в сетях напряжением до 690 В пер.тока. Дополнительные защитные крышки исключают попадание пыли внутрь контактора и обеспечивают защиту от случайного прикосновения. | Продукты DEKraft LV | DEKLV | 02B | Dekraft. Контакторы электромагнитные КМ-102 | DCO | Dekraft. Контакторы электромагнитные | PVB | Энергетика Базовая | EC000066 | Магнитный пускатель/контактор перемен. тока (AC) | 7 | Китай | https://static-pcsp.systeme.ru/image/PZJObTiRl4tTWZNA64213030546631679896624.jpeg | https://static-pcsp.systeme.ru/image/PZJObTiRl4tTWZNA64213030546631679896624.jpeg | 1 | не указан | [8 empty] | https://api.systeme.ru/product/media/download/986160 https://api.systeme.ru/product/media/download/991823 |  | https://api.systeme.ru/certificates/default/download/2750 https://api.systeme.ru/certificates/default/download/2706 | С-ТР ТС-НВО С-ТР ТС-НВО | ЕАЭС RU С-CN.МЕ77.В.01221_22 ЕАЭС RU С-FR.МЕ77.В.01205_22 |  |  |  | 3280 | штука | 0 | 1 | PCE CAR S03 P12 | 1 3 3 4 | 1 18 36 864 | шт. шт. шт. шт. | 4680409052273 14680409052270 14680409052270 | 7.8 28.3 40 120 | 9.6 41.1 30 80 | 11.1 15.5 30 110 | см. см. см. см. | 0.476 8.946 17.9 444 | кг. кг. кг. кг. | Нет | 18.5 кВт | 3 | 0 | 1 | 1 | 38 А | 50 А | 220...230 В | 220...230 В | Винтовое соединение (EV000415) | Нет | AC (перемен.) (EV000460) | 14 А | 5.5 кВт | Контактор (RV000701) | 230 В | [33 empty] | Срок гарантии на данное оборудование составляет 3 года с момента отгрузки со склада Систэм Электрик, с подтверждением соответствующим документом | Подлежит замене
21936DEK | Контактор 115А 110В АС3 АС4 1НО+1НЗ КМ-102 | Dekraft |  |  | 8536490000 | Прочие реле | Нет | Контактор серии КМ-102 Dekraft; 3P; номинальный ток - 115 А (AC3, AC4); напряжение управления 110 В пер.тока; доп.контакты 1НО+1НЗ; установка на монтажную плату. Контакторы КМ-102 предназначены для пуска и останова асинхронных двигателей, для коммутации осветительных сетей, в сетях напряжением до 690 В пер.тока. Дополнительные защитные крышки исключают попадание пыли внутрь контактора и обеспечивают защиту от случайного прикосновения. | Продукты DEKraft LV | DEKLV | 02B | Dekraft. Контакторы электромагнитные КМ-102 | DCO | Dekraft. Контакторы электромагнитные | PVB | Энергетика Базовая | EC000066 | Магнитный пускатель/контактор перемен. тока (AC) | 7 | Китай | https://static-pcsp.systeme.ru/image/Dqm3owF5xmqv-3NL66951505d06ec1721046277.jpeg https://static-pcsp.systeme.ru/image/Oyoaw9xT31aVXbJA66951c3eb8fb51721048126.jpeg | https://static-pcsp.systeme.ru/image/Dqm3owF5xmqv-3NL66951505d06ec1721046277.jpeg | 1 2 | не указан не указан | [8 empty] | https://api.systeme.ru/product/media/download/989080 https://api.systeme.ru/product/media/download/991823 |  | https://api.systeme.ru/certificates/default/download/2750 https://api.systeme.ru/certificates/default/download/2706 | С-ТР ТС-НВО С-ТР ТС-НВО | ЕАЭС RU С-CN.МЕ77.В.01221_22 ЕАЭС RU С-FR.МЕ77.В.01205_22 |  |  |  | 17150 | штука |  | 1 | PCE CAR P12 | 1 3 4 | 1 4 64 | шт. шт. шт. | 4680409182802 | 20.2 41.6 120 | 25.6 52.8 80 | 23.4 26.4 120 | см. см. см. | 4.039 17.041 284 | кг. кг. кг. | Нет | 55 кВт | 3 | 0 | 1 | 1 | 115 А | 200 А | 110...110 В | 110...110 В | Винтовое соединение (EV000415) | Нет | AC (перемен.) (EV000460) | 52 А | 25 кВт | Контактор (RV000701) | 110 В | [13 empty] | 0...0 В | [19 empty] | Срок гарантии на данное оборудование составляет 3 года с момента отгрузки со склада Систэм Электрик, с подтверждением соответствующим документом | Подлежит замене
21937DEK | Контактор 115А 220В АС3 АС4 1НО+1НЗ КМ-102 | Dekraft |  |  | 8536490000 | Прочие реле | Нет | Контактор серии КМ-102 Dekraft; 3P; номинальный ток - 115 А (AC3, AC4); напряжение управления 230 В пер.тока; доп.контакты 1НО+1НЗ; установка на монтажную плату. Контакторы КМ-102 предназначены для пуска и останова асинхронных двигателей, для коммутации осветительных сетей, в сетях напряжением до 690 В пер.тока. Дополнительные защитные крышки исключают попадание пыли внутрь контактора и обеспечивают защиту от случайного прикосновения. | Продукты DEKraft LV | DEKLV | 02B | Dekraft. Контакторы электромагнитные КМ-102 | DCO | Dekraft. Контакторы электромагнитные | PVB | Энергетика Базовая | EC000066 | Магнитный пускатель/контактор перемен. тока (AC) | 7 | Китай | https://static-pcsp.systeme.ru/image/ZpcvohvEATbNUKUq665f104e42c3d1717506126.jpeg https://static-pcsp.systeme.ru/image/fotGNBXJ8W50m0s5665f104a2e2aa1717506122.jpeg | https://static-pcsp.systeme.ru/image/ZpcvohvEATbNUKUq665f104e42c3d1717506126.jpeg | 1 2 | не указан не указан | [8 empty] | https://api.systeme.ru/product/media/download/989080 https://api.systeme.ru/product/media/download/991823 |  | https://api.systeme.ru/certificates/default/download/2750 https://api.systeme.ru/certificates/default/download/2706 | С-ТР ТС-НВО С-ТР ТС-НВО | ЕАЭС RU С-CN.МЕ77.В.01221_22 ЕАЭС RU С-FR.МЕ77.В.01205_22 |  |  |  | 15700 | штука |  | 1 | PCE CAR P12 | 1 3 4 | 1 4 64 | шт. шт. шт. | 4680409182819 | 20.3 41.9 120 | 25.8 52.9 80 | 23.4 26.2 110 | см. см. см. | 4.008 16.941 282 | кг. кг. кг. | Нет | 55 кВт | 3 | 0 | 1 | 1 | 115 А | 200 А | 220...230 В | 220...230 В | Винтовое соединение (EV000415) | Нет | AC (перемен.) (EV000460) | 52 А | 25 кВт | Контактор (RV000701) | 230 В | [13 empty] | 0...0 В | [19 empty] | Срок гарантии на данное оборудование составляет 3 года с момента отгрузки со склада Систэм Электрик, с подтверждением соответствующим документом | Подлежит замене
21938DEK | Контактор 115А 380В АС3 АС4 1НО+1НЗ КМ-102 | Dekraft |  |  | 8536490000 | Прочие реле | Нет | Контактор серии КМ-102 Dekraft; 3P; номинальный ток - 115 А (AC3, AC4); напряжение управления 400 В пер.тока; доп.контакты 1НО+1НЗ; установка на монтажную плату. Контакторы КМ-102 предназначены для пуска и останова асинхронных двигателей, для коммутации осветительных сетей, в сетях напряжением до 690 В пер.тока. Дополнительные защитные крышки исключают попадание пыли внутрь контактора и обеспечивают защиту от случайного прикосновения. | Продукты DEKraft LV | DEKLV | 02B | Dekraft. Контакторы электромагнитные КМ-102 | DCO | Dekraft. Контакторы электромагнитные | PVB | Энергетика Базовая | EC000066 | Магнитный пускатель/контактор перемен. тока (AC) | 7 | Китай | https://static-pcsp.systeme.ru/image/1IxxLL4bZQos2Wcj669515063a4011721046278.jpeg https://static-pcsp.systeme.ru/image/XLJiZLRJzGt3wK-366951c3eea4681721048126.jpeg | https://static-pcsp.systeme.ru/image/1IxxLL4bZQos2Wcj669515063a4011721046278.jpeg | 1 2 | не указан не указан | [8 empty] | https://api.systeme.ru/product/media/download/989080 https://api.systeme.ru/product/media/download/991823 |  | https://api.systeme.ru/certificates/default/download/2750 https://api.systeme.ru/certificates/default/download/2706 | С-ТР ТС-НВО С-ТР ТС-НВО | ЕАЭС RU С-CN.МЕ77.В.01221_22 ЕАЭС RU С-FR.МЕ77.В.01205_22 |  |  |  | 16650 | штука |  | 1 | PCE CAR P12 | 1 3 4 | 1 4 64 | шт. шт. шт. | 4680409182826 | 20.1 41.8 120 | 25.3 52.4 80 | 23.3 26.5 120 | см. см. см. | 4.023 16.969 283 | кг. кг. кг. | Нет | 55 кВт | 3 | 0 | 1 | 1 | 115 А | 200 А | 380...400 В | 380...400 В | Винтовое соединение (EV000415) | Нет | AC (перемен.) (EV000460) | 52 А | 25 кВт | Контактор (RV000701) | 380 В | [13 empty] | 0...0 В | [19 empty] | Срок гарантии на данное оборудование составляет 3 года с момента отгрузки со склада Систэм Электрик, с подтверждением соответствующим документом | Подлежит замене
21900DEK | Контактор 9А 24В АС3 АС4 1НО+1НЗ КМ-102 | Dekraft |  |  | 8536490000 | Прочие реле | Нет | Контактор серии КМ-102 Dekraft; 3P; номинальный ток 9 А (AC3); напряжение управления 24 В пер.тока; доп.контакты 1НО+1НЗ; установка на стандартную DIN-рейку. Контакторы КМ-102 предназначены для пуска и останова асинхронных двигателей, для коммутации различных нагрузок в сетях напряжением до 690 В пер.тока. Дополнительные защитные крышки исключают попадание пыли внутрь контактора и обеспечивают защиту от случайного прикосновения. | Продукты DEKraft LV | DEKLV | 02B | Dekraft. Контакторы электромагнитные КМ-102 | DCO | Dekraft. Контакторы электромагнитные | PVB | Энергетика Базовая | EC000066 | Магнитный пускатель/контактор перемен. тока (AC) | 7 | Китай | https://static-pcsp.systeme.ru/image/Q7BI0Zicqdplrx2N64213030a50e91679896624.jpeg | https://static-pcsp.systeme.ru/image/Q7BI0Zicqdplrx2N64213030a50e91679896624.jpeg | 1 | не указан | [8 empty] | https://api.systeme.ru/product/media/download/986160 https://api.systeme.ru/product/media/download/991823 |  | https://api.systeme.ru/certificates/default/download/2750 https://api.systeme.ru/certificates/default/download/2706 | С-ТР ТС-НВО С-ТР ТС-НВО | ЕАЭС RU С-CN.МЕ77.В.01221_22 ЕАЭС RU С-FR.МЕ77.В.01205_22 |  |  |  | 1270 | штука | 0 | 1 | PCE S02 S03 | 1 3 3 | 1 63 63 | шт. шт. шт. | 4680409051924 14680409051921 14680409051921 | 8 40 40 | 5.2 30 30 | 9.1 30 30 | см. см. см. | 0.324 20.616 20.616 | кг. кг. кг. | Нет | 4 кВт | 3 | 0 | 1 | 1 | 9 А | 25 А | 24...24 В | 24...24 В | Винтовое соединение (EV000415) | Нет | AC (перемен.) (EV000460) | 3.5 А | 1.5 кВт | Контактор (RV000701) | 24 В | [33 empty] | Срок гарантии на данное оборудование составляет 3 года с момента отгрузки со склада Систэм Электрик, с подтверждением соответствующим документом | Подлежит замене
21901DEK | Контактор 9А 36В АС3 АС4 1НО+1НЗ КМ-102 | Dekraft |  |  | 8536490000 | Прочие реле | Нет | Контактор серии КМ-102 Dekraft; 3P; номинальный ток 9 А (AC3); напряжение управления 36 В пер.тока; доп.контакты 1НО+1НЗ; установка на стандартную DIN-рейку. Контакторы КМ-102 предназначены для пуска и останова асинхронных двигателей, для коммутации различных нагрузок в сетях напряжением до 690 В пер.тока. Дополнительные защитные крышки исключают попадание пыли внутрь контактора и обеспечивают защиту от случайного прикосновения. | Продукты DEKraft LV | DEKLV | 02B | Dekraft. Контакторы электромагнитные КМ-102 | DCO | Dekraft. Контакторы электромагнитные | PVB | Энергетика Базовая | EC000066 | Магнитный пускатель/контактор перемен. тока (AC) | 7 | Китай | https://static-pcsp.systeme.ru/image/Q7BI0Zicqdplrx2N64213030a50e91679896624.jpeg | https://static-pcsp.systeme.ru/image/Q7BI0Zicqdplrx2N64213030a50e91679896624.jpeg | 1 | не указан | [8 empty] | https://api.systeme.ru/product/media/download/986160 https://api.systeme.ru/product/media/download/991823 |  | https://api.systeme.ru/certificates/default/download/2750 https://api.systeme.ru/certificates/default/download/2706 | С-ТР ТС-НВО С-ТР ТС-НВО | ЕАЭС RU С-CN.МЕ77.В.01221_22 ЕАЭС RU С-FR.МЕ77.В.01205_22 |  |  |  | 1305 | штука | 0 | 1 | PCE S02 S03 | 1 3 3 | 1 63 63 | шт. шт. шт. | 4680409051931 14680409051938 14680409051938 | 8 40 40 | 5.2 30 30 | 9.1 30 30 | см. см. см. | 0.324 20.4 20.4 | кг. кг. кг. | Нет | 4 кВт | 3 | 0 | 1 | 1 | 9 А | 25 А | 36...36 В | 36...36 В | Винтовое соединение (EV000415) | Нет | AC (перемен.) (EV000460) | 3.5 А | 1.5 кВт | Контактор (RV000701) | 36 В | [33 empty] | Срок гарантии на данное оборудование составляет 3 года с момента отгрузки со склада Систэм Электрик, с подтверждением соответствующим документом | Подлежит замене
21902DEK | Контактор 9А 48В АС3 АС4 1НО+1НЗ КМ-102 | Dekraft |  |  | 8536490000 | Прочие реле | Нет | Контактор серии КМ-102 Dekraft; 3P; номинальный ток 9 А (AC3); напряжение управления 48 В пер.тока; доп.контакты 1НО+1НЗ; установка на стандартную DIN-рейку. Контакторы КМ-102 предназначены для пуска и останова асинхронных двигателей, для коммутации различных нагрузок в сетях напряжением до 690 В пер.тока. Дополнительные защитные крышки исключают попадание пыли внутрь контактора и обеспечивают защиту от случайного прикосновения. | Продукты DEKraft LV | DEKLV | 02B | Dekraft. Контакторы электромагнитные КМ-102 | DCO | Dekraft. Контакторы электромагнитные | PVB | Энергетика Базовая | EC000066 | Магнитный пускатель/контактор перемен. тока (AC) | 7 | Китай | https://static-pcsp.systeme.ru/image/Q7BI0Zicqdplrx2N64213030a50e91679896624.jpeg | https://static-pcsp.systeme.ru/image/Q7BI0Zicqdplrx2N64213030a50e91679896624.jpeg | 1 | не указан | [8 empty] | https://api.systeme.ru/product/media/download/986160 https://api.systeme.ru/product/media/download/991823 |  | https://api.systeme.ru/certificates/default/download/2750 https://api.systeme.ru/certificates/default/download/2706 | С-ТР ТС-НВО С-ТР ТС-НВО | ЕАЭС RU С-CN.МЕ77.В.01221_22 ЕАЭС RU С-FR.МЕ77.В.01205_22 |  |  |  | 1305 | штука | 0 | 1 | PCE S02 S03 | 1 3 3 | 1 63 63 | шт. шт. шт. | 4680409051948 14680409051945 14680409051945 | 8 40 40 | 5.2 30 30 | 9.1 30 30 | см. см. см. | 0.324 20.4 20.4 | кг. кг. кг. | Нет | 4 кВт | 3 | 0 | 1 | 1 | 9 А | 25 А | 48...48 В | 48...48 В | Винтовое соединение (EV000415) | Нет | AC (перемен.) (EV000460) | 3.5 А | 1.5 кВт | Контактор (RV000701) | 48 В | [33 empty] | Срок гарантии на данное оборудование составляет 3 года с момента отгрузки со склада Систэм Электрик, с подтверждением соответствующим документом | Подлежит замене
21903DEK | Контактор 9А 110В АС3 АС4 1НО+1НЗ КМ-102 | Dekraft |  |  | 8536490000 | Прочие реле | Нет | Контактор серии КМ-102 Dekraft; 3P; номинальный ток 9 А (AC3); напряжение управления 110 В пер.тока; доп.контакты 1НО+1НЗ; установка на стандартную DIN-рейку. Контакторы КМ-102 предназначены для пуска и останова асинхронных двигателей, для коммутации различных нагрузок в сетях напряжением до 690 В пер.тока. Дополнительные защитные крышки исключают попадание пыли внутрь контактора и обеспечивают защиту от случайного прикосновения. | Продукты DEKraft LV | DEKLV | 02B | Dekraft. Контакторы электромагнитные КМ-102 | DCO | Dekraft. Контакторы электромагнитные | PVB | Энергетика Базовая | EC000066 | Магнитный пускатель/контактор перемен. тока (AC) | 7 | Китай | https://static-pcsp.systeme.ru/image/Q7BI0Zicqdplrx2N64213030a50e91679896624.jpeg | https://static-pcsp.systeme.ru/image/Q7BI0Zicqdplrx2N64213030a50e91679896624.jpeg | 1 | не указан | [8 empty] | https://api.systeme.ru/product/media/download/986160 https://api.systeme.ru/product/media/download/991823 |  | https://api.systeme.ru/certificates/default/download/2750 https://api.systeme.ru/certificates/default/download/2706 | С-ТР ТС-НВО С-ТР ТС-НВО | ЕАЭС RU С-CN.МЕ77.В.01221_22 ЕАЭС RU С-FR.МЕ77.В.01205_22 |  |  |  | 1305 | штука | 0 | 1 | PCE S02 S03 | 1 3 3 | 1 63 63 | шт. шт. шт. | 4680409051955 14680409051952 14680409051952 | 8 40 40 | 5.2 30 30 | 9.1 30 30 | см. см. см. | 0.324 20.4 20.4 | кг. кг. кг. | Нет | 4 кВт | 3 | 0 | 1 | 1 | 9 А | 25 А | 110...110 В | 110...110 В | Винтовое соединение (EV000415) | Нет | AC (перемен.) (EV000460) | 3.5 А | 1.5 кВт | Контактор (RV000701) | 110 В | [33 empty] | Срок гарантии на данное оборудование составляет 3 года с момента отгрузки со склада Систэм Электрик, с подтверждением соответствующим документом | Подлежит замене
21904DEK | Контактор 9А 220В/230В АС3 АС4 1НО+1НЗ КМ-102 | Dekraft |  |  | 8536490000 | Прочие реле | Нет | Контактор серии КМ-102 Dekraft; 3P; номинальный ток 9 А (AC3); напряжение управления 230 В пер.тока; доп.контакты 1НО+1НЗ; установка на стандартную DIN-рейку. Контакторы КМ-102 предназначены для пуска и останова асинхронных двигателей, для коммутации различных нагрузок в сетях напряжением до 690 В пер.тока. Дополнительные защитные крышки исключают попадание пыли внутрь контактора и обеспечивают защиту от случайного прикосновения. | Продукты DEKraft LV | DEKLV | 02B | Dekraft. Контакторы электромагнитные КМ-102 | DCO | Dekraft. Контакторы электромагнитные | PVB | Энергетика Базовая | EC000066 | Магнитный пускатель/контактор перемен. тока (AC) | 7 | Китай | https://static-pcsp.systeme.ru/image/Q7BI0Zicqdplrx2N64213030a50e91679896624.jpeg | https://static-pcsp.systeme.ru/image/Q7BI0Zicqdplrx2N64213030a50e91679896624.jpeg | 1 | не указан | [8 empty] | https://api.systeme.ru/product/media/download/986160 https://api.systeme.ru/product/media/download/991823 |  | https://api.systeme.ru/certificates/default/download/2750 https://api.systeme.ru/certificates/default/download/2706 | С-ТР ТС-НВО С-ТР ТС-НВО | ЕАЭС RU С-CN.МЕ77.В.01221_22 ЕАЭС RU С-FR.МЕ77.В.01205_22 |  |  |  | 1200 | штука | 0 | 1 | PCE CAR P12 | 1 3 4 | 1 63 1512 | шт. шт. шт. | 4680409051962 14680409051969 | 5.7 29.1 120 | 9 39.5 80 | 9.8 30.7 105 | см. см. см. | 0.325 21.158 522 | кг. кг. кг. | Нет | 4 кВт | 3 | 0 | 1 | 1 | 9 А | 25 А | 220...230 В | 220...230 В | Винтовое соединение (EV000415) | Нет | AC (перемен.) (EV000460) | 3.5 А | 1.5 кВт | Контактор (RV000701) | 230 В | [33 empty] | Срок гарантии на данное оборудование составляет 3 года с момента отгрузки со склада Систэм Электрик, с подтверждением соответствующим документом | Подлежит замене
21905DEK | Контактор 9А 380/400В АС3 АС4 1НО+1НЗ КМ-102 | Dekraft |  |  | 8536490000 | Прочие реле | Нет | Контактор серии КМ-102 Dekraft; 3P; номинальный ток 9 А (AC3); напряжение управления 400 В пер.тока; доп.контакты 1НО+1НЗ; установка на стандартную DIN-рейку. Контакторы КМ-102 предназначены для пуска и останова асинхронных двигателей, для коммутации различных нагрузок в сетях напряжением до 690 В пер.тока. Дополнительные защитные крышки исключают попадание пыли внутрь контактора и обеспечивают защиту от случайного прикосновения. | Продукты DEKraft LV | DEKLV | 02B | Dekraft. Контакторы электромагнитные КМ-102 | DCO | Dekraft. Контакторы электромагнитные | PVB | Энергетика Базовая | EC000066 | Магнитный пускатель/контактор перемен. тока (AC) | 7 | Китай | https://static-pcsp.systeme.ru/image/Q7BI0Zicqdplrx2N64213030a50e91679896624.jpeg | https://static-pcsp.systeme.ru/image/Q7BI0Zicqdplrx2N64213030a50e91679896624.jpeg | 1 | не указан | [8 empty] | https://api.systeme.ru/product/media/download/986160 https://api.systeme.ru/product/media/download/991823 |  | https://api.systeme.ru/certificates/default/download/2750 https://api.systeme.ru/certificates/default/download/2706 | С-ТР ТС-НВО С-ТР ТС-НВО | ЕАЭС RU С-CN.МЕ77.В.01221_22 ЕАЭС RU С-FR.МЕ77.В.01205_22 |  |  |  | 1270 | штука | 0 | 1 | PCE S02 S03 | 1 3 3 | 1 63 63 | шт. шт. шт. | 4680409051979 14680409051976 14680409051976 | 8 40 40 | 5.2 30 30 | 9.1 30 30 | см. см. см. | 0.324 20.616 20.616 | кг. кг. кг. | Нет | 4 кВт | 3 | 0 | 1 | 1 | 9 А | 25 А | 48...48 В | 48...48 В | Винтовое соединение (EV000415) | Нет | AC (перемен.) (EV000460) | 3.5 А | 1.5 кВт | Контактор (RV000701) | 48 В | [33 empty] | Срок гарантии на данное оборудование составляет 3 года с момента отгрузки со склада Систэм Электрик, с подтверждением соответствующим документом | Подлежит замене
21906DEK | Контактор 12А 24В АС3 АС4 1НО+1НЗ КМ-102 | Dekraft |  |  | 8536490000 | Прочие реле | Нет | Контактор серии КМ-102 Dekraft; 3P; номинальный ток 12 А (AC3); напряжение управления 24 В пер.тока; доп.контакты 1НО+1НЗ; установка на стандартную DIN-рейку. Контакторы КМ-102 предназначены для пуска и останова асинхронных двигателей, для коммутации различных нагрузок в сетях напряжением до 690 В пер.тока. Дополнительные защитные крышки исключают попадание пыли внутрь контактора и обеспечивают защиту от случайного прикосновения. | Продукты DEKraft LV | DEKLV | 02B | Dekraft. Контакторы электромагнитные КМ-102 | DCO | Dekraft. Контакторы электромагнитные | PVB | Энергетика Базовая | EC000066 | Магнитный пускатель/контактор перемен. тока (AC) | 7 | Китай | https://static-pcsp.systeme.ru/image/4xkt6x_XZV6OvBSN64213030e9c8e1679896624.jpeg | https://static-pcsp.systeme.ru/image/4xkt6x_XZV6OvBSN64213030e9c8e1679896624.jpeg | 1 | не указан | [8 empty] | https://api.systeme.ru/product/media/download/986160 https://api.systeme.ru/product/media/download/991823 |  | https://api.systeme.ru/certificates/default/download/2750 https://api.systeme.ru/certificates/default/download/2706 | С-ТР ТС-НВО С-ТР ТС-НВО | ЕАЭС RU С-CN.МЕ77.В.01221_22 ЕАЭС RU С-FR.МЕ77.В.01205_22 |  |  |  | 1375 | штука | 0 | 1 | PCE S02 S03 | 1 3 3 | 1 63 63 | шт. шт. шт. | 4680409051986 14680409051983 14680409051983 | 8 40 40 | 5.2 30 30 | 9.1 30 30 | см. см. см. | 0.324 20.616 20.616 | кг. кг. кг. | Нет | 5.5 кВт | 3 | 0 | 1 | 1 | 12 А | 25 А | 24...24 В | 24...24 В | Винтовое соединение (EV000415) | Нет | AC (перемен.) (EV000460) | 5 А | 2.2 кВт | Контактор (RV000701) | 24 В | [33 empty] | Срок гарантии на данное оборудование составляет 3 года с момента отгрузки со склада Систэм Электрик, с подтверждением соответствующим документом | Подлежит замене
21907DEK | Контактор 12А 36В АС3 АС4 1НО+1НЗ КМ-102 | Dekraft |  |  | 8536490000 | Прочие реле | Нет | Контактор серии КМ-102 Dekraft; 3P; номинальный ток 12 А (AC3); напряжение управления 36 В пер.тока; доп.контакты 1НО+1НЗ; установка на стандартную DIN-рейку. Контакторы КМ-102 предназначены для пуска и останова асинхронных двигателей, для коммутации различных нагрузок в сетях напряжением до 690 В пер.тока. Дополнительные защитные крышки исключают попадание пыли внутрь контактора и обеспечивают защиту от случайного прикосновения. | Продукты DEKraft LV | DEKLV | 02B | Dekraft. Контакторы электромагнитные КМ-102 | DCO | Dekraft. Контакторы электромагнитные | PVB | Энергетика Базовая | EC000066 | Магнитный пускатель/контактор перемен. тока (AC) | 7 | Китай | https://static-pcsp.systeme.ru/image/4xkt6x_XZV6OvBSN64213030e9c8e1679896624.jpeg | https://static-pcsp.systeme.ru/image/4xkt6x_XZV6OvBSN64213030e9c8e1679896624.jpeg | 1 | не указан | [8 empty] | https://api.systeme.ru/product/media/download/986160 https://api.systeme.ru/product/media/download/991823 |  | https://api.systeme.ru/certificates/default/download/2750 https://api.systeme.ru/certificates/default/download/2706 | С-ТР ТС-НВО С-ТР ТС-НВО | ЕАЭС RU С-CN.МЕ77.В.01221_22 ЕАЭС RU С-FR.МЕ77.В.01205_22 |  |  |  | 1420 | штука | 0 | 1 | PCE S02 S03 | 1 3 3 | 1 63 63 | шт. шт. шт. | 4680409051993 14680409051990 14680409051990 | 8 40 40 | 5.2 30 30 | 9.1 30 30 | см. см. см. | 0.324 20.4 20.4 | кг. кг. кг. | Нет | 5.5 кВт | 3 | 0 | 1 | 1 | 12 А | 25 А | 36...36 В | 36...36 В | Винтовое соединение (EV000415) | Нет | AC (перемен.) (EV000460) | 5 А | 2.2 кВт | Контактор (RV000701) | 36 В | [33 empty] | Срок гарантии на данное оборудование составляет 3 года с момента отгрузки со склада Систэм Электрик, с подтверждением соответствующим документом | Подлежит замене
21908DEK | Контактор 12А 48В АС3 АС4 1НО+1НЗ КМ-102 | Dekraft |  |  | 8536490000 | Прочие реле | Нет | Контактор серии КМ-102 Dekraft; 3P; номинальный ток 12 А (AC3); напряжение управления 48 В пер.тока; доп.контакты 1НО+1НЗ; установка на стандартную DIN-рейку. Контакторы КМ-102 предназначены для пуска и останова асинхронных двигателей, для коммутации различных нагрузок в сетях напряжением до 690 В пер.тока. Дополнительные защитные крышки исключают попадание пыли внутрь контактора и обеспечивают защиту от случайного прикосновения. | Продукты DEKraft LV | DEKLV | 02B | Dekraft. Контакторы электромагнитные КМ-102 | DCO | Dekraft. Контакторы электромагнитные | PVB | Энергетика Базовая | EC000066 | Магнитный пускатель/контактор перемен. тока (AC) | 7 | Китай | https://static-pcsp.systeme.ru/image/4xkt6x_XZV6OvBSN64213030e9c8e1679896624.jpeg | https://static-pcsp.systeme.ru/image/4xkt6x_XZV6OvBSN64213030e9c8e1679896624.jpeg | 1 | не указан | [8 empty] | https://api.systeme.ru/product/media/download/986160 https://api.systeme.ru/product/media/download/991823 |  | https://api.systeme.ru/certificates/default/download/2750 https://api.systeme.ru/certificates/default/download/2706 | С-ТР ТС-НВО С-ТР ТС-НВО | ЕАЭС RU С-CN.МЕ77.В.01221_22 ЕАЭС RU С-FR.МЕ77.В.01205_22 |  |  |  | 1420 | штука | 0 | 1 | PCE S02 S03 | 1 3 3 | 1 63 63 | шт. шт. шт. | 4680409052006 14680409052003 14680409052003 | 8 40 40 | 5.2 30 30 | 9.1 30 30 | см. см. см. | 0.324 20.4 20.4 | кг. кг. кг. | Нет | 5.5 кВт | 3 | 0 | 1 | 1 | 12 А | 25 А | 48...48 В | 48...48 В | Винтовое соединение (EV000415) | Нет | AC (перемен.) (EV000460) | 5 А | 2.2 кВт | Контактор (RV000701) | 48 В | [33 empty] | Срок гарантии на данное оборудование составляет 3 года с момента отгрузки со склада Систэм Электрик, с подтверждением соответствующим документом | Подлежит замене
21909DEK | Контактор 12А 110В АС3 АС4 1НО+1НЗ КМ-102 | Dekraft |  |  | 8536490000 | Прочие реле | Нет | Контактор серии КМ-102 Dekraft; 3P; номинальный ток 12 А (AC3); напряжение управления 110 В пер.тока; доп.контакты 1НО+1НЗ; установка на стандартную DIN-рейку. Контакторы КМ-102 предназначены для пуска и останова асинхронных двигателей, для коммутации различных нагрузок в сетях напряжением до 690 В пер.тока. Дополнительные защитные крышки исключают попадание пыли внутрь контактора и обеспечивают защиту от случайного прикосновения. | Продукты DEKraft LV | DEKLV | 02B | Dekraft. Контакторы электромагнитные КМ-102 | DCO | Dekraft. Контакторы электромагнитные | PVB | Энергетика Базовая | EC000066 | Магнитный пускатель/контактор перемен. тока (AC) | 7 | Китай | https://static-pcsp.systeme.ru/image/4xkt6x_XZV6OvBSN64213030e9c8e1679896624.jpeg | https://static-pcsp.systeme.ru/image/4xkt6x_XZV6OvBSN64213030e9c8e1679896624.jpeg | 1 | не указан | [8 empty] | https://api.systeme.ru/product/media/download/986160 https://api.systeme.ru/product/media/download/991823 |  | https://api.systeme.ru/certificates/default/download/2750 https://api.systeme.ru/certificates/default/download/2706 | С-ТР ТС-НВО С-ТР ТС-НВО | ЕАЭС RU С-CN.МЕ77.В.01221_22 ЕАЭС RU С-FR.МЕ77.В.01205_22 |  |  |  | 1420 | штука | 0 | 1 | PCE S02 S03 | 1 3 3 | 1 63 63 | шт. шт. шт. | 4680409052013 14680409052010 14680409052010 | 8 40 40 | 5.2 30 30 | 9.1 30 30 | см. см. см. | 0.324 20.4 20.4 | кг. кг. кг. | Нет | 5.5 кВт | 3 | 0 | 1 | 1 | 12 А | 25 А | 110...110 В | 110...110 В | Винтовое соединение (EV000415) | Нет | AC (перемен.) (EV000460) | 5 А | 2.2 кВт | Контактор (RV000701) | 110 В | [33 empty] | Срок гарантии на данное оборудование составляет 3 года с момента отгрузки со склада Систэм Электрик, с подтверждением соответствующим документом | Подлежит замене
21910DEK | Контактор 12А 220В/230В АС3 АС4 1НО+1НЗ КМ-102 | Dekraft |  |  | 8536490000 | Прочие реле | Нет | Контактор серии КМ-102 Dekraft; 3P; номинальный ток 12 А (AC3); напряжение управления 230 В пер.тока; доп.контакты 1НО+1НЗ; установка на стандартную DIN-рейку. Контакторы КМ-102 предназначены для пуска и останова асинхронных двигателей, для коммутации различных нагрузок в сетях напряжением до 690 В пер.тока. Дополнительные защитные крышки исключают попадание пыли внутрь контактора и обеспечивают защиту от случайного прикосновения. | Продукты DEKraft LV | DEKLV | 02B | Dekraft. Контакторы электромагнитные КМ-102 | DCO | Dekraft. Контакторы электромагнитные | PVB | Энергетика Базовая | EC000066 | Магнитный пускатель/контактор перемен. тока (AC) | 7 | Китай | https://static-pcsp.systeme.ru/image/4xkt6x_XZV6OvBSN64213030e9c8e1679896624.jpeg | https://static-pcsp.systeme.ru/image/4xkt6x_XZV6OvBSN64213030e9c8e1679896624.jpeg | 1 | не указан | [8 empty] | https://api.systeme.ru/product/media/download/986160 https://api.systeme.ru/product/media/download/991823 |  | https://api.systeme.ru/certificates/default/download/2750 https://api.systeme.ru/certificates/default/download/2706 | С-ТР ТС-НВО С-ТР ТС-НВО | ЕАЭС RU С-CN.МЕ77.В.01221_22 ЕАЭС RU С-FR.МЕ77.В.01205_22 |  |  |  | 1305 | штука | 0 | 1 | PCE CAR P12 | 1 3 4 | 1 63 1512 | шт. шт. шт. | 4680409052020 14680409052027 | 5.6 28.8 120 | 9 39.3 80 | 9.8 30.1 105 | см. см. см. | 0.327 21.185 523 | кг. кг. кг. | Нет | 5.5 кВт | 3 | 0 | 1 | 1 | 12 А | 25 А | 220...230 В | 220...230 В | Винтовое соединение (EV000415) | Нет | AC (перемен.) (EV000460) | 5 А | 2.2 кВт | Контактор (RV000701) | 230 В | [33 empty] | Срок гарантии на данное оборудование составляет 3 года с момента отгрузки со склада Систэм Электрик, с подтверждением соответствующим документом | Подлежит замене
21911DEK | Контактор 12А 380/400В АС3 АС4 1НО+1НЗ КМ-102 | Dekraft |  |  | 8536490000 | Прочие реле | Нет | Контактор серии КМ-102 Dekraft; 3P; номинальный ток 12 А (AC3); напряжение управления 400 В пер.тока; доп.контакты 1НО+1НЗ; установка на стандартную DIN-рейку. Контакторы КМ-102 предназначены для пуска и останова асинхронных двигателей, для коммутации различных нагрузок в сетях напряжением до 690 В пер.тока. Дополнительные защитные крышки исключают попадание пыли внутрь контактора и обеспечивают защиту от случайного прикосновения. | Продукты DEKraft LV | DEKLV | 02B | Dekraft. Контакторы электромагнитные КМ-102 | DCO | Dekraft. Контакторы электромагнитные | PVB | Энергетика Базовая | EC000066 | Магнитный пускатель/контактор перемен. тока (AC) | 7 | Китай | https://static-pcsp.systeme.ru/image/4xkt6x_XZV6OvBSN64213030e9c8e1679896624.jpeg | https://static-pcsp.systeme.ru/image/4xkt6x_XZV6OvBSN64213030e9c8e1679896624.jpeg | 1 | не указан | [8 empty] | https://api.systeme.ru/product/media/download/986160 https://api.systeme.ru/product/media/download/991823 |  | https://api.systeme.ru/certificates/default/download/2750 https://api.systeme.ru/certificates/default/download/2706 | С-ТР ТС-НВО С-ТР ТС-НВО | ЕАЭС RU С-CN.МЕ77.В.01221_22 ЕАЭС RU С-FR.МЕ77.В.01205_22 |  |  |  | 1375 | штука | 0 | 1 | PCE S02 S03 | 1 3 3 | 1 63 63 | шт. шт. шт. | 4680409052037 14680409052034 14680409052034 | 8 40 40 | 5.2 30 30 | 9.1 30 30 | см. см. см. | 0.324 20.616 20.616 | кг. кг. кг. | Нет | 5.5 кВт | 3 | 0 | 1 | 1 | 12 А | 25 А | 220...230 В | 220...230 В | Винтовое соединение (EV000415) | Нет | AC (перемен.) (EV000460) | 5 А | 2.2 кВт | Контактор (RV000701) | 230 В | [33 empty] | Срок гарантии на данное оборудование составляет 3 года с момента отгрузки со склада Систэм Электрик, с подтверждением соответствующим документом | Подлежит замене
21912DEK | Контактор 18А 24В АС3 АС4 1НО+1НЗ КМ-102 | Dekraft |  |  | 8536490000 | Прочие реле | Нет | Контактор серии КМ-102 Dekraft; 3P; номинальный ток 18 А (AC3); напряжение управления 24 В пер.тока; доп.контакты 1НО+1НЗ; установка на стандартную DIN-рейку. Контакторы КМ-102 предназначены для пуска и останова асинхронных двигателей, для коммутации различных нагрузок в сетях напряжением до 690 В пер.тока. Дополнительные защитные крышки исключают попадание пыли внутрь контактора и обеспечивают защиту от случайного прикосновения. | Продукты DEKraft LV | DEKLV | 02B | Dekraft. Контакторы электромагнитные КМ-102 | DCO | Dekraft. Контакторы электромагнитные | PVB | Энергетика Базовая | EC000066 | Магнитный пускатель/контактор перемен. тока (AC) | 7 | Китай | https://static-pcsp.systeme.ru/image/EVm_rjBPondwCIsQ642130316ec121679896625.jpeg | https://static-pcsp.systeme.ru/image/EVm_rjBPondwCIsQ642130316ec121679896625.jpeg | 1 | не указан | [8 empty] | https://api.systeme.ru/product/media/download/986160 https://api.systeme.ru/product/media/download/991823 |  | https://api.systeme.ru/certificates/default/download/2750 https://api.systeme.ru/certificates/default/download/2706 | С-ТР ТС-НВО С-ТР ТС-НВО | ЕАЭС RU С-CN.МЕ77.В.01221_22 ЕАЭС RU С-FR.МЕ77.В.01205_22 |  |  |  | 1675 | штука | 0 | 1 | PCE S02 S03 | 1 3 3 | 1 63 63 | шт. шт. шт. | 4680409052044 14680409052041 14680409052041 | 8 40 40 | 5.2 30 30 | 9.1 30 30 | см. см. см. | 0.324 20.616 20.616 | кг. кг. кг. | Нет | 7.5 кВт | 3 | 0 | 1 | 1 | 18 А | 32 А | 24...24 В | 24...24 В | Винтовое соединение (EV000415) | Нет | AC (перемен.) (EV000460) | 7.7 А | 3.3 кВт | Контактор (RV000701) | 24 В | [33 empty] | Срок гарантии на данное оборудование составляет 3 года с момента отгрузки со склада Систэм Электрик, с подтверждением соответствующим документом | Подлежит замене
21913DEK | Контактор 18А 36В АС3 АС4 1НО+1НЗ КМ-102 | Dekraft |  |  | 8536490000 | Прочие реле | Нет | Контактор серии КМ-102 Dekraft; 3P; номинальный ток 18 А (AC3); напряжение управления 36 В пер.тока; доп.контакты 1НО+1НЗ; установка на стандартную DIN-рейку. Контакторы КМ-102 предназначены для пуска и останова асинхронных двигателей, для коммутации различных нагрузок в сетях напряжением до 690 В пер.тока. Дополнительные защитные крышки исключают попадание пыли внутрь контактора и обеспечивают защиту от случайного прикосновения. | Продукты DEKraft LV | DEKLV | 02B | Dekraft. Контакторы электромагнитные КМ-102 | DCO | Dekraft. Контакторы электромагнитные | PVB | Энергетика Базовая | EC000066 | Магнитный пускатель/контактор перемен. тока (AC) | 7 | Китай | https://static-pcsp.systeme.ru/image/EVm_rjBPondwCIsQ642130316ec121679896625.jpeg | https://static-pcsp.systeme.ru/image/EVm_rjBPondwCIsQ642130316ec121679896625.jpeg | 1 | не указан | [8 empty] | https://api.systeme.ru/product/media/download/986160 https://api.systeme.ru/product/media/download/991823 |  | https://api.systeme.ru/certificates/default/download/2750 https://api.systeme.ru/certificates/default/download/2706 | С-ТР ТС-НВО С-ТР ТС-НВО | ЕАЭС RU С-CN.МЕ77.В.01221_22 ЕАЭС RU С-FR.МЕ77.В.01205_22 |  |  |  | 1725 | штука | 0 | 1 | PCE S02 S03 | 1 3 3 | 1 63 63 | шт. шт. шт. | 4680409052051 14680409052058 14680409052058 | 8 40 40 | 5.2 30 30 | 9.1 30 30 | см. см. см. | 0.324 20.4 20.4 | кг. кг. кг. | Нет | 7.5 кВт | 3 | 0 | 1 | 1 | 18 А | 32 А | 36...36 В | 36...36 В | Винтовое соединение (EV000415) | Нет | AC (перемен.) (EV000460) | 7.7 А | 3.3 кВт | Контактор (RV000701) | 36 В | [33 empty] | Срок гарантии на данное оборудование составляет 3 года с момента отгрузки со склада Систэм Электрик, с подтверждением соответствующим документом | Подлежит замене
21914DEK | Контактор 18А 48В АС3 АС4 1НО+1НЗ КМ-102 | Dekraft |  |  | 8536490000 | Прочие реле | Нет | Контактор серии КМ-102 Dekraft; 3P; номинальный ток 18 А (AC3); напряжение управления 48 В пер.тока; доп.контакты 1НО+1НЗ; установка на стандартную DIN-рейку. Контакторы КМ-102 предназначены для пуска и останова асинхронных двигателей, для коммутации различных нагрузок в сетях напряжением до 690 В пер.тока. Дополнительные защитные крышки исключают попадание пыли внутрь контактора и обеспечивают защиту от случайного прикосновения. | Продукты DEKraft LV | DEKLV | 02B | Dekraft. Контакторы электромагнитные КМ-102 | DCO | Dekraft. Контакторы электромагнитные | PVB | Энергетика Базовая | EC000066 | Магнитный пускатель/контактор перемен. тока (AC) | 7 | Китай | https://static-pcsp.systeme.ru/image/EVm_rjBPondwCIsQ642130316ec121679896625.jpeg | https://static-pcsp.systeme.ru/image/EVm_rjBPondwCIsQ642130316ec121679896625.jpeg | 1 | не указан | [8 empty] | https://api.systeme.ru/product/media/download/986160 https://api.systeme.ru/product/media/download/991823 |  | https://api.systeme.ru/certificates/default/download/2750 https://api.systeme.ru/certificates/default/download/2706 | С-ТР ТС-НВО С-ТР ТС-НВО | ЕАЭС RU С-CN.МЕ77.В.01221_22 ЕАЭС RU С-FR.МЕ77.В.01205_22 |  |  |  | 1725 | штука | 0 | 1 | PCE S02 S03 | 1 3 3 | 1 63 63 | шт. шт. шт. | 4680409052068 14680409052065 14680409052065 | 8 40 40 | 5.2 30 30 | 9.1 30 30 | см. см. см. | 0.324 20.616 20.616 | кг. кг. кг. | Нет | 7.5 кВт | 3 | 0 | 1 | 1 | 18 А | 32 А | 48...48 В | 48...48 В | Винтовое соединение (EV000415) | Нет | AC (перемен.) (EV000460) | 7.7 А | 3.3 кВт | Контактор (RV000701) | 48 В | [33 empty] | Срок гарантии на данное оборудование составляет 3 года с момента отгрузки со склада Систэм Электрик, с подтверждением соответствующим документом | Подлежит замене
21915DEK | Контактор 18А 110В АС3 АС4 1НО+1НЗ КМ-102 | Dekraft |  |  | 8536490000 | Прочие реле | Нет | Контактор серии КМ-102 Dekraft; 3P; номинальный ток 18 А (AC3); напряжение управления 110 В пер.тока; доп.контакты 1НО+1НЗ; установка на стандартную DIN-рейку. Контакторы КМ-102 предназначены для пуска и останова асинхронных двигателей, для коммутации различных нагрузок в сетях напряжением до 690 В пер.тока. Дополнительные защитные крышки исключают попадание пыли внутрь контактора и обеспечивают защиту от случайного прикосновения. | Продукты DEKraft LV | DEKLV | 02B | Dekraft. Контакторы электромагнитные КМ-102 | DCO | Dekraft. Контакторы электромагнитные | PVB | Энергетика Базовая | EC000066 | Магнитный пускатель/контактор перемен. тока (AC) | 7 | Китай | https://static-pcsp.systeme.ru/image/EVm_rjBPondwCIsQ642130316ec121679896625.jpeg | https://static-pcsp.systeme.ru/image/EVm_rjBPondwCIsQ642130316ec121679896625.jpeg | 1 | не указан | [8 empty] | https://api.systeme.ru/product/media/download/986160 https://api.systeme.ru/product/media/download/991823 |  | https://api.systeme.ru/certificates/default/download/2750 https://api.systeme.ru/certificates/default/download/2706 | С-ТР ТС-НВО С-ТР ТС-НВО | ЕАЭС RU С-CN.МЕ77.В.01221_22 ЕАЭС RU С-FR.МЕ77.В.01205_22 |  |  |  | 1725 | штука | 0 | 1 | PCE S02 S03 | 1 3 3 | 1 63 63 | шт. шт. шт. | 4680409052075 14680409052072 14680409052072 | 8 40 40 | 5.2 30 30 | 9.1 30 30 | см. см. см. | 0.324 20.4 20.4 | кг. кг. кг. | Нет | 7.5 кВт | 3 | 0 | 1 | 1 | 18 А | 32 А | 110...110 В | 110...110 В | Винтовое соединение (EV000415) | Нет | AC (перемен.) (EV000460) | 7.7 А | 3.3 кВт | Контактор (RV000701) | 110 В | 3.3 кВт | [32 empty] | Срок гарантии на данное оборудование составляет 3 года с момента отгрузки со склада Систэм Электрик, с подтверждением соответствующим документом | Подлежит замене
21916DEK | Контактор 18А 220В/230В АС3 АС4 1НО+1НЗ КМ-102 | Dekraft |  |  | 8536490000 | Прочие реле | Нет | Контактор серии КМ-102 Dekraft; 3P; номинальный ток 18 А (AC3); напряжение управления 230 В пер.тока; доп.контакты 1НО+1НЗ; установка на стандартную DIN-рейку. Контакторы КМ-102 предназначены для пуска и останова асинхронных двигателей, для коммутации различных нагрузок в сетях напряжением до 690 В пер.тока. Дополнительные защитные крышки исключают попадание пыли внутрь контактора и обеспечивают защиту от случайного прикосновения. | Продукты DEKraft LV | DEKLV | 02B | Dekraft. Контакторы электромагнитные КМ-102 | DCO | Dekraft. Контакторы электромагнитные | PVB | Энергетика Базовая | EC000066 | Магнитный пускатель/контактор перемен. тока (AC) | 7 | Китай | https://static-pcsp.systeme.ru/image/EVm_rjBPondwCIsQ642130316ec121679896625.jpeg | https://static-pcsp.systeme.ru/image/EVm_rjBPondwCIsQ642130316ec121679896625.jpeg | 1 | не указан | [8 empty] | https://api.systeme.ru/product/media/download/986160 https://api.systeme.ru/product/media/download/991823 |  | https://api.systeme.ru/certificates/default/download/2750 https://api.systeme.ru/certificates/default/download/2706 | С-ТР ТС-НВО С-ТР ТС-НВО | ЕАЭС RU С-CN.МЕ77.В.01221_22 ЕАЭС RU С-FR.МЕ77.В.01205_22 |  |  |  | 1585 | штука | 0 | 1 | PCE S02 S03 P12 | 1 3 3 4 | 1 63 63 1512 | шт. шт. шт. шт. | 4680409052082 14680409052089 14680409052089 | 5.9 40 40 120 | 9.1 30 30 80 | 10 30 30 105 | см. см. см. см. | 0.329 20.934 20.934 501 | кг. кг. кг. кг. | Нет | 7.5 кВт | 3 | 0 | 1 | 1 | 18 А | 32 А | 220...230 В | 220...230 В | Винтовое соединение (EV000415) | Нет | AC (перемен.) (EV000460) | 7.7 А | 3.3 кВт | Контактор (RV000701) | 230 В | [33 empty] | Срок гарантии на данное оборудование составляет 3 года с момента отгрузки со склада Систэм Электрик, с подтверждением соответствующим документом | Подлежит замене
21917DEK | Контактор 18А 380/400В АС3 АС4 1НО+1НЗ КМ-102 | Dekraft |  |  | 8536490000 | Прочие реле | Нет | Контактор серии КМ-102 Dekraft; 3P; номинальный ток 18 А (AC3); напряжение управления 400 В пер.тока; доп.контакты 1НО+1НЗ; установка на стандартную DIN-рейку. Контакторы КМ-102 предназначены для пуска и останова асинхронных двигателей, для коммутации различных нагрузок в сетях напряжением до 690 В пер.тока. Дополнительные защитные крышки исключают попадание пыли внутрь контактора и обеспечивают защиту от случайного прикосновения. | Продукты DEKraft LV | DEKLV | 02B | Dekraft. Контакторы электромагнитные КМ-102 | DCO | Dekraft. Контакторы электромагнитные | PVB | Энергетика Базовая | EC000066 | Магнитный пускатель/контактор перемен. тока (AC) | 7 | Китай | https://static-pcsp.systeme.ru/image/EVm_rjBPondwCIsQ642130316ec121679896625.jpeg | https://static-pcsp.systeme.ru/image/EVm_rjBPondwCIsQ642130316ec121679896625.jpeg | 1 | не указан | [8 empty] | https://api.systeme.ru/product/media/download/986160 https://api.systeme.ru/product/media/download/991823 |  | https://api.systeme.ru/certificates/default/download/2750 https://api.systeme.ru/certificates/default/download/2706 | С-ТР ТС-НВО С-ТР ТС-НВО | ЕАЭС RU С-CN.МЕ77.В.01221_22 ЕАЭС RU С-FR.МЕ77.В.01205_22 |  |  |  | 1675 | штука | 0 | 1 | PCE S02 S03 | 1 3 3 | 1 63 63 | шт. шт. шт. | 4680409052099 14680409052096 14680409052096 | 8 40 40 | 5.2 30 30 | 9.1 30 30 | см. см. см. | 0.324 20.616 20.616 | кг. кг. кг. | Нет | 7.5 кВт | 3 | 0 | 1 | 1 | 18 А | 32 А | 110...110 В | 110...110 В | Винтовое соединение (EV000415) | Нет | AC (перемен.) (EV000460) | 7.7 А | 3.3 кВт | Контактор (RV000701) | 110 В | [33 empty] | Срок гарантии на данное оборудование составляет 3 года с момента отгрузки со склада Систэм Электрик, с подтверждением соответствующим документом | Подлежит замене
21918DEK | Контактор 25А 24В АС3 АС4 1НО+1НЗ КМ-102 | Dekraft |  |  | 8536490000 | Прочие реле | Нет | Контактор серии КМ-102 Dekraft; 3P; номинальный ток 25 А (AC3); напряжение управления 24 В пер.тока; доп.контакты 1НО+1НЗ; установка на стандартную DIN-рейку. Контакторы КМ-102 предназначены для пуска и останова асинхронных двигателей, для коммутации различных нагрузок в сетях напряжением до 690 В пер.тока. Дополнительные защитные крышки исключают попадание пыли внутрь контактора и обеспечивают защиту от случайного прикосновения. | Продукты DEKraft LV | DEKLV | 02B | Dekraft. Контакторы электромагнитные КМ-102 | DCO | Dekraft. Контакторы электромагнитные | PVB | Энергетика Базовая | EC000066 | Магнитный пускатель/контактор перемен. тока (AC) | 7 | Китай | https://static-pcsp.systeme.ru/image/j9R8ub5qp7WmcGzL64213031cbf281679896625.jpeg | https://static-pcsp.systeme.ru/image/j9R8ub5qp7WmcGzL64213031cbf281679896625.jpeg | 1 | не указан | [8 empty] | https://api.systeme.ru/product/media/download/986160 https://api.systeme.ru/product/media/download/991823 |  | https://api.systeme.ru/certificates/default/download/2750 https://api.systeme.ru/certificates/default/download/2706 | С-ТР ТС-НВО С-ТР ТС-НВО | ЕАЭС RU С-CN.МЕ77.В.01221_22 ЕАЭС RU С-FR.МЕ77.В.01205_22 |  |  |  | 2120 | штука | 0 | 1 | PCE CAR S03 | 1 3 3 | 1 18 36 | шт. шт. шт. | 4680409052105 14680409052102 14680409052102 | 6.8 28.1 40 | 10.1 40.8 30 | 11.6 15.4 30 | см. см. см. | 0.473 8.903 17.9 | кг. кг. кг. | Нет | 11 кВт | 3 | 0 | 1 | 1 | 25 А | 40 А | 24...24 В | 24...24 В | Винтовое соединение (EV000415) | Нет | AC (перемен.) (EV000460) | 8.5 А | 4 кВт | Контактор (RV000701) | 24 В | [33 empty] | Срок гарантии на данное оборудование составляет 3 года с момента отгрузки со склада Систэм Электрик, с подтверждением соответствующим документом | Подлежит замене
21919DEK | Контактор 25А 36В АС3 АС4 1НО+1НЗ КМ-102 | Dekraft |  |  | 8536490000 | Прочие реле | Нет | Контактор серии КМ-102 Dekraft; 3P; номинальный ток 25 А (AC3); напряжение управления 36 В пер.тока; доп.контакты 1НО+1НЗ; установка на стандартную DIN-рейку. Контакторы КМ-102 предназначены для пуска и останова асинхронных двигателей, для коммутации различных нагрузок в сетях напряжением до 690 В пер.тока. Дополнительные защитные крышки исключают попадание пыли внутрь контактора и обеспечивают защиту от случайного прикосновения. | Продукты DEKraft LV | DEKLV | 02B | Dekraft. Контакторы электромагнитные КМ-102 | DCO | Dekraft. Контакторы электромагнитные | PVB | Энергетика Базовая | EC000066 | Магнитный пускатель/контактор перемен. тока (AC) | 7 | Китай | https://static-pcsp.systeme.ru/image/j9R8ub5qp7WmcGzL64213031cbf281679896625.jpeg | https://static-pcsp.systeme.ru/image/j9R8ub5qp7WmcGzL64213031cbf281679896625.jpeg | 1 | не указан | [8 empty] | https://api.systeme.ru/product/media/download/986160 https://api.systeme.ru/product/media/download/991823 |  | https://api.systeme.ru/certificates/default/download/2750 https://api.systeme.ru/certificates/default/download/2706 | С-ТР ТС-НВО С-ТР ТС-НВО | ЕАЭС RU С-CN.МЕ77.В.01221_22 ЕАЭС RU С-FR.МЕ77.В.01205_22 |  |  |  | 2185 | штука | 0 | 1 | PCE S02 S03 | 1 3 3 | 1 36 36 | шт. шт. шт. | 4680409052112 14680409052119 14680409052119 | 8.8 40 40 | 6.3 30 30 | 10.5 30 30 | см. см. см. | 0.497 17.9 17.9 | кг. кг. кг. | Нет | 11 кВт | 3 | 0 | 1 | 1 | 25 А | 40 А | 36...36 В | 36...36 В | Винтовое соединение (EV000415) | Нет | AC (перемен.) (EV000460) | 8.5 А | 4 кВт | Контактор (RV000701) | 36 В | [33 empty] | Срок гарантии на данное оборудование составляет 3 года с момента отгрузки со склада Систэм Электрик, с подтверждением соответствующим документом | Подлежит замене
21920DEK | Контактор 25А 48В АС3 АС4 1НО+1НЗ КМ-102 | Dekraft |  |  | 8536490000 | Прочие реле | Нет | Контактор серии КМ-102 Dekraft; 3P; номинальный ток 25 А (AC3); напряжение управления 48 В пер.тока; доп.контакты 1НО+1НЗ; установка на стандартную DIN-рейку. Контакторы КМ-102 предназначены для пуска и останова асинхронных двигателей, для коммутации различных нагрузок в сетях напряжением до 690 В пер.тока. Дополнительные защитные крышки исключают попадание пыли внутрь контактора и обеспечивают защиту от случайного прикосновения. | Продукты DEKraft LV | DEKLV | 02B | Dekraft. Контакторы электромагнитные КМ-102 | DCO | Dekraft. Контакторы электромагнитные | PVB | Энергетика Базовая | EC000066 | Магнитный пускатель/контактор перемен. тока (AC) | 7 | Китай | https://static-pcsp.systeme.ru/image/j9R8ub5qp7WmcGzL64213031cbf281679896625.jpeg | https://static-pcsp.systeme.ru/image/j9R8ub5qp7WmcGzL64213031cbf281679896625.jpeg | 1 | не указан | [8 empty] | https://api.systeme.ru/product/media/download/986160 https://api.systeme.ru/product/media/download/991823 |  | https://api.systeme.ru/certificates/default/download/2750 https://api.systeme.ru/certificates/default/download/2706 | С-ТР ТС-НВО С-ТР ТС-НВО | ЕАЭС RU С-CN.МЕ77.В.01221_22 ЕАЭС RU С-FR.МЕ77.В.01205_22 |  |  |  | 2185 | штука | 0 | 1 | PCE S02 S03 | 1 3 3 | 1 36 36 | шт. шт. шт. | 4680409052129 14680409052126 14680409052126 | 8.8 40 40 | 6.3 30 30 | 10.5 30 30 | см. см. см. | 0.497 17.9 17.9 | кг. кг. кг. | Нет | 11 кВт | 3 | 0 | 1 | 1 | 25 А | 40 А | 48...48 В | 48...48 В | Винтовое соединение (EV000415) | Нет | AC (перемен.) (EV000460) | 8.5 А | 4 кВт | Контактор (RV000701) | 48 В | [33 empty] | Срок гарантии на данное оборудование составляет 3 года с момента отгрузки со склада Систэм Электрик, с подтверждением соответствующим документом | Подлежит замене
21921DEK | Контактор 25А 110В АС3 АС4 1НО+1НЗ КМ-102 | Dekraft |  |  | 8536490000 | Прочие реле | Нет | Контактор серии КМ-102 Dekraft; 3P; номинальный ток 25 А (AC3); напряжение управления 110 В пер.тока; доп.контакты 1НО+1НЗ; установка на стандартную DIN-рейку. Контакторы КМ-102 предназначены для пуска и останова асинхронных двигателей, для коммутации различных нагрузок в сетях напряжением до 690 В пер.тока. Дополнительные защитные крышки исключают попадание пыли внутрь контактора и обеспечивают защиту от случайного прикосновения. | Продукты DEKraft LV | DEKLV | 02B | Dekraft. Контакторы электромагнитные КМ-102 | DCO | Dekraft. Контакторы электромагнитные | PVB | Энергетика Базовая | EC000066 | Магнитный пускатель/контактор перемен. тока (AC) | 7 | Китай | https://static-pcsp.systeme.ru/image/j9R8ub5qp7WmcGzL64213031cbf281679896625.jpeg | https://static-pcsp.systeme.ru/image/j9R8ub5qp7WmcGzL64213031cbf281679896625.jpeg | 1 | не указан | [8 empty] | https://api.systeme.ru/product/media/download/986160 https://api.systeme.ru/product/media/download/991823 |  | https://api.systeme.ru/certificates/default/download/2750 https://api.systeme.ru/certificates/default/download/2706 | С-ТР ТС-НВО С-ТР ТС-НВО | ЕАЭС RU С-CN.МЕ77.В.01221_22 ЕАЭС RU С-FR.МЕ77.В.01205_22 |  |  |  | 2185 | штука | 0 | 1 | PCE CAR S03 P12 | 1 3 3 4 | 1 18 36 864 | шт. шт. шт. шт. | 4680409052136 14680409052133 14680409052133 | 8.8 28.5 40 120 | 6.3 40.7 30 80 | 10.5 15.4 30 110 | см. см. см. см. | 0.497 8.975 17.9 445 | кг. кг. кг. кг. | Нет | 11 кВт | 3 | 0 | 1 | 1 | 25 А | 40 А | 110...110 В | 110...110 В | Винтовое соединение (EV000415) | Нет | AC (перемен.) (EV000460) | 8.5 А | 4 кВт | Контактор (RV000701) | 110 В | [33 empty] | Срок гарантии на данное оборудование составляет 3 года с момента отгрузки со склада Систэм Электрик, с подтверждением соответствующим документом | Подлежит замене
21922DEK | Контактор 25А 220В/230В АС3 АС4 1НО+1НЗ КМ-102 | Dekraft |  |  | 8536490000 | Прочие реле | Нет | Контактор серии КМ-102 Dekraft; 3P; номинальный ток 25 А (AC3); напряжение управления 230 В пер.тока; доп.контакты 1НО+1НЗ; установка на стандартную DIN-рейку. Контакторы КМ-102 предназначены для пуска и останова асинхронных двигателей, для коммутации различных нагрузок в сетях напряжением до 690 В пер.тока. Дополнительные защитные крышки исключают попадание пыли внутрь контактора и обеспечивают защиту от случайного прикосновения. | Продукты DEKraft LV | DEKLV | 02B | Dekraft. Контакторы электромагнитные КМ-102 | DCO | Dekraft. Контакторы электромагнитные | PVB | Энергетика Базовая | EC000066 | Магнитный пускатель/контактор перемен. тока (AC) | 7 | Китай | https://static-pcsp.systeme.ru/image/j9R8ub5qp7WmcGzL64213031cbf281679896625.jpeg | https://static-pcsp.systeme.ru/image/j9R8ub5qp7WmcGzL64213031cbf281679896625.jpeg | 1 | не указан | [8 empty] | https://api.systeme.ru/product/media/download/986160 https://api.systeme.ru/product/media/download/991823 |  | https://api.systeme.ru/certificates/default/download/2750 https://api.systeme.ru/certificates/default/download/2706 | С-ТР ТС-НВО С-ТР ТС-НВО | ЕАЭС RU С-CN.МЕ77.В.01221_22 ЕАЭС RU С-FR.МЕ77.В.01205_22 |  |  |  | 2005 | штука | 0 | 1 | PCE CAR P12 | 1 3 4 | 1 18 864 | шт. шт. шт. | 4680409052143 14680409052140 | 6.9 29.1 120 | 9.6 40.6 80 | 11.1 15.4 105 | см. см. см. | 0.471 8.879 441 | кг. кг. кг. | Нет | 11 кВт | 3 | 0 | 1 | 1 | 25 А | 40 А | 220...230 В | 220...230 В | Винтовое соединение (EV000415) | Нет | AC (перемен.) (EV000460) | 8.5 А | 4 кВт | Контактор (RV000701) | 230 В | [33 empty] | Срок гарантии на данное оборудование составляет 3 года с момента отгрузки со склада Систэм Электрик, с подтверждением соответствующим документом | Подлежит замене
21923DEK | Контактор 25А 380/400В АС3 АС4 1НО+1НЗ КМ-102 | Dekraft |  |  | 8536490000 | Прочие реле | Нет | Контактор серии КМ-102 Dekraft; 3P; номинальный ток 25 А (AC3); напряжение управления 400 В пер.тока; доп.контакты 1НО+1НЗ; установка на стандартную DIN-рейку. Контакторы КМ-102 предназначены для пуска и останова асинхронных двигателей, для коммутации различных нагрузок в сетях напряжением до 690 В пер.тока. Дополнительные защитные крышки исключают попадание пыли внутрь контактора и обеспечивают защиту от случайного прикосновения. | Продукты DEKraft LV | DEKLV | 02B | Dekraft. Контакторы электромагнитные КМ-102 | DCO | Dekraft. Контакторы электромагнитные | PVB | Энергетика Базовая | EC000066 | Магнитный пускатель/контактор перемен. тока (AC) | 7 | Китай | https://static-pcsp.systeme.ru/image/j9R8ub5qp7WmcGzL64213031cbf281679896625.jpeg | https://static-pcsp.systeme.ru/image/j9R8ub5qp7WmcGzL64213031cbf281679896625.jpeg | 1 | не указан | [8 empty] | https://api.systeme.ru/product/media/download/986160 https://api.systeme.ru/product/media/download/991823 |  | https://api.systeme.ru/certificates/default/download/2750 https://api.systeme.ru/certificates/default/download/2706 | С-ТР ТС-НВО С-ТР ТС-НВО | ЕАЭС RU С-CN.МЕ77.В.01221_22 ЕАЭС RU С-FR.МЕ77.В.01205_22 |  |  |  | 2120 | штука | 0 | 1 | PCE CAR S03 P12 | 1 3 3 4 | 1 18 36 864 | шт. шт. шт. шт. | 4680409052150 14680409052157 14680409052157 | 8.8 29 40 120 | 6.3 40.6 30 80 | 10.5 15.4 30 111 | см. см. см. см. | 0.497 8.976 17.9 445 | кг. кг. кг. кг. | Нет | 11 кВт | 3 | 0 | 1 | 1 | 25 А | 40 А | 36...36 В | 36...36 В | Винтовое соединение (EV000415) | Нет | AC (перемен.) (EV000460) | 8.5 А | 4 кВт | Контактор (RV000701) | 36 В | [33 empty] | Срок гарантии на данное оборудование составляет 3 года с момента отгрузки со склада Систэм Электрик, с подтверждением соответствующим документом | Подлежит замене
21924DEK | Контактор 32А 24В АС3 АС4 1НО+1НЗ КМ-102 | Dekraft |  |  | 8536490000 | Прочие реле | Нет | Контактор серии КМ-102 Dekraft; 3P; номинальный ток 32 А (AC3); напряжение управления 24 В пер.тока; доп.контакты 1НО+1НЗ; установка на стандартную DIN-рейку. Контакторы КМ-102 предназначены для пуска и останова асинхронных двигателей, для коммутации различных нагрузок в сетях напряжением до 690 В пер.тока. Дополнительные защитные крышки исключают попадание пыли внутрь контактора и обеспечивают защиту от случайного прикосновения. | Продукты DEKraft LV | DEKLV | 02B | Dekraft. Контакторы электромагнитные КМ-102 | DCO | Dekraft. Контакторы электромагнитные | PVB | Энергетика Базовая | EC000066 | Магнитный пускатель/контактор перемен. тока (AC) | 7 | Китай | https://static-pcsp.systeme.ru/image/OissyrpTKyBlHBhy6421303025fdc1679896624.jpeg | https://static-pcsp.systeme.ru/image/OissyrpTKyBlHBhy6421303025fdc1679896624.jpeg | 1 | не указан | [8 empty] | https://api.systeme.ru/product/media/download/986160 https://api.systeme.ru/product/media/download/991823 |  | https://api.systeme.ru/certificates/default/download/2750 https://api.systeme.ru/certificates/default/download/2706 | С-ТР ТС-НВО С-ТР ТС-НВО | ЕАЭС RU С-CN.МЕ77.В.01221_22 ЕАЭС RU С-FR.МЕ77.В.01205_22 |  |  |  | 2805 | штука | 0 | 1 | PCE CAR S03 P12 | 1 3 3 4 | 1 18 36 864 | шт. шт. шт. шт. | 4680409052167 14680409052164 14680409052164 | 7.1 28.4 40 120 | 9.6 40.8 30 80 | 11.5 15.1 30 107 | см. см. см. см. | 0.469 8.893 17.9 441 | кг. кг. кг. кг. | Нет | 15 кВт | 3 | 0 | 1 | 1 | 32 А | 50 А | 24...24 В | 24...24 В | Винтовое соединение (EV000415) | Нет | AC (перемен.) (EV000460) | 12 А | 5.4 кВт | Контактор (RV000701) | 24 В | [33 empty] | Срок гарантии на данное оборудование составляет 3 года с момента отгрузки со склада Систэм Электрик, с подтверждением соответствующим документом | Подлежит замене
21925DEK | Контактор 32А 36В АС3 АС4 1НО+1НЗ КМ-102 | Dekraft |  |  | 8536490000 | Прочие реле | Нет | Контактор серии КМ-102 Dekraft; 3P; номинальный ток 32 А (AC3); напряжение управления 36 В пер.тока; доп.контакты 1НО+1НЗ; установка на стандартную DIN-рейку. Контакторы КМ-102 предназначены для пуска и останова асинхронных двигателей, для коммутации различных нагрузок в сетях напряжением до 690 В пер.тока. Дополнительные защитные крышки исключают попадание пыли внутрь контактора и обеспечивают защиту от случайного прикосновения. | Продукты DEKraft LV | DEKLV | 02B | Dekraft. Контакторы электромагнитные КМ-102 | DCO | Dekraft. Контакторы электромагнитные | PVB | Энергетика Базовая | EC000066 | Магнитный пускатель/контактор перемен. тока (AC) | 7 | Китай | https://static-pcsp.systeme.ru/image/OissyrpTKyBlHBhy6421303025fdc1679896624.jpeg | https://static-pcsp.systeme.ru/image/OissyrpTKyBlHBhy6421303025fdc1679896624.jpeg | 1 | не указан | [8 empty] | https://api.systeme.ru/product/media/download/986160 https://api.systeme.ru/product/media/download/991823 |  | https://api.systeme.ru/certificates/default/download/2750 https://api.systeme.ru/certificates/default/download/2706 | С-ТР ТС-НВО С-ТР ТС-НВО | ЕАЭС RU С-CN.МЕ77.В.01221_22 ЕАЭС RU С-FR.МЕ77.В.01205_22 |  |  |  | 2885 | штука |  | 1 | PCE S02 S03 | 1 3 3 | 1 36 36 | шт. шт. шт. | 4680409052174 14680409052171 14680409052171 | 8.8 40 40 | 6.3 30 30 | 10.5 30 30 | см. см. см. | 0.497 17.9 17.9 | кг. кг. кг. | Нет | 15 кВт | 3 | 0 | 1 | 1 | 32 А | 50 А | 36...36 В | 36...36 В | Винтовое соединение (EV000415) | Нет | AC (перемен.) (EV000460) | 12 А | 5.4 кВт | Контактор (RV000701) | 36 В | [33 empty] | Срок гарантии на данное оборудование составляет 3 года с момента отгрузки со склада Систэм Электрик, с подтверждением соответствующим документом | Подлежит замене
21926DEK | Контактор 32А 48В АС3 АС4 1НО+1НЗ КМ-102 | Dekraft |  |  | 8536490000 | Прочие реле | Нет | Контактор серии КМ-102 Dekraft; 3P; номинальный ток 32 А (AC3); напряжение управления 48 В пер.тока; доп.контакты 1НО+1НЗ; установка на стандартную DIN-рейку. Контакторы КМ-102 предназначены для пуска и останова асинхронных двигателей, для коммутации различных нагрузок в сетях напряжением до 690 В пер.тока. Дополнительные защитные крышки исключают попадание пыли внутрь контактора и обеспечивают защиту от случайного прикосновения. | Продукты DEKraft LV | DEKLV | 02B | Dekraft. Контакторы электромагнитные КМ-102 | DCO | Dekraft. Контакторы электромагнитные | PVB | Энергетика Базовая | EC000066 | Магнитный пускатель/контактор перемен. тока (AC) | 7 | Китай | https://static-pcsp.systeme.ru/image/OissyrpTKyBlHBhy6421303025fdc1679896624.jpeg | https://static-pcsp.systeme.ru/image/OissyrpTKyBlHBhy6421303025fdc1679896624.jpeg | 1 | не указан | [8 empty] | https://api.systeme.ru/product/media/download/986160 https://api.systeme.ru/product/media/download/991823 |  | https://api.systeme.ru/certificates/default/download/2750 https://api.systeme.ru/certificates/default/download/2706 | С-ТР ТС-НВО С-ТР ТС-НВО | ЕАЭС RU С-CN.МЕ77.В.01221_22 ЕАЭС RU С-FR.МЕ77.В.01205_22 |  |  |  | 2885 | штука | 0 | 1 | PCE S02 S03 | 1 3 3 | 1 36 36 | шт. шт. шт. | 4680409052181 14680409052188 14680409052188 | 8.8 40 40 | 6.3 30 30 | 10.5 30 30 | см. см. см. | 0.497 17.9 17.9 | кг. кг. кг. | Нет | 15 кВт | 3 | 0 | 1 | 1 | 32 А | 50 А | 48...48 В | 48...48 В | Винтовое соединение (EV000415) | Нет | AC (перемен.) (EV000460) | 12 А | 5.4 кВт | Контактор (RV000701) | 48 В | [33 empty] | Срок гарантии на данное оборудование составляет 3 года с момента отгрузки со склада Систэм Электрик, с подтверждением соответствующим документом | Подлежит замене
21927DEK | Контактор 32А 110В АС3 АС4 1НО+1НЗ КМ-102 | Dekraft |  |  | 8536490000 | Прочие реле | Нет | Контактор серии КМ-102 Dekraft; 3P; номинальный ток 32 А (AC3); напряжение управления 110 В пер.тока; доп.контакты 1НО+1НЗ; установка на стандартную DIN-рейку. Контакторы КМ-102 предназначены для пуска и останова асинхронных двигателей, для коммутации различных нагрузок в сетях напряжением до 690 В пер.тока. Дополнительные защитные крышки исключают попадание пыли внутрь контактора и обеспечивают защиту от случайного прикосновения. | Продукты DEKraft LV | DEKLV | 02B | Dekraft. Контакторы электромагнитные КМ-102 | DCO | Dekraft. Контакторы электромагнитные | PVB | Энергетика Базовая | EC000066 | Магнитный пускатель/контактор перемен. тока (AC) | 7 | Китай | https://static-pcsp.systeme.ru/image/OissyrpTKyBlHBhy6421303025fdc1679896624.jpeg | https://static-pcsp.systeme.ru/image/OissyrpTKyBlHBhy6421303025fdc1679896624.jpeg | 1 | не указан | [8 empty] | https://api.systeme.ru/product/media/download/986160 https://api.systeme.ru/product/media/download/991823 |  | https://api.systeme.ru/certificates/default/download/2750 https://api.systeme.ru/certificates/default/download/2706 | С-ТР ТС-НВО С-ТР ТС-НВО | ЕАЭС RU С-CN.МЕ77.В.01221_22 ЕАЭС RU С-FR.МЕ77.В.01205_22 |  |  |  | 2885 | штука | 0 | 1 | PCE S02 S03 | 1 3 3 | 1 36 36 | шт. шт. шт. | 4680409052198 14680409052195 14680409052195 | 8.8 40 40 | 6.3 30 30 | 10.5 30 30 | см. см. см. | 0.497 17.9 17.9 | кг. кг. кг. | Нет | 15 кВт | 3 | 0 | 1 | 1 | 32 А | 50 А | 110...110 В | 110...110 В | Винтовое соединение (EV000415) | Нет | AC (перемен.) (EV000460) | 12 А | 5.4 кВт | Контактор (RV000701) | 110 В | [33 empty] | Срок гарантии на данное оборудование составляет 3 года с момента отгрузки со склада Систэм Электрик, с подтверждением соответствующим документом | Подлежит замене
21942DEK | Контактор 150А 110В АС3 АС4 1НО+1НЗ КМ-102 | Dekraft |  |  | 8536490000 | Прочие реле | Нет | Контактор серии КМ-102 Dekraft; 3P; номинальный ток - 150 А (AC3, AC4); напряжение управления 110 В пер.тока; доп.контакты 1НО+1НЗ; установка на монтажную плату. Контакторы КМ-102 предназначены для пуска и останова асинхронных двигателей, для коммутации осветительных сетей, в сетях напряжением до 690 В пер.тока. Дополнительные защитные крышки исключают попадание пыли внутрь контактора и обеспечивают защиту от случайного прикосновения. | Продукты DEKraft LV | DEKLV | 02B | Dekraft. Контакторы электромагнитные КМ-102 | DCO | Dekraft. Контакторы электромагнитные | PVB | Энергетика Базовая | EC000066 | Магнитный пускатель/контактор перемен. тока (AC) | 7 | Китай | https://static-pcsp.systeme.ru/image/0xMhKYdPdwuTcRZh6695150d878591721046285.jpeg https://static-pcsp.systeme.ru/image/GolOhHeyS20FcJbe66951c4199c951721048129.jpeg | https://static-pcsp.systeme.ru/image/0xMhKYdPdwuTcRZh6695150d878591721046285.jpeg | 1 2 | не указан не указан | [8 empty] | https://api.systeme.ru/product/media/download/989080 https://api.systeme.ru/product/media/download/991823 |  | https://api.systeme.ru/certificates/default/download/2750 https://api.systeme.ru/certificates/default/download/2706 | С-ТР ТС-НВО С-ТР ТС-НВО | ЕАЭС RU С-CN.МЕ77.В.01221_22 ЕАЭС RU С-FR.МЕ77.В.01205_22 |  |  |  | 19850 | штука |  | 1 | PCE CAR P12 | 1 3 4 | 1 4 64 | шт. шт. шт. | 4680409182833 | 20.2 41.6 120 | 25.4 52.8 80 | 23.2 26.4 120 | см. см. см. | 4.126 17.383 290 | кг. кг. кг. | Нет | 75 кВт | 3 | 0 | 1 | 1 | 150 А | 250 А | 110...110 В | 110...110 В | Винтовое соединение (EV000415) | Нет | AC (перемен.) (EV000460) | 60 А | 30 кВт | Контактор (RV000701) | 110 В | [13 empty] | 0...0 В | [19 empty] | Срок гарантии на данное оборудование составляет 3 года с момента отгрузки со склада Систэм Электрик, с подтверждением соответствующим документом | Подлежит замене
21943DEK | Контактор 150А 220В АС3 АС4 1НО+1НЗ КМ-102 | Dekraft |  |  | 8536490000 | Прочие реле | Нет | Контактор серии КМ-102 Dekraft; 3P; номинальный ток - 150 А (AC3, AC4); напряжение управления 230 В пер.тока; доп.контакты 1НО+1НЗ; установка на монтажную плату. Контакторы КМ-102 предназначены для пуска и останова асинхронных двигателей, для коммутации осветительных сетей, в сетях напряжением до 690 В пер.тока. Дополнительные защитные крышки исключают попадание пыли внутрь контактора и обеспечивают защиту от случайного прикосновения. | Продукты DEKraft LV | DEKLV | 02B | Dekraft. Контакторы электромагнитные КМ-102 | DCO | Dekraft. Контакторы электромагнитные | PVB | Энергетика Базовая | EC000066 | Магнитный пускатель/контактор перемен. тока (AC) | 7 | Китай | https://static-pcsp.systeme.ru/image/UQDrDrtGUz4JdBT_665f1046926ad1717506118.jpeg https://static-pcsp.systeme.ru/image/GR3tGFWJNZqgDFV5665f1042e93881717506114.jpeg | https://static-pcsp.systeme.ru/image/UQDrDrtGUz4JdBT_665f1046926ad1717506118.jpeg | 1 2 | не указан не указан | [8 empty] | https://api.systeme.ru/product/media/download/989080 https://api.systeme.ru/product/media/download/991823 |  | https://api.systeme.ru/certificates/default/download/2750 https://api.systeme.ru/certificates/default/download/2706 | С-ТР ТС-НВО С-ТР ТС-НВО | ЕАЭС RU С-CN.МЕ77.В.01221_22 ЕАЭС RU С-FR.МЕ77.В.01205_22 |  |  |  | 18250 | штука |  | 1 | PCE CAR P12 | 1 3 4 | 1 4 64 | шт. шт. шт. | 4680409182840 | 20.1 41.8 120 | 25.4 53.3 80 | 23.4 26.6 120 | см. см. см. | 4.106 17.324 289 | кг. кг. кг. | Нет | 75 кВт | 3 | 0 | 1 | 1 | 150 А | 250 А | 220...230 В | 220...230 В | Винтовое соединение (EV000415) | Нет | AC (перемен.) (EV000460) | 60 А | 30 кВт | Контактор (RV000701) | 230 В | [13 empty] | 0...0 В | [19 empty] | Срок гарантии на данное оборудование составляет 3 года с момента отгрузки со склада Систэм Электрик, с подтверждением соответствующим документом | Подлежит замене
21944DEK | Контактор 150А 380В АС3 АС4 1НО+1НЗ КМ-102 | Dekraft |  |  | 8536490000 | Прочие реле | Нет | Контактор серии КМ-102 Dekraft; 3P; номинальный ток - 150 А (AC3, AC4); напряжение управления 400 В пер.тока; доп.контакты 1НО+1НЗ; установка на монтажную плату. Контакторы КМ-102 предназначены для пуска и останова асинхронных двигателей, для коммутации осветительных сетей, в сетях напряжением до 690 В пер.тока. Дополнительные защитные крышки исключают попадание пыли внутрь контактора и обеспечивают защиту от случайного прикосновения. | Продукты DEKraft LV | DEKLV | 02B | Dekraft. Контакторы электромагнитные КМ-102 | DCO | Dekraft. Контакторы электромагнитные | PVB | Энергетика Базовая | EC000066 | Магнитный пускатель/контактор перемен. тока (AC) | 7 | Китай | https://static-pcsp.systeme.ru/image/R_zMPCGCIotrdGv36695150ddd6e21721046285.jpeg https://static-pcsp.systeme.ru/image/kOwLx9g3x3kqUtc366951c41b5ca61721048129.jpeg | https://static-pcsp.systeme.ru/image/R_zMPCGCIotrdGv36695150ddd6e21721046285.jpeg | 1 2 | не указан не указан | [8 empty] | https://api.systeme.ru/product/media/download/989080 https://api.systeme.ru/product/media/download/991823 |  | https://api.systeme.ru/certificates/default/download/2750 https://api.systeme.ru/certificates/default/download/2706 | С-ТР ТС-НВО С-ТР ТС-НВО | ЕАЭС RU С-CN.МЕ77.В.01221_22 ЕАЭС RU С-FR.МЕ77.В.01205_22 |  |  |  | 19350 | штука |  | 1 | PCE CAR P12 | 1 3 4 | 1 4 64 | шт. шт. шт. | 4680409182857 14680409182854 | 20.3 42.1 120 | 25 52.7 80 | 23.5 26.4 120 | см. см. см. | 4.108 17.34 289 | кг. кг. кг. | Нет | 75 кВт | 3 | 0 | 1 | 1 | 150 А | 250 А | 380...400 В | 380...400 В | Винтовое соединение (EV000415) | Нет | AC (перемен.) (EV000460) | 60 А | 30 кВт | Контактор (RV000701) | 380 В | [13 empty] | 0...0 В | [19 empty] | Срок гарантии на данное оборудование составляет 3 года с момента отгрузки со склада Систэм Электрик, с подтверждением соответствующим документом | Подлежит замене
21948DEK | Контактор 185А 110В АС3 АС4 1НО+1НЗ КМ-102 | Dekraft |  |  | 8536490000 | Прочие реле | Нет | Контактор серии КМ-102 Dekraft; 3P; номинальный ток - 185 А (AC3, AC4); напряжение управления 110 В пер.тока; доп.контакты 1НО+1НЗ; установка на монтажную плату. Контакторы КМ-102 предназначены для пуска и останова асинхронных двигателей, для коммутации осветительных сетей, в сетях напряжением до 690 В пер.тока. Дополнительные защитные крышки исключают попадание пыли внутрь контактора и обеспечивают защиту от случайного прикосновения. | Продукты DEKraft LV | DEKLV | 02B | Dekraft. Контакторы электромагнитные КМ-102 | DCO | Dekraft. Контакторы электромагнитные | PVB | Энергетика Базовая | EC000066 | Магнитный пускатель/контактор перемен. тока (AC) | 7 | Китай | https://static-pcsp.systeme.ru/image/cn0kBRy08tRFq_ny66951516bf6811721046294.jpeg https://static-pcsp.systeme.ru/image/67KZ9NxIlxqqfUqy66951c450c0521721048133.jpeg | https://static-pcsp.systeme.ru/image/cn0kBRy08tRFq_ny66951516bf6811721046294.jpeg | 1 2 | не указан не указан | [8 empty] | https://api.systeme.ru/product/media/download/989080 https://api.systeme.ru/product/media/download/991823 |  | https://api.systeme.ru/certificates/default/download/2750 https://api.systeme.ru/certificates/default/download/2706 | С-ТР ТС-НВО С-ТР ТС-НВО | ЕАЭС RU С-CN.МЕ77.В.01221_22 ЕАЭС RU С-FR.МЕ77.В.01205_22 |  |  |  | 25650 | штука |  | 1 | PCE CAR P12 | 1 3 4 | 1 4 64 | шт. шт. шт. | 4680409182864 | 20 41.6 120 | 25.7 52.8 80 | 23.2 25.9 120 | см. см. см. | 5.02 20.985 347 | кг. кг. кг. | Нет | 90 кВт | 3 | 0 | 1 | 1 | 185 А | 275 А | 110...110 В | 110...110 В | Винтовое соединение (EV000415) | Нет | AC (перемен.) (EV000460) | 79 А | 39 кВт | Контактор (RV000701) | 110 В | [13 empty] | 0...0 В | [19 empty] | Срок гарантии на данное оборудование составляет 3 года с момента отгрузки со склада Систэм Электрик, с подтверждением соответствующим документом | Подлежит замене
21949DEK | Контактор 185А 220В АС3 АС4 1НО+1НЗ КМ-102 | Dekraft |  |  | 8536490000 | Прочие реле | Нет | Контактор серии КМ-102 Dekraft; 3P; номинальный ток - 185 А (AC3, AC4); напряжение управления 230 В пер.тока; доп.контакты 1НО+1НЗ; установка на монтажную плату. Контакторы КМ-102 предназначены для пуска и останова асинхронных двигателей, для коммутации осветительных сетей, в сетях напряжением до 690 В пер.тока. Дополнительные защитные крышки исключают попадание пыли внутрь контактора и обеспечивают защиту от случайного прикосновения. | Продукты DEKraft LV | DEKLV | 02B | Dekraft. Контакторы электромагнитные КМ-102 | DCO | Dekraft. Контакторы электромагнитные | PVB | Энергетика Базовая | EC000066 | Магнитный пускатель/контактор перемен. тока (AC) | 7 | Китай | https://static-pcsp.systeme.ru/image/Rjrjg4YxOe5WrmIN665f104046f0d1717506112.jpeg https://static-pcsp.systeme.ru/image/MF4KA7FB_veiseZn665f103dbeb411717506109.jpeg | https://static-pcsp.systeme.ru/image/Rjrjg4YxOe5WrmIN665f104046f0d1717506112.jpeg | 1 2 | не указан не указан | [8 empty] | https://api.systeme.ru/product/media/download/989080 https://api.systeme.ru/product/media/download/991823 |  | https://api.systeme.ru/certificates/default/download/2750 https://api.systeme.ru/certificates/default/download/2706 | С-ТР ТС-НВО С-ТР ТС-НВО | ЕАЭС RU С-CN.МЕ77.В.01221_22 ЕАЭС RU С-FR.МЕ77.В.01205_22 |  |  |  | 24000 | штука |  | 1 | PCE CAR P12 | 1 3 4 | 1 4 64 | шт. шт. шт. | 4680409182871 | 20.4 41.8 120 | 25.4 51.9 80 | 23.3 26.3 115 | см. см. см. | 4.985 20.875 346 | кг. кг. кг. | Нет | 90 кВт | 3 | 0 | 1 | 1 | 185 А | 275 А | 220...230 В | 220...230 В | Винтовое соединение (EV000415) | Нет | AC (перемен.) (EV000460) | 79 А | 39 кВт | Контактор (RV000701) | 230 В | [13 empty] | 0...0 В | [19 empty] | Срок гарантии на данное оборудование составляет 3 года с момента отгрузки со склада Систэм Электрик, с подтверждением соответствующим документом | Подлежит замене
21950DEK | Контактор 185А 380В АС3 АС4 1НО+1НЗ КМ-102 | Dekraft |  |  | 8536490000 | Прочие реле | Нет | Контактор серии КМ-102 Dekraft; 3P; номинальный ток - 185 А (AC3, AC4); напряжение управления 400 В пер.тока; доп.контакты 1НО+1НЗ; установка на монтажную плату. Контакторы КМ-102 предназначены для пуска и останова асинхронных двигателей, для коммутации осветительных сетей, в сетях напряжением до 690 В пер.тока. Дополнительные защитные крышки исключают попадание пыли внутрь контактора и обеспечивают защиту от случайного прикосновения. | Продукты DEKraft LV | DEKLV | 02B | Dekraft. Контакторы электромагнитные КМ-102 | DCO | Dekraft. Контакторы электромагнитные | PVB | Энергетика Базовая | EC000066 | Магнитный пускатель/контактор перемен. тока (AC) | 7 | Китай | https://static-pcsp.systeme.ru/image/YEj6m92_ogzkc_mb669515170c7701721046295.jpeg https://static-pcsp.systeme.ru/image/YvifI2j5o6fHPNoZ66951c452b8341721048133.jpeg | https://static-pcsp.systeme.ru/image/YEj6m92_ogzkc_mb669515170c7701721046295.jpeg | 1 2 | не указан не указан | [8 empty] | https://api.systeme.ru/product/media/download/989080 https://api.systeme.ru/product/media/download/991823 |  | https://api.systeme.ru/certificates/default/download/2750 https://api.systeme.ru/certificates/default/download/2706 | С-ТР ТС-НВО С-ТР ТС-НВО | ЕАЭС RU С-CN.МЕ77.В.01221_22 ЕАЭС RU С-FR.МЕ77.В.01205_22 |  |  |  | 24950 | штука |  | 1 | PCE CAR P12 | 1 3 4 | 1 4 64 | шт. шт. шт. | 4680409182888 | 20.3 41.6 120 | 25.2 52.4 80 | 23.2 26.3 120 | см. см. см. | 5.013 20.978 347 | кг. кг. кг. | Нет | 90 кВт | 3 | 0 | 1 | 1 | 185 А | 275 А | 380...400 В | 380...400 В | Винтовое соединение (EV000415) | Нет | AC (перемен.) (EV000460) | 79 А | 39 кВт | Контактор (RV000701) | 380 В | [13 empty] | 0...0 В | [19 empty] | Срок гарантии на данное оборудование составляет 3 года с момента отгрузки со склада Систэм Электрик, с подтверждением соответствующим документом | Подлежит замене
21954DEK | Контактор 225А 110В АС3 АС4 1НО+1НЗ КМ-102 | Dekraft |  |  | 8536490000 | Прочие реле | Нет | Контактор серии КМ-102 Dekraft; 3P; номинальный ток - 225 А (AC3, AC4); напряжение управления 110 В пер.тока; доп.контакты 1НО+1НЗ; установка на монтажную плату. Контакторы КМ-102 предназначены для пуска и останова асинхронных двигателей, для коммутации осветительных сетей, в сетях напряжением до 690 В пер.тока. Дополнительные защитные крышки исключают попадание пыли внутрь контактора и обеспечивают защиту от случайного прикосновения. | Продукты DEKraft LV | DEKLV | 02B | Dekraft. Контакторы электромагнитные КМ-102 | DCO | Dekraft. Контакторы электромагнитные | PVB | Энергетика Базовая | EC000066 | Магнитный пускатель/контактор перемен. тока (AC) | 7 | Китай | https://static-pcsp.systeme.ru/image/vBPSkLYdGwxUzUsI6695151eb56de1721046302.jpeg https://static-pcsp.systeme.ru/image/RTs77FQdMtpYx4HF66951c48333521721048136.jpeg | https://static-pcsp.systeme.ru/image/vBPSkLYdGwxUzUsI6695151eb56de1721046302.jpeg | 1 2 | не указан не указан | [8 empty] | https://api.systeme.ru/product/media/download/989080 https://api.systeme.ru/product/media/download/991823 |  | https://api.systeme.ru/certificates/default/download/2750 https://api.systeme.ru/certificates/default/download/2706 | С-ТР ТС-НВО С-ТР ТС-НВО | ЕАЭС RU С-CN.МЕ77.В.01221_22 ЕАЭС RU С-FR.МЕ77.В.01205_22 |  |  |  | 29000 | штука |  | 1 | PCE CAR | 1 3 | 1 4 | шт. шт. | 4680409182895 | 24 50.2 | 24.7 50.7 | 22.8 25.4 | см. см. | 5.244 22.028 | кг. кг. | Нет | 110 кВт | 3 | 0 | 1 | 1 | 225 А | 315 А | 110...110 В | 110...110 В | Винтовое соединение (EV000415) | Нет | AC (перемен.) (EV000460) | 85 А | 42 кВт | Контактор (RV000701) | 110 В | [13 empty] | 0...0 В | [19 empty] | Срок гарантии на данное оборудование составляет 3 года с момента отгрузки со склада Систэм Электрик, с подтверждением соответствующим документом | Подлежит замене
22053DEK | Контактор 6А 24В АС3 АС4 1НО КМ-102 | Dekraft |  |  | 8536490000 | Прочие реле | Нет | Контактор серии КМ-102 Dekraft; 3P; номинальный ток - 6 А (AC3, AC4); напряжение управления 24 В пер.тока; доп.контакты 1НО; установка на стандартную DIN-рейку. Контакторы КМ-102 предназначены для пуска и останова асинхронных двигателей, для коммутации осветительных сетей и конденсаторных батарей в сетях напряжением до 690 В пер.тока. Дополнительные защитные крышки исключают попадание пыли внутрь контактора и обеспечивают защиту от случайного прикосновения. | Продукты DEKraft LV | DEKLV | 02B | Dekraft. Контакторы электромагнитные КМ-102 | DCO | Dekraft. Контакторы электромагнитные | PVB | Энергетика Базовая | EC000066 | Магнитный пускатель/контактор перемен. тока (AC) | 7 | Китай | https://static-pcsp.systeme.ru/image/K5P4UH7i.jpeg | https://static-pcsp.systeme.ru/image/K5P4UH7i.jpeg | 1 | не указан | [8 empty] | https://api.systeme.ru/product/media/download/986160 https://api.systeme.ru/product/media/download/991823 | https://api.systeme.ru/product/media/download/983473 | https://api.systeme.ru/certificates/default/download/2750 https://api.systeme.ru/certificates/default/download/2706 https://api.systeme.ru/certificates/default/download/2410 https://api.systeme.ru/certificates/default/download/196 | С-ТР ТС-НВО С-ТР ТС-НВО С-ТР ТС-НВО С-ТР ТС-НВО | ЕАЭС RU С-CN.МЕ77.В.01221_22 ЕАЭС RU С-FR.МЕ77.В.01205_22 ЕАЭС RU С-FR.НВ26.В.01117_21 ТС RU С-FR.МЕ77.В.02680 |  |  |  | 1120 | штука | 0 | 1 | PCE S02 S03 P12 | 1 3 3 4 | 1 75 75 1800 | шт. шт. шт. шт. | 4680409002339 14680409002336 14680409002336 | 8 40 40 120 | 5.2 30 30 80 | 8 30 30 110 | см. см. см. см. | 0.29 23 23 523 | кг. кг. кг. кг. | Нет | 2.2 кВт | 3 | 0 | 1 | 0 | 6 А | 25 А | 24...24 В | 24...24 В | Винтовое соединение (EV000415) | Нет | AC (перемен.) (EV000460) | 2.6 А | 1.1 кВт | Контактор (RV000701) | 24 В | [33 empty] | Срок гарантии на данное оборудование составляет 3 года с момента отгрузки со склада Систэм Электрик, с подтверждением соответствующим документом | Подлежит замене
22054DEK | Контактор 6А 24В АС3 АС4 1НЗ КМ-102 | Dekraft |  |  | 8536490000 | Прочие реле | Нет | Контактор серии КМ-102 Dekraft; 3P; номинальный ток - 6 А (AC3, AC4); напряжение управления 24 В пер.тока; доп.контакты 1НЗ; установка на стандартную DIN-рейку. Контакторы КМ-102 предназначены для пуска и останова асинхронных двигателей, для коммутации осветительных сетей и конденсаторных батарей в сетях напряжением до 690 В пер.тока. Дополнительные защитные крышки исключают попадание пыли внутрь контактора и обеспечивают защиту от случайного прикосновения. | Продукты DEKraft LV | DEKLV | 02B | Dekraft. Контакторы электромагнитные КМ-102 | DCO | Dekraft. Контакторы электромагнитные | PVB | Энергетика Базовая | EC000066 | Магнитный пускатель/контактор перемен. тока (AC) | 7 | Китай | https://static-pcsp.systeme.ru/image/K5P4UH7i.jpeg | https://static-pcsp.systeme.ru/image/K5P4UH7i.jpeg | 1 | не указан | [8 empty] | https://api.systeme.ru/product/media/download/986160 https://api.systeme.ru/product/media/download/991823 | https://api.systeme.ru/product/media/download/983473 | https://api.systeme.ru/certificates/default/download/2750 https://api.systeme.ru/certificates/default/download/2706 https://api.systeme.ru/certificates/default/download/2410 https://api.systeme.ru/certificates/default/download/196 | С-ТР ТС-НВО С-ТР ТС-НВО С-ТР ТС-НВО С-ТР ТС-НВО | ЕАЭС RU С-CN.МЕ77.В.01221_22 ЕАЭС RU С-FR.МЕ77.В.01205_22 ЕАЭС RU С-FR.НВ26.В.01117_21 ТС RU С-FR.МЕ77.В.02680 |  |  |  | 1160 | штука | 0 | 1 | PCE S02 S03 P12 | 1 3 3 4 | 1 75 75 1800 | шт. шт. шт. шт. | 4680409002353 14680409002350 14680409002350 | 8 40 40 120 | 5.2 30 30 80 | 8 30 30 110 | см. см. см. см. | 0.29 22 22 522 | кг. кг. кг. кг. | Нет | 2.2 кВт | 3 | 0 | 0 | 1 | 6 А | 25 А | 24...24 В | 24...24 В | Винтовое соединение (EV000415) | Нет | AC (перемен.) (EV000460) | 2.6 А | 1.1 кВт | Контактор (RV000701) | 24 В | [33 empty] | Срок гарантии на данное оборудование составляет 3 года с момента отгрузки со склада Систэм Электрик, с подтверждением соответствующим документом | Подлежит замене
22055DEK | Контактор 6А 36В АС3 АС4 1НО КМ-102 | Dekraft |  |  | 8536490000 | Прочие реле | Нет | Контактор серии КМ-102 Dekraft; 3P; номинальный ток - 6 А (AC3, AC4); напряжение управления 36 В пер.тока; доп.контакты 1НО; установка на стандартную DIN-рейку. Контакторы КМ-102 предназначены для пуска и останова асинхронных двигателей, для коммутации осветительных сетей и конденсаторных батарей в сетях напряжением до 690 В пер.тока. Дополнительные защитные крышки исключают попадание пыли внутрь контактора и обеспечивают защиту от случайного прикосновения. | Продукты DEKraft LV | DEKLV | 02B | Dekraft. Контакторы электромагнитные КМ-102 | DCO | Dekraft. Контакторы электромагнитные | PVB | Энергетика Базовая | EC000066 | Магнитный пускатель/контактор перемен. тока (AC) | 7 | Китай | https://static-pcsp.systeme.ru/image/K5P4UH7i.jpeg | https://static-pcsp.systeme.ru/image/K5P4UH7i.jpeg | 1 | не указан | [8 empty] | https://api.systeme.ru/product/media/download/986160 https://api.systeme.ru/product/media/download/991823 | https://api.systeme.ru/product/media/download/983473 | https://api.systeme.ru/certificates/default/download/2750 https://api.systeme.ru/certificates/default/download/2706 https://api.systeme.ru/certificates/default/download/2410 https://api.systeme.ru/certificates/default/download/196 | С-ТР ТС-НВО С-ТР ТС-НВО С-ТР ТС-НВО С-ТР ТС-НВО | ЕАЭС RU С-CN.МЕ77.В.01221_22 ЕАЭС RU С-FR.МЕ77.В.01205_22 ЕАЭС RU С-FR.НВ26.В.01117_21 ТС RU С-FR.МЕ77.В.02680 |  |  |  | 1155 | штука | 0 | 1 | PCE S02 S03 P12 | 1 3 3 4 | 1 75 75 1800 | шт. шт. шт. шт. | 4680409002377 14680409002374 14680409002374 | 8 40 40 120 | 5.2 30 30 80 | 8 30 30 110 | см. см. см. см. | 0.29 23 23 523 | кг. кг. кг. кг. | Нет | 2.2 кВт | 3 | 0 | 1 | 0 | 6 А | 25 А | 36...36 В | 36...36 В | Винтовое соединение (EV000415) | Нет | AC (перемен.) (EV000460) | 2.6 А | 1.1 кВт | Контактор (RV000701) | 36 В | [33 empty] | Срок гарантии на данное оборудование составляет 3 года с момента отгрузки со склада Систэм Электрик, с подтверждением соответствующим документом | Подлежит замене
22056DEK | Контактор 6А 36В АС3 АС4 1НЗ КМ-102 | Dekraft |  |  | 8536490000 | Прочие реле | Нет | Контактор серии КМ-102 Dekraft; 3P; номинальный ток - 6 А (AC3, AC4); напряжение управления 36 В пер.тока; доп.контакты 1НЗ; установка на стандартную DIN-рейку. Контакторы КМ-102 предназначены для пуска и останова асинхронных двигателей, для коммутации осветительных сетей и конденсаторных батарей в сетях напряжением до 690 В пер.тока. Дополнительные защитные крышки исключают попадание пыли внутрь контактора и обеспечивают защиту от случайного прикосновения. | Продукты DEKraft LV | DEKLV | 02B | Dekraft. Контакторы электромагнитные КМ-102 | DCO | Dekraft. Контакторы электромагнитные | PVB | Энергетика Базовая | EC000066 | Магнитный пускатель/контактор перемен. тока (AC) | 7 | Китай | https://static-pcsp.systeme.ru/image/K5P4UH7i.jpeg | https://static-pcsp.systeme.ru/image/K5P4UH7i.jpeg | 1 | не указан | [8 empty] | https://api.systeme.ru/product/media/download/986160 https://api.systeme.ru/product/media/download/991823 | https://api.systeme.ru/product/media/download/983473 | https://api.systeme.ru/certificates/default/download/2750 https://api.systeme.ru/certificates/default/download/2706 https://api.systeme.ru/certificates/default/download/2410 https://api.systeme.ru/certificates/default/download/196 | С-ТР ТС-НВО С-ТР ТС-НВО С-ТР ТС-НВО С-ТР ТС-НВО | ЕАЭС RU С-CN.МЕ77.В.01221_22 ЕАЭС RU С-FR.МЕ77.В.01205_22 ЕАЭС RU С-FR.НВ26.В.01117_21 ТС RU С-FR.МЕ77.В.02680 |  |  |  | 1190 | штука | 0 | 1 | PCE S02 S03 P12 | 1 3 3 4 | 1 75 75 1800 | шт. шт. шт. шт. | 4680409002391 14680409002398 14680409002398 | 8 40 40 120 | 5.2 30 30 80 | 8 30 30 110 | см. см. см. см. | 0.29 23 23 523 | кг. кг. кг. кг. | Нет | 2.2 кВт | 3 | 0 | 0 | 1 | 6 А | 25 А | 36...36 В | 36...36 В | Винтовое соединение (EV000415) | Нет | AC (перемен.) (EV000460) | 2.6 А | 1.1 кВт | Контактор (RV000701) | 36 В | [33 empty] | Срок гарантии на данное оборудование составляет 3 года с момента отгрузки со склада Систэм Электрик, с подтверждением соответствующим документом | Подлежит замене
22057DEK | Контактор 6А 48В АС3 АС4 1НО КМ-102 | Dekraft |  |  | 8536490000 | Прочие реле | Нет | Контактор серии КМ-102 Dekraft; 3P; номинальный ток - 6 А (AC3, AC4); напряжение управления 48 В пер.тока; доп.контакты 1НО; установка на стандартную DIN-рейку. Контакторы КМ-102 предназначены для пуска и останова асинхронных двигателей, для коммутации осветительных сетей и конденсаторных батарей в сетях напряжением до 690 В пер.тока. Дополнительные защитные крышки исключают попадание пыли внутрь контактора и обеспечивают защиту от случайного прикосновения. | Продукты DEKraft LV | DEKLV | 02B | Dekraft. Контакторы электромагнитные КМ-102 | DCO | Dekraft. Контакторы электромагнитные | PVB | Энергетика Базовая | EC000066 | Магнитный пускатель/контактор перемен. тока (AC) | 7 | Китай | https://static-pcsp.systeme.ru/image/K5P4UH7i.jpeg | https://static-pcsp.systeme.ru/image/K5P4UH7i.jpeg | 1 | не указан | [8 empty] | https://api.systeme.ru/product/media/download/986160 https://api.systeme.ru/product/media/download/991823 | https://api.systeme.ru/product/media/download/983473 | https://api.systeme.ru/certificates/default/download/2750 https://api.systeme.ru/certificates/default/download/2706 https://api.systeme.ru/certificates/default/download/2410 https://api.systeme.ru/certificates/default/download/196 | С-ТР ТС-НВО С-ТР ТС-НВО С-ТР ТС-НВО С-ТР ТС-НВО | ЕАЭС RU С-CN.МЕ77.В.01221_22 ЕАЭС RU С-FR.МЕ77.В.01205_22 ЕАЭС RU С-FR.НВ26.В.01117_21 ТС RU С-FR.МЕ77.В.02680 |  |  |  | 1155 | штука | 0 | 1 | PCE S02 S03 P12 | 1 3 3 4 | 1 75 75 1800 | шт. шт. шт. шт. | 4680409002414 14680409002411 14680409002411 | 8 40 40 120 | 5.2 30 30 80 | 8 30 30 110 | см. см. см. см. | 0.29 23 23 523 | кг. кг. кг. кг. | Нет | 2.2 кВт | 3 | 0 | 1 | 0 | 6 А | 25 А | 48...48 В | 48...48 В | Винтовое соединение (EV000415) | Нет | AC (перемен.) (EV000460) | 2.6 А | 1.1 кВт | Контактор (RV000701) | 48 В | [33 empty] | Срок гарантии на данное оборудование составляет 3 года с момента отгрузки со склада Систэм Электрик, с подтверждением соответствующим документом | Подлежит замене
22058DEK | Контактор 6А 48В АС3 АС4 1НЗ КМ-102 | Dekraft |  |  | 8536490000 | Прочие реле | Нет | Контактор серии КМ-102 Dekraft; 3P; номинальный ток - 6 А (AC3, AC4); напряжение управления 48 В пер.тока; доп.контакты 1НЗ; установка на стандартную DIN-рейку. Контакторы КМ-102 предназначены для пуска и останова асинхронных двигателей, для коммутации осветительных сетей и конденсаторных батарей в сетях напряжением до 690 В пер.тока. Дополнительные защитные крышки исключают попадание пыли внутрь контактора и обеспечивают защиту от случайного прикосновения. | Продукты DEKraft LV | DEKLV | 02B | Dekraft. Контакторы электромагнитные КМ-102 | DCO | Dekraft. Контакторы электромагнитные | PVB | Энергетика Базовая | EC000066 | Магнитный пускатель/контактор перемен. тока (AC) | 7 | Китай | https://static-pcsp.systeme.ru/image/K5P4UH7i.jpeg | https://static-pcsp.systeme.ru/image/K5P4UH7i.jpeg | 1 | не указан | [8 empty] | https://api.systeme.ru/product/media/download/986160 https://api.systeme.ru/product/media/download/991823 | https://api.systeme.ru/product/media/download/983473 | https://api.systeme.ru/certificates/default/download/2750 https://api.systeme.ru/certificates/default/download/2706 https://api.systeme.ru/certificates/default/download/2410 https://api.systeme.ru/certificates/default/download/196 | С-ТР ТС-НВО С-ТР ТС-НВО С-ТР ТС-НВО С-ТР ТС-НВО | ЕАЭС RU С-CN.МЕ77.В.01221_22 ЕАЭС RU С-FR.МЕ77.В.01205_22 ЕАЭС RU С-FR.НВ26.В.01117_21 ТС RU С-FR.МЕ77.В.02680 |  |  |  | 1190 | штука | 0 | 1 | PCE S02 S03 P12 | 1 3 3 4 | 1 75 75 1800 | шт. шт. шт. шт. | 4680409002438 14680409002435 14680409002435 | 8 40 40 120 | 5.2 30 30 80 | 8 30 30 110 | см. см. см. см. | 0.29 23 23 523 | кг. кг. кг. кг. | Нет | 2.2 кВт | 3 | 0 | 0 | 1 | 6 А | 25 А | 48...48 В | 48...48 В | Винтовое соединение (EV000415) | Нет | AC (перемен.) (EV000460) | 2.6 А | 1.1 кВт | Контактор (RV000701) | 48 В | [33 empty] | Срок гарантии на данное оборудование составляет 3 года с момента отгрузки со склада Систэм Электрик, с подтверждением соответствующим документом | Подлежит замене
22059DEK | Контактор 6А 110В АС3 АС4 1НО КМ-102 | Dekraft |  |  | 8536490000 | Прочие реле | Нет | Контактор серии КМ-102 Dekraft; 3P; номинальный ток - 6 А (AC3, AC4); напряжение управления 110 В пер.тока; доп.контакты 1НО; установка на стандартную DIN-рейку. Контакторы КМ-102 предназначены для пуска и останова асинхронных двигателей, для коммутации осветительных сетей и конденсаторных батарей в сетях напряжением до 690 В пер.тока. Дополнительные защитные крышки исключают попадание пыли внутрь контактора и обеспечивают защиту от случайного прикосновения. | Продукты DEKraft LV | DEKLV | 02B | Dekraft. Контакторы электромагнитные КМ-102 | DCO | Dekraft. Контакторы электромагнитные | PVB | Энергетика Базовая | EC000066 | Магнитный пускатель/контактор перемен. тока (AC) | 7 | Китай | https://static-pcsp.systeme.ru/image/K5P4UH7i.jpeg | https://static-pcsp.systeme.ru/image/K5P4UH7i.jpeg | 1 | не указан | [8 empty] | https://api.systeme.ru/product/media/download/986160 https://api.systeme.ru/product/media/download/991823 | https://api.systeme.ru/product/media/download/983473 | https://api.systeme.ru/certificates/default/download/2750 https://api.systeme.ru/certificates/default/download/2706 https://api.systeme.ru/certificates/default/download/2410 https://api.systeme.ru/certificates/default/download/196 | С-ТР ТС-НВО С-ТР ТС-НВО С-ТР ТС-НВО С-ТР ТС-НВО | ЕАЭС RU С-CN.МЕ77.В.01221_22 ЕАЭС RU С-FR.МЕ77.В.01205_22 ЕАЭС RU С-FR.НВ26.В.01117_21 ТС RU С-FR.МЕ77.В.02680 |  |  |  | 1155 | штука | 0 | 1 | PCE S02 S03 P12 | 1 3 3 4 | 1 75 75 1800 | шт. шт. шт. шт. | 4680409002452 14680409002459 14680409002459 | 8 40 40 120 | 5.2 30 30 80 | 8 30 30 110 | см. см. см. см. | 0.29 23 23 523 | кг. кг. кг. кг. | Нет | 2.2 кВт | 3 | 0 | 1 | 0 | 6 А | 25 А | 110...110 В | 110...110 В | Винтовое соединение (EV000415) | Нет | AC (перемен.) (EV000460) | 2.6 А | 1.1 кВт | Контактор (RV000701) | 110 В | [33 empty] | Срок гарантии на данное оборудование составляет 3 года с момента отгрузки со склада Систэм Электрик, с подтверждением соответствующим документом | Подлежит замене
22060DEK | Контактор 6А 110В АС3 АС4 1НЗ КМ-102 | Dekraft |  |  | 8536490000 | Прочие реле | Нет | Контактор серии КМ-102 Dekraft; 3P; номинальный ток - 6 А (AC3, AC4); напряжение управления 110 В пер.тока; доп.контакты 1НЗ; установка на стандартную DIN-рейку. Контакторы КМ-102 предназначены для пуска и останова асинхронных двигателей, для коммутации осветительных сетей и конденсаторных батарей в сетях напряжением до 690 В пер.тока. Дополнительные защитные крышки исключают попадание пыли внутрь контактора и обеспечивают защиту от случайного прикосновения. | Продукты DEKraft LV | DEKLV | 02B | Dekraft. Контакторы электромагнитные КМ-102 | DCO | Dekraft. Контакторы электромагнитные | PVB | Энергетика Базовая | EC000066 | Магнитный пускатель/контактор перемен. тока (AC) | 7 | Китай | https://static-pcsp.systeme.ru/image/K5P4UH7i.jpeg | https://static-pcsp.systeme.ru/image/K5P4UH7i.jpeg | 1 | не указан | [8 empty] | https://api.systeme.ru/product/media/download/986160 https://api.systeme.ru/product/media/download/991823 | https://api.systeme.ru/product/media/download/983473 | https://api.systeme.ru/certificates/default/download/2750 https://api.systeme.ru/certificates/default/download/2706 https://api.systeme.ru/certificates/default/download/2410 https://api.systeme.ru/certificates/default/download/196 | С-ТР ТС-НВО С-ТР ТС-НВО С-ТР ТС-НВО С-ТР ТС-НВО | ЕАЭС RU С-CN.МЕ77.В.01221_22 ЕАЭС RU С-FR.МЕ77.В.01205_22 ЕАЭС RU С-FR.НВ26.В.01117_21 ТС RU С-FR.МЕ77.В.02680 |  |  |  | 1190 | штука | 0 | 1 | PCE S02 S03 P12 | 1 3 3 4 | 1 75 75 1800 | шт. шт. шт. шт. | 4680409002476 14680409002473 14680409002473 | 8 40 40 120 | 5.2 30 30 80 | 8 30 30 110 | см. см. см. см. | 0.29 23 23 523 | кг. кг. кг. кг. | Нет | 2.2 кВт | 3 | 0 | 0 | 1 | 6 А | 25 А | 110...110 В | 110...110 В | Винтовое соединение (EV000415) | Нет | AC (перемен.) (EV000460) | 2.6 А | 1.1 кВт | Контактор (RV000701) | 110 В | [33 empty] | Срок гарантии на данное оборудование составляет 3 года с момента отгрузки со склада Систэм Электрик, с подтверждением соответствующим документом | Подлежит замене
22061DEK | Контактор 6А 220В/230В АС3 АС4 1НО КМ-102 | Dekraft |  |  | 8536490000 | Прочие реле | Нет | Контактор серии КМ-102 Dekraft; 3P; номинальный ток - 6 А (AC3, AC4); напряжение управления 220 В пер.тока; доп.контакты 1НО; установка на стандартную DIN-рейку. Контакторы КМ-102 предназначены для пуска и останова асинхронных двигателей, для коммутации осветительных сетей и конденсаторных батарей в сетях напряжением до 690 В пер.тока. Дополнительные защитные крышки исключают попадание пыли внутрь контактора и обеспечивают защиту от случайного прикосновения. | Продукты DEKraft LV | DEKLV | 02B | Dekraft. Контакторы электромагнитные КМ-102 | DCO | Dekraft. Контакторы электромагнитные | PVB | Энергетика Базовая | EC000066 | Магнитный пускатель/контактор перемен. тока (AC) | 7 | Китай | https://static-pcsp.systeme.ru/image/K5P4UH7i.jpeg | https://static-pcsp.systeme.ru/image/K5P4UH7i.jpeg | 1 | не указан | [8 empty] | https://api.systeme.ru/product/media/download/986160 https://api.systeme.ru/product/media/download/991823 | https://api.systeme.ru/product/media/download/983473 | https://api.systeme.ru/certificates/default/download/2750 https://api.systeme.ru/certificates/default/download/2706 https://api.systeme.ru/certificates/default/download/2410 https://api.systeme.ru/certificates/default/download/196 | С-ТР ТС-НВО С-ТР ТС-НВО С-ТР ТС-НВО С-ТР ТС-НВО | ЕАЭС RU С-CN.МЕ77.В.01221_22 ЕАЭС RU С-FR.МЕ77.В.01205_22 ЕАЭС RU С-FR.НВ26.В.01117_21 ТС RU С-FR.МЕ77.В.02680 |  |  |  | 1080 | штука | 0 | 1 | PCE CAR P12 | 1 3 4 | 1 75 1800 | шт. шт. шт. | 4680409002490 14680409002497 | 5.7 28.7 80 | 8.9 40.1 120 | 8.8 31.3 105 | см. см. см. | 0.277 21.432 529 | кг. кг. кг. | Нет | 2.2 кВт | 3 | 0 | 1 | 0 | 6 А | 25 А | 220...230 В | 220...230 В | Винтовое соединение (EV000415) | Нет | AC (перемен.) (EV000460) | 2.6 А | 1.1 кВт | Контактор (RV000701) | 230 В | [33 empty] | Срок гарантии на данное оборудование составляет 3 года с момента отгрузки со склада Систэм Электрик, с подтверждением соответствующим документом | Подлежит замене
22062DEK | Контактор 6А 220В/230В АС3 АС4 1НЗ КМ-102 | Dekraft |  |  | 8536490000 | Прочие реле | Нет | Контактор серии КМ-102 Dekraft; 3P; номинальный ток - 6 А (AC3, AC4); напряжение управления 220 В пер.тока; доп.контакты 1НЗ; установка на стандартную DIN-рейку. Контакторы КМ-102 предназначены для пуска и останова асинхронных двигателей, для коммутации осветительных сетей и конденсаторных батарей в сетях напряжением до 690 В пер.тока. Дополнительные защитные крышки исключают попадание пыли внутрь контактора и обеспечивают защиту от случайного прикосновения. | Продукты DEKraft LV | DEKLV | 02B | Dekraft. Контакторы электромагнитные КМ-102 | DCO | Dekraft. Контакторы электромагнитные | PVB | Энергетика Базовая | EC000066 | Магнитный пускатель/контактор перемен. тока (AC) | 7 | Китай | https://static-pcsp.systeme.ru/image/K5P4UH7i.jpeg | https://static-pcsp.systeme.ru/image/K5P4UH7i.jpeg | 1 | не указан | [8 empty] | https://api.systeme.ru/product/media/download/986160 https://api.systeme.ru/product/media/download/991823 | https://api.systeme.ru/product/media/download/983473 | https://api.systeme.ru/certificates/default/download/2750 https://api.systeme.ru/certificates/default/download/2706 https://api.systeme.ru/certificates/default/download/2410 https://api.systeme.ru/certificates/default/download/196 | С-ТР ТС-НВО С-ТР ТС-НВО С-ТР ТС-НВО С-ТР ТС-НВО | ЕАЭС RU С-CN.МЕ77.В.01221_22 ЕАЭС RU С-FR.МЕ77.В.01205_22 ЕАЭС RU С-FR.НВ26.В.01117_21 ТС RU С-FR.МЕ77.В.02680 |  |  |  | 1110 | штука | 0 | 1 | PCE S02 S03 P12 | 1 3 3 4 | 1 75 75 1800 | шт. шт. шт. шт. | 4680409002513 14680409002510 14680409002510 | 8 40 40 120 | 5.2 30 30 80 | 8 30 30 110 | см. см. см. см. | 0.29 22 22 522 | кг. кг. кг. кг. | Нет | 2.2 кВт | 3 | 0 | 0 | 1 | 6 А | 25 А | 220...230 В | 220...230 В | Винтовое соединение (EV000415) | Нет | AC (перемен.) (EV000460) | 2.6 А | 1.1 кВт | Контактор (RV000701) | 230 В | [33 empty] | Срок гарантии на данное оборудование составляет 3 года с момента отгрузки со склада Систэм Электрик, с подтверждением соответствующим документом | Подлежит замене
22063DEK | Контактор 6А 380В/400В АС3 АС4 1НО КМ-102 | Dekraft |  |  | 8536490000 | Прочие реле | Нет | Контактор серии КМ-102 Dekraft; 3P; номинальный ток - 6 А (AC3, AC4); напряжение управления 380 В пер.тока; доп.контакты 1НО; установка на стандартную DIN-рейку. Контакторы КМ-102 предназначены для пуска и останова асинхронных двигателей, для коммутации осветительных сетей и конденсаторных батарей в сетях напряжением до 690 В пер.тока. Дополнительные защитные крышки исключают попадание пыли внутрь контактора и обеспечивают защиту от случайного прикосновения. | Продукты DEKraft LV | DEKLV | 02B | Dekraft. Контакторы электромагнитные КМ-102 | DCO | Dekraft. Контакторы электромагнитные | PVB | Энергетика Базовая | EC000066 | Магнитный пускатель/контактор перемен. тока (AC) | 7 | Китай | https://static-pcsp.systeme.ru/image/K5P4UH7i.jpeg | https://static-pcsp.systeme.ru/image/K5P4UH7i.jpeg | 1 | не указан | [8 empty] | https://api.systeme.ru/product/media/download/986160 https://api.systeme.ru/product/media/download/991823 | https://api.systeme.ru/product/media/download/983473 | https://api.systeme.ru/certificates/default/download/2750 https://api.systeme.ru/certificates/default/download/2706 https://api.systeme.ru/certificates/default/download/2410 https://api.systeme.ru/certificates/default/download/196 | С-ТР ТС-НВО С-ТР ТС-НВО С-ТР ТС-НВО С-ТР ТС-НВО | ЕАЭС RU С-CN.МЕ77.В.01221_22 ЕАЭС RU С-FR.МЕ77.В.01205_22 ЕАЭС RU С-FR.НВ26.В.01117_21 ТС RU С-FR.МЕ77.В.02680 |  |  |  | 1120 | штука | 0 | 1 | PCE S02 S03 P12 | 1 3 3 4 | 1 75 75 1800 | шт. шт. шт. шт. | 4680409002520 14680409002527 14680409002527 | 8 40 40 120 | 5.2 30 30 80 | 8 30 30 110 | см. см. см. см. | 0.29 22 22 522 | кг. кг. кг. кг. | Нет | 2.2 кВт | 3 | 0 | 1 | 0 | 6 А | 25 А | 380...400 В | 380...400 В | Винтовое соединение (EV000415) | Нет | AC (перемен.) (EV000460) | 2.6 А | 1.1 кВт | Контактор (RV000701) | 380 В | [33 empty] | Срок гарантии на данное оборудование составляет 3 года с момента отгрузки со склада Систэм Электрик, с подтверждением соответствующим документом | Подлежит замене
22064DEK | Контактор 6А 380В/400В АС3 АС4 1НЗ КМ-102 | Dekraft |  |  | 8536490000 | Прочие реле | Нет | Контактор серии КМ-102 Dekraft; 3P; номинальный ток - 6 А (AC3, AC4); напряжение управления 380 В пер.тока; доп.контакты 1НЗ; установка на стандартную DIN-рейку. Контакторы КМ-102 предназначены для пуска и останова асинхронных двигателей, для коммутации осветительных сетей и конденсаторных батарей в сетях напряжением до 690 В пер.тока. Дополнительные защитные крышки исключают попадание пыли внутрь контактора и обеспечивают защиту от случайного прикосновения. | Продукты DEKraft LV | DEKLV | 02B | Dekraft. Контакторы электромагнитные КМ-102 | DCO | Dekraft. Контакторы электромагнитные | PVB | Энергетика Базовая | EC000066 | Магнитный пускатель/контактор перемен. тока (AC) | 7 | Китай | https://static-pcsp.systeme.ru/image/K5P4UH7i.jpeg | https://static-pcsp.systeme.ru/image/K5P4UH7i.jpeg | 1 | не указан | [8 empty] | https://api.systeme.ru/product/media/download/986160 https://api.systeme.ru/product/media/download/991823 | https://api.systeme.ru/product/media/download/983473 | https://api.systeme.ru/certificates/default/download/2750 https://api.systeme.ru/certificates/default/download/2706 https://api.systeme.ru/certificates/default/download/2410 https://api.systeme.ru/certificates/default/download/196 | С-ТР ТС-НВО С-ТР ТС-НВО С-ТР ТС-НВО С-ТР ТС-НВО | ЕАЭС RU С-CN.МЕ77.В.01221_22 ЕАЭС RU С-FR.МЕ77.В.01205_22 ЕАЭС RU С-FR.НВ26.В.01117_21 ТС RU С-FR.МЕ77.В.02680 |  |  |  | 1160 | штука | 0 | 1 | PCE S02 S03 P12 | 1 3 3 4 | 1 75 75 1800 | шт. шт. шт. шт. | 4680409002537 14680409002534 14680409002534 | 8 40 40 120 | 5.2 30 30 80 | 8 30 30 110 | см. см. см. см. | 0.29 23 23 523 | кг. кг. кг. кг. | Нет | 2.2 кВт | 3 | 0 | 0 | 1 | 6 А | 25 А | 380...400 В | 380...400 В | Винтовое соединение (EV000415) | Нет | AC (перемен.) (EV000460) | 2.6 А | 1.1 кВт | Контактор (RV000701) | 380 В | [33 empty] | Срок гарантии на данное оборудование составляет 3 года с момента отгрузки со склада Систэм Электрик, с подтверждением соответствующим документом | Подлежит замене
22065DEK | Контактор 9А 24В АС3 АС4 1НО КМ-102 | Dekraft |  |  | 8536490000 | Прочие реле | Нет | Контактор серии КМ-102 Dekraft; 3P; номинальный ток - 9 А (AC3, AC4); напряжение управления 24 В пер.тока; доп.контакты 1НО; установка на стандартную DIN-рейку. Контакторы КМ-102 предназначены для пуска и останова асинхронных двигателей, для коммутации осветительных сетей и конденсаторных батарей в сетях напряжением до 690 В пер.тока. Дополнительные защитные крышки исключают попадание пыли внутрь контактора и обеспечивают защиту от случайного прикосновения. | Продукты DEKraft LV | DEKLV | 02B | Dekraft. Контакторы электромагнитные КМ-102 | DCO | Dekraft. Контакторы электромагнитные | PVB | Энергетика Базовая | EC000066 | Магнитный пускатель/контактор перемен. тока (AC) | 7 | Китай | https://static-pcsp.systeme.ru/image/GLRGXhGQ.jpeg | https://static-pcsp.systeme.ru/image/GLRGXhGQ.jpeg | 1 | не указан | [8 empty] | https://api.systeme.ru/product/media/download/986160 https://api.systeme.ru/product/media/download/991823 | https://api.systeme.ru/product/media/download/983473 | https://api.systeme.ru/certificates/default/download/2750 https://api.systeme.ru/certificates/default/download/2706 https://api.systeme.ru/certificates/default/download/2410 https://api.systeme.ru/certificates/default/download/196 | С-ТР ТС-НВО С-ТР ТС-НВО С-ТР ТС-НВО С-ТР ТС-НВО | ЕАЭС RU С-CN.МЕ77.В.01221_22 ЕАЭС RU С-FR.МЕ77.В.01205_22 ЕАЭС RU С-FR.НВ26.В.01117_21 ТС RU С-FR.МЕ77.В.02680 |  |  |  | 1185 | штука | 0 | 1 | PCE S02 S03 P12 | 1 3 3 4 | 1 63 63 1512 | шт. шт. шт. шт. | 4680409002544 14680409002541 14680409002541 | 8 40 40 120 | 5.2 30 30 80 | 9.1 30 30 110 | см. см. см. см. | 0.32 22 22 485 | кг. кг. кг. кг. | Нет | 4 кВт | 3 | 0 | 1 | 0 | 9 А | 25 А | 24...24 В | 24...24 В | Винтовое соединение (EV000415) | Нет | AC (перемен.) (EV000460) | 3.5 А | 1.5 кВт | Контактор (RV000701) | 24 В | [33 empty] | Срок гарантии на данное оборудование составляет 3 года с момента отгрузки со склада Систэм Электрик, с подтверждением соответствующим документом | Подлежит замене
22066DEK | Контактор 9А 24В АС3 АС4 1НЗ КМ-102 | Dekraft |  |  | 8536490000 | Прочие реле | Нет | Контактор серии КМ-102 Dekraft; 3P; номинальный ток - 9 А (AC3, AC4); напряжение управления 24 В пер.тока; доп.контакты 1НЗ; установка на стандартную DIN-рейку. Контакторы КМ-102 предназначены для пуска и останова асинхронных двигателей, для коммутации осветительных сетей и конденсаторных батарей в сетях напряжением до 690 В пер.тока. Дополнительные защитные крышки исключают попадание пыли внутрь контактора и обеспечивают защиту от случайного прикосновения. | Продукты DEKraft LV | DEKLV | 02B | Dekraft. Контакторы электромагнитные КМ-102 | DCO | Dekraft. Контакторы электромагнитные | PVB | Энергетика Базовая | EC000066 | Магнитный пускатель/контактор перемен. тока (AC) | 7 | Китай | https://static-pcsp.systeme.ru/image/GLRGXhGQ.jpeg | https://static-pcsp.systeme.ru/image/GLRGXhGQ.jpeg | 1 | не указан | [8 empty] | https://api.systeme.ru/product/media/download/986160 https://api.systeme.ru/product/media/download/991823 | https://api.systeme.ru/product/media/download/983473 | https://api.systeme.ru/certificates/default/download/2750 https://api.systeme.ru/certificates/default/download/2706 https://api.systeme.ru/certificates/default/download/2410 https://api.systeme.ru/certificates/default/download/196 | С-ТР ТС-НВО С-ТР ТС-НВО С-ТР ТС-НВО С-ТР ТС-НВО | ЕАЭС RU С-CN.МЕ77.В.01221_22 ЕАЭС RU С-FR.МЕ77.В.01205_22 ЕАЭС RU С-FR.НВ26.В.01117_21 ТС RU С-FR.МЕ77.В.02680 |  |  |  | 1220 | штука | 0 | 1 | PCE S02 S03 P12 | 1 3 3 4 | 1 63 63 1512 | шт. шт. шт. шт. | 4680409002551 14680409002558 14680409002558 | 8 40 40 120 | 5.2 30 30 80 | 9.1 30 30 110 | см. см. см. см. | 0.32 22 22 485 | кг. кг. кг. кг. | Нет | 4 кВт | 3 | 0 | 0 | 1 | 9 А | 25 А | 24...24 В | 24...24 В | Винтовое соединение (EV000415) | Нет | AC (перемен.) (EV000460) | 3.5 А | 1.5 кВт | Контактор (RV000701) | 24 В | [33 empty] | Срок гарантии на данное оборудование составляет 3 года с момента отгрузки со склада Систэм Электрик, с подтверждением соответствующим документом | Подлежит замене
22067DEK | Контактор 9А 36В АС3 АС4 1НО КМ-102 | Dekraft |  |  | 8536490000 | Прочие реле | Нет | Контактор серии КМ-102 Dekraft; 3P; номинальный ток - 9 А (AC3, AC4); напряжение управления 36 В пер.тока; доп.контакты 1НО; установка на стандартную DIN-рейку. Контакторы КМ-102 предназначены для пуска и останова асинхронных двигателей, для коммутации осветительных сетей и конденсаторных батарей в сетях напряжением до 690 В пер.тока. Дополнительные защитные крышки исключают попадание пыли внутрь контактора и обеспечивают защиту от случайного прикосновения. | Продукты DEKraft LV | DEKLV | 02B | Dekraft. Контакторы электромагнитные КМ-102 | DCO | Dekraft. Контакторы электромагнитные | PVB | Энергетика Базовая | EC000066 | Магнитный пускатель/контактор перемен. тока (AC) | 7 | Китай | https://static-pcsp.systeme.ru/image/GLRGXhGQ.jpeg | https://static-pcsp.systeme.ru/image/GLRGXhGQ.jpeg | 1 | не указан | [8 empty] | https://api.systeme.ru/product/media/download/986160 https://api.systeme.ru/product/media/download/991823 | https://api.systeme.ru/product/media/download/983473 | https://api.systeme.ru/certificates/default/download/2750 https://api.systeme.ru/certificates/default/download/2706 https://api.systeme.ru/certificates/default/download/2410 https://api.systeme.ru/certificates/default/download/196 | С-ТР ТС-НВО С-ТР ТС-НВО С-ТР ТС-НВО С-ТР ТС-НВО | ЕАЭС RU С-CN.МЕ77.В.01221_22 ЕАЭС RU С-FR.МЕ77.В.01205_22 ЕАЭС RU С-FR.НВ26.В.01117_21 ТС RU С-FR.МЕ77.В.02680 |  |  |  | 1220 | штука | 0 | 1 | PCE S02 S03 P12 | 1 3 3 4 | 1 63 63 1512 | шт. шт. шт. шт. | 4680409002568 14680409002565 14680409002565 | 8 40 40 120 | 5.2 30 30 80 | 9.1 30 30 110 | см. см. см. см. | 0.32 22 22 485 | кг. кг. кг. кг. | Нет | 4 кВт | 3 | 0 | 1 | 0 | 9 А | 25 А | 36...36 В | 36...36 В | Винтовое соединение (EV000415) | Нет | AC (перемен.) (EV000460) | 3.5 А | 1.5 кВт | Контактор (RV000701) | 36 В | [33 empty] | Срок гарантии на данное оборудование составляет 3 года с момента отгрузки со склада Систэм Электрик, с подтверждением соответствующим документом | Подлежит замене
22068DEK | Контактор 9А 36В АС3 АС4 1НЗ КМ-102 | Dekraft |  |  | 8536490000 | Прочие реле | Нет | Контактор серии КМ-102 Dekraft; 3P; номинальный ток - 9 А (AC3, AC4); напряжение управления 36 В пер.тока; доп.контакты 1НЗ; установка на стандартную DIN-рейку. Контакторы КМ-102 предназначены для пуска и останова асинхронных двигателей, для коммутации осветительных сетей и конденсаторных батарей в сетях напряжением до 690 В пер.тока. Дополнительные защитные крышки исключают попадание пыли внутрь контактора и обеспечивают защиту от случайного прикосновения. | Продукты DEKraft LV | DEKLV | 02B | Dekraft. Контакторы электромагнитные КМ-102 | DCO | Dekraft. Контакторы электромагнитные | PVB | Энергетика Базовая | EC000066 | Магнитный пускатель/контактор перемен. тока (AC) | 7 | Китай | https://static-pcsp.systeme.ru/image/GLRGXhGQ.jpeg | https://static-pcsp.systeme.ru/image/GLRGXhGQ.jpeg | 1 | не указан | [8 empty] | https://api.systeme.ru/product/media/download/986160 https://api.systeme.ru/product/media/download/991823 | https://api.systeme.ru/product/media/download/983473 | https://api.systeme.ru/certificates/default/download/2750 https://api.systeme.ru/certificates/default/download/2706 https://api.systeme.ru/certificates/default/download/2410 https://api.systeme.ru/certificates/default/download/196 | С-ТР ТС-НВО С-ТР ТС-НВО С-ТР ТС-НВО С-ТР ТС-НВО | ЕАЭС RU С-CN.МЕ77.В.01221_22 ЕАЭС RU С-FR.МЕ77.В.01205_22 ЕАЭС RU С-FR.НВ26.В.01117_21 ТС RU С-FR.МЕ77.В.02680 |  |  |  | 1255 | штука | 0 | 1 | PCE S02 S03 P12 | 1 3 3 4 | 1 63 63 1512 | шт. шт. шт. шт. | 4680409002575 14680409002572 14680409002572 | 8 40 40 120 | 5.2 30 30 80 | 9.1 30 30 110 | см. см. см. см. | 0.32 22 22 485 | кг. кг. кг. кг. | Нет | 4 кВт | 3 | 0 | 0 | 1 | 9 А | 25 А | 36...36 В | 36...36 В | Винтовое соединение (EV000415) | Нет | AC (перемен.) (EV000460) | 3.5 А | 1.5 кВт | Контактор (RV000701) | 36 В | [33 empty] | Срок гарантии на данное оборудование составляет 3 года с момента отгрузки со склада Систэм Электрик, с подтверждением соответствующим документом | Подлежит замене
22069DEK | Контактор 9А 48В АС3 АС4 1НЗ КМ-102 | Dekraft |  |  | 8536490000 | Прочие реле | Нет | Контактор серии КМ-102 Dekraft; 3P; номинальный ток - 9 А (AC3, AC4); напряжение управления 48 В пер.тока; доп.контакты 1НЗ; установка на стандартную DIN-рейку. Контакторы КМ-102 предназначены для пуска и останова асинхронных двигателей, для коммутации осветительных сетей и конденсаторных батарей в сетях напряжением до 690 В пер.тока. Дополнительные защитные крышки исключают попадание пыли внутрь контактора и обеспечивают защиту от случайного прикосновения. | Продукты DEKraft LV | DEKLV | 02B | Dekraft. Контакторы электромагнитные КМ-102 | DCO | Dekraft. Контакторы электромагнитные | PVB | Энергетика Базовая | EC000066 | Магнитный пускатель/контактор перемен. тока (AC) | 7 | Китай | https://static-pcsp.systeme.ru/image/GLRGXhGQ.jpeg | https://static-pcsp.systeme.ru/image/GLRGXhGQ.jpeg | 1 | не указан | [8 empty] | https://api.systeme.ru/product/media/download/986160 https://api.systeme.ru/product/media/download/991823 | https://api.systeme.ru/product/media/download/983473 | https://api.systeme.ru/certificates/default/download/2750 https://api.systeme.ru/certificates/default/download/2706 https://api.systeme.ru/certificates/default/download/2410 https://api.systeme.ru/certificates/default/download/196 | С-ТР ТС-НВО С-ТР ТС-НВО С-ТР ТС-НВО С-ТР ТС-НВО | ЕАЭС RU С-CN.МЕ77.В.01221_22 ЕАЭС RU С-FR.МЕ77.В.01205_22 ЕАЭС RU С-FR.НВ26.В.01117_21 ТС RU С-FR.МЕ77.В.02680 |  |  |  | 1220 | штука | 0 | 1 | PCE S02 S03 P12 | 1 3 3 4 | 1 63 63 1512 | шт. шт. шт. шт. | 4680409002582 14680409002589 14680409002589 | 8 40 40 120 | 5.2 30 30 80 | 9.1 30 30 110 | см. см. см. см. | 0.32 22 22 485 | кг. кг. кг. кг. | Нет | 4 кВт | 3 | 0 | 0 | 1 | 9 А | 25 А | 48...48 В | 48...48 В | Винтовое соединение (EV000415) | Нет | AC (перемен.) (EV000460) | 3.5 А | 1.5 кВт | Контактор (RV000701) | 48 В | [33 empty] | Срок гарантии на данное оборудование составляет 3 года с момента отгрузки со склада Систэм Электрик, с подтверждением соответствующим документом | Подлежит замене
22070DEK | Контактор 9А 48В АС3 АС4 1НО КМ-102 | Dekraft |  |  | 8536490000 | Прочие реле | Нет | Контактор серии КМ-102 Dekraft; 3P; номинальный ток - 9 А (AC3, AC4); напряжение управления 48 В пер.тока; доп.контакты 1НЗ; установка на стандартную DIN-рейку. Контакторы КМ-102 предназначены для пуска и останова асинхронных двигателей, для коммутации осветительных сетей и конденсаторных батарей в сетях напряжением до 690 В пер.тока. Дополнительные защитные крышки исключают попадание пыли внутрь контактора и обеспечивают защиту от случайного прикосновения. | Продукты DEKraft LV | DEKLV | 02B | Dekraft. Контакторы электромагнитные КМ-102 | DCO | Dekraft. Контакторы электромагнитные | PVB | Энергетика Базовая | EC000066 | Магнитный пускатель/контактор перемен. тока (AC) | 7 | Китай | https://static-pcsp.systeme.ru/image/GLRGXhGQ.jpeg | https://static-pcsp.systeme.ru/image/GLRGXhGQ.jpeg | 1 | не указан | [8 empty] | https://api.systeme.ru/product/media/download/986160 https://api.systeme.ru/product/media/download/991823 | https://api.systeme.ru/product/media/download/983473 | https://api.systeme.ru/certificates/default/download/2750 https://api.systeme.ru/certificates/default/download/2706 https://api.systeme.ru/certificates/default/download/2410 https://api.systeme.ru/certificates/default/download/196 | С-ТР ТС-НВО С-ТР ТС-НВО С-ТР ТС-НВО С-ТР ТС-НВО | ЕАЭС RU С-CN.МЕ77.В.01221_22 ЕАЭС RU С-FR.МЕ77.В.01205_22 ЕАЭС RU С-FR.НВ26.В.01117_21 ТС RU С-FR.МЕ77.В.02680 |  |  |  | 1255 | штука | 0 | 1 | PCE S02 S03 P12 | 1 3 3 4 | 1 63 63 1512 | шт. шт. шт. шт. | 4680409002599 14680409002596 14680409002596 | 8 40 40 120 | 5.2 30 30 80 | 9.1 30 30 110 | см. см. см. см. | 0.32 22 22 485 | кг. кг. кг. кг. | Нет | 4 кВт | 3 | 0 | 1 | 0 | 9 А | 25 А | 48...48 В | 48...48 В | Винтовое соединение (EV000415) | Нет | AC (перемен.) (EV000460) | 3.5 А | 1.5 кВт | Контактор (RV000701) | 48 В | [33 empty] | Срок гарантии на данное оборудование составляет 3 года с момента отгрузки со склада Систэм Электрик, с подтверждением соответствующим документом | Подлежит замене
22071DEK | Контактор 9А 110В АС3 АС4 1НО КМ-102 | Dekraft |  |  | 8536490000 | Прочие реле | Нет | Контактор серии КМ-102 Dekraft; 3P; номинальный ток - 9 А (AC3, AC4); напряжение управления 110 В пер.тока; доп.контакты 1НО; установка на стандартную DIN-рейку. Контакторы КМ-102 предназначены для пуска и останова асинхронных двигателей, для коммутации осветительных сетей и конденсаторных батарей в сетях напряжением до 690 В пер.тока. Дополнительные защитные крышки исключают попадание пыли внутрь контактора и обеспечивают защиту от случайного прикосновения. | Продукты DEKraft LV | DEKLV | 02B | Dekraft. Контакторы электромагнитные КМ-102 | DCO | Dekraft. Контакторы электромагнитные | PVB | Энергетика Базовая | EC000066 | Магнитный пускатель/контактор перемен. тока (AC) | 7 | Китай | https://static-pcsp.systeme.ru/image/GLRGXhGQ.jpeg | https://static-pcsp.systeme.ru/image/GLRGXhGQ.jpeg | 1 | не указан | [8 empty] | https://api.systeme.ru/product/media/download/986160 https://api.systeme.ru/product/media/download/991823 | https://api.systeme.ru/product/media/download/983473 | https://api.systeme.ru/certificates/default/download/2750 https://api.systeme.ru/certificates/default/download/2706 https://api.systeme.ru/certificates/default/download/2410 https://api.systeme.ru/certificates/default/download/196 | С-ТР ТС-НВО С-ТР ТС-НВО С-ТР ТС-НВО С-ТР ТС-НВО | ЕАЭС RU С-CN.МЕ77.В.01221_22 ЕАЭС RU С-FR.МЕ77.В.01205_22 ЕАЭС RU С-FR.НВ26.В.01117_21 ТС RU С-FR.МЕ77.В.02680 |  |  |  | 1220 | штука | 0 | 1 | PCE S02 S03 P12 | 1 3 3 4 | 1 63 63 1512 | шт. шт. шт. шт. | 4680409002605 14680409002602 14680409002602 | 8 40 40 120 | 5.2 30 30 80 | 9.1 30 30 110 | см. см. см. см. | 0.32 20.4 20.4 484 | кг. кг. кг. кг. | Нет | 4 кВт | 3 | 0 | 1 | 0 | 9 А | 25 А | 110...110 В | 110...110 В | Винтовое соединение (EV000415) | Нет | AC (перемен.) (EV000460) | 3.5 А | 1.5 кВт | Контактор (RV000701) | 110 В | [33 empty] | Срок гарантии на данное оборудование составляет 3 года с момента отгрузки со склада Систэм Электрик, с подтверждением соответствующим документом | Подлежит замене
22072DEK | Контактор 9А 110В АС3 АС4 1НЗ КМ-102 | Dekraft |  |  | 8536490000 | Прочие реле | Нет | Контактор серии КМ-102 Dekraft; 3P; номинальный ток - 9 А (AC3, AC4); напряжение управления 110 В пер.тока; доп.контакты 1НЗ; установка на стандартную DIN-рейку. Контакторы КМ-102 предназначены для пуска и останова асинхронных двигателей, для коммутации осветительных сетей и конденсаторных батарей в сетях напряжением до 690 В пер.тока. Дополнительные защитные крышки исключают попадание пыли внутрь контактора и обеспечивают защиту от случайного прикосновения. | Продукты DEKraft LV | DEKLV | 02B | Dekraft. Контакторы электромагнитные КМ-102 | DCO | Dekraft. Контакторы электромагнитные | PVB | Энергетика Базовая | EC000066 | Магнитный пускатель/контактор перемен. тока (AC) | 7 | Китай | https://static-pcsp.systeme.ru/image/GLRGXhGQ.jpeg | https://static-pcsp.systeme.ru/image/GLRGXhGQ.jpeg | 1 | не указан | [8 empty] | https://api.systeme.ru/product/media/download/986160 https://api.systeme.ru/product/media/download/991823 | https://api.systeme.ru/product/media/download/983473 | https://api.systeme.ru/certificates/default/download/2750 https://api.systeme.ru/certificates/default/download/2706 https://api.systeme.ru/certificates/default/download/2410 https://api.systeme.ru/certificates/default/download/196 | С-ТР ТС-НВО С-ТР ТС-НВО С-ТР ТС-НВО С-ТР ТС-НВО | ЕАЭС RU С-CN.МЕ77.В.01221_22 ЕАЭС RU С-FR.МЕ77.В.01205_22 ЕАЭС RU С-FR.НВ26.В.01117_21 ТС RU С-FR.МЕ77.В.02680 |  |  |  | 1255 | штука | 0 | 1 | PCE S02 S03 P12 | 1 3 3 4 | 1 63 63 1512 | шт. шт. шт. шт. | 4680409002612 14680409002619 14680409002619 | 8 40 40 120 | 5.2 30 30 80 | 9.1 30 30 110 | см. см. см. см. | 0.32 22 22 485 | кг. кг. кг. кг. | Нет | 4 кВт | 3 | 0 | 0 | 1 | 9 А | 25 А | 110...110 В | 110...110 В | Винтовое соединение (EV000415) | Нет | AC (перемен.) (EV000460) | 3.5 А | 1.5 кВт | Контактор (RV000701) | 110 В | [33 empty] | Срок гарантии на данное оборудование составляет 3 года с момента отгрузки со склада Систэм Электрик, с подтверждением соответствующим документом | Подлежит замене
22001DEK | Контактор 9А 220В/230В АС3 АС4 1НО КМ-102 | Dekraft |  |  | 8536490000 | Прочие реле | Нет | Контактор серии КМ-102 Dekraft; 3P; номинальный ток - 9 А (AC3, AC4); напряжение управления 220 В пер.тока; доп.контакты 1НО; установка на стандартную DIN-рейку. Контакторы КМ-102 предназначены для пуска и останова асинхронных двигателей, для коммутации осветительных сетей и конденсаторных батарей в сетях напряжением до 690 В пер.тока. Дополнительные защитные крышки исключают попадание пыли внутрь контактора и обеспечивают защиту от случайного прикосновения. | Продукты DEKraft LV | DEKLV | 02B | Dekraft. Контакторы электромагнитные КМ-102 | DCO | Dekraft. Контакторы электромагнитные | PVB | Энергетика Базовая | EC000066 | Магнитный пускатель/контактор перемен. тока (AC) | 7 | Китай | https://static-pcsp.systeme.ru/image/GLRGXhGQ.jpeg | https://static-pcsp.systeme.ru/image/GLRGXhGQ.jpeg | 1 | не указан | [8 empty] | https://api.systeme.ru/product/media/download/986160 https://api.systeme.ru/product/media/download/991823 | https://api.systeme.ru/product/media/download/983473 | https://api.systeme.ru/certificates/default/download/2750 https://api.systeme.ru/certificates/default/download/2706 https://api.systeme.ru/certificates/default/download/2410 https://api.systeme.ru/certificates/default/download/196 | С-ТР ТС-НВО С-ТР ТС-НВО С-ТР ТС-НВО С-ТР ТС-НВО | ЕАЭС RU С-CN.МЕ77.В.01221_22 ЕАЭС RU С-FR.МЕ77.В.01205_22 ЕАЭС RU С-FR.НВ26.В.01117_21 ТС RU С-FR.МЕ77.В.02680 |  |  |  | 1140 | штука | 0 | 1 | PCE CAR P12 | 1 3 4 | 1 63 1512 | шт. шт. шт. | 4620007065671 14620007065685 | 5.7 28.8 80 | 8.8 39.8 120 | 10 30.1 105 | см. см. см. | 0.312 20.241 495 | кг. кг. кг. | Нет | 4 кВт | 3 | 0 | 1 | 0 | 9 А | 25 А | 220...230 В | 220...230 В | Винтовое соединение (EV000415) | Нет | AC (перемен.) (EV000460) | 3.5 А | 1.5 кВт | Контактор (RV000701) | 230 В | [33 empty] | Срок гарантии на данное оборудование составляет 3 года с момента отгрузки со склада Систэм Электрик, с подтверждением соответствующим документом | Подлежит замене
22033DEK | Контактор 9А 220В/230В АС3 АС4 1НЗ КМ-102 | Dekraft |  |  | 8536490000 | Прочие реле | Нет | Контактор серии КМ-102 Dekraft; 3P; номинальный ток - 9 А (AC3, AC4); напряжение управления 220 В пер.тока; доп.контакты 1НЗ; установка на стандартную DIN-рейку. Контакторы КМ-102 предназначены для пуска и останова асинхронных двигателей, для коммутации осветительных сетей и конденсаторных батарей в сетях напряжением до 690 В пер.тока. Дополнительные защитные крышки исключают попадание пыли внутрь контактора и обеспечивают защиту от случайного прикосновения. | Продукты DEKraft LV | DEKLV | 02B | Dekraft. Контакторы электромагнитные КМ-102 | DCO | Dekraft. Контакторы электромагнитные | PVB | Энергетика Базовая | EC000066 | Магнитный пускатель/контактор перемен. тока (AC) | 7 | Китай | https://static-pcsp.systeme.ru/image/GLRGXhGQ.jpeg | https://static-pcsp.systeme.ru/image/GLRGXhGQ.jpeg | 1 | не указан | [8 empty] | https://api.systeme.ru/product/media/download/986160 https://api.systeme.ru/product/media/download/991823 | https://api.systeme.ru/product/media/download/983473 | https://api.systeme.ru/certificates/default/download/2750 https://api.systeme.ru/certificates/default/download/2706 https://api.systeme.ru/certificates/default/download/2410 https://api.systeme.ru/certificates/default/download/196 | С-ТР ТС-НВО С-ТР ТС-НВО С-ТР ТС-НВО С-ТР ТС-НВО | ЕАЭС RU С-CN.МЕ77.В.01221_22 ЕАЭС RU С-FR.МЕ77.В.01205_22 ЕАЭС RU С-FR.НВ26.В.01117_21 ТС RU С-FR.МЕ77.В.02680 |  |  |  | 1150 | штука | 0 | 1 | PCE CAR P12 | 1 3 4 | 1 63 1512 | шт. шт. шт. | 4620007065718 14620007065722 | 5.7 28.6 120 | 9.4 40.3 80 | 10.2 30.6 105 | см. см. см. | 0.314 20.347 503 | кг. кг. кг. | Нет | 4 кВт | 3 | 0 | 0 | 1 | 9 А | 25 А | 220...230 В | 220...230 В | Винтовое соединение (EV000415) | Нет | AC (перемен.) (EV000460) | 3.5 А | 1.5 кВт | Контактор (RV000701) | 230 В | [33 empty] | Срок гарантии на данное оборудование составляет 3 года с момента отгрузки со склада Систэм Электрик, с подтверждением соответствующим документом | Подлежит замене
22017DEK | Контактор 9А 380В/400В АС3 АС4 1НО КМ-102 | Dekraft |  |  | 8536490000 | Прочие реле | Нет | Контактор серии КМ-102 Dekraft; 3P; номинальный ток - 9 А (AC3, AC4); напряжение управления 380 В пер.тока; доп.контакты 1НО; установка на стандартную DIN-рейку. Контакторы КМ-102 предназначены для пуска и останова асинхронных двигателей, для коммутации осветительных сетей и конденсаторных батарей в сетях напряжением до 690 В пер.тока. Дополнительные защитные крышки исключают попадание пыли внутрь контактора и обеспечивают защиту от случайного прикосновения. | Продукты DEKraft LV | DEKLV | 02B | Dekraft. Контакторы электромагнитные КМ-102 | DCO | Dekraft. Контакторы электромагнитные | PVB | Энергетика Базовая | EC000066 | Магнитный пускатель/контактор перемен. тока (AC) | 7 | Китай | https://static-pcsp.systeme.ru/image/GLRGXhGQ.jpeg | https://static-pcsp.systeme.ru/image/GLRGXhGQ.jpeg | 1 | не указан | [8 empty] | https://api.systeme.ru/product/media/download/986160 https://api.systeme.ru/product/media/download/991823 | https://api.systeme.ru/product/media/download/983473 | https://api.systeme.ru/certificates/default/download/2750 https://api.systeme.ru/certificates/default/download/2706 https://api.systeme.ru/certificates/default/download/2410 https://api.systeme.ru/certificates/default/download/196 | С-ТР ТС-НВО С-ТР ТС-НВО С-ТР ТС-НВО С-ТР ТС-НВО | ЕАЭС RU С-CN.МЕ77.В.01221_22 ЕАЭС RU С-FR.МЕ77.В.01205_22 ЕАЭС RU С-FR.НВ26.В.01117_21 ТС RU С-FR.МЕ77.В.02680 |  |  |  | 1185 | штука | 0 | 1 | PCE S02 S03 P12 | 1 3 3 4 | 1 63 63 1512 | шт. шт. шт. шт. | 4620007065695 14620007065708 14620007065708 | 8 40 40 120 | 5.2 30 30 80 | 9.1 30 30 110 | см. см. см. см. | 0.32 20.4 20.4 484 | кг. кг. кг. кг. | Нет | 4 кВт | 3 | 0 | 1 | 0 | 9 А | 25 А | 380...400 В | 380...400 В | Винтовое соединение (EV000415) | Нет | AC (перемен.) (EV000460) | 3.5 А | 1.5 кВт | Контактор (RV000701) | 380 В | [33 empty] | Срок гарантии на данное оборудование составляет 3 года с момента отгрузки со склада Систэм Электрик, с подтверждением соответствующим документом | Подлежит замене
22038DEK | Контактор 9А 380В/400В АС3 АС4 1НЗ КМ-102 | Dekraft |  |  | 8536490000 | Прочие реле | Нет | Контактор серии КМ-102 Dekraft; 3P; номинальный ток - 9 А (AC3, AC4); напряжение управления 380 В пер.тока; доп.контакты 1НЗ; установка на стандартную DIN-рейку. Контакторы КМ-102 предназначены для пуска и останова асинхронных двигателей, для коммутации осветительных сетей и конденсаторных батарей в сетях напряжением до 690 В пер.тока. Дополнительные защитные крышки исключают попадание пыли внутрь контактора и обеспечивают защиту от случайного прикосновения. | Продукты DEKraft LV | DEKLV | 02B | Dekraft. Контакторы электромагнитные КМ-102 | DCO | Dekraft. Контакторы электромагнитные | PVB | Энергетика Базовая | EC000066 | Магнитный пускатель/контактор перемен. тока (AC) | 7 | Китай | https://static-pcsp.systeme.ru/image/GLRGXhGQ.jpeg | https://static-pcsp.systeme.ru/image/GLRGXhGQ.jpeg | 1 | не указан | [8 empty] | https://api.systeme.ru/product/media/download/986160 https://api.systeme.ru/product/media/download/991823 | https://api.systeme.ru/product/media/download/983473 | https://api.systeme.ru/certificates/default/download/2750 https://api.systeme.ru/certificates/default/download/2706 https://api.systeme.ru/certificates/default/download/2410 https://api.systeme.ru/certificates/default/download/196 | С-ТР ТС-НВО С-ТР ТС-НВО С-ТР ТС-НВО С-ТР ТС-НВО | ЕАЭС RU С-CN.МЕ77.В.01221_22 ЕАЭС RU С-FR.МЕ77.В.01205_22 ЕАЭС RU С-FR.НВ26.В.01117_21 ТС RU С-FR.МЕ77.В.02680 |  |  |  | 1220 | штука | 0 | 1 | PCE S02 S03 P12 | 1 3 3 4 | 1 63 63 1512 | шт. шт. шт. шт. | 4620007065732 14620007065746 14620007065746 | 8 40 40 120 | 5.2 30 30 80 | 9.1 30 30 110 | см. см. см. см. | 0.32 20.4 20.4 484 | кг. кг. кг. кг. | Нет | 4 кВт | 3 | 0 | 0 | 1 | 9 А | 25 А | 380...400 В | 380...400 В | Винтовое соединение (EV000415) | Нет | AC (перемен.) (EV000460) | 3.5 А | 1.5 кВт | Контактор (RV000701) | 380 В | [33 empty] | Срок гарантии на данное оборудование составляет 3 года с момента отгрузки со склада Систэм Электрик, с подтверждением соответствующим документом | Подлежит замене
22073DEK | Контактор 12А 24В АС3 АС4 1НО КМ-102 | Dekraft |  |  | 8536490000 | Прочие реле | Нет | Контактор серии КМ-102 Dekraft; 3P; номинальный ток - 12 А (AC3, AC4); напряжение управления 24 В пер.тока; доп.контакты 1НО; установка на стандартную DIN-рейку. Контакторы КМ-102 предназначены для пуска и останова асинхронных двигателей, для коммутации осветительных сетей и конденсаторных батарей в сетях напряжением до 690 В пер.тока. Дополнительные защитные крышки исключают попадание пыли внутрь контактора и обеспечивают защиту от случайного прикосновения. | Продукты DEKraft LV | DEKLV | 02B | Dekraft. Контакторы электромагнитные КМ-102 | DCO | Dekraft. Контакторы электромагнитные | PVB | Энергетика Базовая | EC000066 | Магнитный пускатель/контактор перемен. тока (AC) | 7 | Китай | https://static-pcsp.systeme.ru/image/8MKa6bC1.jpeg | https://static-pcsp.systeme.ru/image/8MKa6bC1.jpeg | 1 | не указан | [8 empty] | https://api.systeme.ru/product/media/download/986160 https://api.systeme.ru/product/media/download/991823 | https://api.systeme.ru/product/media/download/983473 | https://api.systeme.ru/certificates/default/download/2750 https://api.systeme.ru/certificates/default/download/2706 https://api.systeme.ru/certificates/default/download/2410 https://api.systeme.ru/certificates/default/download/196 | С-ТР ТС-НВО С-ТР ТС-НВО С-ТР ТС-НВО С-ТР ТС-НВО | ЕАЭС RU С-CN.МЕ77.В.01221_22 ЕАЭС RU С-FR.МЕ77.В.01205_22 ЕАЭС RU С-FR.НВ26.В.01117_21 ТС RU С-FR.МЕ77.В.02680 |  |  |  | 1290 | штука | 0 | 1 | PCE S02 S03 P12 | 1 3 3 4 | 1 63 63 1512 | шт. шт. шт. шт. | 4680409002629 14680409002626 14680409002626 | 8 40 40 120 | 5.2 30 30 80 | 9.1 30 30 110 | см. см. см. см. | 0.32 22 22 485 | кг. кг. кг. кг. | Нет | 5.5 кВт | 3 | 0 | 1 | 0 | 12 А | 25 А | 24...24 В | 24...24 В | Винтовое соединение (EV000415) | Нет | AC (перемен.) (EV000460) | 5 А | 2.2 кВт | Контактор (RV000701) | 24 В | [33 empty] | Срок гарантии на данное оборудование составляет 3 года с момента отгрузки со склада Систэм Электрик, с подтверждением соответствующим документом | Подлежит замене
22074DEK | Контактор 12А 24В АС3 АС4 1НЗ КМ-102 | Dekraft |  |  | 8536490000 | Прочие реле | Нет | Контактор серии КМ-102 Dekraft; 3P; номинальный ток - 12 А (AC3, AC4); напряжение управления 24 В пер.тока; доп.контакты 1НЗ; установка на стандартную DIN-рейку. Контакторы КМ-102 предназначены для пуска и останова асинхронных двигателей, для коммутации осветительных сетей и конденсаторных батарей в сетях напряжением до 690 В пер.тока. Дополнительные защитные крышки исключают попадание пыли внутрь контактора и обеспечивают защиту от случайного прикосновения. | Продукты DEKraft LV | DEKLV | 02B | Dekraft. Контакторы электромагнитные КМ-102 | DCO | Dekraft. Контакторы электромагнитные | PVB | Энергетика Базовая | EC000066 | Магнитный пускатель/контактор перемен. тока (AC) | 7 | Китай | https://static-pcsp.systeme.ru/image/8MKa6bC1.jpeg | https://static-pcsp.systeme.ru/image/8MKa6bC1.jpeg | 1 | не указан | [8 empty] | https://api.systeme.ru/product/media/download/986160 https://api.systeme.ru/product/media/download/991823 | https://api.systeme.ru/product/media/download/983473 | https://api.systeme.ru/certificates/default/download/2750 https://api.systeme.ru/certificates/default/download/2706 https://api.systeme.ru/certificates/default/download/2410 https://api.systeme.ru/certificates/default/download/196 | С-ТР ТС-НВО С-ТР ТС-НВО С-ТР ТС-НВО С-ТР ТС-НВО | ЕАЭС RU С-CN.МЕ77.В.01221_22 ЕАЭС RU С-FR.МЕ77.В.01205_22 ЕАЭС RU С-FR.НВ26.В.01117_21 ТС RU С-FR.МЕ77.В.02680 |  |  |  | 1330 | штука | 0 | 1 | PCE S02 S03 P12 | 1 3 3 4 | 1 63 63 1512 | шт. шт. шт. шт. | 4680409002636 14680409002633 14680409002633 | 8 40 40 120 | 5.2 30 30 80 | 9.1 30 30 110 | см. см. см. см. | 0.32 22 22 485 | кг. кг. кг. кг. | Нет | 5.5 кВт | 3 | 0 | 0 | 1 | 12 А | 25 А | 24...24 В | 24...24 В | Винтовое соединение (EV000415) | Нет | AC (перемен.) (EV000460) | 5 А | 2.2 кВт | Контактор (RV000701) | 24 В | [33 empty] | Срок гарантии на данное оборудование составляет 3 года с момента отгрузки со склада Систэм Электрик, с подтверждением соответствующим документом | Подлежит замене
22075DEK | Контактор 12А 36В АС3 АС4 1НО КМ-102 | Dekraft |  |  | 8536490000 | Прочие реле | Нет | Контактор серии КМ-102 Dekraft; 3P; номинальный ток - 12 А (AC3, AC4); напряжение управления 36 В пер.тока; доп.контакты 1НО; установка на стандартную DIN-рейку. Контакторы КМ-102 предназначены для пуска и останова асинхронных двигателей, для коммутации осветительных сетей и конденсаторных батарей в сетях напряжением до 690 В пер.тока. Дополнительные защитные крышки исключают попадание пыли внутрь контактора и обеспечивают защиту от случайного прикосновения. | Продукты DEKraft LV | DEKLV | 02B | Dekraft. Контакторы электромагнитные КМ-102 | DCO | Dekraft. Контакторы электромагнитные | PVB | Энергетика Базовая | EC000066 | Магнитный пускатель/контактор перемен. тока (AC) | 7 | Китай | https://static-pcsp.systeme.ru/image/8MKa6bC1.jpeg | https://static-pcsp.systeme.ru/image/8MKa6bC1.jpeg | 1 | не указан | [8 empty] | https://api.systeme.ru/product/media/download/986160 https://api.systeme.ru/product/media/download/991823 | https://api.systeme.ru/product/media/download/983473 | https://api.systeme.ru/certificates/default/download/2750 https://api.systeme.ru/certificates/default/download/2706 https://api.systeme.ru/certificates/default/download/2410 https://api.systeme.ru/certificates/default/download/196 | С-ТР ТС-НВО С-ТР ТС-НВО С-ТР ТС-НВО С-ТР ТС-НВО | ЕАЭС RU С-CN.МЕ77.В.01221_22 ЕАЭС RU С-FR.МЕ77.В.01205_22 ЕАЭС RU С-FR.НВ26.В.01117_21 ТС RU С-FR.МЕ77.В.02680 |  |  |  | 1330 | штука | 0 | 1 | PCE S02 S03 P12 | 1 3 3 4 | 1 63 63 1512 | шт. шт. шт. шт. | 4680409002643 14680409002640 14680409002640 | 8 40 40 120 | 5.2 30 30 80 | 9.1 30 30 110 | см. см. см. см. | 0.32 20.4 20.4 484 | кг. кг. кг. кг. | Нет | 5.5 кВт | 3 | 0 | 1 | 0 | 12 А | 25 А | 36...36 В | 36...36 В | Винтовое соединение (EV000415) | Нет | AC (перемен.) (EV000460) | 5 А | 2.2 кВт | Контактор (RV000701) | 36 В | [33 empty] | Срок гарантии на данное оборудование составляет 3 года с момента отгрузки со склада Систэм Электрик, с подтверждением соответствующим документом | Подлежит замене
22076DEK | Контактор 12А 36В АС3 АС4 1НЗ КМ-102 | Dekraft |  |  | 8536490000 | Прочие реле | Нет | Контактор серии КМ-102 Dekraft; 3P; номинальный ток - 12 А (AC3, AC4); напряжение управления 36 В пер.тока; доп.контакты 1НЗ; установка на стандартную DIN-рейку. Контакторы КМ-102 предназначены для пуска и останова асинхронных двигателей, для коммутации осветительных сетей и конденсаторных батарей в сетях напряжением до 690 В пер.тока. Дополнительные защитные крышки исключают попадание пыли внутрь контактора и обеспечивают защиту от случайного прикосновения. | Продукты DEKraft LV | DEKLV | 02B | Dekraft. Контакторы электромагнитные КМ-102 | DCO | Dekraft. Контакторы электромагнитные | PVB | Энергетика Базовая | EC000066 | Магнитный пускатель/контактор перемен. тока (AC) | 7 | Китай | https://static-pcsp.systeme.ru/image/8MKa6bC1.jpeg | https://static-pcsp.systeme.ru/image/8MKa6bC1.jpeg | 1 | не указан | [8 empty] | https://api.systeme.ru/product/media/download/986160 https://api.systeme.ru/product/media/download/991823 | https://api.systeme.ru/product/media/download/983473 | https://api.systeme.ru/certificates/default/download/2750 https://api.systeme.ru/certificates/default/download/2706 https://api.systeme.ru/certificates/default/download/2410 https://api.systeme.ru/certificates/default/download/196 | С-ТР ТС-НВО С-ТР ТС-НВО С-ТР ТС-НВО С-ТР ТС-НВО | ЕАЭС RU С-CN.МЕ77.В.01221_22 ЕАЭС RU С-FR.МЕ77.В.01205_22 ЕАЭС RU С-FR.НВ26.В.01117_21 ТС RU С-FR.МЕ77.В.02680 |  |  |  | 1365 | штука | 0 | 1 | PCE S02 S03 P12 | 1 3 3 4 | 1 63 63 1512 | шт. шт. шт. шт. | 4680409002650 14680409002657 14680409002657 | 8 40 40 120 | 5.2 30 30 80 | 9.1 30 30 110 | см. см. см. см. | 0.32 20.4 20.4 484 | кг. кг. кг. кг. | Нет | 5.5 кВт | 3 | 0 | 0 | 1 | 12 А | 25 А | 36...36 В | 36...36 В | Винтовое соединение (EV000415) | Нет | AC (перемен.) (EV000460) | 5 А | 2.2 кВт | Контактор (RV000701) | 36 В | [33 empty] | Срок гарантии на данное оборудование составляет 3 года с момента отгрузки со склада Систэм Электрик, с подтверждением соответствующим документом | Подлежит замене
22077DEK | Контактор 12А 48В АС3 АС4 1НЗ КМ-102 | Dekraft |  |  | 8536490000 | Прочие реле | Нет | Контактор серии КМ-102 Dekraft; 3P; номинальный ток - 12 А (AC3, AC4); напряжение управления 48 В пер.тока; доп.контакты 1НО; установка на стандартную DIN-рейку. Контакторы КМ-102 предназначены для пуска и останова асинхронных двигателей, для коммутации осветительных сетей и конденсаторных батарей в сетях напряжением до 690 В пер.тока. Дополнительные защитные крышки исключают попадание пыли внутрь контактора и обеспечивают защиту от случайного прикосновения. | Продукты DEKraft LV | DEKLV | 02B | Dekraft. Контакторы электромагнитные КМ-102 | DCO | Dekraft. Контакторы электромагнитные | PVB | Энергетика Базовая | EC000066 | Магнитный пускатель/контактор перемен. тока (AC) | 7 | Китай | https://static-pcsp.systeme.ru/image/8MKa6bC1.jpeg | https://static-pcsp.systeme.ru/image/8MKa6bC1.jpeg | 1 | не указан | [8 empty] | https://api.systeme.ru/product/media/download/986160 https://api.systeme.ru/product/media/download/991823 | https://api.systeme.ru/product/media/download/983473 | https://api.systeme.ru/certificates/default/download/2750 https://api.systeme.ru/certificates/default/download/2706 https://api.systeme.ru/certificates/default/download/2410 https://api.systeme.ru/certificates/default/download/196 | С-ТР ТС-НВО С-ТР ТС-НВО С-ТР ТС-НВО С-ТР ТС-НВО | ЕАЭС RU С-CN.МЕ77.В.01221_22 ЕАЭС RU С-FR.МЕ77.В.01205_22 ЕАЭС RU С-FR.НВ26.В.01117_21 ТС RU С-FR.МЕ77.В.02680 |  |  |  | 1330 | штука | 0 | 1 | PCE S02 S03 P12 | 1 3 3 4 | 1 63 63 1512 | шт. шт. шт. шт. | 4680409002667 14680409002664 14680409002664 | 8 40 40 120 | 5.2 30 30 80 | 9.1 30 30 110 | см. см. см. см. | 0.32 22 22 485 | кг. кг. кг. кг. | Нет | 5.5 кВт | 3 | 0 | 0 | 1 | 12 А | 25 А | 48...48 В | 48...48 В | Винтовое соединение (EV000415) | Нет | AC (перемен.) (EV000460) | 5 А | 2.2 кВт | Контактор (RV000701) | 48 В | [33 empty] | Срок гарантии на данное оборудование составляет 3 года с момента отгрузки со склада Систэм Электрик, с подтверждением соответствующим документом | Подлежит замене
22078DEK | Контактор 12А 48В АС3 АС4 1НО КМ-102 | Dekraft |  |  | 8536490000 | Прочие реле | Нет | Контактор серии КМ-102 Dekraft; 3P; номинальный ток - 12 А (AC3, AC4); напряжение управления 48 В пер.тока; доп.контакты 1НЗ; установка на стандартную DIN-рейку. Контакторы КМ-102 предназначены для пуска и останова асинхронных двигателей, для коммутации осветительных сетей и конденсаторных батарей в сетях напряжением до 690 В пер.тока. Дополнительные защитные крышки исключают попадание пыли внутрь контактора и обеспечивают защиту от случайного прикосновения. | Продукты DEKraft LV | DEKLV | 02B | Dekraft. Контакторы электромагнитные КМ-102 | DCO | Dekraft. Контакторы электромагнитные | PVB | Энергетика Базовая | EC000066 | Магнитный пускатель/контактор перемен. тока (AC) | 7 | Китай | https://static-pcsp.systeme.ru/image/8MKa6bC1.jpeg | https://static-pcsp.systeme.ru/image/8MKa6bC1.jpeg | 1 | не указан | [8 empty] | https://api.systeme.ru/product/media/download/986160 https://api.systeme.ru/product/media/download/991823 | https://api.systeme.ru/product/media/download/983473 | https://api.systeme.ru/certificates/default/download/2750 https://api.systeme.ru/certificates/default/download/2706 https://api.systeme.ru/certificates/default/download/2410 https://api.systeme.ru/certificates/default/download/196 | С-ТР ТС-НВО С-ТР ТС-НВО С-ТР ТС-НВО С-ТР ТС-НВО | ЕАЭС RU С-CN.МЕ77.В.01221_22 ЕАЭС RU С-FR.МЕ77.В.01205_22 ЕАЭС RU С-FR.НВ26.В.01117_21 ТС RU С-FR.МЕ77.В.02680 |  |  |  | 1365 | штука | 0 | 1 | PCE S02 S03 P12 | 1 3 3 4 | 1 63 63 1512 | шт. шт. шт. шт. | 4680409002674 14680409002671 14680409002671 | 8 40 40 120 | 5.2 30 30 80 | 9.1 30 30 110 | см. см. см. см. | 0.32 22 22 485 | кг. кг. кг. кг. | Нет | 5.5 кВт | 3 | 0 | 1 | 0 | 12 А | 25 А | 48...48 В | 48...48 В | Винтовое соединение (EV000415) | Нет | AC (перемен.) (EV000460) | 5 А | 2.2 кВт | Контактор (RV000701) | 48 В | [33 empty] | Срок гарантии на данное оборудование составляет 3 года с момента отгрузки со склада Систэм Электрик, с подтверждением соответствующим документом | Подлежит замене
22079DEK | Контактор 12А 110В АС3 АС4 1НО КМ-102 | Dekraft |  |  | 8536490000 | Прочие реле | Нет | Контактор серии КМ-102 Dekraft; 3P; номинальный ток - 12 А (AC3, AC4); напряжение управления 110 В пер.тока; доп.контакты 1НО; установка на стандартную DIN-рейку. Контакторы КМ-102 предназначены для пуска и останова асинхронных двигателей, для коммутации осветительных сетей и конденсаторных батарей в сетях напряжением до 690 В пер.тока. Дополнительные защитные крышки исключают попадание пыли внутрь контактора и обеспечивают защиту от случайного прикосновения. | Продукты DEKraft LV | DEKLV | 02B | Dekraft. Контакторы электромагнитные КМ-102 | DCO | Dekraft. Контакторы электромагнитные | PVB | Энергетика Базовая | EC000066 | Магнитный пускатель/контактор перемен. тока (AC) | 7 | Китай | https://static-pcsp.systeme.ru/image/8MKa6bC1.jpeg | https://static-pcsp.systeme.ru/image/8MKa6bC1.jpeg | 1 | не указан | [8 empty] | https://api.systeme.ru/product/media/download/986160 https://api.systeme.ru/product/media/download/991823 | https://api.systeme.ru/product/media/download/983473 | https://api.systeme.ru/certificates/default/download/2750 https://api.systeme.ru/certificates/default/download/2706 https://api.systeme.ru/certificates/default/download/2410 https://api.systeme.ru/certificates/default/download/196 | С-ТР ТС-НВО С-ТР ТС-НВО С-ТР ТС-НВО С-ТР ТС-НВО | ЕАЭС RU С-CN.МЕ77.В.01221_22 ЕАЭС RU С-FR.МЕ77.В.01205_22 ЕАЭС RU С-FR.НВ26.В.01117_21 ТС RU С-FR.МЕ77.В.02680 |  |  |  | 1330 | штука | 0 | 1 | PCE S02 S03 P12 | 1 3 3 4 | 1 63 63 1512 | шт. шт. шт. шт. | 4680409002681 14680409002688 14680409002688 | 8 40 40 120 | 5.2 30 30 80 | 9.1 30 30 110 | см. см. см. см. | 0.32 22 22 485 | кг. кг. кг. кг. | Нет | 5.5 кВт | 3 | 0 | 1 | 0 | 12 А | 25 А | 110...110 В | 110...110 В | Винтовое соединение (EV000415) | Нет | AC (перемен.) (EV000460) | 5 А | 2.2 кВт | Контактор (RV000701) | 110 В | [33 empty] | Срок гарантии на данное оборудование составляет 3 года с момента отгрузки со склада Систэм Электрик, с подтверждением соответствующим документом | Подлежит замене
22080DEK | Контактор 12А 110В АС3 АС4 1НЗ КМ-102 | Dekraft |  |  | 8536490000 | Прочие реле | Нет | Контактор серии КМ-102 Dekraft; 3P; номинальный ток - 12 А (AC3, AC4); напряжение управления 110 В пер.тока; доп.контакты 1НЗ; установка на стандартную DIN-рейку. Контакторы КМ-102 предназначены для пуска и останова асинхронных двигателей, для коммутации осветительных сетей и конденсаторных батарей в сетях напряжением до 690 В пер.тока. Дополнительные защитные крышки исключают попадание пыли внутрь контактора и обеспечивают защиту от случайного прикосновения. | Продукты DEKraft LV | DEKLV | 02B | Dekraft. Контакторы электромагнитные КМ-102 | DCO | Dekraft. Контакторы электромагнитные | PVB | Энергетика Базовая | EC000066 | Магнитный пускатель/контактор перемен. тока (AC) | 7 | Китай | https://static-pcsp.systeme.ru/image/8MKa6bC1.jpeg | https://static-pcsp.systeme.ru/image/8MKa6bC1.jpeg | 1 | не указан | [8 empty] | https://api.systeme.ru/product/media/download/986160 https://api.systeme.ru/product/media/download/991823 | https://api.systeme.ru/product/media/download/983473 | https://api.systeme.ru/certificates/default/download/2750 https://api.systeme.ru/certificates/default/download/2706 https://api.systeme.ru/certificates/default/download/2410 https://api.systeme.ru/certificates/default/download/196 | С-ТР ТС-НВО С-ТР ТС-НВО С-ТР ТС-НВО С-ТР ТС-НВО | ЕАЭС RU С-CN.МЕ77.В.01221_22 ЕАЭС RU С-FR.МЕ77.В.01205_22 ЕАЭС RU С-FR.НВ26.В.01117_21 ТС RU С-FR.МЕ77.В.02680 |  |  |  | 1365 | штука | 0 | 1 | PCE S02 S03 P12 | 1 3 3 4 | 1 63 63 1512 | шт. шт. шт. шт. | 4680409002698 14680409002695 14680409002695 | 8 40 40 120 | 5.2 30 30 80 | 9.1 30 30 110 | см. см. см. см. | 0.32 20.4 20.4 484 | кг. кг. кг. кг. | Нет | 5.5 кВт | 3 | 0 | 0 | 1 | 12 А | 25 А | 110...110 В | 110...110 В | Винтовое соединение (EV000415) | Нет | AC (перемен.) (EV000460) | 5 А | 2.2 кВт | Контактор (RV000701) | 110 В | [33 empty] | Срок гарантии на данное оборудование составляет 3 года с момента отгрузки со склада Систэм Электрик, с подтверждением соответствующим документом | Подлежит замене
22002DEK | Контактор 12А 220В/230В АС3 АС4 1НО КМ-102 | Dekraft |  |  | 8536490000 | Прочие реле | Нет | Контактор серии КМ-102 Dekraft; 3P; номинальный ток - 12 А (AC3, AC4); напряжение управления 220 В пер.тока; доп.контакты 1НО; установка на стандартную DIN-рейку. Контакторы КМ-102 предназначены для пуска и останова асинхронных двигателей, для коммутации осветительных сетей и конденсаторных батарей в сетях напряжением до 690 В пер.тока. Дополнительные защитные крышки исключают попадание пыли внутрь контактора и обеспечивают защиту от случайного прикосновения. | Продукты DEKraft LV | DEKLV | 02B | Dekraft. Контакторы электромагнитные КМ-102 | DCO | Dekraft. Контакторы электромагнитные | PVB | Энергетика Базовая | EC000066 | Магнитный пускатель/контактор перемен. тока (AC) | 7 | Китай | https://static-pcsp.systeme.ru/image/8MKa6bC1.jpeg | https://static-pcsp.systeme.ru/image/8MKa6bC1.jpeg | 1 | не указан | [8 empty] | https://api.systeme.ru/product/media/download/986160 https://api.systeme.ru/product/media/download/991823 | https://api.systeme.ru/product/media/download/983473 | https://api.systeme.ru/certificates/default/download/2750 https://api.systeme.ru/certificates/default/download/2706 https://api.systeme.ru/certificates/default/download/2410 https://api.systeme.ru/certificates/default/download/196 | С-ТР ТС-НВО С-ТР ТС-НВО С-ТР ТС-НВО С-ТР ТС-НВО | ЕАЭС RU С-CN.МЕ77.В.01221_22 ЕАЭС RU С-FR.МЕ77.В.01205_22 ЕАЭС RU С-FR.НВ26.В.01117_21 ТС RU С-FR.МЕ77.В.02680 |  |  |  | 1215 | штука | 0 | 1 | PCE CAR P12 | 1 3 4 | 1 63 1512 | шт. шт. шт. | 4620007065756 14620007065760 | 5.7 28.7 80 | 9 40 120 | 9.9 30.9 105 | см. см. см. | 0.312 20.454 502 | кг. кг. кг. | Нет | 5.5 кВт | 3 | 0 | 1 | 0 | 12 А | 25 А | 220...230 В | 220...230 В | Винтовое соединение (EV000415) | Нет | AC (перемен.) (EV000460) | 5 А | 2.2 кВт | Контактор (RV000701) | 230 В | [33 empty] | Срок гарантии на данное оборудование составляет 3 года с момента отгрузки со склада Систэм Электрик, с подтверждением соответствующим документом | Подлежит замене
22034DEK | Контактор 12А 220В/230В АС3 АС4 1НЗ КМ-102 | Dekraft |  |  | 8536490000 | Прочие реле | Нет | Контактор серии КМ-102 Dekraft; 3P; номинальный ток - 12 А (AC3, AC4); напряжение управления 220 В пер.тока; доп.контакты 1НЗ; установка на стандартную DIN-рейку. Контакторы КМ-102 предназначены для пуска и останова асинхронных двигателей, для коммутации осветительных сетей и конденсаторных батарей в сетях напряжением до 690 В пер.тока. Дополнительные защитные крышки исключают попадание пыли внутрь контактора и обеспечивают защиту от случайного прикосновения. | Продукты DEKraft LV | DEKLV | 02B | Dekraft. Контакторы электромагнитные КМ-102 | DCO | Dekraft. Контакторы электромагнитные | PVB | Энергетика Базовая | EC000066 | Магнитный пускатель/контактор перемен. тока (AC) | 7 | Китай | https://static-pcsp.systeme.ru/image/8MKa6bC1.jpeg | https://static-pcsp.systeme.ru/image/8MKa6bC1.jpeg | 1 | не указан | [8 empty] | https://api.systeme.ru/product/media/download/986160 https://api.systeme.ru/product/media/download/991823 | https://api.systeme.ru/product/media/download/983473 | https://api.systeme.ru/certificates/default/download/2750 https://api.systeme.ru/certificates/default/download/2706 https://api.systeme.ru/certificates/default/download/2410 https://api.systeme.ru/certificates/default/download/196 | С-ТР ТС-НВО С-ТР ТС-НВО С-ТР ТС-НВО С-ТР ТС-НВО | ЕАЭС RU С-CN.МЕ77.В.01221_22 ЕАЭС RU С-FR.МЕ77.В.01205_22 ЕАЭС RU С-FR.НВ26.В.01117_21 ТС RU С-FR.МЕ77.В.02680 |  |  |  | 1250 | штука | 0 | 1 | PCE S02 S03 P12 | 1 3 3 4 | 1 63 63 1512 | шт. шт. шт. шт. | 4620007065794 14620007065807 14620007065807 | 8 40 40 120 | 5.2 30 30 80 | 9.1 30 30 110 | см. см. см. см. | 0.32 20.4 20.4 485 | кг. кг. кг. кг. | Нет | 5.5 кВт | 3 | 0 | 0 | 1 | 12 А | 25 А | 220...230 В | 220...230 В | Винтовое соединение (EV000415) | Нет | AC (перемен.) (EV000460) | 5 А | 2.2 кВт | Контактор (RV000701) | 230 В | [33 empty] | Срок гарантии на данное оборудование составляет 3 года с момента отгрузки со склада Систэм Электрик, с подтверждением соответствующим документом | Подлежит замене
22018DEK | Контактор 12А 380В/400В АС3 АС4 1НО КМ-102 | Dekraft |  |  | 8536490000 | Прочие реле | Нет | Контактор серии КМ-102 Dekraft; 3P; номинальный ток - 12 А (AC3, AC4); напряжение управления 380 В пер.тока; доп.контакты 1НО; установка на стандартную DIN-рейку. Контакторы КМ-102 предназначены для пуска и останова асинхронных двигателей, для коммутации осветительных сетей и конденсаторных батарей в сетях напряжением до 690 В пер.тока. Дополнительные защитные крышки исключают попадание пыли внутрь контактора и обеспечивают защиту от случайного прикосновения. | Продукты DEKraft LV | DEKLV | 02B | Dekraft. Контакторы электромагнитные КМ-102 | DCO | Dekraft. Контакторы электромагнитные | PVB | Энергетика Базовая | EC000066 | Магнитный пускатель/контактор перемен. тока (AC) | 7 | Китай | https://static-pcsp.systeme.ru/image/8MKa6bC1.jpeg | https://static-pcsp.systeme.ru/image/8MKa6bC1.jpeg | 1 | не указан | [8 empty] | https://api.systeme.ru/product/media/download/986160 https://api.systeme.ru/product/media/download/991823 | https://api.systeme.ru/product/media/download/983473 | https://api.systeme.ru/certificates/default/download/2750 https://api.systeme.ru/certificates/default/download/2706 https://api.systeme.ru/certificates/default/download/2410 https://api.systeme.ru/certificates/default/download/196 | С-ТР ТС-НВО С-ТР ТС-НВО С-ТР ТС-НВО С-ТР ТС-НВО | ЕАЭС RU С-CN.МЕ77.В.01221_22 ЕАЭС RU С-FR.МЕ77.В.01205_22 ЕАЭС RU С-FR.НВ26.В.01117_21 ТС RU С-FR.МЕ77.В.02680 |  |  |  | 1290 | штука | 0 | 1 | PCE S02 S03 P12 | 1 3 3 4 | 1 63 63 1512 | шт. шт. шт. шт. | 4620007065770 14620007065784 14620007065784 | 8 40 40 120 | 5.2 30 30 80 | 9.1 30 30 110 | см. см. см. см. | 0.32 22 22 485 | кг. кг. кг. кг. | Нет | 5.5 кВт | 3 | 0 | 1 | 0 | 12 А | 25 А | 380...400 В | 380...400 В | Винтовое соединение (EV000415) | Нет | AC (перемен.) (EV000460) | 5 А | 2.2 кВт | Контактор (RV000701) | 380 В | [33 empty] | Срок гарантии на данное оборудование составляет 3 года с момента отгрузки со склада Систэм Электрик, с подтверждением соответствующим документом | Подлежит замене
22039DEK | Контактор 12А 380В/400В АС3 АС4 1НЗ КМ-102 | Dekraft |  |  | 8536490000 | Прочие реле | Нет | Контактор серии КМ-102 Dekraft; 3P; номинальный ток - 12 А (AC3, AC4); напряжение управления 380 В пер.тока; доп.контакты 1НЗ; установка на стандартную DIN-рейку. Контакторы КМ-102 предназначены для пуска и останова асинхронных двигателей, для коммутации осветительных сетей и конденсаторных батарей в сетях напряжением до 690 В пер.тока. Дополнительные защитные крышки исключают попадание пыли внутрь контактора и обеспечивают защиту от случайного прикосновения. | Продукты DEKraft LV | DEKLV | 02B | Dekraft. Контакторы электромагнитные КМ-102 | DCO | Dekraft. Контакторы электромагнитные | PVB | Энергетика Базовая | EC000066 | Магнитный пускатель/контактор перемен. тока (AC) | 7 | Китай | https://static-pcsp.systeme.ru/image/8MKa6bC1.jpeg | https://static-pcsp.systeme.ru/image/8MKa6bC1.jpeg | 1 | не указан | [8 empty] | https://api.systeme.ru/product/media/download/986160 https://api.systeme.ru/product/media/download/991823 | https://api.systeme.ru/product/media/download/983473 | https://api.systeme.ru/certificates/default/download/2750 https://api.systeme.ru/certificates/default/download/2706 https://api.systeme.ru/certificates/default/download/2410 https://api.systeme.ru/certificates/default/download/196 | С-ТР ТС-НВО С-ТР ТС-НВО С-ТР ТС-НВО С-ТР ТС-НВО | ЕАЭС RU С-CN.МЕ77.В.01221_22 ЕАЭС RU С-FR.МЕ77.В.01205_22 ЕАЭС RU С-FR.НВ26.В.01117_21 ТС RU С-FR.МЕ77.В.02680 |  |  |  | 1330 | штука | 0 | 1 | PCE S02 S03 P12 | 1 3 3 4 | 1 63 63 1512 | шт. шт. шт. шт. | 4620007065817 14620007065821 14620007065821 | 8 40 40 120 | 5.2 30 30 80 | 9.1 30 30 110 | см. см. см. см. | 0.32 20.4 20.4 485 | кг. кг. кг. кг. | Нет | 5.5 кВт | 3 | 0 | 0 | 1 | 12 А | 25 А | 380...400 В | 380...400 В | Винтовое соединение (EV000415) | Нет | AC (перемен.) (EV000460) | 5 А | 2.2 кВт | Контактор (RV000701) | 380 В | [33 empty] | Срок гарантии на данное оборудование составляет 3 года с момента отгрузки со склада Систэм Электрик, с подтверждением соответствующим документом | Подлежит замене
22081DEK | Контактор 18А 24В АС3 АС4 1НО КМ-102 | Dekraft |  |  | 8536490000 | Прочие реле | Нет | Контактор серии КМ-102 Dekraft; 3P; номинальный ток - 18 А (AC3, AC4); напряжение управления 24 В пер.тока; доп.контакты 1НО; установка на стандартную DIN-рейку. Контакторы КМ-102 предназначены для пуска и останова асинхронных двигателей, для коммутации осветительных сетей и конденсаторных батарей в сетях напряжением до 690 В пер.тока. Дополнительные защитные крышки исключают попадание пыли внутрь контактора и обеспечивают защиту от случайного прикосновения. | Продукты DEKraft LV | DEKLV | 02B | Dekraft. Контакторы электромагнитные КМ-102 | DCO | Dekraft. Контакторы электромагнитные | PVB | Энергетика Базовая | EC000066 | Магнитный пускатель/контактор перемен. тока (AC) | 7 | Китай | https://static-pcsp.systeme.ru/image/9UlPFMxM.jpeg | https://static-pcsp.systeme.ru/image/9UlPFMxM.jpeg | 1 | не указан | [8 empty] | https://api.systeme.ru/product/media/download/986160 https://api.systeme.ru/product/media/download/991823 | https://api.systeme.ru/product/media/download/983473 | https://api.systeme.ru/certificates/default/download/2750 https://api.systeme.ru/certificates/default/download/2706 https://api.systeme.ru/certificates/default/download/2410 https://api.systeme.ru/certificates/default/download/196 | С-ТР ТС-НВО С-ТР ТС-НВО С-ТР ТС-НВО С-ТР ТС-НВО | ЕАЭС RU С-CN.МЕ77.В.01221_22 ЕАЭС RU С-FR.МЕ77.В.01205_22 ЕАЭС RU С-FR.НВ26.В.01117_21 ТС RU С-FR.МЕ77.В.02680 |  |  |  | 1570 | штука | 0 | 1 | PCE S02 S03 P12 | 1 3 3 4 | 1 63 63 1512 | шт. шт. шт. шт. | 4680409002704 14680409002701 14680409002701 | 8 40 40 120 | 5.2 30 30 80 | 9.1 30 30 110 | см. см. см. см. | 0.32 22 22 485 | кг. кг. кг. кг. | Нет | 7.5 кВт | 3 | 0 | 1 | 0 | 18 А | 32 А | 24...24 В | 24...24 В | Винтовое соединение (EV000415) | Нет | AC (перемен.) (EV000460) | 7.7 А | 3.3 кВт | Контактор (RV000701) | 24 В | [33 empty] | Срок гарантии на данное оборудование составляет 3 года с момента отгрузки со склада Систэм Электрик, с подтверждением соответствующим документом | Подлежит замене
22082DEK | Контактор 18А 24В АС3 АС4 1НЗ КМ-102 | Dekraft |  |  | 8536490000 | Прочие реле | Нет | Контактор серии КМ-102 Dekraft; 3P; номинальный ток - 18 А (AC3, AC4); напряжение управления 24 В пер.тока; доп.контакты 1НЗ; установка на стандартную DIN-рейку. Контакторы КМ-102 предназначены для пуска и останова асинхронных двигателей, для коммутации осветительных сетей и конденсаторных батарей в сетях напряжением до 690 В пер.тока. Дополнительные защитные крышки исключают попадание пыли внутрь контактора и обеспечивают защиту от случайного прикосновения. | Продукты DEKraft LV | DEKLV | 02B | Dekraft. Контакторы электромагнитные КМ-102 | DCO | Dekraft. Контакторы электромагнитные | PVB | Энергетика Базовая | EC000066 | Магнитный пускатель/контактор перемен. тока (AC) | 7 | Китай | https://static-pcsp.systeme.ru/image/9UlPFMxM.jpeg | https://static-pcsp.systeme.ru/image/9UlPFMxM.jpeg | 1 | не указан | [8 empty] | https://api.systeme.ru/product/media/download/986160 https://api.systeme.ru/product/media/download/991823 | https://api.systeme.ru/product/media/download/983473 | https://api.systeme.ru/certificates/default/download/2750 https://api.systeme.ru/certificates/default/download/2706 https://api.systeme.ru/certificates/default/download/2410 https://api.systeme.ru/certificates/default/download/196 | С-ТР ТС-НВО С-ТР ТС-НВО С-ТР ТС-НВО С-ТР ТС-НВО | ЕАЭС RU С-CN.МЕ77.В.01221_22 ЕАЭС RU С-FR.МЕ77.В.01205_22 ЕАЭС RU С-FR.НВ26.В.01117_21 ТС RU С-FR.МЕ77.В.02680 |  |  |  | 1615 | штука | 0 | 1 | PCE S02 S03 P12 | 1 3 3 4 | 1 63 63 1512 | шт. шт. шт. шт. | 4680409002711 14680409002718 14680409002718 | 8 40 40 120 | 5.2 30 30 80 | 9.1 30 30 110 | см. см. см. см. | 0.32 22 22 485 | кг. кг. кг. кг. | Нет | 7.5 кВт | 3 | 0 | 0 | 1 | 18 А | 32 А | 24...24 В | 24...24 В | Винтовое соединение (EV000415) | Нет | AC (перемен.) (EV000460) | 7.7 А | 3.3 кВт | Контактор (RV000701) | 24 В | [33 empty] | Срок гарантии на данное оборудование составляет 3 года с момента отгрузки со склада Систэм Электрик, с подтверждением соответствующим документом | Подлежит замене
22083DEK | Контактор 18А 36В АС3 АС4 1НО КМ-102 | Dekraft |  |  | 8536490000 | Прочие реле | Нет | Контактор серии КМ-102 Dekraft; 3P; номинальный ток - 18 А (AC3, AC4); напряжение управления 36 В пер.тока; доп.контакты 1НО; установка на стандартную DIN-рейку. Контакторы КМ-102 предназначены для пуска и останова асинхронных двигателей, для коммутации осветительных сетей и конденсаторных батарей в сетях напряжением до 690 В пер.тока. Дополнительные защитные крышки исключают попадание пыли внутрь контактора и обеспечивают защиту от случайного прикосновения. | Продукты DEKraft LV | DEKLV | 02B | Dekraft. Контакторы электромагнитные КМ-102 | DCO | Dekraft. Контакторы электромагнитные | PVB | Энергетика Базовая | EC000066 | Магнитный пускатель/контактор перемен. тока (AC) | 7 | Китай | https://static-pcsp.systeme.ru/image/9UlPFMxM.jpeg | https://static-pcsp.systeme.ru/image/9UlPFMxM.jpeg | 1 | не указан | [8 empty] | https://api.systeme.ru/product/media/download/986160 https://api.systeme.ru/product/media/download/991823 | https://api.systeme.ru/product/media/download/983473 | https://api.systeme.ru/certificates/default/download/2750 https://api.systeme.ru/certificates/default/download/2706 https://api.systeme.ru/certificates/default/download/2410 https://api.systeme.ru/certificates/default/download/196 | С-ТР ТС-НВО С-ТР ТС-НВО С-ТР ТС-НВО С-ТР ТС-НВО | ЕАЭС RU С-CN.МЕ77.В.01221_22 ЕАЭС RU С-FR.МЕ77.В.01205_22 ЕАЭС RU С-FR.НВ26.В.01117_21 ТС RU С-FR.МЕ77.В.02680 |  |  |  | 1615 | штука | 0 | 1 | PCE S02 S03 P12 | 1 3 3 4 | 1 63 63 1512 | шт. шт. шт. шт. | 4680409002728 14680409002725 14680409002725 | 8 40 40 120 | 5.2 30 30 80 | 9.1 30 30 110 | см. см. см. см. | 0.32 20 20 484 | кг. кг. кг. кг. | Нет | 7.5 кВт | 3 | 0 | 1 | 0 | 18 А | 32 А | 36...36 В | 36...36 В | Винтовое соединение (EV000415) | Нет | AC (перемен.) (EV000460) | 7.7 А | 3.3 кВт | Контактор (RV000701) | 36 В | [33 empty] | Срок гарантии на данное оборудование составляет 3 года с момента отгрузки со склада Систэм Электрик, с подтверждением соответствующим документом | Подлежит замене
22084DEK | Контактор 18А 36В АС3 АС4 1НЗ КМ-102 | Dekraft |  |  | 8536490000 | Прочие реле | Нет | Контактор серии КМ-102 Dekraft; 3P; номинальный ток - 18 А (AC3, AC4); напряжение управления 36 В пер.тока; доп.контакты 1НЗ; установка на стандартную DIN-рейку. Контакторы КМ-102 предназначены для пуска и останова асинхронных двигателей, для коммутации осветительных сетей и конденсаторных батарей в сетях напряжением до 690 В пер.тока. Дополнительные защитные крышки исключают попадание пыли внутрь контактора и обеспечивают защиту от случайного прикосновения. | Продукты DEKraft LV | DEKLV | 02B | Dekraft. Контакторы электромагнитные КМ-102 | DCO | Dekraft. Контакторы электромагнитные | PVB | Энергетика Базовая | EC000066 | Магнитный пускатель/контактор перемен. тока (AC) | 7 | Китай | https://static-pcsp.systeme.ru/image/9UlPFMxM.jpeg | https://static-pcsp.systeme.ru/image/9UlPFMxM.jpeg | 1 | не указан | [8 empty] | https://api.systeme.ru/product/media/download/986160 https://api.systeme.ru/product/media/download/991823 | https://api.systeme.ru/product/media/download/983473 | https://api.systeme.ru/certificates/default/download/2750 https://api.systeme.ru/certificates/default/download/2706 https://api.systeme.ru/certificates/default/download/2410 https://api.systeme.ru/certificates/default/download/196 | С-ТР ТС-НВО С-ТР ТС-НВО С-ТР ТС-НВО С-ТР ТС-НВО | ЕАЭС RU С-CN.МЕ77.В.01221_22 ЕАЭС RU С-FR.МЕ77.В.01205_22 ЕАЭС RU С-FR.НВ26.В.01117_21 ТС RU С-FR.МЕ77.В.02680 |  |  |  | 1660 | штука | 0 | 1 | PCE S02 S03 P12 | 1 3 3 4 | 1 63 63 1512 | шт. шт. шт. шт. | 4680409002735 14680409002732 14680409002732 | 8 40 40 120 | 5.2 30 30 80 | 9.1 30 30 110 | см. см. см. см. | 0.32 22 22 485 | кг. кг. кг. кг. | Нет | 7.5 кВт | 3 | 0 | 0 | 1 | 18 А | 32 А | 36...36 В | 36...36 В | Винтовое соединение (EV000415) | Нет | AC (перемен.) (EV000460) | 7.7 А | 3.3 кВт | Контактор (RV000701) | 36 В | [33 empty] | Срок гарантии на данное оборудование составляет 3 года с момента отгрузки со склада Систэм Электрик, с подтверждением соответствующим документом | Подлежит замене
22085DEK | Контактор 18А 48В АС3 АС4 1НЗ КМ-102 | Dekraft |  |  | 8536490000 | Прочие реле | Нет | Контактор серии КМ-102 Dekraft; 3P; номинальный ток - 18 А (AC3, AC4); напряжение управления 48 В пер.тока; доп.контакты 1НЗ; установка на стандартную DIN-рейку. Контакторы КМ-102 предназначены для пуска и останова асинхронных двигателей, для коммутации осветительных сетей и конденсаторных батарей в сетях напряжением до 690 В пер.тока. Дополнительные защитные крышки исключают попадание пыли внутрь контактора и обеспечивают защиту от случайного прикосновения. | Продукты DEKraft LV | DEKLV | 02B | Dekraft. Контакторы электромагнитные КМ-102 | DCO | Dekraft. Контакторы электромагнитные | PVB | Энергетика Базовая | EC000066 | Магнитный пускатель/контактор перемен. тока (AC) | 7 | Китай | https://static-pcsp.systeme.ru/image/9UlPFMxM.jpeg | https://static-pcsp.systeme.ru/image/9UlPFMxM.jpeg | 1 | не указан | [8 empty] | https://api.systeme.ru/product/media/download/986160 https://api.systeme.ru/product/media/download/991823 | https://api.systeme.ru/product/media/download/983473 | https://api.systeme.ru/certificates/default/download/2750 https://api.systeme.ru/certificates/default/download/2706 https://api.systeme.ru/certificates/default/download/2410 https://api.systeme.ru/certificates/default/download/196 | С-ТР ТС-НВО С-ТР ТС-НВО С-ТР ТС-НВО С-ТР ТС-НВО | ЕАЭС RU С-CN.МЕ77.В.01221_22 ЕАЭС RU С-FR.МЕ77.В.01205_22 ЕАЭС RU С-FR.НВ26.В.01117_21 ТС RU С-FR.МЕ77.В.02680 |  |  |  | 1615 | штука | 0 | 1 | PCE S02 S03 P12 | 1 3 3 4 | 1 63 63 1512 | шт. шт. шт. шт. | 4680409002742 14680409002749 14680409002749 | 8 40 40 120 | 5.2 30 30 80 | 9.1 30 30 110 | см. см. см. см. | 0.32 22 22 485 | кг. кг. кг. кг. | Нет | 7.5 кВт | 3 | 0 | 0 | 1 | 18 А | 32 А | 48...48 В | 48...48 В | Винтовое соединение (EV000415) | Нет | AC (перемен.) (EV000460) | 7.7 А | 3.3 кВт | Контактор (RV000701) | 48 В | [33 empty] | Срок гарантии на данное оборудование составляет 3 года с момента отгрузки со склада Систэм Электрик, с подтверждением соответствующим документом | Подлежит замене
22086DEK | Контактор 18А 48В АС3 АС4 1НО КМ-102 | Dekraft |  |  | 8536490000 | Прочие реле | Нет | Контактор серии КМ-102 Dekraft; 3P; номинальный ток - 18 А (AC3, AC4); напряжение управления 48 В пер.тока; доп.контакты 1НЗ; установка на стандартную DIN-рейку. Контакторы КМ-102 предназначены для пуска и останова асинхронных двигателей, для коммутации осветительных сетей и конденсаторных батарей в сетях напряжением до 690 В пер.тока. Дополнительные защитные крышки исключают попадание пыли внутрь контактора и обеспечивают защиту от случайного прикосновения. | Продукты DEKraft LV | DEKLV | 02B | Dekraft. Контакторы электромагнитные КМ-102 | DCO | Dekraft. Контакторы электромагнитные | PVB | Энергетика Базовая | EC000066 | Магнитный пускатель/контактор перемен. тока (AC) | 7 | Китай | https://static-pcsp.systeme.ru/image/9UlPFMxM.jpeg | https://static-pcsp.systeme.ru/image/9UlPFMxM.jpeg | 1 | не указан | [8 empty] | https://api.systeme.ru/product/media/download/986160 https://api.systeme.ru/product/media/download/991823 | https://api.systeme.ru/product/media/download/983473 | https://api.systeme.ru/certificates/default/download/2750 https://api.systeme.ru/certificates/default/download/2706 https://api.systeme.ru/certificates/default/download/2410 https://api.systeme.ru/certificates/default/download/196 | С-ТР ТС-НВО С-ТР ТС-НВО С-ТР ТС-НВО С-ТР ТС-НВО | ЕАЭС RU С-CN.МЕ77.В.01221_22 ЕАЭС RU С-FR.МЕ77.В.01205_22 ЕАЭС RU С-FR.НВ26.В.01117_21 ТС RU С-FR.МЕ77.В.02680 |  |  |  | 1660 | штука | 0 | 1 | PCE S02 S03 P12 | 1 3 3 4 | 1 63 63 1512 | шт. шт. шт. шт. | 4680409002759 14680409002756 14680409002756 | 8 40 40 120 | 5.2 30 30 80 | 9.1 30 30 110 | см. см. см. см. | 0.32 20.362 20.362 484 | кг. кг. кг. кг. | Нет | 7.5 кВт | 3 | 0 | 1 | 0 | 18 А | 32 А | 48...48 В | 48...48 В | Винтовое соединение (EV000415) | Нет | AC (перемен.) (EV000460) | 7.7 А | 3.3 кВт | Контактор (RV000701) | 48 В | [33 empty] | Срок гарантии на данное оборудование составляет 3 года с момента отгрузки со склада Систэм Электрик, с подтверждением соответствующим документом | Подлежит замене
22087DEK | Контактор 18А 110В АС3 АС4 1НО КМ-102 | Dekraft |  |  | 8536490000 | Прочие реле | Нет | Контактор серии КМ-102 Dekraft; 3P; номинальный ток - 18 А (AC3, AC4); напряжение управления 110 В пер.тока; доп.контакты 1НО; установка на стандартную DIN-рейку. Контакторы КМ-102 предназначены для пуска и останова асинхронных двигателей, для коммутации осветительных сетей и конденсаторных батарей в сетях напряжением до 690 В пер.тока. Дополнительные защитные крышки исключают попадание пыли внутрь контактора и обеспечивают защиту от случайного прикосновения. | Продукты DEKraft LV | DEKLV | 02B | Dekraft. Контакторы электромагнитные КМ-102 | DCO | Dekraft. Контакторы электромагнитные | PVB | Энергетика Базовая | EC000066 | Магнитный пускатель/контактор перемен. тока (AC) | 7 | Китай | https://static-pcsp.systeme.ru/image/9UlPFMxM.jpeg | https://static-pcsp.systeme.ru/image/9UlPFMxM.jpeg | 1 | не указан | [8 empty] | https://api.systeme.ru/product/media/download/986160 https://api.systeme.ru/product/media/download/991823 | https://api.systeme.ru/product/media/download/983473 | https://api.systeme.ru/certificates/default/download/2750 https://api.systeme.ru/certificates/default/download/2706 https://api.systeme.ru/certificates/default/download/2410 https://api.systeme.ru/certificates/default/download/196 | С-ТР ТС-НВО С-ТР ТС-НВО С-ТР ТС-НВО С-ТР ТС-НВО | ЕАЭС RU С-CN.МЕ77.В.01221_22 ЕАЭС RU С-FR.МЕ77.В.01205_22 ЕАЭС RU С-FR.НВ26.В.01117_21 ТС RU С-FR.МЕ77.В.02680 |  |  |  | 1615 | штука | 0 | 1 | PCE S02 S03 P12 | 1 3 3 4 | 1 63 63 1512 | шт. шт. шт. шт. | 4680409002766 14680409002763 14680409002763 | 8 40 40 120 | 5.2 30 30 80 | 9.1 30 30 110 | см. см. см. см. | 0.32 20.4 20.4 484 | кг. кг. кг. кг. | Нет | 7.5 кВт | 3 | 0 | 1 | 0 | 18 А | 32 А | 110...110 В | 110...110 В | Винтовое соединение (EV000415) | Нет | AC (перемен.) (EV000460) | 7.7 А | 3.3 кВт | Контактор (RV000701) | 110 В | [33 empty] | Срок гарантии на данное оборудование составляет 3 года с момента отгрузки со склада Систэм Электрик, с подтверждением соответствующим документом | Подлежит замене
22088DEK | Контактор 18А 110В АС3 АС4 1НЗ КМ-102 | Dekraft |  |  | 8536490000 | Прочие реле | Нет | Контактор серии КМ-102 Dekraft; 3P; номинальный ток - 18 А (AC3, AC4); напряжение управления 110 В пер.тока; доп.контакты 1НЗ; установка на стандартную DIN-рейку. Контакторы КМ-102 предназначены для пуска и останова асинхронных двигателей, для коммутации осветительных сетей и конденсаторных батарей в сетях напряжением до 690 В пер.тока. Дополнительные защитные крышки исключают попадание пыли внутрь контактора и обеспечивают защиту от случайного прикосновения. | Продукты DEKraft LV | DEKLV | 02B | Dekraft. Контакторы электромагнитные КМ-102 | DCO | Dekraft. Контакторы электромагнитные | PVB | Энергетика Базовая | EC000066 | Магнитный пускатель/контактор перемен. тока (AC) | 7 | Китай | https://static-pcsp.systeme.ru/image/9UlPFMxM.jpeg | https://static-pcsp.systeme.ru/image/9UlPFMxM.jpeg | 1 | не указан | [8 empty] | https://api.systeme.ru/product/media/download/986160 https://api.systeme.ru/product/media/download/991823 | https://api.systeme.ru/product/media/download/983473 | https://api.systeme.ru/certificates/default/download/2750 https://api.systeme.ru/certificates/default/download/2706 https://api.systeme.ru/certificates/default/download/2410 https://api.systeme.ru/certificates/default/download/196 | С-ТР ТС-НВО С-ТР ТС-НВО С-ТР ТС-НВО С-ТР ТС-НВО | ЕАЭС RU С-CN.МЕ77.В.01221_22 ЕАЭС RU С-FR.МЕ77.В.01205_22 ЕАЭС RU С-FR.НВ26.В.01117_21 ТС RU С-FR.МЕ77.В.02680 |  |  |  | 1660 | штука | 0 | 1 | PCE S02 S03 P12 | 1 3 3 4 | 1 63 63 1512 | шт. шт. шт. шт. | 4680409002773 14680409002770 14680409002770 | 8 40 40 120 | 5.2 30 30 80 | 9.1 30 30 110 | см. см. см. см. | 0.32 22 22 485 | кг. кг. кг. кг. | Нет | 7.5 кВт | 3 | 0 | 0 | 1 | 18 А | 32 А | 110...110 В | 110...110 В | Винтовое соединение (EV000415) | Нет | AC (перемен.) (EV000460) | 7.7 А | 3.3 кВт | Контактор (RV000701) | 110 В | [33 empty] | Срок гарантии на данное оборудование составляет 3 года с момента отгрузки со склада Систэм Электрик, с подтверждением соответствующим документом | Подлежит замене
22003DEK | Контактор 18А 220В/230В АС3 АС4 1НО КМ-102 | Dekraft |  |  | 8536490000 | Прочие реле | Нет | Контактор серии КМ-102 Dekraft; 3P; номинальный ток - 18 А (AC3, AC4); напряжение управления 220 В пер.тока; доп.контакты 1НО; установка на стандартную DIN-рейку. Контакторы КМ-102 предназначены для пуска и останова асинхронных двигателей, для коммутации осветительных сетей и конденсаторных батарей в сетях напряжением до 690 В пер.тока. Дополнительные защитные крышки исключают попадание пыли внутрь контактора и обеспечивают защиту от случайного прикосновения. | Продукты DEKraft LV | DEKLV | 02B | Dekraft. Контакторы электромагнитные КМ-102 | DCO | Dekraft. Контакторы электромагнитные | PVB | Энергетика Базовая | EC000066 | Магнитный пускатель/контактор перемен. тока (AC) | 7 | Китай | https://static-pcsp.systeme.ru/image/9UlPFMxM.jpeg | https://static-pcsp.systeme.ru/image/9UlPFMxM.jpeg | 1 | не указан | [8 empty] | https://api.systeme.ru/product/media/download/986160 https://api.systeme.ru/product/media/download/991823 | https://api.systeme.ru/product/media/download/983473 | https://api.systeme.ru/certificates/default/download/2750 https://api.systeme.ru/certificates/default/download/2706 https://api.systeme.ru/certificates/default/download/2410 https://api.systeme.ru/certificates/default/download/196 | С-ТР ТС-НВО С-ТР ТС-НВО С-ТР ТС-НВО С-ТР ТС-НВО | ЕАЭС RU С-CN.МЕ77.В.01221_22 ЕАЭС RU С-FR.МЕ77.В.01205_22 ЕАЭС RU С-FR.НВ26.В.01117_21 ТС RU С-FR.МЕ77.В.02680 |  |  |  | 1480 | штука | 0 | 1 | PCE CAR P12 | 1 3 4 | 1 63 1512 | шт. шт. шт. | 4620007065831 14620007065845 | 8.7 28.3 80 | 5.9 40.1 120 | 9.9 30.3 100 | см. см. см. | 0.313 20.316 497 | кг. кг. кг. | Нет | 7.5 кВт | 3 | 0 | 1 | 0 | 18 А | 32 А | 220...230 В | 220...230 В | Винтовое соединение (EV000415) | Нет | AC (перемен.) (EV000460) | 7.7 А | 3.3 кВт | Контактор (RV000701) | 230 В | [33 empty] | Срок гарантии на данное оборудование составляет 3 года с момента отгрузки со склада Систэм Электрик, с подтверждением соответствующим документом | Подлежит замене
22035DEK | Контактор 18А 220В/230В АС3 АС4 1НЗ КМ-102 | Dekraft |  |  | 8536490000 | Прочие реле | Нет | Контактор серии КМ-102 Dekraft; 3P; номинальный ток - 18 А (AC3, AC4); напряжение управления 220 В пер.тока; доп.контакты 1НЗ; установка на стандартную DIN-рейку. Контакторы КМ-102 предназначены для пуска и останова асинхронных двигателей, для коммутации осветительных сетей и конденсаторных батарей в сетях напряжением до 690 В пер.тока. Дополнительные защитные крышки исключают попадание пыли внутрь контактора и обеспечивают защиту от случайного прикосновения. | Продукты DEKraft LV | DEKLV | 02B | Dekraft. Контакторы электромагнитные КМ-102 | DCO | Dekraft. Контакторы электромагнитные | PVB | Энергетика Базовая | EC000066 | Магнитный пускатель/контактор перемен. тока (AC) | 7 | Китай | https://static-pcsp.systeme.ru/image/9UlPFMxM.jpeg | https://static-pcsp.systeme.ru/image/9UlPFMxM.jpeg | 1 | не указан | [8 empty] | https://api.systeme.ru/product/media/download/986160 https://api.systeme.ru/product/media/download/991823 | https://api.systeme.ru/product/media/download/983473 | https://api.systeme.ru/certificates/default/download/2750 https://api.systeme.ru/certificates/default/download/2706 https://api.systeme.ru/certificates/default/download/2410 https://api.systeme.ru/certificates/default/download/196 | С-ТР ТС-НВО С-ТР ТС-НВО С-ТР ТС-НВО С-ТР ТС-НВО | ЕАЭС RU С-CN.МЕ77.В.01221_22 ЕАЭС RU С-FR.МЕ77.В.01205_22 ЕАЭС RU С-FR.НВ26.В.01117_21 ТС RU С-FR.МЕ77.В.02680 |  |  |  | 1525 | штука | 0 | 1 | PCE S02 S03 P12 | 1 3 3 4 | 1 63 63 1512 | шт. шт. шт. шт. | 4620007065879 14620007065883 14620007065883 | 8 40 40 120 | 5.2 30 30 80 | 9.1 30 30 110 | см. см. см. см. | 0.32 20.4 20.4 485 | кг. кг. кг. кг. | Нет | 7.5 кВт | 3 | 0 | 0 | 1 | 18 А | 32 А | 220...230 В | 220...230 В | Винтовое соединение (EV000415) | Нет | AC (перемен.) (EV000460) | 7.7 А | 3.3 кВт | Контактор (RV000701) | 230 В | [33 empty] | Срок гарантии на данное оборудование составляет 3 года с момента отгрузки со склада Систэм Электрик, с подтверждением соответствующим документом | Подлежит замене
22019DEK | Контактор 18А 380В/400В АС3 АС4 1НО КМ-102 | Dekraft |  |  | 8536490000 | Прочие реле | Нет | Контактор серии КМ-102 Dekraft; 3P; номинальный ток - 18 А (AC3, AC4); напряжение управления 380 В пер.тока; доп.контакты 1НО; установка на стандартную DIN-рейку. Контакторы КМ-102 предназначены для пуска и останова асинхронных двигателей, для коммутации осветительных сетей и конденсаторных батарей в сетях напряжением до 690 В пер.тока. Дополнительные защитные крышки исключают попадание пыли внутрь контактора и обеспечивают защиту от случайного прикосновения. | Продукты DEKraft LV | DEKLV | 02B | Dekraft. Контакторы электромагнитные КМ-102 | DCO | Dekraft. Контакторы электромагнитные | PVB | Энергетика Базовая | EC000066 | Магнитный пускатель/контактор перемен. тока (AC) | 7 | Китай | https://static-pcsp.systeme.ru/image/9UlPFMxM.jpeg | https://static-pcsp.systeme.ru/image/9UlPFMxM.jpeg | 1 | не указан | [8 empty] | https://api.systeme.ru/product/media/download/986160 https://api.systeme.ru/product/media/download/991823 | https://api.systeme.ru/product/media/download/983473 | https://api.systeme.ru/certificates/default/download/2750 https://api.systeme.ru/certificates/default/download/2706 https://api.systeme.ru/certificates/default/download/2410 https://api.systeme.ru/certificates/default/download/196 | С-ТР ТС-НВО С-ТР ТС-НВО С-ТР ТС-НВО С-ТР ТС-НВО | ЕАЭС RU С-CN.МЕ77.В.01221_22 ЕАЭС RU С-FR.МЕ77.В.01205_22 ЕАЭС RU С-FR.НВ26.В.01117_21 ТС RU С-FR.МЕ77.В.02680 |  |  |  | 1570 | штука | 0 | 1 | PCE S02 S03 P12 | 1 3 3 4 | 1 63 63 1512 | шт. шт. шт. шт. | 4620007065855 14620007065869 14620007065869 | 8 40 40 120 | 5.2 30 30 80 | 9.1 30 30 110 | см. см. см. см. | 0.32 22 22 485 | кг. кг. кг. кг. | Нет | 7.5 кВт | 3 | 0 | 1 | 0 | 18 А | 32 А | 380...400 В | 380...400 В | Винтовое соединение (EV000415) | Нет | AC (перемен.) (EV000460) | 7.7 А | 3.3 кВт | Контактор (RV000701) | 380 В | [33 empty] | Срок гарантии на данное оборудование составляет 3 года с момента отгрузки со склада Систэм Электрик, с подтверждением соответствующим документом | Подлежит замене
22040DEK | Контактор 18А 380В/400В АС3 АС4 1НЗ КМ-102 | Dekraft |  |  | 8536490000 | Прочие реле | Нет | Контактор серии КМ-102 Dekraft; 3P; номинальный ток - 18 А (AC3, AC4); напряжение управления 380 В пер.тока; доп.контакты 1НЗ; установка на стандартную DIN-рейку. Контакторы КМ-102 предназначены для пуска и останова асинхронных двигателей, для коммутации осветительных сетей и конденсаторных батарей в сетях напряжением до 690 В пер.тока. Дополнительные защитные крышки исключают попадание пыли внутрь контактора и обеспечивают защиту от случайного прикосновения. | Продукты DEKraft LV | DEKLV | 02B | Dekraft. Контакторы электромагнитные КМ-102 | DCO | Dekraft. Контакторы электромагнитные | PVB | Энергетика Базовая | EC000066 | Магнитный пускатель/контактор перемен. тока (AC) | 7 | Китай | https://static-pcsp.systeme.ru/image/9UlPFMxM.jpeg | https://static-pcsp.systeme.ru/image/9UlPFMxM.jpeg | 1 | не указан | [8 empty] | https://api.systeme.ru/product/media/download/986160 https://api.systeme.ru/product/media/download/991823 | https://api.systeme.ru/product/media/download/983473 | https://api.systeme.ru/certificates/default/download/2750 https://api.systeme.ru/certificates/default/download/2706 https://api.systeme.ru/certificates/default/download/2410 https://api.systeme.ru/certificates/default/download/196 | С-ТР ТС-НВО С-ТР ТС-НВО С-ТР ТС-НВО С-ТР ТС-НВО | ЕАЭС RU С-CN.МЕ77.В.01221_22 ЕАЭС RU С-FR.МЕ77.В.01205_22 ЕАЭС RU С-FR.НВ26.В.01117_21 ТС RU С-FR.МЕ77.В.02680 |  |  |  | 1615 | штука | 0 | 1 | PCE S02 S03 P12 | 1 3 3 4 | 1 63 63 1512 | шт. шт. шт. шт. | 4620007065893 14620007065906 14620007065906 | 8 40 40 120 | 5.2 30 30 80 | 9.1 30 30 110 | см. см. см. см. | 0.32 20.4 20.4 485 | кг. кг. кг. кг. | Нет | 7.5 кВт | 3 | 0 | 0 | 1 | 18 А | 32 А | 380...400 В | 380...400 В | Винтовое соединение (EV000415) | Нет | AC (перемен.) (EV000460) | 7.7 А | 3.3 кВт | Контактор (RV000701) | 380 В | [33 empty] | Срок гарантии на данное оборудование составляет 3 года с момента отгрузки со склада Систэм Электрик, с подтверждением соответствующим документом | Подлежит замене
22089DEK | Контактор 25А 24В АС3 АС4 1НО КМ-102 | Dekraft |  |  | 8536490000 | Прочие реле | Нет | Контактор серии КМ-102 Dekraft; 3P; номинальный ток - 25 А (AC3, AC4); напряжение управления 24 В пер.тока; доп.контакты 1НО; установка на стандартную DIN-рейку. Контакторы КМ-102 предназначены для пуска и останова асинхронных двигателей, для коммутации осветительных сетей и конденсаторных батарей в сетях напряжением до 690 В пер.тока. Дополнительные защитные крышки исключают попадание пыли внутрь контактора и обеспечивают защиту от случайного прикосновения. | Продукты DEKraft LV | DEKLV | 02B | Dekraft. Контакторы электромагнитные КМ-102 | DCO | Dekraft. Контакторы электромагнитные | PVB | Энергетика Базовая | EC000066 | Магнитный пускатель/контактор перемен. тока (AC) | 7 | Китай | https://static-pcsp.systeme.ru/image/jhioDklb.jpeg | https://static-pcsp.systeme.ru/image/jhioDklb.jpeg | 1 | не указан | [8 empty] | https://api.systeme.ru/product/media/download/986160 https://api.systeme.ru/product/media/download/991823 | https://api.systeme.ru/product/media/download/983473 | https://api.systeme.ru/certificates/default/download/2750 https://api.systeme.ru/certificates/default/download/2706 https://api.systeme.ru/certificates/default/download/2410 https://api.systeme.ru/certificates/default/download/196 | С-ТР ТС-НВО С-ТР ТС-НВО С-ТР ТС-НВО С-ТР ТС-НВО | ЕАЭС RU С-CN.МЕ77.В.01221_22 ЕАЭС RU С-FR.МЕ77.В.01205_22 ЕАЭС RU С-FR.НВ26.В.01117_21 ТС RU С-FR.МЕ77.В.02680 |  |  |  | 1980 | штука | 0 | 1 | PCE CAR S03 P12 | 1 3 3 4 | 1 18 36 864 | шт. шт. шт. шт. | 4680409002780 14680409002787 14680409002787 | 7 28.7 40 120 | 9.6 40.6 30 80 | 11 15 30 105 | см. см. см. см. | 0.456 8.621 19 430 | кг. кг. кг. кг. | Нет | 11 кВт | 3 | 0 | 1 | 0 | 25 А | 40 А | 24...24 В | 24...24 В | Винтовое соединение (EV000415) | Нет | AC (перемен.) (EV000460) | 8.5 А | 4 кВт | Контактор (RV000701) | 24 В | [33 empty] | Срок гарантии на данное оборудование составляет 3 года с момента отгрузки со склада Систэм Электрик, с подтверждением соответствующим документом | Подлежит замене
22090DEK | Контактор 25А 24В АС3 АС4 1НЗ КМ-102 | Dekraft |  |  | 8536490000 | Прочие реле | Нет | Контактор серии КМ-102 Dekraft; 3P; номинальный ток - 25 А (AC3, AC4); напряжение управления 24 В пер.тока; доп.контакты 1НЗ; установка на стандартную DIN-рейку. Контакторы КМ-102 предназначены для пуска и останова асинхронных двигателей, для коммутации осветительных сетей и конденсаторных батарей в сетях напряжением до 690 В пер.тока. Дополнительные защитные крышки исключают попадание пыли внутрь контактора и обеспечивают защиту от случайного прикосновения. | Продукты DEKraft LV | DEKLV | 02B | Dekraft. Контакторы электромагнитные КМ-102 | DCO | Dekraft. Контакторы электромагнитные | PVB | Энергетика Базовая | EC000066 | Магнитный пускатель/контактор перемен. тока (AC) | 7 | Китай | https://static-pcsp.systeme.ru/image/jhioDklb.jpeg | https://static-pcsp.systeme.ru/image/jhioDklb.jpeg | 1 | не указан | [8 empty] | https://api.systeme.ru/product/media/download/986160 https://api.systeme.ru/product/media/download/991823 | https://api.systeme.ru/product/media/download/983473 | https://api.systeme.ru/certificates/default/download/2750 https://api.systeme.ru/certificates/default/download/2706 https://api.systeme.ru/certificates/default/download/2410 https://api.systeme.ru/certificates/default/download/196 | С-ТР ТС-НВО С-ТР ТС-НВО С-ТР ТС-НВО С-ТР ТС-НВО | ЕАЭС RU С-CN.МЕ77.В.01221_22 ЕАЭС RU С-FR.МЕ77.В.01205_22 ЕАЭС RU С-FR.НВ26.В.01117_21 ТС RU С-FR.МЕ77.В.02680 |  |  |  | 2120 | штука | 0 | 1 | PCE CAR S03 P12 | 1 3 3 4 | 1 18 36 864 | шт. шт. шт. шт. | 4680409002797 14680409002794 14680409002794 | 6.9 28.9 40 120 | 9.8 40.5 30 80 | 11.2 14.9 30 105 | см. см. см. см. | 0.458 8.639 19 430 | кг. кг. кг. кг. | Нет | 11 кВт | 3 | 0 | 0 | 1 | 25 А | 40 А | 24...24 В | 24...24 В | Винтовое соединение (EV000415) | Нет | AC (перемен.) (EV000460) | 8.5 А | 4 кВт | Контактор (RV000701) | 24 В | [33 empty] | Срок гарантии на данное оборудование составляет 3 года с момента отгрузки со склада Систэм Электрик, с подтверждением соответствующим документом | Подлежит замене
22091DEK | Контактор 25А 36В АС3 АС4 1НО КМ-102 | Dekraft |  |  | 8536490000 | Прочие реле | Нет | Контактор серии КМ-102 Dekraft; 3P; номинальный ток - 25 А (AC3, AC4); напряжение управления 36 В пер.тока; доп.контакты 1НО; установка на стандартную DIN-рейку. Контакторы КМ-102 предназначены для пуска и останова асинхронных двигателей, для коммутации осветительных сетей и конденсаторных батарей в сетях напряжением до 690 В пер.тока. Дополнительные защитные крышки исключают попадание пыли внутрь контактора и обеспечивают защиту от случайного прикосновения. | Продукты DEKraft LV | DEKLV | 02B | Dekraft. Контакторы электромагнитные КМ-102 | DCO | Dekraft. Контакторы электромагнитные | PVB | Энергетика Базовая | EC000066 | Магнитный пускатель/контактор перемен. тока (AC) | 7 | Китай | https://static-pcsp.systeme.ru/image/jhioDklb.jpeg | https://static-pcsp.systeme.ru/image/jhioDklb.jpeg | 1 | не указан | [8 empty] | https://api.systeme.ru/product/media/download/986160 https://api.systeme.ru/product/media/download/991823 | https://api.systeme.ru/product/media/download/983473 | https://api.systeme.ru/certificates/default/download/2750 https://api.systeme.ru/certificates/default/download/2706 https://api.systeme.ru/certificates/default/download/2410 https://api.systeme.ru/certificates/default/download/196 | С-ТР ТС-НВО С-ТР ТС-НВО С-ТР ТС-НВО С-ТР ТС-НВО | ЕАЭС RU С-CN.МЕ77.В.01221_22 ЕАЭС RU С-FR.МЕ77.В.01205_22 ЕАЭС RU С-FR.НВ26.В.01117_21 ТС RU С-FR.МЕ77.В.02680 |  |  |  | 2040 | штука | 0 | 1 | PCE S02 S03 P12 | 1 3 3 4 | 1 36 36 864 | шт. шт. шт. шт. | 4680409002803 14680409002800 14680409002800 | 8.8 40 40 120 | 6.3 30 30 80 | 10.5 30 30 110 | см. см. см. см. | 0.5 19 19 433 | кг. кг. кг. кг. | Нет | 11 кВт | 3 | 0 | 1 | 0 | 25 А | 40 А | 36...36 В | 36...36 В | Винтовое соединение (EV000415) | Нет | AC (перемен.) (EV000460) | 8.5 А | 4 кВт | Контактор (RV000701) | 36 В | [33 empty] | Срок гарантии на данное оборудование составляет 3 года с момента отгрузки со склада Систэм Электрик, с подтверждением соответствующим документом | Подлежит замене
22092DEK | Контактор 25А 36В АС3 АС4 1НЗ КМ-102 | Dekraft |  |  | 8536490000 | Прочие реле | Нет | Контактор серии КМ-102 Dekraft; 3P; номинальный ток - 25 А (AC3, AC4); напряжение управления 36 В пер.тока; доп.контакты 1НЗ; установка на стандартную DIN-рейку. Контакторы КМ-102 предназначены для пуска и останова асинхронных двигателей, для коммутации осветительных сетей и конденсаторных батарей в сетях напряжением до 690 В пер.тока. Дополнительные защитные крышки исключают попадание пыли внутрь контактора и обеспечивают защиту от случайного прикосновения. | Продукты DEKraft LV | DEKLV | 02B | Dekraft. Контакторы электромагнитные КМ-102 | DCO | Dekraft. Контакторы электромагнитные | PVB | Энергетика Базовая | EC000066 | Магнитный пускатель/контактор перемен. тока (AC) | 7 | Китай | https://static-pcsp.systeme.ru/image/jhioDklb.jpeg | https://static-pcsp.systeme.ru/image/jhioDklb.jpeg | 1 | не указан | [8 empty] | https://api.systeme.ru/product/media/download/986160 https://api.systeme.ru/product/media/download/991823 | https://api.systeme.ru/product/media/download/983473 | https://api.systeme.ru/certificates/default/download/2750 https://api.systeme.ru/certificates/default/download/2706 https://api.systeme.ru/certificates/default/download/2410 https://api.systeme.ru/certificates/default/download/196 | С-ТР ТС-НВО С-ТР ТС-НВО С-ТР ТС-НВО С-ТР ТС-НВО | ЕАЭС RU С-CN.МЕ77.В.01221_22 ЕАЭС RU С-FR.МЕ77.В.01205_22 ЕАЭС RU С-FR.НВ26.В.01117_21 ТС RU С-FR.МЕ77.В.02680 |  |  |  | 2185 | штука | 0 | 1 | PCE CAR S03 P12 | 1 3 3 4 | 1 18 36 864 | шт. шт. шт. шт. | 4680409002810 24680409002814 14680409002817 | 6.9 28.6 40 120 | 9.9 41 30 80 | 11.2 15.4 30 107 | см. см. см. см. | 0.453 8.626 18 429 | кг. кг. кг. кг. | Нет | 11 кВт | 3 | 0 | 0 | 1 | 25 А | 40 А | 36...36 В | 36...36 В | Винтовое соединение (EV000415) | Нет | AC (перемен.) (EV000460) | 8.5 А | 4 кВт | Контактор (RV000701) | 36 В | [33 empty] | Срок гарантии на данное оборудование составляет 3 года с момента отгрузки со склада Систэм Электрик, с подтверждением соответствующим документом | Подлежит замене
22093DEK | Контактор 25А 48В АС3 АС4 1НО КМ-102 | Dekraft |  |  | 8536490000 | Прочие реле | Нет | Контактор серии КМ-102 Dekraft; 3P; номинальный ток - 25 А (AC3, AC4); напряжение управления 48 В пер.тока; доп.контакты 1НО; установка на стандартную DIN-рейку. Контакторы КМ-102 предназначены для пуска и останова асинхронных двигателей, для коммутации осветительных сетей и конденсаторных батарей в сетях напряжением до 690 В пер.тока. Дополнительные защитные крышки исключают попадание пыли внутрь контактора и обеспечивают защиту от случайного прикосновения. | Продукты DEKraft LV | DEKLV | 02B | Dekraft. Контакторы электромагнитные КМ-102 | DCO | Dekraft. Контакторы электромагнитные | PVB | Энергетика Базовая | EC000066 | Магнитный пускатель/контактор перемен. тока (AC) | 7 | Китай | https://static-pcsp.systeme.ru/image/jhioDklb.jpeg | https://static-pcsp.systeme.ru/image/jhioDklb.jpeg | 1 | не указан | [8 empty] | https://api.systeme.ru/product/media/download/986160 https://api.systeme.ru/product/media/download/991823 | https://api.systeme.ru/product/media/download/983473 | https://api.systeme.ru/certificates/default/download/2750 https://api.systeme.ru/certificates/default/download/2706 https://api.systeme.ru/certificates/default/download/2410 https://api.systeme.ru/certificates/default/download/196 | С-ТР ТС-НВО С-ТР ТС-НВО С-ТР ТС-НВО С-ТР ТС-НВО | ЕАЭС RU С-CN.МЕ77.В.01221_22 ЕАЭС RU С-FR.МЕ77.В.01205_22 ЕАЭС RU С-FR.НВ26.В.01117_21 ТС RU С-FR.МЕ77.В.02680 |  |  |  | 2040 | штука | 0 | 1 | PCE CAR S02 S03 P12 | 1 3 3 3 4 | 1 18 36 36 864 | шт. шт. шт. шт. шт. | 4680409002827 | 7.3 28.2 40 40 120 | 9.6 41 30 30 80 | 11.1 15.1 30 30 108 | см. см. см. см. см. | 0.451 8.614 17.9 17.9 428 | кг. кг. кг. кг. кг. | Нет | 11 кВт | 3 | 0 | 1 | 0 | 25 А | 40 А | 48...48 В | 48...48 В | Винтовое соединение (EV000415) | Нет | AC (перемен.) (EV000460) | 8.5 А | 4 кВт | Контактор (RV000701) | 48 В | [33 empty] | Срок гарантии на данное оборудование составляет 3 года с момента отгрузки со склада Систэм Электрик, с подтверждением соответствующим документом | Подлежит замене
22094DEK | Контактор 25А 48В АС3 АС4 1НЗ КМ-102 | Dekraft |  |  | 8536490000 | Прочие реле | Нет | Контактор серии КМ-102 Dekraft; 3P; номинальный ток - 25 А (AC3, AC4); напряжение управления 48 В пер.тока; доп.контакты 1НЗ; установка на стандартную DIN-рейку. Контакторы КМ-102 предназначены для пуска и останова асинхронных двигателей, для коммутации осветительных сетей и конденсаторных батарей в сетях напряжением до 690 В пер.тока. Дополнительные защитные крышки исключают попадание пыли внутрь контактора и обеспечивают защиту от случайного прикосновения. | Продукты DEKraft LV | DEKLV | 02B | Dekraft. Контакторы электромагнитные КМ-102 | DCO | Dekraft. Контакторы электромагнитные | PVB | Энергетика Базовая | EC000066 | Магнитный пускатель/контактор перемен. тока (AC) | 7 | Китай | https://static-pcsp.systeme.ru/image/jhioDklb.jpeg | https://static-pcsp.systeme.ru/image/jhioDklb.jpeg | 1 | не указан | [8 empty] | https://api.systeme.ru/product/media/download/986160 https://api.systeme.ru/product/media/download/991823 | https://api.systeme.ru/product/media/download/983473 | https://api.systeme.ru/certificates/default/download/2750 https://api.systeme.ru/certificates/default/download/2706 https://api.systeme.ru/certificates/default/download/2410 https://api.systeme.ru/certificates/default/download/196 | С-ТР ТС-НВО С-ТР ТС-НВО С-ТР ТС-НВО С-ТР ТС-НВО | ЕАЭС RU С-CN.МЕ77.В.01221_22 ЕАЭС RU С-FR.МЕ77.В.01205_22 ЕАЭС RU С-FR.НВ26.В.01117_21 ТС RU С-FR.МЕ77.В.02680 |  |  |  | 2185 | штука | 0 | 1 | PCE S02 S03 P12 | 1 3 3 4 | 1 36 36 864 | шт. шт. шт. шт. | 4680409002834 14680409002831 14680409002831 | 8.8 40 40 120 | 6.3 30 30 80 | 10.5 30 30 110 | см. см. см. см. | 0.5 19 19 433 | кг. кг. кг. кг. | Нет | 11 кВт | 3 | 0 | 0 | 1 | 25 А | 40 А | 48...48 В | 48...48 В | Винтовое соединение (EV000415) | Нет | AC (перемен.) (EV000460) | 8.5 А | 4 кВт | Контактор (RV000701) | 48 В | [33 empty] | Срок гарантии на данное оборудование составляет 3 года с момента отгрузки со склада Систэм Электрик, с подтверждением соответствующим документом | Подлежит замене
22095DEK | Контактор 25А 110В АС3 АС4 1НО КМ-102 | Dekraft |  |  | 8536490000 | Прочие реле | Нет | Контактор серии КМ-102 Dekraft; 3P; номинальный ток - 25 А (AC3, AC4); напряжение управления 110 В пер.тока; доп.контакты 1НО; установка на стандартную DIN-рейку. Контакторы КМ-102 предназначены для пуска и останова асинхронных двигателей, для коммутации осветительных сетей и конденсаторных батарей в сетях напряжением до 690 В пер.тока. Дополнительные защитные крышки исключают попадание пыли внутрь контактора и обеспечивают защиту от случайного прикосновения. | Продукты DEKraft LV | DEKLV | 02B | Dekraft. Контакторы электромагнитные КМ-102 | DCO | Dekraft. Контакторы электромагнитные | PVB | Энергетика Базовая | EC000066 | Магнитный пускатель/контактор перемен. тока (AC) | 7 | Китай | https://static-pcsp.systeme.ru/image/jhioDklb.jpeg | https://static-pcsp.systeme.ru/image/jhioDklb.jpeg | 1 | не указан | [8 empty] | https://api.systeme.ru/product/media/download/986160 https://api.systeme.ru/product/media/download/991823 | https://api.systeme.ru/product/media/download/983473 | https://api.systeme.ru/certificates/default/download/2750 https://api.systeme.ru/certificates/default/download/2706 https://api.systeme.ru/certificates/default/download/2410 https://api.systeme.ru/certificates/default/download/196 | С-ТР ТС-НВО С-ТР ТС-НВО С-ТР ТС-НВО С-ТР ТС-НВО | ЕАЭС RU С-CN.МЕ77.В.01221_22 ЕАЭС RU С-FR.МЕ77.В.01205_22 ЕАЭС RU С-FR.НВ26.В.01117_21 ТС RU С-FR.МЕ77.В.02680 |  |  |  | 2040 | штука | 0 | 1 | PCE CAR S03 P12 | 1 3 3 4 | 1 18 36 864 | шт. шт. шт. шт. | 4680409002841 14680409002848 14680409002848 | 7.4 28.9 40 120 | 9.7 40.8 30 80 | 11.2 15.5 30 108 | см. см. см. см. | 0.464 8.79 19 436 | кг. кг. кг. кг. | Нет | 11 кВт | 3 | 0 | 1 | 0 | 25 А | 40 А | 110...110 В | 110...110 В | Винтовое соединение (EV000415) | Нет | AC (перемен.) (EV000460) | 8.5 А | 4 кВт | Контактор (RV000701) | 110 В | [33 empty] | Срок гарантии на данное оборудование составляет 3 года с момента отгрузки со склада Систэм Электрик, с подтверждением соответствующим документом | Подлежит замене
22096DEK | Контактор 25А 110В АС3 АС4 1НЗ КМ-102 | Dekraft |  |  | 8536490000 | Прочие реле | Нет | Контактор серии КМ-102 Dekraft; 3P; номинальный ток - 25 А (AC3, AC4); напряжение управления 110 В пер.тока; доп.контакты 1НЗ; установка на стандартную DIN-рейку. Контакторы КМ-102 предназначены для пуска и останова асинхронных двигателей, для коммутации осветительных сетей и конденсаторных батарей в сетях напряжением до 690 В пер.тока. Дополнительные защитные крышки исключают попадание пыли внутрь контактора и обеспечивают защиту от случайного прикосновения. | Продукты DEKraft LV | DEKLV | 02B | Dekraft. Контакторы электромагнитные КМ-102 | DCO | Dekraft. Контакторы электромагнитные | PVB | Энергетика Базовая | EC000066 | Магнитный пускатель/контактор перемен. тока (AC) | 7 | Китай | https://static-pcsp.systeme.ru/image/jhioDklb.jpeg | https://static-pcsp.systeme.ru/image/jhioDklb.jpeg | 1 | не указан | [8 empty] | https://api.systeme.ru/product/media/download/986160 https://api.systeme.ru/product/media/download/991823 | https://api.systeme.ru/product/media/download/983473 | https://api.systeme.ru/certificates/default/download/2750 https://api.systeme.ru/certificates/default/download/2706 https://api.systeme.ru/certificates/default/download/2410 https://api.systeme.ru/certificates/default/download/196 | С-ТР ТС-НВО С-ТР ТС-НВО С-ТР ТС-НВО С-ТР ТС-НВО | ЕАЭС RU С-CN.МЕ77.В.01221_22 ЕАЭС RU С-FR.МЕ77.В.01205_22 ЕАЭС RU С-FR.НВ26.В.01117_21 ТС RU С-FR.МЕ77.В.02680 |  |  |  | 2100 | штука | 0 | 1 | PCE S02 S03 P12 | 1 3 3 4 | 1 18 36 864 | шт. шт. шт. шт. | 4680409002858 | 6.9 40 40 120 | 9.6 30 30 80 | 11.1 30 30 108 | см. см. см. см. | 0.461 18 17.9 436 | кг. кг. кг. кг. | Нет | 11 кВт | 3 | 0 | 0 | 1 | 25 А | 40 А | 110...110 В | 110...110 В | Винтовое соединение (EV000415) | Нет | AC (перемен.) (EV000460) | 8.5 А | 4 кВт | Контактор (RV000701) | 110 В | [33 empty] | Срок гарантии на данное оборудование составляет 3 года с момента отгрузки со склада Систэм Электрик, с подтверждением соответствующим документом | Подлежит замене
22004DEK | Контактор 25А 220В/230В АС3 АС4 1НО КМ-102 | Dekraft |  |  | 8536490000 | Прочие реле | Нет | Контактор серии КМ-102 Dekraft; 3P; номинальный ток 25 А (AC3, AC4); напряжение управления 220 В пер.тока; доп.контакты 1НО; установка на стандартную DIN-рейку. Контакторы КМ-102 предназначены для пуска и останова асинхронных двигателей, для коммутации осветительных сетей и конденсаторных батарей в сетях напряжением до 690 В пер.тока. Дополнительные защитные крышки исключают попадание пыли внутрь контактора и обеспечивают защиту от случайного прикосновения. | Продукты DEKraft LV | DEKLV | 02B | Dekraft. Контакторы электромагнитные КМ-102 | DCO | Dekraft. Контакторы электромагнитные | PVB | Энергетика Базовая | EC000066 | Магнитный пускатель/контактор перемен. тока (AC) | 7 | Китай | https://static-pcsp.systeme.ru/image/jhioDklb.jpeg | https://static-pcsp.systeme.ru/image/jhioDklb.jpeg | 1 | не указан | [8 empty] | https://api.systeme.ru/product/media/download/986160 https://api.systeme.ru/product/media/download/991823 | https://api.systeme.ru/product/media/download/983473 | https://api.systeme.ru/certificates/default/download/2750 https://api.systeme.ru/certificates/default/download/2706 https://api.systeme.ru/certificates/default/download/2410 https://api.systeme.ru/certificates/default/download/196 | С-ТР ТС-НВО С-ТР ТС-НВО С-ТР ТС-НВО С-ТР ТС-НВО | ЕАЭС RU С-CN.МЕ77.В.01221_22 ЕАЭС RU С-FR.МЕ77.В.01205_22 ЕАЭС RU С-FR.НВ26.В.01117_21 ТС RU С-FR.МЕ77.В.02680 |  |  |  | 1870 | штука | 0 | 1 | PCE CAR P12 | 1 3 4 | 1 18 864 | шт. шт. шт. | 4620007065916 14620007065920 | 6.9 29 80 | 9.8 40.3 120 | 11.2 15.4 105 | см. см. см. | 0.452 8.625 429 | кг. кг. кг. | Нет | 11 кВт | 3 | 0 | 1 | 0 | 25 А | 40 А | 220...230 В | 220...230 В | Винтовое соединение (EV000415) | Нет | AC (перемен.) (EV000460) | 8.5 А | 4 кВт | Контактор (RV000701) | 230 В | [33 empty] | Срок гарантии на данное оборудование составляет 3 года с момента отгрузки со склада Систэм Электрик, с подтверждением соответствующим документом | Подлежит замене
22036DEK | Контактор 25А 220В/230В АС3 АС4 1НЗ КМ-102 | Dekraft |  |  | 8536490000 | Прочие реле | Нет | Контактор серии КМ-102 Dekraft; 3P; номинальный ток 25 А (AC3, AC4); напряжение управления 220 В пер.тока; доп.контакты 1НЗ; установка на стандартную DIN-рейку. Контакторы КМ-102 предназначены для пуска и останова асинхронных двигателей, для коммутации осветительных сетей и конденсаторных батарей в сетях напряжением до 690 В пер.тока. Дополнительные защитные крышки исключают попадание пыли внутрь контактора и обеспечивают защиту от случайного прикосновения. | Продукты DEKraft LV | DEKLV | 02B | Dekraft. Контакторы электромагнитные КМ-102 | DCO | Dekraft. Контакторы электромагнитные | PVB | Энергетика Базовая | EC000066 | Магнитный пускатель/контактор перемен. тока (AC) | 7 | Китай | https://static-pcsp.systeme.ru/image/jhioDklb.jpeg | https://static-pcsp.systeme.ru/image/jhioDklb.jpeg | 1 | не указан | [8 empty] | https://api.systeme.ru/product/media/download/986160 https://api.systeme.ru/product/media/download/991823 | https://api.systeme.ru/product/media/download/983473 | https://api.systeme.ru/certificates/default/download/2750 https://api.systeme.ru/certificates/default/download/2706 https://api.systeme.ru/certificates/default/download/2410 https://api.systeme.ru/certificates/default/download/196 | С-ТР ТС-НВО С-ТР ТС-НВО С-ТР ТС-НВО С-ТР ТС-НВО | ЕАЭС RU С-CN.МЕ77.В.01221_22 ЕАЭС RU С-FR.МЕ77.В.01205_22 ЕАЭС RU С-FR.НВ26.В.01117_21 ТС RU С-FR.МЕ77.В.02680 |  |  |  | 1965 | штука | 0 | 1 | PCE CAR S03 P12 | 1 3 3 4 | 1 18 36 864 | шт. шт. шт. шт. | 4620007065954 14620007065968 14620007065968 | 6.9 28.7 40 120 | 9.6 40.6 30 80 | 11 15.1 30 105 | см. см. см. см. | 0.457 8.655 19 430 | кг. кг. кг. кг. | Нет | 11 кВт | 3 | 0 | 0 | 1 | 25 А | 40 А | 220...230 В | 220...230 В | Винтовое соединение (EV000415) | Нет | AC (перемен.) (EV000460) | 8.5 А | 4 кВт | Контактор (RV000701) | 230 В | [33 empty] | Срок гарантии на данное оборудование составляет 3 года с момента отгрузки со склада Систэм Электрик, с подтверждением соответствующим документом | Подлежит замене
22020DEK | Контактор 25А 380В/400В АС3 АС4 1НО КМ-102 | Dekraft |  |  | 8536490000 | Прочие реле | Нет | Контактор серии КМ-102 Dekraft; 3P; номинальный ток 25 А (AC3, AC4); напряжение управления 380 В пер.тока; доп.контакты 1НО; установка на стандартную DIN-рейку. Контакторы КМ-102 предназначены для пуска и останова асинхронных двигателей, для коммутации осветительных сетей и конденсаторных батарей в сетях напряжением до 690 В пер.тока. Дополнительные защитные крышки исключают попадание пыли внутрь контактора и обеспечивают защиту от случайного прикосновения. | Продукты DEKraft LV | DEKLV | 02B | Dekraft. Контакторы электромагнитные КМ-102 | DCO | Dekraft. Контакторы электромагнитные | PVB | Энергетика Базовая | EC000066 | Магнитный пускатель/контактор перемен. тока (AC) | 7 | Китай | https://static-pcsp.systeme.ru/image/jhioDklb.jpeg | https://static-pcsp.systeme.ru/image/jhioDklb.jpeg | 1 | не указан | [8 empty] | https://api.systeme.ru/product/media/download/986160 https://api.systeme.ru/product/media/download/991823 | https://api.systeme.ru/product/media/download/983473 | https://api.systeme.ru/certificates/default/download/2750 https://api.systeme.ru/certificates/default/download/2706 https://api.systeme.ru/certificates/default/download/2410 https://api.systeme.ru/certificates/default/download/196 | С-ТР ТС-НВО С-ТР ТС-НВО С-ТР ТС-НВО С-ТР ТС-НВО | ЕАЭС RU С-CN.МЕ77.В.01221_22 ЕАЭС RU С-FR.МЕ77.В.01205_22 ЕАЭС RU С-FR.НВ26.В.01117_21 ТС RU С-FR.МЕ77.В.02680 |  |  |  | 1980 | штука | 0 | 1 | PCE CAR S03 P12 | 1 3 3 4 | 1 18 36 864 | шт. шт. шт. шт. | 4620007065930 14620007065944 14620007065944 | 7 28.4 40 120 | 9.4 40.7 30 80 | 11.2 15.1 30 108 | см. см. см. см. | 0.462 8.753 19 435 | кг. кг. кг. кг. | Нет | 11 кВт | 3 | 0 | 1 | 0 | 25 А | 40 А | 380...400 В | 380...400 В | Винтовое соединение (EV000415) | Нет | AC (перемен.) (EV000460) | 8.5 А | 4 кВт | Контактор (RV000701) | 380 В | [33 empty] | Срок гарантии на данное оборудование составляет 3 года с момента отгрузки со склада Систэм Электрик, с подтверждением соответствующим документом | Подлежит замене
22041DEK | Контактор 25А 380В/400В АС3 АС4 1НЗ КМ-102 | Dekraft |  |  | 8536490000 | Прочие реле | Нет | Контактор серии КМ-102 Dekraft; 3P; номинальный ток 25 А (AC3, AC4); напряжение управления 380 В пер.тока; доп.контакты 1НЗ; установка на стандартную DIN-рейку. Контакторы КМ-102 предназначены для пуска и останова асинхронных двигателей, для коммутации осветительных сетей и конденсаторных батарей в сетях напряжением до 690 В пер.тока. Дополнительные защитные крышки исключают попадание пыли внутрь контактора и обеспечивают защиту от случайного прикосновения. | Продукты DEKraft LV | DEKLV | 02B | Dekraft. Контакторы электромагнитные КМ-102 | DCO | Dekraft. Контакторы электромагнитные | PVB | Энергетика Базовая | EC000066 | Магнитный пускатель/контактор перемен. тока (AC) | 7 | Китай | https://static-pcsp.systeme.ru/image/jhioDklb.jpeg | https://static-pcsp.systeme.ru/image/jhioDklb.jpeg | 1 | не указан | [8 empty] | https://api.systeme.ru/product/media/download/986160 https://api.systeme.ru/product/media/download/991823 | https://api.systeme.ru/product/media/download/983473 | https://api.systeme.ru/certificates/default/download/2750 https://api.systeme.ru/certificates/default/download/2706 https://api.systeme.ru/certificates/default/download/2410 https://api.systeme.ru/certificates/default/download/196 | С-ТР ТС-НВО С-ТР ТС-НВО С-ТР ТС-НВО С-ТР ТС-НВО | ЕАЭС RU С-CN.МЕ77.В.01221_22 ЕАЭС RU С-FR.МЕ77.В.01205_22 ЕАЭС RU С-FR.НВ26.В.01117_21 ТС RU С-FR.МЕ77.В.02680 |  |  |  | 2040 | штука | 0 | 1 | PCE CAR S03 P12 | 1 3 3 4 | 1 18 36 864 | шт. шт. шт. шт. | 4620007065978 14620007065982 14620007065982 | 6.9 28.5 40 120 | 9.7 40.4 30 80 | 11.1 15.9 30 108 | см. см. см. см. | 0.461 8.739 19 434 | кг. кг. кг. кг. | Нет | 11 кВт | 3 | 0 | 0 | 1 | 25 А | 40 А | 380...400 В | 380...400 В | Винтовое соединение (EV000415) | Нет | AC (перемен.) (EV000460) | 8.5 А | 4 кВт | Контактор (RV000701) | 380 В | [33 empty] | Срок гарантии на данное оборудование составляет 3 года с момента отгрузки со склада Систэм Электрик, с подтверждением соответствующим документом | Подлежит замене
22097DEK | Контактор 32А 24В АС3 АС4 1НО КМ-102 | Dekraft |  |  | 8536490000 | Прочие реле | Нет | Контактор серии КМ-102 Dekraft; 3P; номинальный ток - 32 А (AC3, AC4); напряжение управления 24 В пер.тока; доп.контакты 1НО; установка на стандартную DIN-рейку. Контакторы КМ-102 предназначены для пуска и останова асинхронных двигателей, для коммутации осветительных сетей и конденсаторных батарей в сетях напряжением до 690 В пер.тока. Дополнительные защитные крышки исключают попадание пыли внутрь контактора и обеспечивают защиту от случайного прикосновения. | Продукты DEKraft LV | DEKLV | 02B | Dekraft. Контакторы электромагнитные КМ-102 | DCO | Dekraft. Контакторы электромагнитные | PVB | Энергетика Базовая | EC000066 | Магнитный пускатель/контактор перемен. тока (AC) | 7 | Китай | https://static-pcsp.systeme.ru/image/xckwTciV.jpeg | https://static-pcsp.systeme.ru/image/xckwTciV.jpeg | 1 | не указан | [8 empty] | https://api.systeme.ru/product/media/download/986160 https://api.systeme.ru/product/media/download/991823 | https://api.systeme.ru/product/media/download/983473 | https://api.systeme.ru/certificates/default/download/2750 https://api.systeme.ru/certificates/default/download/2706 https://api.systeme.ru/certificates/default/download/2410 https://api.systeme.ru/certificates/default/download/196 | С-ТР ТС-НВО С-ТР ТС-НВО С-ТР ТС-НВО С-ТР ТС-НВО | ЕАЭС RU С-CN.МЕ77.В.01221_22 ЕАЭС RU С-FR.МЕ77.В.01205_22 ЕАЭС RU С-FR.НВ26.В.01117_21 ТС RU С-FR.МЕ77.В.02680 |  |  |  | 2620 | штука | 0 | 1 | PCE CAR S03 P12 | 1 3 3 4 | 1 18 36 864 | шт. шт. шт. шт. | 4680409002865 14680409002862 14680409002862 | 6.9 28.8 40 120 | 9.6 40.5 30 80 | 11.2 15.2 30 105 | см. см. см. см. | 0.452 8.613 18 428 | кг. кг. кг. кг. | Нет | 15 кВт | 3 | 0 | 1 | 0 | 32 А | 50 А | 24...24 В | 24...24 В | Винтовое соединение (EV000415) | Нет | AC (перемен.) (EV000460) | 12 А | 5.4 кВт | Контактор (RV000701) | 24 В | [33 empty] | Срок гарантии на данное оборудование составляет 3 года с момента отгрузки со склада Систэм Электрик, с подтверждением соответствующим документом | Подлежит замене
22098DEK | Контактор 32А 24В АС3 АС4 1НЗ КМ-102 | Dekraft |  |  | 8536490000 | Прочие реле | Нет | Контактор серии КМ-102 Dekraft; 3P; номинальный ток - 32 А (AC3, AC4); напряжение управления 24 В пер.тока; доп.контакты 1НЗ; установка на стандартную DIN-рейку. Контакторы КМ-102 предназначены для пуска и останова асинхронных двигателей, для коммутации осветительных сетей и конденсаторных батарей в сетях напряжением до 690 В пер.тока. Дополнительные защитные крышки исключают попадание пыли внутрь контактора и обеспечивают защиту от случайного прикосновения. | Продукты DEKraft LV | DEKLV | 02B | Dekraft. Контакторы электромагнитные КМ-102 | DCO | Dekraft. Контакторы электромагнитные | PVB | Энергетика Базовая | EC000066 | Магнитный пускатель/контактор перемен. тока (AC) | 7 | Китай | https://static-pcsp.systeme.ru/image/xckwTciV.jpeg | https://static-pcsp.systeme.ru/image/xckwTciV.jpeg | 1 | не указан | [8 empty] | https://api.systeme.ru/product/media/download/986160 https://api.systeme.ru/product/media/download/991823 | https://api.systeme.ru/product/media/download/983473 | https://api.systeme.ru/certificates/default/download/2750 https://api.systeme.ru/certificates/default/download/2706 https://api.systeme.ru/certificates/default/download/2410 https://api.systeme.ru/certificates/default/download/196 | С-ТР ТС-НВО С-ТР ТС-НВО С-ТР ТС-НВО С-ТР ТС-НВО | ЕАЭС RU С-CN.МЕ77.В.01221_22 ЕАЭС RU С-FR.МЕ77.В.01205_22 ЕАЭС RU С-FR.НВ26.В.01117_21 ТС RU С-FR.МЕ77.В.02680 |  |  |  | 2700 | штука | 0 | 1 | PCE CAR S03 P12 | 1 3 3 4 | 1 18 36 864 | шт. шт. шт. шт. | 4680409002872 14680409002879 14680409002879 | 6.9 28.4 40 120 | 9.6 41 30 80 | 11.1 15.2 30 108 | см. см. см. см. | 0.457 8.649 18.18 430 | кг. кг. кг. кг. | Нет | 15 кВт | 3 | 0 | 0 | 1 | 32 А | 50 А | 24...24 В | 24...24 В | Винтовое соединение (EV000415) | Нет | AC (перемен.) (EV000460) | 12 А | 5.4 кВт | Контактор (RV000701) | 24 В | [33 empty] | Срок гарантии на данное оборудование составляет 3 года с момента отгрузки со склада Систэм Электрик, с подтверждением соответствующим документом | Подлежит замене
22099DEK | Контактор 32А 36В АС3 АС4 1НО КМ-102 | Dekraft |  |  | 8536490000 | Прочие реле | Нет | Контактор серии КМ-102 Dekraft; 3P; номинальный ток - 32 А (AC3, AC4); напряжение управления 36 В пер.тока; доп.контакты 1НО; установка на стандартную DIN-рейку. Контакторы КМ-102 предназначены для пуска и останова асинхронных двигателей, для коммутации осветительных сетей и конденсаторных батарей в сетях напряжением до 690 В пер.тока. Дополнительные защитные крышки исключают попадание пыли внутрь контактора и обеспечивают защиту от случайного прикосновения. | Продукты DEKraft LV | DEKLV | 02B | Dekraft. Контакторы электромагнитные КМ-102 | DCO | Dekraft. Контакторы электромагнитные | PVB | Энергетика Базовая | EC000066 | Магнитный пускатель/контактор перемен. тока (AC) | 7 | Китай | https://static-pcsp.systeme.ru/image/xckwTciV.jpeg | https://static-pcsp.systeme.ru/image/xckwTciV.jpeg | 1 | не указан | [8 empty] | https://api.systeme.ru/product/media/download/986160 https://api.systeme.ru/product/media/download/991823 | https://api.systeme.ru/product/media/download/983473 | https://api.systeme.ru/certificates/default/download/2750 https://api.systeme.ru/certificates/default/download/2706 https://api.systeme.ru/certificates/default/download/2410 https://api.systeme.ru/certificates/default/download/196 | С-ТР ТС-НВО С-ТР ТС-НВО С-ТР ТС-НВО С-ТР ТС-НВО | ЕАЭС RU С-CN.МЕ77.В.01221_22 ЕАЭС RU С-FR.МЕ77.В.01205_22 ЕАЭС RU С-FR.НВ26.В.01117_21 ТС RU С-FR.МЕ77.В.02680 |  |  |  | 2695 | штука | 0 | 1 | PCE CAR S03 P12 | 1 3 3 4 | 1 18 36 864 | шт. шт. шт. шт. | 4680409002889 14680409002886 14680409002886 | 6.9 28.4 40 120 | 9.7 40.8 30 80 | 11 15.5 30 108 | см. см. см. см. | 0.452 8.596 19 427 | кг. кг. кг. кг. | Нет | 15 кВт | 3 | 0 | 1 | 0 | 32 А | 50 А | 36...36 В | 36...36 В | Винтовое соединение (EV000415) | Нет | AC (перемен.) (EV000460) | 12 А | 5.4 кВт | Контактор (RV000701) | 36 В | [33 empty] | Срок гарантии на данное оборудование составляет 3 года с момента отгрузки со склада Систэм Электрик, с подтверждением соответствующим документом | Подлежит замене
22300DEK | Контактор 32А 36В АС3 АС4 1НЗ КМ-102 | Dekraft |  |  | 8536490000 | Прочие реле | Нет | Контактор серии КМ-102 Dekraft; 3P; номинальный ток - 32 А (AC3, AC4); напряжение управления 36 В пер.тока; доп.контакты 1НЗ; установка на стандартную DIN-рейку. Контакторы КМ-102 предназначены для пуска и останова асинхронных двигателей, для коммутации осветительных сетей и конденсаторных батарей в сетях напряжением до 690 В пер.тока. Дополнительные защитные крышки исключают попадание пыли внутрь контактора и обеспечивают защиту от случайного прикосновения. | Продукты DEKraft LV | DEKLV | 02B | Dekraft. Контакторы электромагнитные КМ-102 | DCO | Dekraft. Контакторы электромагнитные | PVB | Энергетика Базовая | EC000066 | Магнитный пускатель/контактор перемен. тока (AC) | 7 | Китай | https://static-pcsp.systeme.ru/image/xckwTciV.jpeg | https://static-pcsp.systeme.ru/image/xckwTciV.jpeg | 1 | не указан | [8 empty] | https://api.systeme.ru/product/media/download/986160 https://api.systeme.ru/product/media/download/991823 | https://api.systeme.ru/product/media/download/983473 | https://api.systeme.ru/certificates/default/download/2750 https://api.systeme.ru/certificates/default/download/2706 https://api.systeme.ru/certificates/default/download/2410 https://api.systeme.ru/certificates/default/download/196 | С-ТР ТС-НВО С-ТР ТС-НВО С-ТР ТС-НВО С-ТР ТС-НВО | ЕАЭС RU С-CN.МЕ77.В.01221_22 ЕАЭС RU С-FR.МЕ77.В.01205_22 ЕАЭС RU С-FR.НВ26.В.01117_21 ТС RU С-FR.МЕ77.В.02680 |  |  |  | 2780 | штука | 0 | 1 | PCE S02 S03 P12 | 1 3 3 4 | 1 18 18 864 | шт. шт. шт. шт. | 4680409002896 | 7 40 40 120 | 9.6 30 30 80 | 11.1 30 30 108 | см. см. см. см. | 0.452 19 19 427 | кг. кг. кг. кг. | Нет | 15 кВт | 3 | 0 | 0 | 1 | 32 А | 50 А | 36...36 В | 36...36 В | Винтовое соединение (EV000415) | Нет | AC (перемен.) (EV000460) | 12 А | 5.4 кВт | Контактор (RV000701) | 36 В | [33 empty] | Срок гарантии на данное оборудование составляет 3 года с момента отгрузки со склада Систэм Электрик, с подтверждением соответствующим документом | Подлежит замене
22301DEK | Контактор 32А 48В АС3 АС4 1НО КМ-102 | Dekraft |  |  | 8536490000 | Прочие реле | Нет | Контактор серии КМ-102 Dekraft; 3P; номинальный ток - 32 А (AC3, AC4); напряжение управления 48 В пер.тока; доп.контакты 1НО; установка на стандартную DIN-рейку. Контакторы КМ-102 предназначены для пуска и останова асинхронных двигателей, для коммутации осветительных сетей и конденсаторных батарей в сетях напряжением до 690 В пер.тока. Дополнительные защитные крышки исключают попадание пыли внутрь контактора и обеспечивают защиту от случайного прикосновения. | Продукты DEKraft LV | DEKLV | 02B | Dekraft. Контакторы электромагнитные КМ-102 | DCO | Dekraft. Контакторы электромагнитные | PVB | Энергетика Базовая | EC000066 | Магнитный пускатель/контактор перемен. тока (AC) | 7 | Китай | https://static-pcsp.systeme.ru/image/xckwTciV.jpeg | https://static-pcsp.systeme.ru/image/xckwTciV.jpeg | 1 | не указан | [8 empty] | https://api.systeme.ru/product/media/download/986160 https://api.systeme.ru/product/media/download/991823 | https://api.systeme.ru/product/media/download/983473 | https://api.systeme.ru/certificates/default/download/2750 https://api.systeme.ru/certificates/default/download/2706 https://api.systeme.ru/certificates/default/download/2410 https://api.systeme.ru/certificates/default/download/196 | С-ТР ТС-НВО С-ТР ТС-НВО С-ТР ТС-НВО С-ТР ТС-НВО | ЕАЭС RU С-CN.МЕ77.В.01221_22 ЕАЭС RU С-FR.МЕ77.В.01205_22 ЕАЭС RU С-FR.НВ26.В.01117_21 ТС RU С-FR.МЕ77.В.02680 |  |  |  | 2695 | штука | 0 | 1 | PCE CAR S03 P12 | 1 3 3 4 | 1 18 36 864 | шт. шт. шт. шт. | 4680409002902 | 9.5 28.7 40 120 | 12.3 45.6 30 80 | 11.3 15.4 30 105 | см. см. см. см. | 0.455 8.61 18 428 | кг. кг. кг. кг. | Нет | 15 кВт | 3 | 0 | 1 | 0 | 32 А | 50 А | 48...48 В | 48...48 В | Винтовое соединение (EV000415) | Нет | AC (перемен.) (EV000460) | 12 А | 5.4 кВт | Контактор (RV000701) | 48 В | [33 empty] | Срок гарантии на данное оборудование составляет 3 года с момента отгрузки со склада Систэм Электрик, с подтверждением соответствующим документом | Подлежит замене
22302DEK | Контактор 32А 48В АС3 АС4 1НЗ КМ-102 | Dekraft |  |  | 8536490000 | Прочие реле | Нет | Контактор серии КМ-102 Dekraft; 3P; номинальный ток - 32 А (AC3, AC4); напряжение управления 48 В пер.тока; доп.контакты 1НЗ; установка на стандартную DIN-рейку. Контакторы КМ-102 предназначены для пуска и останова асинхронных двигателей, для коммутации осветительных сетей и конденсаторных батарей в сетях напряжением до 690 В пер.тока. Дополнительные защитные крышки исключают попадание пыли внутрь контактора и обеспечивают защиту от случайного прикосновения. | Продукты DEKraft LV | DEKLV | 02B | Dekraft. Контакторы электромагнитные КМ-102 | DCO | Dekraft. Контакторы электромагнитные | PVB | Энергетика Базовая | EC000066 | Магнитный пускатель/контактор перемен. тока (AC) | 7 | Китай | https://static-pcsp.systeme.ru/image/xckwTciV.jpeg | https://static-pcsp.systeme.ru/image/xckwTciV.jpeg | 1 | не указан | [8 empty] | https://api.systeme.ru/product/media/download/986160 https://api.systeme.ru/product/media/download/991823 | https://api.systeme.ru/product/media/download/983473 | https://api.systeme.ru/certificates/default/download/2750 https://api.systeme.ru/certificates/default/download/2706 https://api.systeme.ru/certificates/default/download/2410 https://api.systeme.ru/certificates/default/download/196 | С-ТР ТС-НВО С-ТР ТС-НВО С-ТР ТС-НВО С-ТР ТС-НВО | ЕАЭС RU С-CN.МЕ77.В.01221_22 ЕАЭС RU С-FR.МЕ77.В.01205_22 ЕАЭС RU С-FR.НВ26.В.01117_21 ТС RU С-FR.МЕ77.В.02680 |  |  |  | 2780 | штука | 0 | 1 | PCE S02 S03 P12 | 1 3 3 4 | 1 36 36 864 | шт. шт. шт. шт. | 4680409002919 | 8.8 40 40 120 | 6.3 30 30 80 | 10.5 30 30 110 | см. см. см. см. | 0.5 19 19 433 | кг. кг. кг. кг. | Нет | 15 кВт | 3 | 0 | 0 | 1 | 32 А | 50 А | 48...48 В | 48...48 В | Винтовое соединение (EV000415) | Нет | AC (перемен.) (EV000460) | 12 А | 5.4 кВт | Контактор (RV000701) | 48 В | [33 empty] | Срок гарантии на данное оборудование составляет 3 года с момента отгрузки со склада Систэм Электрик, с подтверждением соответствующим документом | Подлежит замене
22303DEK | Контактор 32А 110В АС3 АС4 1НО КМ-102 | Dekraft |  |  | 8536490000 | Прочие реле | Нет | Контактор серии КМ-102 Dekraft; 3P; номинальный ток - 32 А (AC3, AC4); напряжение управления 110 В пер.тока; доп.контакты 1НО; установка на стандартную DIN-рейку. Контакторы КМ-102 предназначены для пуска и останова асинхронных двигателей, для коммутации осветительных сетей и конденсаторных батарей в сетях напряжением до 690 В пер.тока. Дополнительные защитные крышки исключают попадание пыли внутрь контактора и обеспечивают защиту от случайного прикосновения. | Продукты DEKraft LV | DEKLV | 02B | Dekraft. Контакторы электромагнитные КМ-102 | DCO | Dekraft. Контакторы электромагнитные | PVB | Энергетика Базовая | EC000066 | Магнитный пускатель/контактор перемен. тока (AC) | 7 | Китай | https://static-pcsp.systeme.ru/image/xckwTciV.jpeg | https://static-pcsp.systeme.ru/image/xckwTciV.jpeg | 1 | не указан | [8 empty] | https://api.systeme.ru/product/media/download/986160 https://api.systeme.ru/product/media/download/991823 | https://api.systeme.ru/product/media/download/983473 | https://api.systeme.ru/certificates/default/download/2750 https://api.systeme.ru/certificates/default/download/2706 https://api.systeme.ru/certificates/default/download/2410 https://api.systeme.ru/certificates/default/download/196 | С-ТР ТС-НВО С-ТР ТС-НВО С-ТР ТС-НВО С-ТР ТС-НВО | ЕАЭС RU С-CN.МЕ77.В.01221_22 ЕАЭС RU С-FR.МЕ77.В.01205_22 ЕАЭС RU С-FR.НВ26.В.01117_21 ТС RU С-FR.МЕ77.В.02680 |  |  |  | 2695 | штука | 0 | 1 | PCE S02 S03 P12 | 1 3 3 4 | 1 36 36 864 | шт. шт. шт. шт. | 4680409002926 | 8.8 40 40 120 | 6.3 30 30 80 | 10.5 30 30 110 | см. см. см. см. | 0.5 19 19 433 | кг. кг. кг. кг. | Нет | 15 кВт | 3 | 0 | 1 | 0 | 32 А | 50 А | 110...110 В | 110...110 В | Винтовое соединение (EV000415) | Нет | AC (перемен.) (EV000460) | 12 А | 5.4 кВт | Контактор (RV000701) | 110 В | [33 empty] | Срок гарантии на данное оборудование составляет 3 года с момента отгрузки со склада Систэм Электрик, с подтверждением соответствующим документом | Подлежит замене
22304DEK | Контактор 32А 110В АС3 АС4 1НЗ КМ-102 | Dekraft |  |  | 8536490000 | Прочие реле | Нет | Контактор серии КМ-102 Dekraft; 3P; номинальный ток - 32 А (AC3, AC4); напряжение управления 110 В пер.тока; доп.контакты 1НЗ; установка на стандартную DIN-рейку. Контакторы КМ-102 предназначены для пуска и останова асинхронных двигателей, для коммутации осветительных сетей и конденсаторных батарей в сетях напряжением до 690 В пер.тока. Дополнительные защитные крышки исключают попадание пыли внутрь контактора и обеспечивают защиту от случайного прикосновения. | Продукты DEKraft LV | DEKLV | 02B | Dekraft. Контакторы электромагнитные КМ-102 | DCO | Dekraft. Контакторы электромагнитные | PVB | Энергетика Базовая | EC000066 | Магнитный пускатель/контактор перемен. тока (AC) | 7 | Китай | https://static-pcsp.systeme.ru/image/xckwTciV.jpeg | https://static-pcsp.systeme.ru/image/xckwTciV.jpeg | 1 | не указан | [8 empty] | https://api.systeme.ru/product/media/download/986160 https://api.systeme.ru/product/media/download/991823 | https://api.systeme.ru/product/media/download/983473 | https://api.systeme.ru/certificates/default/download/2750 https://api.systeme.ru/certificates/default/download/2706 https://api.systeme.ru/certificates/default/download/2410 https://api.systeme.ru/certificates/default/download/196 | С-ТР ТС-НВО С-ТР ТС-НВО С-ТР ТС-НВО С-ТР ТС-НВО | ЕАЭС RU С-CN.МЕ77.В.01221_22 ЕАЭС RU С-FR.МЕ77.В.01205_22 ЕАЭС RU С-FR.НВ26.В.01117_21 ТС RU С-FR.МЕ77.В.02680 |  |  |  | 2780 | штука | 0 | 1 | PCE S02 S03 P12 | 1 3 3 4 | 1 36 36 864 | шт. шт. шт. шт. | 4680409002933 | 8.8 40 40 120 | 6.3 30 30 80 | 10.5 30 30 110 | см. см. см. см. | 0.5 19 19 433 | кг. кг. кг. кг. | Нет | 15 кВт | 3 | 0 | 0 | 1 | 32 А | 50 А | 110...110 В | 110...110 В | Винтовое соединение (EV000415) | Нет | AC (перемен.) (EV000460) | 12 А | 5.4 кВт | Контактор (RV000701) | 110 В | [33 empty] | Срок гарантии на данное оборудование составляет 3 года с момента отгрузки со склада Систэм Электрик, с подтверждением соответствующим документом | Подлежит замене
22005DEK | Контактор 32А 220В/230В АС3 АС4 1НО КМ-102 | Dekraft |  |  | 8536490000 | Прочие реле | Нет | Контактор серии КМ-102 Dekraft; 3P; номинальный ток - 32 А (AC3, AC4); напряжение управления 220 В пер.тока; доп.контакты 1НО; установка на стандартную DIN-рейку. Контакторы КМ-102 предназначены для пуска и останова асинхронных двигателей, для коммутации осветительных сетей и конденсаторных батарей в сетях напряжением до 690 В пер.тока. Дополнительные защитные крышки исключают попадание пыли внутрь контактора и обеспечивают защиту от случайного прикосновения. | Продукты DEKraft LV | DEKLV | 02B | Dekraft. Контакторы электромагнитные КМ-102 | DCO | Dekraft. Контакторы электромагнитные | PVB | Энергетика Базовая | EC000066 | Магнитный пускатель/контактор перемен. тока (AC) | 7 | Китай | https://static-pcsp.systeme.ru/image/xckwTciV.jpeg | https://static-pcsp.systeme.ru/image/xckwTciV.jpeg | 1 | не указан | [8 empty] | https://api.systeme.ru/product/media/download/986160 https://api.systeme.ru/product/media/download/991823 | https://api.systeme.ru/product/media/download/983473 | https://api.systeme.ru/certificates/default/download/2750 https://api.systeme.ru/certificates/default/download/2706 https://api.systeme.ru/certificates/default/download/2410 https://api.systeme.ru/certificates/default/download/196 | С-ТР ТС-НВО С-ТР ТС-НВО С-ТР ТС-НВО С-ТР ТС-НВО | ЕАЭС RU С-CN.МЕ77.В.01221_22 ЕАЭС RU С-FR.МЕ77.В.01205_22 ЕАЭС RU С-FR.НВ26.В.01117_21 ТС RU С-FR.МЕ77.В.02680 |  |  |  | 2475 | штука | 0 | 1 | PCE CAR P12 | 1 3 4 | 1 36 864 | шт. шт. шт. | 4620007065992 14620007066002 | 6.7 29.5 80 | 9.4 44.9 120 | 11.2 30.1 102 | см. см. см. | 0.462 17.229 424 | кг. кг. кг. | Нет | 15 кВт | 3 | 0 | 1 | 0 | 32 А | 50 А | 220...230 В | 220...230 В | Винтовое соединение (EV000415) | Нет | AC (перемен.) (EV000460) | 12 А | 5.4 кВт | Контактор (RV000701) | 230 В | [33 empty] | Срок гарантии на данное оборудование составляет 3 года с момента отгрузки со склада Систэм Электрик, с подтверждением соответствующим документом | Подлежит замене
22037DEK | Контактор 32А 220В/230В АС3 АС4 1НЗ КМ-102 | Dekraft |  |  | 8536490000 | Прочие реле | Нет | Контактор серии КМ-102 Dekraft; 3P; номинальный ток - 32 А (AC3, AC4); напряжение управления 220 В пер.тока; доп.контакты 1НЗ; установка на стандартную DIN-рейку. Контакторы КМ-102 предназначены для пуска и останова асинхронных двигателей, для коммутации осветительных сетей и конденсаторных батарей в сетях напряжением до 690 В пер.тока. Дополнительные защитные крышки исключают попадание пыли внутрь контактора и обеспечивают защиту от случайного прикосновения. | Продукты DEKraft LV | DEKLV | 02B | Dekraft. Контакторы электромагнитные КМ-102 | DCO | Dekraft. Контакторы электромагнитные | PVB | Энергетика Базовая | EC000066 | Магнитный пускатель/контактор перемен. тока (AC) | 7 | Китай | https://static-pcsp.systeme.ru/image/xckwTciV.jpeg | https://static-pcsp.systeme.ru/image/xckwTciV.jpeg | 1 | не указан | [8 empty] | https://api.systeme.ru/product/media/download/986160 https://api.systeme.ru/product/media/download/991823 | https://api.systeme.ru/product/media/download/983473 | https://api.systeme.ru/certificates/default/download/2750 https://api.systeme.ru/certificates/default/download/2706 https://api.systeme.ru/certificates/default/download/2410 https://api.systeme.ru/certificates/default/download/196 | С-ТР ТС-НВО С-ТР ТС-НВО С-ТР ТС-НВО С-ТР ТС-НВО | ЕАЭС RU С-CN.МЕ77.В.01221_22 ЕАЭС RU С-FR.МЕ77.В.01205_22 ЕАЭС RU С-FR.НВ26.В.01117_21 ТС RU С-FR.МЕ77.В.02680 |  |  |  | 2595 | штука | 0 | 1 | PCE CAR S03 P12 | 1 3 3 4 | 1 18 36 864 | шт. шт. шт. шт. | 4620007066036 14620007066040 14620007066040 | 6.8 28.5 40 120 | 9.6 40.7 30 80 | 11.2 15.1 30 108 | см. см. см. см. | 0.455 8.638 18 429 | кг. кг. кг. кг. | Нет | 15 кВт | 3 | 0 | 0 | 1 | 32 А | 50 А | 220...230 В | 220...230 В | Винтовое соединение (EV000415) | Нет | AC (перемен.) (EV000460) | 12 А | 5.4 кВт | Контактор (RV000701) | 230 В | [33 empty] | Срок гарантии на данное оборудование составляет 3 года с момента отгрузки со склада Систэм Электрик, с подтверждением соответствующим документом | Подлежит замене
22021DEK | Контактор 32А 380В/400В АС3 АС4 1НО КМ-102 | Dekraft |  |  | 8536490000 | Прочие реле | Нет | Контактор серии КМ-102 Dekraft; 3P; номинальный ток - 32 А (AC3, AC4); напряжение управления 380 В пер.тока; доп.контакты 1НО; установка на стандартную DIN-рейку. Контакторы КМ-102 предназначены для пуска и останова асинхронных двигателей, для коммутации осветительных сетей и конденсаторных батарей в сетях напряжением до 690 В пер.тока. Дополнительные защитные крышки исключают попадание пыли внутрь контактора и обеспечивают защиту от случайного прикосновения. | Продукты DEKraft LV | DEKLV | 02B | Dekraft. Контакторы электромагнитные КМ-102 | DCO | Dekraft. Контакторы электромагнитные | PVB | Энергетика Базовая | EC000066 | Магнитный пускатель/контактор перемен. тока (AC) | 7 | Китай | https://static-pcsp.systeme.ru/image/xckwTciV.jpeg | https://static-pcsp.systeme.ru/image/xckwTciV.jpeg | 1 | не указан | [8 empty] | https://api.systeme.ru/product/media/download/986160 https://api.systeme.ru/product/media/download/991823 | https://api.systeme.ru/product/media/download/983473 | https://api.systeme.ru/certificates/default/download/2750 https://api.systeme.ru/certificates/default/download/2706 https://api.systeme.ru/certificates/default/download/2410 https://api.systeme.ru/certificates/default/download/196 | С-ТР ТС-НВО С-ТР ТС-НВО С-ТР ТС-НВО С-ТР ТС-НВО | ЕАЭС RU С-CN.МЕ77.В.01221_22 ЕАЭС RU С-FR.МЕ77.В.01205_22 ЕАЭС RU С-FR.НВ26.В.01117_21 ТС RU С-FR.МЕ77.В.02680 |  |  |  | 2620 | штука | 0 | 1 | PCE CAR S03 P12 | 1 3 3 4 | 1 18 36 864 | шт. шт. шт. шт. | 4620007066012 14620007066026 14620007066026 | 9.5 29.2 40 120 | 12.7 45.6 30 80 | 11.4 15.3 30 105 | см. см. см. см. | 0.462 8.748 19 435 | кг. кг. кг. кг. | Нет | 15 кВт | 3 | 0 | 1 | 0 | 32 А | 50 А | 380...400 В | 380...400 В | Винтовое соединение (EV000415) | Нет | AC (перемен.) (EV000460) | 12 А | 5.4 кВт | Контактор (RV000701) | 380 В | [33 empty] | Срок гарантии на данное оборудование составляет 3 года с момента отгрузки со склада Систэм Электрик, с подтверждением соответствующим документом | Подлежит замене
22042DEK | Контактор 32А 380В/400В АС3 АС4 1НЗ КМ-102 | Dekraft |  |  | 8536490000 | Прочие реле | Нет | Контактор серии КМ-102 Dekraft; 3P; номинальный ток - 32 А (AC3, AC4); напряжение управления 380 В пер.тока; доп.контакты 1НЗ; установка на стандартную DIN-рейку. Контакторы КМ-102 предназначены для пуска и останова асинхронных двигателей, для коммутации осветительных сетей и конденсаторных батарей в сетях напряжением до 690 В пер.тока. Дополнительные защитные крышки исключают попадание пыли внутрь контактора и обеспечивают защиту от случайного прикосновения. | Продукты DEKraft LV | DEKLV | 02B | Dekraft. Контакторы электромагнитные КМ-102 | DCO | Dekraft. Контакторы электромагнитные | PVB | Энергетика Базовая | EC000066 | Магнитный пускатель/контактор перемен. тока (AC) | 7 | Китай | https://static-pcsp.systeme.ru/image/xckwTciV.jpeg | https://static-pcsp.systeme.ru/image/xckwTciV.jpeg | 1 | не указан | [8 empty] | https://api.systeme.ru/product/media/download/986160 https://api.systeme.ru/product/media/download/991823 | https://api.systeme.ru/product/media/download/983473 | https://api.systeme.ru/certificates/default/download/2750 https://api.systeme.ru/certificates/default/download/2706 https://api.systeme.ru/certificates/default/download/2410 https://api.systeme.ru/certificates/default/download/196 | С-ТР ТС-НВО С-ТР ТС-НВО С-ТР ТС-НВО С-ТР ТС-НВО | ЕАЭС RU С-CN.МЕ77.В.01221_22 ЕАЭС RU С-FR.МЕ77.В.01205_22 ЕАЭС RU С-FR.НВ26.В.01117_21 ТС RU С-FR.МЕ77.В.02680 |  |  |  | 2700 | штука | 0 | 1 | PCE CAR S03 P12 | 1 3 3 4 | 1 18 36 864 | шт. шт. шт. шт. | 4620007066050 14620007066064 14620007066064 | 6.9 28.5 40 120 | 9.7 40.6 30 80 | 11.5 15.2 30 108 | см. см. см. см. | 0.464 8.733 19 435 | кг. кг. кг. кг. | Нет | 15 кВт | 3 | 0 | 0 | 1 | 32 А | 50 А | 380...400 В | 380...400 В | Винтовое соединение (EV000415) | Нет | AC (перемен.) (EV000460) | 12 А | 5.4 кВт | Контактор (RV000701) | 380 В | [33 empty] | Срок гарантии на данное оборудование составляет 3 года с момента отгрузки со склада Систэм Электрик, с подтверждением соответствующим документом | Подлежит замене
22305DEK | Контактор 38А 24В АС3 АС4 1НО КМ-102 | Dekraft |  |  | 8536490000 | Прочие реле | Нет | Контактор серии КМ-102 Dekraft; 3P; номинальный ток - 32 А (AC3, AC4); напряжение управления 220 В пер.тока; доп.контакты 1НО; установка на стандартную DIN-рейку. Контакторы КМ-102 предназначены для пуска и останова асинхронных двигателей, для коммутации осветительных сетей и конденсаторных батарей в сетях напряжением до 690 В пер.тока. Дополнительные защитные крышки исключают попадание пыли внутрь контактора и обеспечивают защиту от случайного прикосновения. | Продукты DEKraft LV | DEKLV | 02B | Dekraft. Контакторы электромагнитные КМ-102 | DCO | Dekraft. Контакторы электромагнитные | PVB | Энергетика Базовая | EC000066 | Магнитный пускатель/контактор перемен. тока (AC) | 7 | Китай | https://static-pcsp.systeme.ru/image/_62fBgu1.jpeg | https://static-pcsp.systeme.ru/image/_62fBgu1.jpeg | 1 | не указан | [8 empty] | https://api.systeme.ru/product/media/download/986160 https://api.systeme.ru/product/media/download/991823 | https://api.systeme.ru/product/media/download/983473 | https://api.systeme.ru/certificates/default/download/2750 https://api.systeme.ru/certificates/default/download/2706 https://api.systeme.ru/certificates/default/download/2410 https://api.systeme.ru/certificates/default/download/196 | С-ТР ТС-НВО С-ТР ТС-НВО С-ТР ТС-НВО С-ТР ТС-НВО | ЕАЭС RU С-CN.МЕ77.В.01221_22 ЕАЭС RU С-FR.МЕ77.В.01205_22 ЕАЭС RU С-FR.НВ26.В.01117_21 ТС RU С-FR.МЕ77.В.02680 |  |  |  | 3070 | штука | 0 | 1 | PCE S02 S03 P12 | 1 3 3 4 | 1 36 36 864 | шт. шт. шт. шт. | 4680409002940 | 8.8 40 40 120 | 6.3 30 30 80 | 10.5 30 30 110 | см. см. см. см. | 0.5 19 19 433 | кг. кг. кг. кг. | Нет | 18.5 кВт | 3 | 0 | 1 | 0 | 38 А | 50 А | 24...24 В | 24...24 В | Винтовое соединение (EV000415) | Нет | AC (перемен.) (EV000460) | 14 А | 5.5 кВт | Контактор (RV000701) | 24 В | [33 empty] | Срок гарантии на данное оборудование составляет 3 года с момента отгрузки со склада Систэм Электрик, с подтверждением соответствующим документом | Подлежит замене
22306DEK | Контактор 38А 24В АС3 АС4 1НЗ КМ-102 | Dekraft |  |  | 8536490000 | Прочие реле | Нет | Контактор серии КМ-102 Dekraft; 3P; номинальный ток - 38 А (AC3, AC4); напряжение управления 24 В пер.тока; доп.контакты 1НЗ; установка на стандартную DIN-рейку. Контакторы КМ-102 предназначены для пуска и останова асинхронных двигателей, для коммутации осветительных сетей и конденсаторных батарей в сетях напряжением до 690 В пер.тока. Дополнительные защитные крышки исключают попадание пыли внутрь контактора и обеспечивают защиту от случайного прикосновения. | Продукты DEKraft LV | DEKLV | 02B | Dekraft. Контакторы электромагнитные КМ-102 | DCO | Dekraft. Контакторы электромагнитные | PVB | Энергетика Базовая | EC000066 | Магнитный пускатель/контактор перемен. тока (AC) | 7 | Китай | https://static-pcsp.systeme.ru/image/_62fBgu1.jpeg | https://static-pcsp.systeme.ru/image/_62fBgu1.jpeg | 1 | не указан | [8 empty] | https://api.systeme.ru/product/media/download/986160 https://api.systeme.ru/product/media/download/991823 | https://api.systeme.ru/product/media/download/983473 | https://api.systeme.ru/certificates/default/download/2750 https://api.systeme.ru/certificates/default/download/2706 https://api.systeme.ru/certificates/default/download/2410 https://api.systeme.ru/certificates/default/download/196 | С-ТР ТС-НВО С-ТР ТС-НВО С-ТР ТС-НВО С-ТР ТС-НВО | ЕАЭС RU С-CN.МЕ77.В.01221_22 ЕАЭС RU С-FR.МЕ77.В.01205_22 ЕАЭС RU С-FR.НВ26.В.01117_21 ТС RU С-FR.МЕ77.В.02680 |  |  |  | 3070 | штука | 0 | 1 | PCE S02 S03 P12 | 1 3 3 4 | 1 36 36 864 | шт. шт. шт. шт. | 4680409002957 | 8.8 40 40 120 | 6.3 30 30 80 | 10.5 30 30 110 | см. см. см. см. | 0.5 19 19 433 | кг. кг. кг. кг. | Нет | 18.5 кВт | 3 | 0 | 0 | 1 | 38 А | 50 А | 24...24 В | 24...24 В | Винтовое соединение (EV000415) | Нет | AC (перемен.) (EV000460) | 14 А | 5.5 кВт | Контактор (RV000701) | 24 В | [33 empty] | Срок гарантии на данное оборудование составляет 3 года с момента отгрузки со склада Систэм Электрик, с подтверждением соответствующим документом | Подлежит замене
22307DEK | Контактор 38А 36В АС3 АС4 1НО КМ-102 | Dekraft |  |  | 8536490000 | Прочие реле | Нет | Контактор серии КМ-102 Dekraft; 3P; номинальный ток - 38 А (AC3, AC4); напряжение управления 36 В пер.тока; доп.контакты 1НО; установка на стандартную DIN-рейку. Контакторы КМ-102 предназначены для пуска и останова асинхронных двигателей, для коммутации осветительных сетей и конденсаторных батарей в сетях напряжением до 690 В пер.тока. Дополнительные защитные крышки исключают попадание пыли внутрь контактора и обеспечивают защиту от случайного прикосновения. | Продукты DEKraft LV | DEKLV | 02B | Dekraft. Контакторы электромагнитные КМ-102 | DCO | Dekraft. Контакторы электромагнитные | PVB | Энергетика Базовая | EC000066 | Магнитный пускатель/контактор перемен. тока (AC) | 7 | Китай | https://static-pcsp.systeme.ru/image/_62fBgu1.jpeg | https://static-pcsp.systeme.ru/image/_62fBgu1.jpeg | 1 | не указан | [8 empty] | https://api.systeme.ru/product/media/download/986160 https://api.systeme.ru/product/media/download/991823 | https://api.systeme.ru/product/media/download/983473 | https://api.systeme.ru/certificates/default/download/2750 https://api.systeme.ru/certificates/default/download/2706 https://api.systeme.ru/certificates/default/download/2410 https://api.systeme.ru/certificates/default/download/196 | С-ТР ТС-НВО С-ТР ТС-НВО С-ТР ТС-НВО С-ТР ТС-НВО | ЕАЭС RU С-CN.МЕ77.В.01221_22 ЕАЭС RU С-FR.МЕ77.В.01205_22 ЕАЭС RU С-FR.НВ26.В.01117_21 ТС RU С-FR.МЕ77.В.02680 |  |  |  | 3155 | штука | 0 | 1 | PCE S02 S03 P12 | 1 3 3 4 | 1 36 36 864 | шт. шт. шт. шт. | 4680409002964 | 8.8 40 40 120 | 6.3 30 30 80 | 10.5 30 30 110 | см. см. см. см. | 0.5 19 19 433 | кг. кг. кг. кг. | Нет | 18.5 кВт | 3 | 0 | 1 | 0 | 38 А | 50 А | 36...36 В | 36...36 В | Винтовое соединение (EV000415) | Нет | AC (перемен.) (EV000460) | 14 А | 5.5 кВт | Контактор (RV000701) | 36 В | [33 empty] | Срок гарантии на данное оборудование составляет 3 года с момента отгрузки со склада Систэм Электрик, с подтверждением соответствующим документом | Подлежит замене
22308DEK | Контактор 38А 36В АС3 АС4 1НЗ КМ-102 | Dekraft |  |  | 8536490000 | Прочие реле | Нет | Контактор серии КМ-102 Dekraft; 3P; номинальный ток - 38 А (AC3, AC4); напряжение управления 36 В пер.тока; доп.контакты 1НЗ; установка на стандартную DIN-рейку. Контакторы КМ-102 предназначены для пуска и останова асинхронных двигателей, для коммутации осветительных сетей и конденсаторных батарей в сетях напряжением до 690 В пер.тока. Дополнительные защитные крышки исключают попадание пыли внутрь контактора и обеспечивают защиту от случайного прикосновения. | Продукты DEKraft LV | DEKLV | 02B | Dekraft. Контакторы электромагнитные КМ-102 | DCO | Dekraft. Контакторы электромагнитные | PVB | Энергетика Базовая | EC000066 | Магнитный пускатель/контактор перемен. тока (AC) | 7 | Китай | https://static-pcsp.systeme.ru/image/_62fBgu1.jpeg | https://static-pcsp.systeme.ru/image/_62fBgu1.jpeg | 1 | не указан | [8 empty] | https://api.systeme.ru/product/media/download/986160 https://api.systeme.ru/product/media/download/991823 | https://api.systeme.ru/product/media/download/983473 | https://api.systeme.ru/certificates/default/download/2750 https://api.systeme.ru/certificates/default/download/2706 https://api.systeme.ru/certificates/default/download/2410 https://api.systeme.ru/certificates/default/download/196 | С-ТР ТС-НВО С-ТР ТС-НВО С-ТР ТС-НВО С-ТР ТС-НВО | ЕАЭС RU С-CN.МЕ77.В.01221_22 ЕАЭС RU С-FR.МЕ77.В.01205_22 ЕАЭС RU С-FR.НВ26.В.01117_21 ТС RU С-FR.МЕ77.В.02680 |  |  |  | 3250 | штука | 0 | 1 | PCE S02 S03 P12 | 1 3 3 4 | 1 36 36 864 | шт. шт. шт. шт. | 4680409002971 14680409002978 14680409002978 | 8.8 40 40 120 | 6.3 30 30 80 | 10.5 30 30 110 | см. см. см. см. | 0.5 19 19 433 | кг. кг. кг. кг. | Нет | 18.5 кВт | 3 | 0 | 0 | 1 | 38 А | 50 А | 36...36 В | 36...36 В | Винтовое соединение (EV000415) | Нет | AC (перемен.) (EV000460) | 14 А | 5.5 кВт | Контактор (RV000701) | 36 В | [33 empty] | Срок гарантии на данное оборудование составляет 3 года с момента отгрузки со склада Систэм Электрик, с подтверждением соответствующим документом | Подлежит замене
22309DEK | Контактор 38А 48В АС3 АС4 1НЗ КМ-102 | Dekraft |  |  | 8536490000 | Прочие реле | Нет | Контактор серии КМ-102 Dekraft; 3P; номинальный ток - 38 А (AC3, AC4); напряжение управления 48 В пер.тока; доп.контакты 1НО; установка на стандартную DIN-рейку. Контакторы КМ-102 предназначены для пуска и останова асинхронных двигателей, для коммутации осветительных сетей и конденсаторных батарей в сетях напряжением до 690 В пер.тока. Дополнительные защитные крышки исключают попадание пыли внутрь контактора и обеспечивают защиту от случайного прикосновения. | Продукты DEKraft LV | DEKLV | 02B | Dekraft. Контакторы электромагнитные КМ-102 | DCO | Dekraft. Контакторы электромагнитные | PVB | Энергетика Базовая | EC000066 | Магнитный пускатель/контактор перемен. тока (AC) | 7 | Китай | https://static-pcsp.systeme.ru/image/_62fBgu1.jpeg | https://static-pcsp.systeme.ru/image/_62fBgu1.jpeg | 1 | не указан | [8 empty] | https://api.systeme.ru/product/media/download/986160 https://api.systeme.ru/product/media/download/991823 | https://api.systeme.ru/product/media/download/983473 | https://api.systeme.ru/certificates/default/download/2750 https://api.systeme.ru/certificates/default/download/2706 https://api.systeme.ru/certificates/default/download/2410 https://api.systeme.ru/certificates/default/download/196 | С-ТР ТС-НВО С-ТР ТС-НВО С-ТР ТС-НВО С-ТР ТС-НВО | ЕАЭС RU С-CN.МЕ77.В.01221_22 ЕАЭС RU С-FR.МЕ77.В.01205_22 ЕАЭС RU С-FR.НВ26.В.01117_21 ТС RU С-FR.МЕ77.В.02680 |  |  |  | 3155 | штука | 0 | 1 | PCE S02 S03 P12 | 1 3 3 4 | 1 36 36 864 | шт. шт. шт. шт. | 4680409002988 | 8.8 40 40 120 | 6.3 30 30 80 | 10.5 30 30 110 | см. см. см. см. | 0.5 19 19 433 | кг. кг. кг. кг. | Нет | 18.5 кВт | 3 | 0 | 0 | 1 | 38 А | 50 А | 48...48 В | 48...48 В | Винтовое соединение (EV000415) | Нет | AC (перемен.) (EV000460) | 14 А | 5.5 кВт | Контактор (RV000701) | 48 В | [33 empty] | Срок гарантии на данное оборудование составляет 3 года с момента отгрузки со склада Систэм Электрик, с подтверждением соответствующим документом | Подлежит замене
22310DEK | Контактор 38А 48В АС3 АС4 1НО КМ-102 | Dekraft |  |  | 8536490000 | Прочие реле | Нет | Контактор серии КМ-102 Dekraft; 3P; номинальный ток - 38 А (AC3, AC4); напряжение управления 48 В пер.тока; доп.контакты 1НЗ; установка на стандартную DIN-рейку. Контакторы КМ-102 предназначены для пуска и останова асинхронных двигателей, для коммутации осветительных сетей и конденсаторных батарей в сетях напряжением до 690 В пер.тока. Дополнительные защитные крышки исключают попадание пыли внутрь контактора и обеспечивают защиту от случайного прикосновения. | Продукты DEKraft LV | DEKLV | 02B | Dekraft. Контакторы электромагнитные КМ-102 | DCO | Dekraft. Контакторы электромагнитные | PVB | Энергетика Базовая | EC000066 | Магнитный пускатель/контактор перемен. тока (AC) | 7 | Китай | https://static-pcsp.systeme.ru/image/_62fBgu1.jpeg | https://static-pcsp.systeme.ru/image/_62fBgu1.jpeg | 1 | не указан | [8 empty] | https://api.systeme.ru/product/media/download/986160 https://api.systeme.ru/product/media/download/991823 | https://api.systeme.ru/product/media/download/983473 | https://api.systeme.ru/certificates/default/download/2750 https://api.systeme.ru/certificates/default/download/2706 https://api.systeme.ru/certificates/default/download/2410 https://api.systeme.ru/certificates/default/download/196 | С-ТР ТС-НВО С-ТР ТС-НВО С-ТР ТС-НВО С-ТР ТС-НВО | ЕАЭС RU С-CN.МЕ77.В.01221_22 ЕАЭС RU С-FR.МЕ77.В.01205_22 ЕАЭС RU С-FR.НВ26.В.01117_21 ТС RU С-FR.МЕ77.В.02680 |  |  |  | 3250 | штука | 0 | 1 | PCE S02 S03 P12 | 1 3 3 4 | 1 36 36 864 | шт. шт. шт. шт. | 4680409002995 | 8.8 40 40 120 | 6.3 30 30 80 | 10.5 30 30 110 | см. см. см. см. | 0.5 19 19 433 | кг. кг. кг. кг. | Нет | 18.5 кВт | 3 | 0 | 1 | 0 | 38 А | 50 А | 48...48 В | 48...48 В | Винтовое соединение (EV000415) | Нет | AC (перемен.) (EV000460) | 14 А | 5.5 кВт | Контактор (RV000701) | 48 В | [33 empty] | Срок гарантии на данное оборудование составляет 3 года с момента отгрузки со склада Систэм Электрик, с подтверждением соответствующим документом | Подлежит замене
22311DEK | Контактор 38А 110В АС3 АС4 1НО КМ-102 | Dekraft |  |  | 8536490000 | Прочие реле | Нет | Контактор серии КМ-102 Dekraft; 3P; номинальный ток - 38 А (AC3, AC4); напряжение управления 110 В пер.тока; доп.контакты 1НО; установка на стандартную DIN-рейку. Контакторы КМ-102 предназначены для пуска и останова асинхронных двигателей, для коммутации осветительных сетей и конденсаторных батарей в сетях напряжением до 690 В пер.тока. Дополнительные защитные крышки исключают попадание пыли внутрь контактора и обеспечивают защиту от случайного прикосновения. | Продукты DEKraft LV | DEKLV | 02B | Dekraft. Контакторы электромагнитные КМ-102 | DCO | Dekraft. Контакторы электромагнитные | PVB | Энергетика Базовая | EC000066 | Магнитный пускатель/контактор перемен. тока (AC) | 7 | Китай | https://static-pcsp.systeme.ru/image/_62fBgu1.jpeg | https://static-pcsp.systeme.ru/image/_62fBgu1.jpeg | 1 | не указан | [8 empty] | https://api.systeme.ru/product/media/download/986160 https://api.systeme.ru/product/media/download/991823 | https://api.systeme.ru/product/media/download/983473 | https://api.systeme.ru/certificates/default/download/2750 https://api.systeme.ru/certificates/default/download/2706 https://api.systeme.ru/certificates/default/download/2410 https://api.systeme.ru/certificates/default/download/196 | С-ТР ТС-НВО С-ТР ТС-НВО С-ТР ТС-НВО С-ТР ТС-НВО | ЕАЭС RU С-CN.МЕ77.В.01221_22 ЕАЭС RU С-FR.МЕ77.В.01205_22 ЕАЭС RU С-FR.НВ26.В.01117_21 ТС RU С-FR.МЕ77.В.02680 |  |  |  | 3155 | штука | 0 | 1 | PCE S02 S03 P12 | 1 3 3 4 | 1 36 36 864 | шт. шт. шт. шт. | 4680409003008 | 8.8 40 40 120 | 6.3 30 30 80 | 10.5 30 30 110 | см. см. см. см. | 0.5 19 19 433 | кг. кг. кг. кг. | Нет | 18.5 кВт | 3 | 0 | 1 | 0 | 38 А | 50 А | 110...110 В | 110...110 В | Винтовое соединение (EV000415) | Нет | AC (перемен.) (EV000460) | 14 А | 5.5 кВт | Контактор (RV000701) | 110 В | [33 empty] | Срок гарантии на данное оборудование составляет 3 года с момента отгрузки со склада Систэм Электрик, с подтверждением соответствующим документом | Подлежит замене
22312DEK | Контактор 38А 110В АС3 АС4 1НЗ КМ-102 | Dekraft |  |  | 8536490000 | Прочие реле | Нет | Контактор серии КМ-102 Dekraft; 3P; номинальный ток - 38 А (AC3, AC4); напряжение управления 110 В пер.тока; доп.контакты 1НЗ; установка на стандартную DIN-рейку. Контакторы КМ-102 предназначены для пуска и останова асинхронных двигателей, для коммутации осветительных сетей и конденсаторных батарей в сетях напряжением до 690 В пер.тока. Дополнительные защитные крышки исключают попадание пыли внутрь контактора и обеспечивают защиту от случайного прикосновения. | Продукты DEKraft LV | DEKLV | 02B | Dekraft. Контакторы электромагнитные КМ-102 | DCO | Dekraft. Контакторы электромагнитные | PVB | Энергетика Базовая | EC000066 | Магнитный пускатель/контактор перемен. тока (AC) | 7 | Китай | https://static-pcsp.systeme.ru/image/_62fBgu1.jpeg | https://static-pcsp.systeme.ru/image/_62fBgu1.jpeg | 1 | не указан | [8 empty] | https://api.systeme.ru/product/media/download/986160 https://api.systeme.ru/product/media/download/991823 | https://api.systeme.ru/product/media/download/983473 | https://api.systeme.ru/certificates/default/download/2750 https://api.systeme.ru/certificates/default/download/2706 https://api.systeme.ru/certificates/default/download/2410 https://api.systeme.ru/certificates/default/download/196 | С-ТР ТС-НВО С-ТР ТС-НВО С-ТР ТС-НВО С-ТР ТС-НВО | ЕАЭС RU С-CN.МЕ77.В.01221_22 ЕАЭС RU С-FR.МЕ77.В.01205_22 ЕАЭС RU С-FR.НВ26.В.01117_21 ТС RU С-FR.МЕ77.В.02680 |  |  |  | 3250 | штука | 0 | 1 | PCE S02 S03 P12 | 1 3 3 4 | 1 36 36 864 | шт. шт. шт. шт. | 4680409003015 | 8.8 40 40 120 | 6.3 30 30 80 | 10.5 30 30 110 | см. см. см. см. | 0.5 19 19 433 | кг. кг. кг. кг. | Нет | 18.5 кВт | 3 | 0 | 0 | 1 | 38 А | 50 А | 110...110 В | 110...110 В | Винтовое соединение (EV000415) | Нет | AC (перемен.) (EV000460) | 14 А | 5.5 кВт | Контактор (RV000701) | 110 В | [33 empty] | Срок гарантии на данное оборудование составляет 3 года с момента отгрузки со склада Систэм Электрик, с подтверждением соответствующим документом | Подлежит замене
22313DEK | Контактор 38А 220В/230В АС3 АС4 1НО КМ-102 | Dekraft |  |  | 8536490000 | Прочие реле | Нет | Контактор серии КМ-102 Dekraft; 3P; номинальный ток - 38 А (AC3, AC4); напряжение управления 220 В пер.тока; доп.контакты 1НО; установка на стандартную DIN-рейку. Контакторы КМ-102 предназначены для пуска и останова асинхронных двигателей, для коммутации осветительных сетей и конденсаторных батарей в сетях напряжением до 690 В пер.тока. Дополнительные защитные крышки исключают попадание пыли внутрь контактора и обеспечивают защиту от случайного прикосновения. | Продукты DEKraft LV | DEKLV | 02B | Dekraft. Контакторы электромагнитные КМ-102 | DCO | Dekraft. Контакторы электромагнитные | PVB | Энергетика Базовая | EC000066 | Магнитный пускатель/контактор перемен. тока (AC) | 7 | Китай | https://static-pcsp.systeme.ru/image/_62fBgu1.jpeg | https://static-pcsp.systeme.ru/image/_62fBgu1.jpeg | 1 | не указан | [8 empty] | https://api.systeme.ru/product/media/download/986160 https://api.systeme.ru/product/media/download/991823 | https://api.systeme.ru/product/media/download/983473 | https://api.systeme.ru/certificates/default/download/2750 https://api.systeme.ru/certificates/default/download/2706 https://api.systeme.ru/certificates/default/download/2410 https://api.systeme.ru/certificates/default/download/196 | С-ТР ТС-НВО С-ТР ТС-НВО С-ТР ТС-НВО С-ТР ТС-НВО | ЕАЭС RU С-CN.МЕ77.В.01221_22 ЕАЭС RU С-FR.МЕ77.В.01205_22 ЕАЭС RU С-FR.НВ26.В.01117_21 ТС RU С-FR.МЕ77.В.02680 |  |  |  | 2950 | штука | 0 | 1 | PCE S02 S03 P12 | 1 3 3 4 | 1 36 36 864 | шт. шт. шт. шт. | 4680409003022 14680409003029 14680409003029 | 8.8 40 40 80 | 6.3 30 30 120 | 10.5 30 30 110 | см. см. см. см. | 0.5 17.9 17.9 432 | кг. кг. кг. кг. | Нет | 18.5 кВт | 3 | 0 | 1 | 0 | 38 А | 50 А | 220...230 В | 220...230 В | Винтовое соединение (EV000415) | Нет | AC (перемен.) (EV000460) | 14 А | 5.5 кВт | Контактор (RV000701) | 230 В | [33 empty] | Срок гарантии на данное оборудование составляет 3 года с момента отгрузки со склада Систэм Электрик, с подтверждением соответствующим документом | Подлежит замене
22314DEK | Контактор 38А 220В/230В АС3 АС4 1НЗ КМ-102 | Dekraft |  |  | 8536490000 | Прочие реле | Нет | Контактор серии КМ-102 Dekraft; 3P; номинальный ток - 38 А (AC3, AC4); напряжение управления 220 В пер.тока; доп.контакты 1НЗ; установка на стандартную DIN-рейку. Контакторы КМ-102 предназначены для пуска и останова асинхронных двигателей, для коммутации осветительных сетей и конденсаторных батарей в сетях напряжением до 690 В пер.тока. Дополнительные защитные крышки исключают попадание пыли внутрь контактора и обеспечивают защиту от случайного прикосновения. | Продукты DEKraft LV | DEKLV | 02B | Dekraft. Контакторы электромагнитные КМ-102 | DCO | Dekraft. Контакторы электромагнитные | PVB | Энергетика Базовая | EC000066 | Магнитный пускатель/контактор перемен. тока (AC) | 7 | Китай | https://static-pcsp.systeme.ru/image/_62fBgu1.jpeg | https://static-pcsp.systeme.ru/image/_62fBgu1.jpeg | 1 | не указан | [8 empty] | https://api.systeme.ru/product/media/download/986160 https://api.systeme.ru/product/media/download/991823 | https://api.systeme.ru/product/media/download/983473 | https://api.systeme.ru/certificates/default/download/2750 https://api.systeme.ru/certificates/default/download/2706 https://api.systeme.ru/certificates/default/download/2410 https://api.systeme.ru/certificates/default/download/196 | С-ТР ТС-НВО С-ТР ТС-НВО С-ТР ТС-НВО С-ТР ТС-НВО | ЕАЭС RU С-CN.МЕ77.В.01221_22 ЕАЭС RU С-FR.МЕ77.В.01205_22 ЕАЭС RU С-FR.НВ26.В.01117_21 ТС RU С-FR.МЕ77.В.02680 |  |  |  | 3035 | штука | 0 | 1 | PCE S02 S03 CAR P12 | 1 3 3 3 4 | 1 18 18 36 864 | шт. шт. шт. шт. шт. | 4680409003039 | 7.1 40 40 29 120 | 9.9 30 30 40.3 80 | 11.1 30 30 16.6 108 | см. см. см. см. см. | 0.454 19 19 8.632 430 | кг. кг. кг. кг. кг. | Нет | 18.5 кВт | 3 | 0 | 0 | 1 | 38 А | 50 А | 220...230 В | 220...230 В | Винтовое соединение (EV000415) | Нет | AC (перемен.) (EV000460) | 14 А | 5.5 кВт | Контактор (RV000701) | 230 В | [33 empty] | Срок гарантии на данное оборудование составляет 3 года с момента отгрузки со склада Систэм Электрик, с подтверждением соответствующим документом | Подлежит замене
22315DEK | Контактор 38А 380В/400В АС3 АС4 1НО КМ-102 | Dekraft |  |  | 8536490000 | Прочие реле | Нет | Контактор серии КМ-102 Dekraft; 3P; номинальный ток - 38 А (AC3, AC4); напряжение управления 380 В пер.тока; доп.контакты 1НО; установка на стандартную DIN-рейку. Контакторы КМ-102 предназначены для пуска и останова асинхронных двигателей, для коммутации осветительных сетей и конденсаторных батарей в сетях напряжением до 690 В пер.тока. Дополнительные защитные крышки исключают попадание пыли внутрь контактора и обеспечивают защиту от случайного прикосновения. | Продукты DEKraft LV | DEKLV | 02B | Dekraft. Контакторы электромагнитные КМ-102 | DCO | Dekraft. Контакторы электромагнитные | PVB | Энергетика Базовая | EC000066 | Магнитный пускатель/контактор перемен. тока (AC) | 7 | Китай | https://static-pcsp.systeme.ru/image/_62fBgu1.jpeg | https://static-pcsp.systeme.ru/image/_62fBgu1.jpeg | 1 | не указан | [8 empty] | https://api.systeme.ru/product/media/download/986160 https://api.systeme.ru/product/media/download/991823 | https://api.systeme.ru/product/media/download/983473 | https://api.systeme.ru/certificates/default/download/2750 https://api.systeme.ru/certificates/default/download/2706 https://api.systeme.ru/certificates/default/download/2410 https://api.systeme.ru/certificates/default/download/196 | С-ТР ТС-НВО С-ТР ТС-НВО С-ТР ТС-НВО С-ТР ТС-НВО | ЕАЭС RU С-CN.МЕ77.В.01221_22 ЕАЭС RU С-FR.МЕ77.В.01205_22 ЕАЭС RU С-FR.НВ26.В.01117_21 ТС RU С-FR.МЕ77.В.02680 |  |  |  | 3070 | штука | 0 | 1 | PCE S02 S03 P12 | 1 3 3 4 | 1 36 36 864 | шт. шт. шт. шт. | 4680409003046 | 8.8 40 40 120 | 6.3 30 30 80 | 10.5 30 30 110 | см. см. см. см. | 0.5 19 19 433 | кг. кг. кг. кг. | Нет | 18.5 кВт | 3 | 0 | 1 | 0 | 38 А | 50 А | 380...400 В | 380...400 В | Винтовое соединение (EV000415) | Нет | AC (перемен.) (EV000460) | 14 А | 5.5 кВт | Контактор (RV000701) | 380 В | [33 empty] | Срок гарантии на данное оборудование составляет 3 года с момента отгрузки со склада Систэм Электрик, с подтверждением соответствующим документом | Подлежит замене
22316DEK | Контактор 38А 380В/400В АС3 АС4 1НЗ КМ-102 | Dekraft |  |  | 8536490000 | Прочие реле | Нет | Контактор серии КМ-102 Dekraft; 3P; номинальный ток - 38 А (AC3, AC4); напряжение управления 380 В пер.тока; доп.контакты 1НЗ; установка на стандартную DIN-рейку. Контакторы КМ-102 предназначены для пуска и останова асинхронных двигателей, для коммутации осветительных сетей и конденсаторных батарей в сетях напряжением до 690 В пер.тока. Дополнительные защитные крышки исключают попадание пыли внутрь контактора и обеспечивают защиту от случайного прикосновения. | Продукты DEKraft LV | DEKLV | 02B | Dekraft. Контакторы электромагнитные КМ-102 | DCO | Dekraft. Контакторы электромагнитные | PVB | Энергетика Базовая | EC000066 | Магнитный пускатель/контактор перемен. тока (AC) | 7 | Китай | https://static-pcsp.systeme.ru/image/_62fBgu1.jpeg | https://static-pcsp.systeme.ru/image/_62fBgu1.jpeg | 1 | не указан | [8 empty] | https://api.systeme.ru/product/media/download/986160 https://api.systeme.ru/product/media/download/991823 | https://api.systeme.ru/product/media/download/983473 | https://api.systeme.ru/certificates/default/download/2750 https://api.systeme.ru/certificates/default/download/2706 https://api.systeme.ru/certificates/default/download/2410 https://api.systeme.ru/certificates/default/download/196 | С-ТР ТС-НВО С-ТР ТС-НВО С-ТР ТС-НВО С-ТР ТС-НВО | ЕАЭС RU С-CN.МЕ77.В.01221_22 ЕАЭС RU С-FR.МЕ77.В.01205_22 ЕАЭС RU С-FR.НВ26.В.01117_21 ТС RU С-FR.МЕ77.В.02680 |  |  |  | 3160 | штука | 0 | 1 | PCE S02 S03 P12 | 1 3 3 4 | 1 36 36 864 | шт. шт. шт. шт. | 4680409003053 | 8.8 40 40 120 | 6.3 30 30 80 | 10.5 30 30 110 | см. см. см. см. | 0.5 19 19 433 | кг. кг. кг. кг. | Нет | 18.5 кВт | 3 | 0 | 0 | 1 | 38 А | 50 А | 380...400 В | 380...400 В | Винтовое соединение (EV000415) | Нет | AC (перемен.) (EV000460) | 14 А | 5.5 кВт | Контактор (RV000701) | 380 В | [33 empty] | Срок гарантии на данное оборудование составляет 3 года с момента отгрузки со склада Систэм Электрик, с подтверждением соответствующим документом | Подлежит замене
22317DEK | Контактор 40А 24В АС3 АС4 1НО+1НЗ КМ-102 | Dekraft |  |  | 8536490000 | Прочие реле | Нет | Контактор серии КМ-102 Dekraft; 3P; номинальный ток - 40 А (AC3, AC4); напряжение управления 24 В пер.тока; доп.контакты 1НО+1НЗ; установка на стандартную DIN-рейку. Контакторы КМ-102 предназначены для пуска и останова асинхронных двигателей, для коммутации осветительных сетей и конденсаторных батарей в сетях напряжением до 690 В пер.тока. Дополнительные защитные крышки исключают попадание пыли внутрь контактора и обеспечивают защиту от случайного прикосновения. | Продукты DEKraft LV | DEKLV | 02B | Dekraft. Контакторы электромагнитные КМ-102 | DCO | Dekraft. Контакторы электромагнитные | PVB | Энергетика Базовая | EC000066 | Магнитный пускатель/контактор перемен. тока (AC) | 7 | Китай | https://static-pcsp.systeme.ru/image/hq3FvERw.jpeg | https://static-pcsp.systeme.ru/image/hq3FvERw.jpeg | 1 | не указан | [8 empty] | https://api.systeme.ru/product/media/download/986160 https://api.systeme.ru/product/media/download/991823 | https://api.systeme.ru/product/media/download/983473 | https://api.systeme.ru/certificates/default/download/2750 https://api.systeme.ru/certificates/default/download/2706 https://api.systeme.ru/certificates/default/download/2410 https://api.systeme.ru/certificates/default/download/196 | С-ТР ТС-НВО С-ТР ТС-НВО С-ТР ТС-НВО С-ТР ТС-НВО | ЕАЭС RU С-CN.МЕ77.В.01221_22 ЕАЭС RU С-FR.МЕ77.В.01205_22 ЕАЭС RU С-FR.НВ26.В.01117_21 ТС RU С-FR.МЕ77.В.02680 |  |  |  | 4445 | штука | 0 | 1 | PCE S02 P12 | 1 3 4 | 1 8 192 | шт. шт. шт. | 4680409003060 14680409003067 | 13 40 120 | 7.9 30 80 | 12.4 15 110 | см. см. см. | 1.09 8.7 211 | кг. кг. кг. | Нет | 18.5 кВт | 3 | 0 | 1 | 1 | 40 А | 60 А | 24...24 В | 24...24 В | Винтовое соединение (EV000415) | Нет | AC (перемен.) (EV000460) | 18.5 А | 7.5 кВт | Контактор (RV000701) | 24 В | [33 empty] | Срок гарантии на данное оборудование составляет 3 года с момента отгрузки со склада Систэм Электрик, с подтверждением соответствующим документом | Подлежит замене
22318DEK | Контактор 40А 36В АС3 АС4 1НО+1НЗ КМ-102 | Dekraft |  |  | 8536490000 | Прочие реле | Нет | Контактор серии КМ-102 Dekraft; 3P; номинальный ток - 40 А (AC3, AC4); напряжение управления 36 В пер.тока; доп.контакты 1НО+1НЗ; установка на стандартную DIN-рейку. Контакторы КМ-102 предназначены для пуска и останова асинхронных двигателей, для коммутации осветительных сетей и конденсаторных батарей в сетях напряжением до 690 В пер.тока. Дополнительные защитные крышки исключают попадание пыли внутрь контактора и обеспечивают защиту от случайного прикосновения. | Продукты DEKraft LV | DEKLV | 02B | Dekraft. Контакторы электромагнитные КМ-102 | DCO | Dekraft. Контакторы электромагнитные | PVB | Энергетика Базовая | EC000066 | Магнитный пускатель/контактор перемен. тока (AC) | 7 | Китай | https://static-pcsp.systeme.ru/image/hq3FvERw.jpeg | https://static-pcsp.systeme.ru/image/hq3FvERw.jpeg | 1 | не указан | [8 empty] | https://api.systeme.ru/product/media/download/986160 https://api.systeme.ru/product/media/download/991823 | https://api.systeme.ru/product/media/download/983473 | https://api.systeme.ru/certificates/default/download/2750 https://api.systeme.ru/certificates/default/download/2706 https://api.systeme.ru/certificates/default/download/2410 https://api.systeme.ru/certificates/default/download/196 | С-ТР ТС-НВО С-ТР ТС-НВО С-ТР ТС-НВО С-ТР ТС-НВО | ЕАЭС RU С-CN.МЕ77.В.01221_22 ЕАЭС RU С-FR.МЕ77.В.01205_22 ЕАЭС RU С-FR.НВ26.В.01117_21 ТС RU С-FR.МЕ77.В.02680 |  |  |  | 4570 | штука | 0 | 1 | PCE S02 P12 | 1 3 4 | 1 8 192 | шт. шт. шт. | 4680409003077 14680409003074 | 13 40 120 | 7.9 30 80 | 12.4 15 110 | см. см. см. | 1.09 8.7 211 | кг. кг. кг. | Нет | 18.5 кВт | 3 | 0 | 1 | 1 | 40 А | 60 А | 36...36 В | 36...36 В | Винтовое соединение (EV000415) | Нет | AC (перемен.) (EV000460) | 18.5 А | 7.5 кВт | Контактор (RV000701) | 36 В | [33 empty] | Срок гарантии на данное оборудование составляет 3 года с момента отгрузки со склада Систэм Электрик, с подтверждением соответствующим документом | Подлежит замене
22319DEK | Контактор 40А 48В АС3 АС4 1НО+1НЗ КМ-102 | Dekraft |  |  | 8536490000 | Прочие реле | Нет | Контактор серии КМ-102 Dekraft; 3P; номинальный ток - 40 А (AC3, AC4); напряжение управления 48 В пер.тока; доп.контакты 1НО+1НЗ; установка на стандартную DIN-рейку. Контакторы КМ-102 предназначены для пуска и останова асинхронных двигателей, для коммутации осветительных сетей и конденсаторных батарей в сетях напряжением до 690 В пер.тока. Дополнительные защитные крышки исключают попадание пыли внутрь контактора и обеспечивают защиту от случайного прикосновения. | Продукты DEKraft LV | DEKLV | 02B | Dekraft. Контакторы электромагнитные КМ-102 | DCO | Dekraft. Контакторы электромагнитные | PVB | Энергетика Базовая | EC000066 | Магнитный пускатель/контактор перемен. тока (AC) | 7 | Китай | https://static-pcsp.systeme.ru/image/hq3FvERw.jpeg | https://static-pcsp.systeme.ru/image/hq3FvERw.jpeg | 1 | не указан | [8 empty] | https://api.systeme.ru/product/media/download/986160 https://api.systeme.ru/product/media/download/991823 | https://api.systeme.ru/product/media/download/983473 | https://api.systeme.ru/certificates/default/download/2750 https://api.systeme.ru/certificates/default/download/2706 https://api.systeme.ru/certificates/default/download/2410 https://api.systeme.ru/certificates/default/download/196 | С-ТР ТС-НВО С-ТР ТС-НВО С-ТР ТС-НВО С-ТР ТС-НВО | ЕАЭС RU С-CN.МЕ77.В.01221_22 ЕАЭС RU С-FR.МЕ77.В.01205_22 ЕАЭС RU С-FR.НВ26.В.01117_21 ТС RU С-FR.МЕ77.В.02680 |  |  |  | 4570 | штука | 0 | 1 | PCE S02 P12 | 1 3 4 | 1 8 192 | шт. шт. шт. | 4680409003084 14680409003081 | 13 40 120 | 7.9 30 80 | 12.4 15 110 | см. см. см. | 1.09 8.807 226.373 | кг. кг. кг. | Нет | 18.5 кВт | 3 | 0 | 1 | 1 | 40 А | 60 А | 48...48 В | 48...48 В | Винтовое соединение (EV000415) | Нет | AC (перемен.) (EV000460) | 18.5 А | 7.5 кВт | Контактор (RV000701) | 48 В | [33 empty] | Срок гарантии на данное оборудование составляет 3 года с момента отгрузки со склада Систэм Электрик, с подтверждением соответствующим документом | Подлежит замене
22320DEK | Контактор 40А 110В АС3 АС4 1НО+1НЗ КМ-102 | Dekraft |  |  | 8536490000 | Прочие реле | Нет | Контактор серии КМ-102 Dekraft; 3P; номинальный ток - 40 А (AC3, AC4); напряжение управления 110 В пер.тока; доп.контакты 1НО+1НЗ; установка на стандартную DIN-рейку. Контакторы КМ-102 предназначены для пуска и останова асинхронных двигателей, для коммутации осветительных сетей и конденсаторных батарей в сетях напряжением до 690 В пер.тока. Дополнительные защитные крышки исключают попадание пыли внутрь контактора и обеспечивают защиту от случайного прикосновения. | Продукты DEKraft LV | DEKLV | 02B | Dekraft. Контакторы электромагнитные КМ-102 | DCO | Dekraft. Контакторы электромагнитные | PVB | Энергетика Базовая | EC000066 | Магнитный пускатель/контактор перемен. тока (AC) | 7 | Китай | https://static-pcsp.systeme.ru/image/hq3FvERw.jpeg | https://static-pcsp.systeme.ru/image/hq3FvERw.jpeg | 1 | не указан | [8 empty] | https://api.systeme.ru/product/media/download/986160 https://api.systeme.ru/product/media/download/991823 | https://api.systeme.ru/product/media/download/983473 | https://api.systeme.ru/certificates/default/download/2750 https://api.systeme.ru/certificates/default/download/2706 https://api.systeme.ru/certificates/default/download/2410 https://api.systeme.ru/certificates/default/download/196 | С-ТР ТС-НВО С-ТР ТС-НВО С-ТР ТС-НВО С-ТР ТС-НВО | ЕАЭС RU С-CN.МЕ77.В.01221_22 ЕАЭС RU С-FR.МЕ77.В.01205_22 ЕАЭС RU С-FR.НВ26.В.01117_21 ТС RU С-FR.МЕ77.В.02680 |  |  |  | 4570 | штука | 0 | 1 | PCE CAR P12 | 1 3 4 | 1 8 384 | шт. шт. шт. | 4680409003091 14680409003098 | 8.6 28.6 120 | 13.8 40.6 80 | 12.9 15 105 | см. см. см. | 0.966 8.14 405 | кг. кг. кг. | Нет | 18.5 кВт | 3 | 0 | 1 | 1 | 40 А | 60 А | 110...110 В | 110...110 В | Винтовое соединение (EV000415) | Нет | AC (перемен.) (EV000460) | 18.5 А | 7.5 кВт | Контактор (RV000701) | 110 В | [33 empty] | Срок гарантии на данное оборудование составляет 3 года с момента отгрузки со склада Систэм Электрик, с подтверждением соответствующим документом | Подлежит замене
22006DEK | Контактор 40А 220В/230В АС3 АС4 1НО+1НЗ КМ-102 | Dekraft |  |  | 8536490000 | Прочие реле | Нет | Контактор серии КМ-102 Dekraft; 3P; номинальный ток - 40 А (AC3, AC4); напряжение управления 220 В пер.тока; доп.контакты 1НО+1НЗ; установка на стандартную DIN-рейку. Контакторы КМ-102 предназначены для пуска и останова асинхронных двигателей, для коммутации осветительных сетей и конденсаторных батарей в сетях напряжением до 690 В пер.тока. Дополнительные защитные крышки исключают попадание пыли внутрь контактора и обеспечивают защиту от случайного прикосновения. | Продукты DEKraft LV | DEKLV | 02B | Dekraft. Контакторы электромагнитные КМ-102 | DCO | Dekraft. Контакторы электромагнитные | PVB | Энергетика Базовая | EC000066 | Магнитный пускатель/контактор перемен. тока (AC) | 7 | Китай | https://static-pcsp.systeme.ru/image/hq3FvERw.jpeg | https://static-pcsp.systeme.ru/image/hq3FvERw.jpeg | 1 | не указан | [8 empty] | https://api.systeme.ru/product/media/download/986160 https://api.systeme.ru/product/media/download/991823 | https://api.systeme.ru/product/media/download/983473 | https://api.systeme.ru/certificates/default/download/2750 https://api.systeme.ru/certificates/default/download/2706 https://api.systeme.ru/certificates/default/download/2410 https://api.systeme.ru/certificates/default/download/196 | С-ТР ТС-НВО С-ТР ТС-НВО С-ТР ТС-НВО С-ТР ТС-НВО | ЕАЭС RU С-CN.МЕ77.В.01221_22 ЕАЭС RU С-FR.МЕ77.В.01205_22 ЕАЭС RU С-FR.НВ26.В.01117_21 ТС RU С-FR.МЕ77.В.02680 |  |  |  | 4190 | штука | 0 | 1 | PCE CAR P12 | 1 3 4 | 1 8 384 | шт. шт. шт. | 4620007066074 14620007066071 | 8.5 28.5 120 | 14 40.4 80 | 12.9 14.9 95 | см. см. см. | 0.97 8.154 404 | кг. кг. кг. | Нет | 18.5 кВт | 3 | 0 | 1 | 1 | 40 А | 60 А | 220...230 В | 220...230 В | Винтовое соединение (EV000415) | Нет | AC (перемен.) (EV000460) | 18.5 А | 7.5 кВт | Контактор (RV000701) | 230 В | [33 empty] | Срок гарантии на данное оборудование составляет 3 года с момента отгрузки со склада Систэм Электрик, с подтверждением соответствующим документом | Подлежит замене
22022DEK | Контактор 40А 380В/400В АС3 АС4 1НО+1НЗ КМ-102 | Dekraft |  |  | 8536490000 | Прочие реле | Нет | Контактор серии КМ-102 Dekraft; 3P; номинальный ток - 40 А (AC3, AC4); напряжение управления 380 В пер.тока; доп.контакты 1НО+1НЗ; установка на стандартную DIN-рейку. Контакторы КМ-102 предназначены для пуска и останова асинхронных двигателей, для коммутации осветительных сетей и конденсаторных батарей в сетях напряжением до 690 В пер.тока. Дополнительные защитные крышки исключают попадание пыли внутрь контактора и обеспечивают защиту от случайного прикосновения. | Продукты DEKraft LV | DEKLV | 02B | Dekraft. Контакторы электромагнитные КМ-102 | DCO | Dekraft. Контакторы электромагнитные | PVB | Энергетика Базовая | EC000066 | Магнитный пускатель/контактор перемен. тока (AC) | 7 | Китай | https://static-pcsp.systeme.ru/image/hq3FvERw.jpeg | https://static-pcsp.systeme.ru/image/hq3FvERw.jpeg | 1 | не указан | [8 empty] | https://api.systeme.ru/product/media/download/986160 https://api.systeme.ru/product/media/download/991823 | https://api.systeme.ru/product/media/download/983473 | https://api.systeme.ru/certificates/default/download/2750 https://api.systeme.ru/certificates/default/download/2706 https://api.systeme.ru/certificates/default/download/2410 https://api.systeme.ru/certificates/default/download/196 | С-ТР ТС-НВО С-ТР ТС-НВО С-ТР ТС-НВО С-ТР ТС-НВО | ЕАЭС RU С-CN.МЕ77.В.01221_22 ЕАЭС RU С-FR.МЕ77.В.01205_22 ЕАЭС RU С-FR.НВ26.В.01117_21 ТС RU С-FR.МЕ77.В.02680 |  |  |  | 4445 | штука | 0 | 1 | PCE S02 P12 | 1 3 4 | 1 8 192 | шт. шт. шт. | 4620007066081 14620007066088 | 13 40 120 | 7.9 30 80 | 12.4 15 110 | см. см. см. | 1.09 8.807 226.373 | кг. кг. кг. | Нет | 18.5 кВт | 3 | 0 | 1 | 1 | 40 А | 60 А | 380...400 В | 380...400 В | Винтовое соединение (EV000415) | Нет | AC (перемен.) (EV000460) | 18.5 А | 7.5 кВт | Контактор (RV000701) | 380 В | [33 empty] | Срок гарантии на данное оборудование составляет 3 года с момента отгрузки со склада Систэм Электрик, с подтверждением соответствующим документом | Подлежит замене
22321DEK | Контактор 50А 24В АС3 АС4 1НО+1НЗ КМ-102 | Dekraft |  |  | 8536490000 | Прочие реле | Нет | Контактор серии КМ-102 Dekraft; 3P; номинальный ток - 50 А (AC3, AC4); напряжение управления 24 В пер.тока; доп.контакты 1НО+1НЗ; установка на стандартную DIN-рейку. Контакторы КМ-102 предназначены для пуска и останова асинхронных двигателей, для коммутации осветительных сетей и конденсаторных батарей в сетях напряжением до 690 В пер.тока. Дополнительные защитные крышки исключают попадание пыли внутрь контактора и обеспечивают защиту от случайного прикосновения. | Продукты DEKraft LV | DEKLV | 02B | Dekraft. Контакторы электромагнитные КМ-102 | DCO | Dekraft. Контакторы электромагнитные | PVB | Энергетика Базовая | EC000066 | Магнитный пускатель/контактор перемен. тока (AC) | 7 | Китай | https://static-pcsp.systeme.ru/image/IJDlANBR.jpeg | https://static-pcsp.systeme.ru/image/IJDlANBR.jpeg | 1 | не указан | [8 empty] | https://api.systeme.ru/product/media/download/986160 https://api.systeme.ru/product/media/download/991823 | https://api.systeme.ru/product/media/download/983473 | https://api.systeme.ru/certificates/default/download/2750 https://api.systeme.ru/certificates/default/download/2706 https://api.systeme.ru/certificates/default/download/2410 https://api.systeme.ru/certificates/default/download/196 | С-ТР ТС-НВО С-ТР ТС-НВО С-ТР ТС-НВО С-ТР ТС-НВО | ЕАЭС RU С-CN.МЕ77.В.01221_22 ЕАЭС RU С-FR.МЕ77.В.01205_22 ЕАЭС RU С-FR.НВ26.В.01117_21 ТС RU С-FR.МЕ77.В.02680 |  |  |  | 5000 | штука | 0 | 1 | PCE S02 P12 | 1 3 4 | 1 8 192 | шт. шт. шт. | 4680409003107 14680409003104 | 13 40 120 | 7.9 30 80 | 12.4 15 110 | см. см. см. | 1.09 8.74 224.76 | кг. кг. кг. | Нет | 22 кВт | 3 | 0 | 1 | 1 | 50 А | 80 А | 24...24 В | 24...24 В | Винтовое соединение (EV000415) | Нет | AC (перемен.) (EV000460) | 24 А | 11 кВт | Контактор (RV000701) | 24 В | [33 empty] | Срок гарантии на данное оборудование составляет 3 года с момента отгрузки со склада Систэм Электрик, с подтверждением соответствующим документом | Подлежит замене
22322DEK | Контактор 50А 36В АС3 АС4 1НО+1НЗ КМ-102 | Dekraft |  |  | 8536490000 | Прочие реле | Нет | Контактор серии КМ-102 Dekraft; 3P; номинальный ток - 50 А (AC3, AC4); напряжение управления 36 В пер.тока; доп.контакты 1НО+1НЗ; установка на стандартную DIN-рейку. Контакторы КМ-102 предназначены для пуска и останова асинхронных двигателей, для коммутации осветительных сетей и конденсаторных батарей в сетях напряжением до 690 В пер.тока. Дополнительные защитные крышки исключают попадание пыли внутрь контактора и обеспечивают защиту от случайного прикосновения. | Продукты DEKraft LV | DEKLV | 02B | Dekraft. Контакторы электромагнитные КМ-102 | DCO | Dekraft. Контакторы электромагнитные | PVB | Энергетика Базовая | EC000066 | Магнитный пускатель/контактор перемен. тока (AC) | 7 | Китай | https://static-pcsp.systeme.ru/image/IJDlANBR.jpeg | https://static-pcsp.systeme.ru/image/IJDlANBR.jpeg | 1 | не указан | [8 empty] | https://api.systeme.ru/product/media/download/986160 https://api.systeme.ru/product/media/download/991823 | https://api.systeme.ru/product/media/download/983473 | https://api.systeme.ru/certificates/default/download/2750 https://api.systeme.ru/certificates/default/download/2706 https://api.systeme.ru/certificates/default/download/2410 https://api.systeme.ru/certificates/default/download/196 | С-ТР ТС-НВО С-ТР ТС-НВО С-ТР ТС-НВО С-ТР ТС-НВО | ЕАЭС RU С-CN.МЕ77.В.01221_22 ЕАЭС RU С-FR.МЕ77.В.01205_22 ЕАЭС RU С-FR.НВ26.В.01117_21 ТС RU С-FR.МЕ77.В.02680 |  |  |  | 5150 | штука | 0 | 1 | PCE S02 P12 | 1 3 4 | 1 8 192 | шт. шт. шт. | 4680409003114 14680409003111 | 13 40 120 | 7.9 30 80 | 12.4 15 110 | см. см. см. | 1.09 8.7 212.1 | кг. кг. кг. | Нет | 22 кВт | 3 | 0 | 1 | 1 | 50 А | 80 А | 36...36 В | 36...36 В | Винтовое соединение (EV000415) | Нет | AC (перемен.) (EV000460) | 24 А | 11 кВт | Контактор (RV000701) | 36 В | [33 empty] | Срок гарантии на данное оборудование составляет 3 года с момента отгрузки со склада Систэм Электрик, с подтверждением соответствующим документом | Подлежит замене
22323DEK | Контактор 50А 48В АС3 АС4 1НО+1НЗ КМ-102 | Dekraft |  |  | 8536490000 | Прочие реле | Нет | Контактор серии КМ-102 Dekraft; 3P; номинальный ток - 50 А (AC3, AC4); напряжение управления 48 В пер.тока; доп.контакты 1НО+1НЗ; установка на стандартную DIN-рейку. Контакторы КМ-102 предназначены для пуска и останова асинхронных двигателей, для коммутации осветительных сетей и конденсаторных батарей в сетях напряжением до 690 В пер.тока. Дополнительные защитные крышки исключают попадание пыли внутрь контактора и обеспечивают защиту от случайного прикосновения. | Продукты DEKraft LV | DEKLV | 02B | Dekraft. Контакторы электромагнитные КМ-102 | DCO | Dekraft. Контакторы электромагнитные | PVB | Энергетика Базовая | EC000066 | Магнитный пускатель/контактор перемен. тока (AC) | 7 | Китай | https://static-pcsp.systeme.ru/image/IJDlANBR.jpeg | https://static-pcsp.systeme.ru/image/IJDlANBR.jpeg | 1 | не указан | [8 empty] | https://api.systeme.ru/product/media/download/986160 https://api.systeme.ru/product/media/download/991823 | https://api.systeme.ru/product/media/download/983473 | https://api.systeme.ru/certificates/default/download/2750 https://api.systeme.ru/certificates/default/download/2706 https://api.systeme.ru/certificates/default/download/2410 https://api.systeme.ru/certificates/default/download/196 | С-ТР ТС-НВО С-ТР ТС-НВО С-ТР ТС-НВО С-ТР ТС-НВО | ЕАЭС RU С-CN.МЕ77.В.01221_22 ЕАЭС RU С-FR.МЕ77.В.01205_22 ЕАЭС RU С-FR.НВ26.В.01117_21 ТС RU С-FR.МЕ77.В.02680 |  |  |  | 5150 | штука | 0 | 1 | PCE S02 P12 | 1 3 4 | 1 8 192 | шт. шт. шт. | 4680409003121 14680409003128 | 13 40 120 | 7.9 30 80 | 12.4 15 110 | см. см. см. | 1.09 8.807 211 | кг. кг. кг. | Нет | 22 кВт | 3 | 0 | 1 | 1 | 50 А | 80 А | 48...48 В | 48...48 В | Винтовое соединение (EV000415) | Нет | AC (перемен.) (EV000460) | 24 А | 11 кВт | Контактор (RV000701) | 48 В | [33 empty] | Срок гарантии на данное оборудование составляет 3 года с момента отгрузки со склада Систэм Электрик, с подтверждением соответствующим документом | Подлежит замене
22324DEK | Контактор 50А 110В АС3 АС4 1НО+1НЗ КМ-102 | Dekraft |  |  | 8536490000 | Прочие реле | Нет | Контактор серии КМ-102 Dekraft; 3P; номинальный ток - 50 А (AC3, AC4); напряжение управления 110 В пер.тока; доп.контакты 1НО+1НЗ; установка на стандартную DIN-рейку. Контакторы КМ-102 предназначены для пуска и останова асинхронных двигателей, для коммутации осветительных сетей и конденсаторных батарей в сетях напряжением до 690 В пер.тока. Дополнительные защитные крышки исключают попадание пыли внутрь контактора и обеспечивают защиту от случайного прикосновения. | Продукты DEKraft LV | DEKLV | 02B | Dekraft. Контакторы электромагнитные КМ-102 | DCO | Dekraft. Контакторы электромагнитные | PVB | Энергетика Базовая | EC000066 | Магнитный пускатель/контактор перемен. тока (AC) | 7 | Китай | https://static-pcsp.systeme.ru/image/IJDlANBR.jpeg | https://static-pcsp.systeme.ru/image/IJDlANBR.jpeg | 1 | не указан | [8 empty] | https://api.systeme.ru/product/media/download/986160 https://api.systeme.ru/product/media/download/991823 | https://api.systeme.ru/product/media/download/983473 | https://api.systeme.ru/certificates/default/download/2750 https://api.systeme.ru/certificates/default/download/2706 https://api.systeme.ru/certificates/default/download/2410 https://api.systeme.ru/certificates/default/download/196 | С-ТР ТС-НВО С-ТР ТС-НВО С-ТР ТС-НВО С-ТР ТС-НВО | ЕАЭС RU С-CN.МЕ77.В.01221_22 ЕАЭС RU С-FR.МЕ77.В.01205_22 ЕАЭС RU С-FR.НВ26.В.01117_21 ТС RU С-FR.МЕ77.В.02680 |  |  |  | 5150 | штука | 0 | 1 | PCE S02 P12 | 1 3 4 | 1 8 192 | шт. шт. шт. | 4680409003138 14680409003135 | 13 40 120 | 7.9 30 80 | 12.4 15 110 | см. см. см. | 1.09 8.7 211 | кг. кг. кг. | Нет | 22 кВт | 3 | 0 | 1 | 1 | 50 А | 80 А | 110...110 В | 110...110 В | Винтовое соединение (EV000415) | Нет | AC (перемен.) (EV000460) | 24 А | 11 кВт | Контактор (RV000701) | 110 В | [33 empty] | Срок гарантии на данное оборудование составляет 3 года с момента отгрузки со склада Систэм Электрик, с подтверждением соответствующим документом | Подлежит замене
22007DEK | Контактор 50А 220В/230В АС3 АС4 1НО+1НЗ КМ-102 | Dekraft |  |  | 8536490000 | Прочие реле | Нет | Контактор серии КМ-102 Dekraft; 3P; номинальный ток - 50 А (AC3, AC4); напряжение управления 220 В пер.тока; доп.контакты 1НО+1НЗ; установка на стандартную DIN-рейку. Контакторы КМ-102 предназначены для пуска и останова асинхронных двигателей, для коммутации осветительных сетей и конденсаторных батарей в сетях напряжением до 690 В пер.тока. Дополнительные защитные крышки исключают попадание пыли внутрь контактора и обеспечивают защиту от случайного прикосновения. | Продукты DEKraft LV | DEKLV | 02B | Dekraft. Контакторы электромагнитные КМ-102 | DCO | Dekraft. Контакторы электромагнитные | PVB | Энергетика Базовая | EC000066 | Магнитный пускатель/контактор перемен. тока (AC) | 7 | Китай | https://static-pcsp.systeme.ru/image/IJDlANBR.jpeg | https://static-pcsp.systeme.ru/image/IJDlANBR.jpeg | 1 | не указан | [8 empty] | https://api.systeme.ru/product/media/download/986160 https://api.systeme.ru/product/media/download/991823 | https://api.systeme.ru/product/media/download/983473 | https://api.systeme.ru/certificates/default/download/2750 https://api.systeme.ru/certificates/default/download/2706 https://api.systeme.ru/certificates/default/download/2410 https://api.systeme.ru/certificates/default/download/196 | С-ТР ТС-НВО С-ТР ТС-НВО С-ТР ТС-НВО С-ТР ТС-НВО | ЕАЭС RU С-CN.МЕ77.В.01221_22 ЕАЭС RU С-FR.МЕ77.В.01205_22 ЕАЭС RU С-FR.НВ26.В.01117_21 ТС RU С-FR.МЕ77.В.02680 |  |  |  | 4715 | штука | 0 | 1 | PCE CAR P12 | 1 3 4 | 1 8 192 | шт. шт. шт. | 4620007066098 14620007066095 | 8.4 28.9 120 | 13.8 40.1 80 | 13.1 14.9 105 | см. см. см. | 0.967 8.128 405 | кг. кг. кг. | Нет | 22 кВт | 3 | 0 | 1 | 1 | 50 А | 80 А | 220...230 В | 220...230 В | Винтовое соединение (EV000415) | Нет | AC (перемен.) (EV000460) | 24 А | 11 кВт | Контактор (RV000701) | 230 В | [33 empty] | Срок гарантии на данное оборудование составляет 3 года с момента отгрузки со склада Систэм Электрик, с подтверждением соответствующим документом | Подлежит замене
22023DEK | Контактор 50А 380В/400В АС3 АС4 1НО+1НЗ КМ-102 | Dekraft |  |  | 8536490000 | Прочие реле | Нет | Контактор серии КМ-102 Dekraft; 3P; номинальный ток - 50 А (AC3, AC4); напряжение управления 380 В пер.тока; доп.контакты 1НО+1НЗ; установка на стандартную DIN-рейку. Контакторы КМ-102 предназначены для пуска и останова асинхронных двигателей, для коммутации осветительных сетей и конденсаторных батарей в сетях напряжением до 690 В пер.тока. Дополнительные защитные крышки исключают попадание пыли внутрь контактора и обеспечивают защиту от случайного прикосновения. | Продукты DEKraft LV | DEKLV | 02B | Dekraft. Контакторы электромагнитные КМ-102 | DCO | Dekraft. Контакторы электромагнитные | PVB | Энергетика Базовая | EC000066 | Магнитный пускатель/контактор перемен. тока (AC) | 7 | Китай | https://static-pcsp.systeme.ru/image/IJDlANBR.jpeg | https://static-pcsp.systeme.ru/image/IJDlANBR.jpeg | 1 | не указан | [8 empty] | https://api.systeme.ru/product/media/download/986160 https://api.systeme.ru/product/media/download/991823 | https://api.systeme.ru/product/media/download/983473 | https://api.systeme.ru/certificates/default/download/2750 https://api.systeme.ru/certificates/default/download/2706 https://api.systeme.ru/certificates/default/download/2410 https://api.systeme.ru/certificates/default/download/196 | С-ТР ТС-НВО С-ТР ТС-НВО С-ТР ТС-НВО С-ТР ТС-НВО | ЕАЭС RU С-CN.МЕ77.В.01221_22 ЕАЭС RU С-FR.МЕ77.В.01205_22 ЕАЭС RU С-FR.НВ26.В.01117_21 ТС RU С-FR.МЕ77.В.02680 |  |  |  | 5000 | штука | 0 | 1 | PCE S02 P12 | 1 3 4 | 1 8 192 | шт. шт. шт. | 4620007066104 14620007066101 | 13 40 120 | 7.9 30 80 | 12.4 15 110 | см. см. см. | 1.09 8.807 212.1 | кг. кг. кг. | Нет | 22 кВт | 3 | 0 | 1 | 1 | 50 А | 80 А | 380...400 В | 380...400 В | Винтовое соединение (EV000415) | Нет | AC (перемен.) (EV000460) | 24 А | 11 кВт | Контактор (RV000701) | 380 В | [33 empty] | Срок гарантии на данное оборудование составляет 3 года с момента отгрузки со склада Систэм Электрик, с подтверждением соответствующим документом | Подлежит замене
22325DEK | Контактор 65А 24В АС3 АС4 1НО+1НЗ КМ-102 | Dekraft |  |  | 8536490000 | Прочие реле | Нет | Контактор серии КМ-102 Dekraft; 3P; номинальный ток - 65 А (AC3, AC4); напряжение управления 24 В пер.тока; доп.контакты 1НО+1НЗ; установка на стандартную DIN-рейку. Контакторы КМ-102 предназначены для пуска и останова асинхронных двигателей, для коммутации осветительных сетей и конденсаторных батарей в сетях напряжением до 690 В пер.тока. Дополнительные защитные крышки исключают попадание пыли внутрь контактора и обеспечивают защиту от случайного прикосновения. | Продукты DEKraft LV | DEKLV | 02B | Dekraft. Контакторы электромагнитные КМ-102 | DCO | Dekraft. Контакторы электромагнитные | PVB | Энергетика Базовая | EC000066 | Магнитный пускатель/контактор перемен. тока (AC) | 7 | Китай | https://static-pcsp.systeme.ru/image/S9CN4M-G.jpeg | https://static-pcsp.systeme.ru/image/S9CN4M-G.jpeg | 1 | не указан | [8 empty] | https://api.systeme.ru/product/media/download/986160 https://api.systeme.ru/product/media/download/991823 | https://api.systeme.ru/product/media/download/983473 | https://api.systeme.ru/certificates/default/download/2750 https://api.systeme.ru/certificates/default/download/2706 https://api.systeme.ru/certificates/default/download/2410 https://api.systeme.ru/certificates/default/download/196 | С-ТР ТС-НВО С-ТР ТС-НВО С-ТР ТС-НВО С-ТР ТС-НВО | ЕАЭС RU С-CN.МЕ77.В.01221_22 ЕАЭС RU С-FR.МЕ77.В.01205_22 ЕАЭС RU С-FR.НВ26.В.01117_21 ТС RU С-FR.МЕ77.В.02680 |  |  |  | 5450 | штука | 0 | 1 | PCE S02 P12 | 1 3 4 | 1 8 384 | шт. шт. шт. | 4680409003145 14680409003142 | 13 40 120 | 7.9 30 80 | 12.4 15 110 | см. см. см. | 1.09 8.807 420 | кг. кг. кг. | Нет | 30 кВт | 3 | 0 | 1 | 1 | 65 А | 80 А | 24...24 В | 24...24 В | Винтовое соединение (EV000415) | Нет | AC (перемен.) (EV000460) | 28 А | 15 кВт | Контактор (RV000701) | 24 В | [33 empty] | Срок гарантии на данное оборудование составляет 3 года с момента отгрузки со склада Систэм Электрик, с подтверждением соответствующим документом | Подлежит замене
22326DEK | Контактор 65А 36В АС3 АС4 1НО+1НЗ КМ-102 | Dekraft |  |  | 8536490000 | Прочие реле | Нет | Контактор серии КМ-102 Dekraft; 3P; номинальный ток - 65 А (AC3, AC4); напряжение управления 36 В пер.тока; доп.контакты 1НО+1НЗ; установка на стандартную DIN-рейку. Контакторы КМ-102 предназначены для пуска и останова асинхронных двигателей, для коммутации осветительных сетей и конденсаторных батарей в сетях напряжением до 690 В пер.тока. Дополнительные защитные крышки исключают попадание пыли внутрь контактора и обеспечивают защиту от случайного прикосновения. | Продукты DEKraft LV | DEKLV | 02B | Dekraft. Контакторы электромагнитные КМ-102 | DCO | Dekraft. Контакторы электромагнитные | PVB | Энергетика Базовая | EC000066 | Магнитный пускатель/контактор перемен. тока (AC) | 7 | Китай | https://static-pcsp.systeme.ru/image/S9CN4M-G.jpeg | https://static-pcsp.systeme.ru/image/S9CN4M-G.jpeg | 1 | не указан | [8 empty] | https://api.systeme.ru/product/media/download/986160 https://api.systeme.ru/product/media/download/991823 | https://api.systeme.ru/product/media/download/983473 | https://api.systeme.ru/certificates/default/download/2750 https://api.systeme.ru/certificates/default/download/2706 https://api.systeme.ru/certificates/default/download/2410 https://api.systeme.ru/certificates/default/download/196 | С-ТР ТС-НВО С-ТР ТС-НВО С-ТР ТС-НВО С-ТР ТС-НВО | ЕАЭС RU С-CN.МЕ77.В.01221_22 ЕАЭС RU С-FR.МЕ77.В.01205_22 ЕАЭС RU С-FR.НВ26.В.01117_21 ТС RU С-FR.МЕ77.В.02680 |  |  |  | 5600 | штука | 0 | 1 | PCE S02 P12 | 1 3 4 | 1 8 384 | шт. шт. шт. | 4680409003152 14680409003159 | 13 40 120 | 7.9 30 80 | 12.4 15 110 | см. см. см. | 1.09 8.7 420 | кг. кг. кг. | Нет | 30 кВт | 3 | 0 | 1 | 1 | 65 А | 80 А | 36...36 В | 36...36 В | Винтовое соединение (EV000415) | Нет | AC (перемен.) (EV000460) | 28 А | 15 кВт | Контактор (RV000701) | 36 В | [33 empty] | Срок гарантии на данное оборудование составляет 3 года с момента отгрузки со склада Систэм Электрик, с подтверждением соответствующим документом | Подлежит замене
22327DEK | Контактор 65А 48В АС3 АС4 1НО+1НЗ КМ-102 | Dekraft |  |  | 8536490000 | Прочие реле | Нет | Контактор серии КМ-102 Dekraft; 3P; номинальный ток - 65 А (AC3, AC4); напряжение управления 48 В пер.тока; доп.контакты 1НО+1НЗ; установка на стандартную DIN-рейку. Контакторы КМ-102 предназначены для пуска и останова асинхронных двигателей, для коммутации осветительных сетей и конденсаторных батарей в сетях напряжением до 690 В пер.тока. Дополнительные защитные крышки исключают попадание пыли внутрь контактора и обеспечивают защиту от случайного прикосновения. | Продукты DEKraft LV | DEKLV | 02B | Dekraft. Контакторы электромагнитные КМ-102 | DCO | Dekraft. Контакторы электромагнитные | PVB | Энергетика Базовая | EC000066 | Магнитный пускатель/контактор перемен. тока (AC) | 7 | Китай | https://static-pcsp.systeme.ru/image/S9CN4M-G.jpeg | https://static-pcsp.systeme.ru/image/S9CN4M-G.jpeg | 1 | не указан | [8 empty] | https://api.systeme.ru/product/media/download/986160 https://api.systeme.ru/product/media/download/991823 | https://api.systeme.ru/product/media/download/983473 | https://api.systeme.ru/certificates/default/download/2750 https://api.systeme.ru/certificates/default/download/2706 https://api.systeme.ru/certificates/default/download/2410 https://api.systeme.ru/certificates/default/download/196 | С-ТР ТС-НВО С-ТР ТС-НВО С-ТР ТС-НВО С-ТР ТС-НВО | ЕАЭС RU С-CN.МЕ77.В.01221_22 ЕАЭС RU С-FR.МЕ77.В.01205_22 ЕАЭС RU С-FR.НВ26.В.01117_21 ТС RU С-FR.МЕ77.В.02680 |  |  |  | 5600 | штука | 0 | 1 | PCE S02 P12 | 1 3 4 | 1 8 384 | шт. шт. шт. | 4680409003169 14680409003166 | 13 40 120 | 7.9 30 80 | 12.4 15 110 | см. см. см. | 1.09 8.807 420 | кг. кг. кг. | Нет | 30 кВт | 3 | 0 | 1 | 1 | 65 А | 80 А | 48...48 В | 48...48 В | Винтовое соединение (EV000415) | Нет | AC (перемен.) (EV000460) | 28 А | 15 кВт | Контактор (RV000701) | 48 В | [33 empty] | Срок гарантии на данное оборудование составляет 3 года с момента отгрузки со склада Систэм Электрик, с подтверждением соответствующим документом | Подлежит замене
22328DEK | Контактор 65А 110В АС3 АС4 1НО+1НЗ КМ-102 | Dekraft |  |  | 8536490000 | Прочие реле | Нет | Контактор серии КМ-102 Dekraft; 3P; номинальный ток - 65 А (AC3, AC4); напряжение управления 110 В пер.тока; доп.контакты 1НО+1НЗ; установка на стандартную DIN-рейку. Контакторы КМ-102 предназначены для пуска и останова асинхронных двигателей, для коммутации осветительных сетей и конденсаторных батарей в сетях напряжением до 690 В пер.тока. Дополнительные защитные крышки исключают попадание пыли внутрь контактора и обеспечивают защиту от случайного прикосновения. | Продукты DEKraft LV | DEKLV | 02B | Dekraft. Контакторы электромагнитные КМ-102 | DCO | Dekraft. Контакторы электромагнитные | PVB | Энергетика Базовая | EC000066 | Магнитный пускатель/контактор перемен. тока (AC) | 7 | Китай | https://static-pcsp.systeme.ru/image/S9CN4M-G.jpeg | https://static-pcsp.systeme.ru/image/S9CN4M-G.jpeg | 1 | не указан | [8 empty] | https://api.systeme.ru/product/media/download/986160 https://api.systeme.ru/product/media/download/991823 | https://api.systeme.ru/product/media/download/983473 | https://api.systeme.ru/certificates/default/download/2750 https://api.systeme.ru/certificates/default/download/2706 https://api.systeme.ru/certificates/default/download/2410 https://api.systeme.ru/certificates/default/download/196 | С-ТР ТС-НВО С-ТР ТС-НВО С-ТР ТС-НВО С-ТР ТС-НВО | ЕАЭС RU С-CN.МЕ77.В.01221_22 ЕАЭС RU С-FR.МЕ77.В.01205_22 ЕАЭС RU С-FR.НВ26.В.01117_21 ТС RU С-FR.МЕ77.В.02680 |  |  |  | 5600 | штука | 0 | 1 | PCE S02 P12 | 1 3 4 | 1 8 384 | шт. шт. шт. | 4680409003176 14680409003173 | 13 40 120 | 7.9 30 80 | 12.4 15 110 | см. см. см. | 1.09 8.74 434.52 | кг. кг. кг. | Нет | 30 кВт | 3 | 0 | 1 | 1 | 65 А | 80 А | 110...110 В | 110...110 В | Винтовое соединение (EV000415) | Нет | AC (перемен.) (EV000460) | 28 А | 15 кВт | Контактор (RV000701) | 110 В | [33 empty] | Срок гарантии на данное оборудование составляет 3 года с момента отгрузки со склада Систэм Электрик, с подтверждением соответствующим документом | Подлежит замене
22008DEK | Контактор 65А 220В/230В АС3 АС4 1НО+1НЗ КМ-102 | Dekraft |  |  | 8536490000 | Прочие реле | Нет | Контактор серии КМ-102 Dekraft; 3P; номинальный ток - 65 А (AC3, AC4); напряжение управления 220 В пер.тока; доп.контакты 1НО+1НЗ; установка на стандартную DIN-рейку. Контакторы КМ-102 предназначены для пуска и останова асинхронных двигателей, для коммутации осветительных сетей и конденсаторных батарей в сетях напряжением до 690 В пер.тока. Дополнительные защитные крышки исключают попадание пыли внутрь контактора и обеспечивают защиту от случайного прикосновения. | Продукты DEKraft LV | DEKLV | 02B | Dekraft. Контакторы электромагнитные КМ-102 | DCO | Dekraft. Контакторы электромагнитные | PVB | Энергетика Базовая | EC000066 | Магнитный пускатель/контактор перемен. тока (AC) | 7 | Китай | https://static-pcsp.systeme.ru/image/S9CN4M-G.jpeg | https://static-pcsp.systeme.ru/image/S9CN4M-G.jpeg | 1 | не указан | [8 empty] | https://api.systeme.ru/product/media/download/986160 https://api.systeme.ru/product/media/download/991823 | https://api.systeme.ru/product/media/download/983473 | https://api.systeme.ru/certificates/default/download/2750 https://api.systeme.ru/certificates/default/download/2706 https://api.systeme.ru/certificates/default/download/2410 https://api.systeme.ru/certificates/default/download/196 | С-ТР ТС-НВО С-ТР ТС-НВО С-ТР ТС-НВО С-ТР ТС-НВО | ЕАЭС RU С-CN.МЕ77.В.01221_22 ЕАЭС RU С-FR.МЕ77.В.01205_22 ЕАЭС RU С-FR.НВ26.В.01117_21 ТС RU С-FR.МЕ77.В.02680 |  |  |  | 5100 | штука | 0 | 1 | PCE CAR P12 | 1 3 4 | 1 8 384 | шт. шт. шт. | 4620007066111 14620007066118 | 8.3 28.5 80 | 13.8 40.7 120 | 12.9 15 105 | см. см. см. | 0.969 8.152 404 | кг. кг. кг. | Нет | 30 кВт | 3 | 0 | 1 | 1 | 65 А | 80 А | 220...230 В | 220...230 В | Винтовое соединение (EV000415) | Нет | AC (перемен.) (EV000460) | 28 А | 15 кВт | Контактор (RV000701) | 230 В | [33 empty] | Срок гарантии на данное оборудование составляет 3 года с момента отгрузки со склада Систэм Электрик, с подтверждением соответствующим документом | Подлежит замене
22024DEK | Контактор 65А 380В/400В АС3 АС4 1НО+1НЗ КМ-102 | Dekraft |  |  | 8536490000 | Прочие реле | Нет | Контактор серии КМ-102 Dekraft; 3P; номинальный ток - 65 А (AC3, AC4); напряжение управления 380 В пер.тока; доп.контакты 1НО+1НЗ; установка на стандартную DIN-рейку. Контакторы КМ-102 предназначены для пуска и останова асинхронных двигателей, для коммутации осветительных сетей и конденсаторных батарей в сетях напряжением до 690 В пер.тока. Дополнительные защитные крышки исключают попадание пыли внутрь контактора и обеспечивают защиту от случайного прикосновения. | Продукты DEKraft LV | DEKLV | 02B | Dekraft. Контакторы электромагнитные КМ-102 | DCO | Dekraft. Контакторы электромагнитные | PVB | Энергетика Базовая | EC000066 | Магнитный пускатель/контактор перемен. тока (AC) | 7 | Китай | https://static-pcsp.systeme.ru/image/S9CN4M-G.jpeg | https://static-pcsp.systeme.ru/image/S9CN4M-G.jpeg | 1 | не указан | [8 empty] | https://api.systeme.ru/product/media/download/986160 https://api.systeme.ru/product/media/download/991823 | https://api.systeme.ru/product/media/download/983473 | https://api.systeme.ru/certificates/default/download/2750 https://api.systeme.ru/certificates/default/download/2706 https://api.systeme.ru/certificates/default/download/2410 https://api.systeme.ru/certificates/default/download/196 | С-ТР ТС-НВО С-ТР ТС-НВО С-ТР ТС-НВО С-ТР ТС-НВО | ЕАЭС RU С-CN.МЕ77.В.01221_22 ЕАЭС RU С-FR.МЕ77.В.01205_22 ЕАЭС RU С-FR.НВ26.В.01117_21 ТС RU С-FR.МЕ77.В.02680 |  |  |  | 5450 | штука | 0 | 1 | PCE S02 P12 | 1 3 4 | 1 8 384 | шт. шт. шт. | 4620007066128 14620007066125 | 13 40 120 | 7.9 30 80 | 12.4 15 110 | см. см. см. | 1.09 8.807 419 | кг. кг. кг. | Нет | 30 кВт | 3 | 0 | 1 | 1 | 65 А | 80 А | 380...400 В | 380...400 В | Винтовое соединение (EV000415) | Нет | AC (перемен.) (EV000460) | 28 А | 15 кВт | Контактор (RV000701) | 380 В | [33 empty] | Срок гарантии на данное оборудование составляет 3 года с момента отгрузки со склада Систэм Электрик, с подтверждением соответствующим документом | Подлежит замене
22329DEK | Контактор 80А 24В АС3 АС4 1НО+1НЗ КМ-102 | Dekraft |  |  | 8536490000 | Прочие реле | Нет | Контактор серии КМ-102 Dekraft; 3P; номинальный ток - 80 А (AC3, AC4); напряжение управления 24 В пер.тока; доп.контакты 1НО+1НЗ; установка на стандартную DIN-рейку. Контакторы КМ-102 предназначены для пуска и останова асинхронных двигателей, для коммутации осветительных сетей и конденсаторных батарей в сетях напряжением до 690 В пер.тока. Дополнительные защитные крышки исключают попадание пыли внутрь контактора и обеспечивают защиту от случайного прикосновения. | Продукты DEKraft LV | DEKLV | 02B | Dekraft. Контакторы электромагнитные КМ-102 | DCO | Dekraft. Контакторы электромагнитные | PVB | Энергетика Базовая | EC000066 | Магнитный пускатель/контактор перемен. тока (AC) | 7 | Китай | https://static-pcsp.systeme.ru/image/uzkjICo1.jpeg | https://static-pcsp.systeme.ru/image/uzkjICo1.jpeg | 1 | не указан | [8 empty] | https://api.systeme.ru/product/media/download/986160 https://api.systeme.ru/product/media/download/991823 | https://api.systeme.ru/product/media/download/983473 | https://api.systeme.ru/certificates/default/download/2750 https://api.systeme.ru/certificates/default/download/2706 https://api.systeme.ru/certificates/default/download/2410 https://api.systeme.ru/certificates/default/download/196 | С-ТР ТС-НВО С-ТР ТС-НВО С-ТР ТС-НВО С-ТР ТС-НВО | ЕАЭС RU С-CN.МЕ77.В.01221_22 ЕАЭС RU С-FR.МЕ77.В.01205_22 ЕАЭС RU С-FR.НВ26.В.01117_21 ТС RU С-FR.МЕ77.В.02680 |  |  |  | 8200 | штука | 0 | 1 | PCE S02 P12 | 1 3 4 | 1 8 192 | шт. шт. шт. | 4680409003183 14680409003180 | 14 40 120 | 9 30 80 | 13.5 15 110 | см. см. см. | 1.55 12.4 299 | кг. кг. кг. | Нет | 37 кВт | 3 | 0 | 1 | 1 | 80 А | 125 А | 24...24 В | 24...24 В | Винтовое соединение (EV000415) | Нет | AC (перемен.) (EV000460) | 37 А | 18.5 кВт | Контактор (RV000701) | 24 В | [33 empty] | Срок гарантии на данное оборудование составляет 3 года с момента отгрузки со склада Систэм Электрик, с подтверждением соответствующим документом | Подлежит замене
22330DEK | Контактор 80А 36В АС3 АС4 1НО+1НЗ КМ-102 | Dekraft |  |  | 8536490000 | Прочие реле | Нет | Контактор серии КМ-102 Dekraft; 3P; номинальный ток - 80 А (AC3, AC4); напряжение управления 36 В пер.тока; доп.контакты 1НО+1НЗ; установка на стандартную DIN-рейку. Контакторы КМ-102 предназначены для пуска и останова асинхронных двигателей, для коммутации осветительных сетей и конденсаторных батарей в сетях напряжением до 690 В пер.тока. Дополнительные защитные крышки исключают попадание пыли внутрь контактора и обеспечивают защиту от случайного прикосновения. | Продукты DEKraft LV | DEKLV | 02B | Dekraft. Контакторы электромагнитные КМ-102 | DCO | Dekraft. Контакторы электромагнитные | PVB | Энергетика Базовая | EC000066 | Магнитный пускатель/контактор перемен. тока (AC) | 7 | Китай | https://static-pcsp.systeme.ru/image/uzkjICo1.jpeg | https://static-pcsp.systeme.ru/image/uzkjICo1.jpeg | 1 | не указан | [8 empty] | https://api.systeme.ru/product/media/download/986160 https://api.systeme.ru/product/media/download/991823 | https://api.systeme.ru/product/media/download/983473 | https://api.systeme.ru/certificates/default/download/2750 https://api.systeme.ru/certificates/default/download/2706 https://api.systeme.ru/certificates/default/download/2410 https://api.systeme.ru/certificates/default/download/196 | С-ТР ТС-НВО С-ТР ТС-НВО С-ТР ТС-НВО С-ТР ТС-НВО | ЕАЭС RU С-CN.МЕ77.В.01221_22 ЕАЭС RU С-FR.МЕ77.В.01205_22 ЕАЭС RU С-FR.НВ26.В.01117_21 ТС RU С-FR.МЕ77.В.02680 |  |  |  | 8400 | штука | 0 | 1 | PCE S02 P12 | 1 3 4 | 1 8 192 | шт. шт. шт. | 4680409003190 14680409003197 | 14 40 120 | 9 30 80 | 13.5 15 110 | см. см. см. | 1.55 12.4 300.98 | кг. кг. кг. | Нет | 37 кВт | 3 | 0 | 1 | 1 | 80 А | 125 А | 36...36 В | 36...36 В | Винтовое соединение (EV000415) | Нет | AC (перемен.) (EV000460) | 37 А | 18.5 кВт | Контактор (RV000701) | 36 В | [33 empty] | Срок гарантии на данное оборудование составляет 3 года с момента отгрузки со склада Систэм Электрик, с подтверждением соответствующим документом | Подлежит замене
22331DEK | Контактор 80А 48В АС3 АС4 1НО+1НЗ КМ-102 | Dekraft |  |  | 8536490000 | Прочие реле | Нет | Контактор серии КМ-102 Dekraft; 3P; номинальный ток - 80 А (AC3, AC4); напряжение управления 48 В пер.тока; доп.контакты 1НО+1НЗ; установка на стандартную DIN-рейку. Контакторы КМ-102 предназначены для пуска и останова асинхронных двигателей, для коммутации осветительных сетей и конденсаторных батарей в сетях напряжением до 690 В пер.тока. Дополнительные защитные крышки исключают попадание пыли внутрь контактора и обеспечивают защиту от случайного прикосновения. | Продукты DEKraft LV | DEKLV | 02B | Dekraft. Контакторы электромагнитные КМ-102 | DCO | Dekraft. Контакторы электромагнитные | PVB | Энергетика Базовая | EC000066 | Магнитный пускатель/контактор перемен. тока (AC) | 7 | Китай | https://static-pcsp.systeme.ru/image/uzkjICo1.jpeg | https://static-pcsp.systeme.ru/image/uzkjICo1.jpeg | 1 | не указан | [8 empty] | https://api.systeme.ru/product/media/download/986160 https://api.systeme.ru/product/media/download/991823 | https://api.systeme.ru/product/media/download/983473 | https://api.systeme.ru/certificates/default/download/2750 https://api.systeme.ru/certificates/default/download/2706 https://api.systeme.ru/certificates/default/download/2410 https://api.systeme.ru/certificates/default/download/196 | С-ТР ТС-НВО С-ТР ТС-НВО С-ТР ТС-НВО С-ТР ТС-НВО | ЕАЭС RU С-CN.МЕ77.В.01221_22 ЕАЭС RU С-FR.МЕ77.В.01205_22 ЕАЭС RU С-FR.НВ26.В.01117_21 ТС RU С-FR.МЕ77.В.02680 |  |  |  | 8400 | штука | 0 | 1 | PCE S02 P12 | 1 3 4 | 1 8 192 | шт. шт. шт. | 4680409003206 14680409003203 | 14 40 120 | 9 30 80 | 13.5 15 110 | см. см. см. | 1.55 12.4 300.98 | кг. кг. кг. | Нет | 37 кВт | 3 | 0 | 1 | 1 | 80 А | 125 А | 48...48 В | 48...48 В | Винтовое соединение (EV000415) | Нет | AC (перемен.) (EV000460) | 37 А | 18.5 кВт | Контактор (RV000701) | 48 В | [33 empty] | Срок гарантии на данное оборудование составляет 3 года с момента отгрузки со склада Систэм Электрик, с подтверждением соответствующим документом | Подлежит замене
22332DEK | Контактор 80А 110В АС3 АС4 1НО+1НЗ КМ-102 | Dekraft |  |  | 8536490000 | Прочие реле | Нет | Контактор серии КМ-102 Dekraft; 3P; номинальный ток - 80 А (AC3, AC4); напряжение управления 110 В пер.тока; доп.контакты 1НО+1НЗ; установка на стандартную DIN-рейку. Контакторы КМ-102 предназначены для пуска и останова асинхронных двигателей, для коммутации осветительных сетей и конденсаторных батарей в сетях напряжением до 690 В пер.тока. Дополнительные защитные крышки исключают попадание пыли внутрь контактора и обеспечивают защиту от случайного прикосновения. | Продукты DEKraft LV | DEKLV | 02B | Dekraft. Контакторы электромагнитные КМ-102 | DCO | Dekraft. Контакторы электромагнитные | PVB | Энергетика Базовая | EC000066 | Магнитный пускатель/контактор перемен. тока (AC) | 7 | Китай | https://static-pcsp.systeme.ru/image/uzkjICo1.jpeg | https://static-pcsp.systeme.ru/image/uzkjICo1.jpeg | 1 | не указан | [8 empty] | https://api.systeme.ru/product/media/download/986160 https://api.systeme.ru/product/media/download/991823 | https://api.systeme.ru/product/media/download/983473 | https://api.systeme.ru/certificates/default/download/2750 https://api.systeme.ru/certificates/default/download/2706 https://api.systeme.ru/certificates/default/download/2410 https://api.systeme.ru/certificates/default/download/196 | С-ТР ТС-НВО С-ТР ТС-НВО С-ТР ТС-НВО С-ТР ТС-НВО | ЕАЭС RU С-CN.МЕ77.В.01221_22 ЕАЭС RU С-FR.МЕ77.В.01205_22 ЕАЭС RU С-FR.НВ26.В.01117_21 ТС RU С-FR.МЕ77.В.02680 |  |  |  | 8400 | штука | 0 | 1 | PCE S02 P12 | 1 3 4 | 1 8 192 | шт. шт. шт. | 4680409003213 14680409003210 | 14 40 120 | 9 30 80 | 13.5 15 110 | см. см. см. | 1.55 12.4 299 | кг. кг. кг. | Нет | 37 кВт | 3 | 0 | 1 | 1 | 80 А | 125 А | 110...110 В | 110...110 В | Винтовое соединение (EV000415) | Нет | AC (перемен.) (EV000460) | 37 А | 18.5 кВт | Контактор (RV000701) | 110 В | [33 empty] | Срок гарантии на данное оборудование составляет 3 года с момента отгрузки со склада Систэм Электрик, с подтверждением соответствующим документом | Подлежит замене
22009DEK | Контактор 80А 220В/230В АС3 АС4 1НО+1НЗ КМ-102 | Dekraft |  |  | 8536490000 | Прочие реле | Нет | Контактор серии КМ-102 Dekraft; 3P; номинальный ток - 80 А (AC3, AC4); напряжение управления 220 В пер.тока; доп.контакты 1НО+1НЗ; установка на стандартную DIN-рейку. Контакторы КМ-102 предназначены для пуска и останова асинхронных двигателей, для коммутации осветительных сетей и конденсаторных батарей в сетях напряжением до 690 В пер.тока. Дополнительные защитные крышки исключают попадание пыли внутрь контактора и обеспечивают защиту от случайного прикосновения. | Продукты DEKraft LV | DEKLV | 02B | Dekraft. Контакторы электромагнитные КМ-102 | DCO | Dekraft. Контакторы электромагнитные | PVB | Энергетика Базовая | EC000066 | Магнитный пускатель/контактор перемен. тока (AC) | 7 | Китай | https://static-pcsp.systeme.ru/image/uzkjICo1.jpeg | https://static-pcsp.systeme.ru/image/uzkjICo1.jpeg | 1 | не указан | [8 empty] | https://api.systeme.ru/product/media/download/986160 https://api.systeme.ru/product/media/download/991823 | https://api.systeme.ru/product/media/download/983473 | https://api.systeme.ru/certificates/default/download/2750 https://api.systeme.ru/certificates/default/download/2706 https://api.systeme.ru/certificates/default/download/2410 https://api.systeme.ru/certificates/default/download/196 | С-ТР ТС-НВО С-ТР ТС-НВО С-ТР ТС-НВО С-ТР ТС-НВО | ЕАЭС RU С-CN.МЕ77.В.01221_22 ЕАЭС RU С-FR.МЕ77.В.01205_22 ЕАЭС RU С-FR.НВ26.В.01117_21 ТС RU С-FR.МЕ77.В.02680 |  |  |  | 7750 | штука | 0 | 1 | PCE CAR P12 | 1 3 4 | 1 8 384 | шт. шт. шт. | 4620007066135 14620007066132 | 9.4 28.9 120 | 14.5 40.3 80 | 14.7 15.9 111 | см. см. см. | 1.425 11.788 580 | кг. кг. кг. | Нет | 37 кВт | 3 | 0 | 1 | 1 | 80 А | 125 А | 220...230 В | 220...230 В | Винтовое соединение (EV000415) | Нет | AC (перемен.) (EV000460) | 37 А | 18.5 кВт | Контактор (RV000701) | 230 В | [33 empty] | Срок гарантии на данное оборудование составляет 3 года с момента отгрузки со склада Систэм Электрик, с подтверждением соответствующим документом | Подлежит замене
22025DEK | Контактор 80А 380В/400В АС3 АС4 1НО+1НЗ КМ-102 | Dekraft |  |  | 8536490000 | Прочие реле | Нет | Контактор серии КМ-102 Dekraft; 3P; номинальный ток - 80 А (AC3, AC4); напряжение управления 380 В пер.тока; доп.контакты 1НО+1НЗ; установка на стандартную DIN-рейку. Контакторы КМ-102 предназначены для пуска и останова асинхронных двигателей, для коммутации осветительных сетей и конденсаторных батарей в сетях напряжением до 690 В пер.тока. Дополнительные защитные крышки исключают попадание пыли внутрь контактора и обеспечивают защиту от случайного прикосновения. | Продукты DEKraft LV | DEKLV | 02B | Dekraft. Контакторы электромагнитные КМ-102 | DCO | Dekraft. Контакторы электромагнитные | PVB | Энергетика Базовая | EC000066 | Магнитный пускатель/контактор перемен. тока (AC) | 7 | Китай | https://static-pcsp.systeme.ru/image/uzkjICo1.jpeg | https://static-pcsp.systeme.ru/image/uzkjICo1.jpeg | 1 | не указан | [8 empty] | https://api.systeme.ru/product/media/download/986160 https://api.systeme.ru/product/media/download/991823 | https://api.systeme.ru/product/media/download/983473 | https://api.systeme.ru/certificates/default/download/2750 https://api.systeme.ru/certificates/default/download/2706 https://api.systeme.ru/certificates/default/download/2410 https://api.systeme.ru/certificates/default/download/196 | С-ТР ТС-НВО С-ТР ТС-НВО С-ТР ТС-НВО С-ТР ТС-НВО | ЕАЭС RU С-CN.МЕ77.В.01221_22 ЕАЭС RU С-FR.МЕ77.В.01205_22 ЕАЭС RU С-FR.НВ26.В.01117_21 ТС RU С-FR.МЕ77.В.02680 |  |  |  | 8200 | штука | 0 | 1 | PCE S02 P12 | 1 3 4 | 1 8 192 | шт. шт. шт. | 4620007066142 14620007066149 | 14 40 120 | 9 30 80 | 13.5 15 110 | см. см. см. | 1.55 12.4 299 | кг. кг. кг. | Нет | 37 кВт | 3 | 0 | 1 | 1 | 80 А | 125 А | 380...400 В | 380...400 В | Винтовое соединение (EV000415) | Нет | AC (перемен.) (EV000460) | 37 А | 18.5 кВт | Контактор (RV000701) | 380 В | [33 empty] | Срок гарантии на данное оборудование составляет 3 года с момента отгрузки со склада Систэм Электрик, с подтверждением соответствующим документом | Подлежит замене
22333DEK | Контактор 95А 24В АС3 АС4 1НО+1НЗ КМ-102 | Dekraft |  |  | 8536490000 | Прочие реле | Нет | Контактор серии КМ-102 Dekraft; 3P; номинальный ток - 95 А (AC3, AC4); напряжение управления 24 В пер.тока; доп.контакты 1НО+1НЗ; установка на стандартную DIN-рейку. Контакторы КМ-102 предназначены для пуска и останова асинхронных двигателей, для коммутации осветительных сетей и конденсаторных батарей в сетях напряжением до 690 В пер.тока. Дополнительные защитные крышки исключают попадание пыли внутрь контактора и обеспечивают защиту от случайного прикосновения. | Продукты DEKraft LV | DEKLV | 02B | Dekraft. Контакторы электромагнитные КМ-102 | DCO | Dekraft. Контакторы электромагнитные | PVB | Энергетика Базовая | EC000066 | Магнитный пускатель/контактор перемен. тока (AC) | 7 | Китай | https://static-pcsp.systeme.ru/image/CV8XFG0J.jpeg | https://static-pcsp.systeme.ru/image/CV8XFG0J.jpeg | 1 | не указан | [8 empty] | https://api.systeme.ru/product/media/download/986160 https://api.systeme.ru/product/media/download/991823 | https://api.systeme.ru/product/media/download/983473 | https://api.systeme.ru/certificates/default/download/2750 https://api.systeme.ru/certificates/default/download/2706 https://api.systeme.ru/certificates/default/download/2410 https://api.systeme.ru/certificates/default/download/196 | С-ТР ТС-НВО С-ТР ТС-НВО С-ТР ТС-НВО С-ТР ТС-НВО | ЕАЭС RU С-CN.МЕ77.В.01221_22 ЕАЭС RU С-FR.МЕ77.В.01205_22 ЕАЭС RU С-FR.НВ26.В.01117_21 ТС RU С-FR.МЕ77.В.02680 |  |  |  | 8550 | штука | 0 | 1 | PCE S02 P12 | 1 3 4 | 1 8 384 | шт. шт. шт. | 4680409003220 14680409003227 | 14 40 120 | 9 30 80 | 13.5 15 110 | см. см. см. | 1.55 12.4 597 | кг. кг. кг. | Нет | 45 кВт | 3 | 0 | 1 | 1 | 95 А | 125 А | 24...24 В | 24...24 В | Винтовое соединение (EV000415) | Нет | AC (перемен.) (EV000460) | 44 А | 22 кВт | Контактор (RV000701) | 24 В | [33 empty] | Срок гарантии на данное оборудование составляет 3 года с момента отгрузки со склада Систэм Электрик, с подтверждением соответствующим документом | Подлежит замене
22334DEK | Контактор 95А 36В АС3 АС4 1НО+1НЗ КМ-102 | Dekraft |  |  | 8536490000 | Прочие реле | Нет | Контактор серии КМ-102 Dekraft; 3P; номинальный ток - 95 А (AC3, AC4); напряжение управления 36 В пер.тока; доп.контакты 1НО+1НЗ; установка на стандартную DIN-рейку. Контакторы КМ-102 предназначены для пуска и останова асинхронных двигателей, для коммутации осветительных сетей и конденсаторных батарей в сетях напряжением до 690 В пер.тока. Дополнительные защитные крышки исключают попадание пыли внутрь контактора и обеспечивают защиту от случайного прикосновения. | Продукты DEKraft LV | DEKLV | 02B | Dekraft. Контакторы электромагнитные КМ-102 | DCO | Dekraft. Контакторы электромагнитные | PVB | Энергетика Базовая | EC000066 | Магнитный пускатель/контактор перемен. тока (AC) | 7 | Китай | https://static-pcsp.systeme.ru/image/CV8XFG0J.jpeg | https://static-pcsp.systeme.ru/image/CV8XFG0J.jpeg | 1 | не указан | [8 empty] | https://api.systeme.ru/product/media/download/986160 https://api.systeme.ru/product/media/download/991823 | https://api.systeme.ru/product/media/download/983473 | https://api.systeme.ru/certificates/default/download/2750 https://api.systeme.ru/certificates/default/download/2706 https://api.systeme.ru/certificates/default/download/2410 https://api.systeme.ru/certificates/default/download/196 | С-ТР ТС-НВО С-ТР ТС-НВО С-ТР ТС-НВО С-ТР ТС-НВО | ЕАЭС RU С-CN.МЕ77.В.01221_22 ЕАЭС RU С-FR.МЕ77.В.01205_22 ЕАЭС RU С-FR.НВ26.В.01117_21 ТС RU С-FR.МЕ77.В.02680 |  |  |  | 8800 | штука | 0 | 1 | PCE S02 P12 | 1 3 4 | 1 8 384 | шт. шт. шт. | 4680409003237 14680409003234 | 14 40 120 | 9 30 80 | 13.5 15 110 | см. см. см. | 1.55 12.4 597 | кг. кг. кг. | Нет | 45 кВт | 3 | 0 | 1 | 1 | 95 А | 125 А | 36...36 В | 36...36 В | Винтовое соединение (EV000415) | Нет | AC (перемен.) (EV000460) | 44 А | 22 кВт | Контактор (RV000701) | 36 В | [33 empty] | Срок гарантии на данное оборудование составляет 3 года с момента отгрузки со склада Систэм Электрик, с подтверждением соответствующим документом | Подлежит замене
22335DEK | Контактор 95А 48В АС3 АС4 1НО+1НЗ КМ-102 | Dekraft |  |  | 8536490000 | Прочие реле | Нет | Контактор серии КМ-102 Dekraft; 3P; номинальный ток - 95 А (AC3, AC4); напряжение управления 48 В пер.тока; доп.контакты 1НО+1НЗ; установка на стандартную DIN-рейку. Контакторы КМ-102 предназначены для пуска и останова асинхронных двигателей, для коммутации осветительных сетей и конденсаторных батарей в сетях напряжением до 690 В пер.тока. Дополнительные защитные крышки исключают попадание пыли внутрь контактора и обеспечивают защиту от случайного прикосновения. | Продукты DEKraft LV | DEKLV | 02B | Dekraft. Контакторы электромагнитные КМ-102 | DCO | Dekraft. Контакторы электромагнитные | PVB | Энергетика Базовая | EC000066 | Магнитный пускатель/контактор перемен. тока (AC) | 7 | Китай | https://static-pcsp.systeme.ru/image/CV8XFG0J.jpeg | https://static-pcsp.systeme.ru/image/CV8XFG0J.jpeg | 1 | не указан | [8 empty] | https://api.systeme.ru/product/media/download/986160 https://api.systeme.ru/product/media/download/991823 | https://api.systeme.ru/product/media/download/983473 | https://api.systeme.ru/certificates/default/download/2750 https://api.systeme.ru/certificates/default/download/2706 https://api.systeme.ru/certificates/default/download/2410 https://api.systeme.ru/certificates/default/download/196 | С-ТР ТС-НВО С-ТР ТС-НВО С-ТР ТС-НВО С-ТР ТС-НВО | ЕАЭС RU С-CN.МЕ77.В.01221_22 ЕАЭС RU С-FR.МЕ77.В.01205_22 ЕАЭС RU С-FR.НВ26.В.01117_21 ТС RU С-FR.МЕ77.В.02680 |  |  |  | 8800 | штука | 0 | 1 | PCE S02 P12 | 1 3 4 | 1 8 384 | шт. шт. шт. | 4680409003244 14680409003241 | 14 40 120 | 9 30 80 | 13.5 15 110 | см. см. см. | 1.55 12.4 597 | кг. кг. кг. | Нет | 45 кВт | 3 | 0 | 1 | 1 | 95 А | 125 А | 48...48 В | 48...48 В | Винтовое соединение (EV000415) | Нет | AC (перемен.) (EV000460) | 44 А | 22 кВт | Контактор (RV000701) | 48 В | [33 empty] | Срок гарантии на данное оборудование составляет 3 года с момента отгрузки со склада Систэм Электрик, с подтверждением соответствующим документом | Подлежит замене
22336DEK | Контактор 95А 110В АС3 АС4 1НО+1НЗ КМ-102 | Dekraft |  |  | 8536490000 | Прочие реле | Нет | Контактор серии КМ-102 Dekraft; 3P; номинальный ток - 95 А (AC3, AC4); напряжение управления 110 В пер.тока; доп.контакты 1НО+1НЗ; установка на стандартную DIN-рейку. Контакторы КМ-102 предназначены для пуска и останова асинхронных двигателей, для коммутации осветительных сетей и конденсаторных батарей в сетях напряжением до 690 В пер.тока. Дополнительные защитные крышки исключают попадание пыли внутрь контактора и обеспечивают защиту от случайного прикосновения. | Продукты DEKraft LV | DEKLV | 02B | Dekraft. Контакторы электромагнитные КМ-102 | DCO | Dekraft. Контакторы электромагнитные | PVB | Энергетика Базовая | EC000066 | Магнитный пускатель/контактор перемен. тока (AC) | 7 | Китай | https://static-pcsp.systeme.ru/image/CV8XFG0J.jpeg | https://static-pcsp.systeme.ru/image/CV8XFG0J.jpeg | 1 | не указан | [8 empty] | https://api.systeme.ru/product/media/download/986160 https://api.systeme.ru/product/media/download/991823 | https://api.systeme.ru/product/media/download/983473 | https://api.systeme.ru/certificates/default/download/2750 https://api.systeme.ru/certificates/default/download/2706 https://api.systeme.ru/certificates/default/download/2410 https://api.systeme.ru/certificates/default/download/196 | С-ТР ТС-НВО С-ТР ТС-НВО С-ТР ТС-НВО С-ТР ТС-НВО | ЕАЭС RU С-CN.МЕ77.В.01221_22 ЕАЭС RU С-FR.МЕ77.В.01205_22 ЕАЭС RU С-FR.НВ26.В.01117_21 ТС RU С-FR.МЕ77.В.02680 |  |  |  | 8800 | штука | 0 | 1 | PCE S02 P12 | 1 3 4 | 1 8 384 | шт. шт. шт. | 4680409003251 14680409003258 | 14 40 120 | 9 30 80 | 13.5 15 110 | см. см. см. | 1.55 12.4 595 | кг. кг. кг. | Нет | 45 кВт | 3 | 0 | 1 | 1 | 95 А | 125 А | 110...110 В | 110...110 В | Винтовое соединение (EV000415) | Нет | AC (перемен.) (EV000460) | 44 А | 22 кВт | Контактор (RV000701) | 110 В | [33 empty] | Срок гарантии на данное оборудование составляет 3 года с момента отгрузки со склада Систэм Электрик, с подтверждением соответствующим документом | Подлежит замене
22010DEK | Контактор 95А 220В/230В АС3 АС4 1НО+1НЗ КМ-102 | Dekraft |  |  | 8536490000 | Прочие реле | Нет | Контактор серии КМ-102 Dekraft; 3P; номинальный ток - 95 А (AC3, AC4); напряжение управления 220 В пер.тока; доп.контакты 1НО+1НЗ; установка на стандартную DIN-рейку. Контакторы КМ-102 предназначены для пуска и останова асинхронных двигателей, для коммутации осветительных сетей и конденсаторных батарей в сетях напряжением до 690 В пер.тока. Дополнительные защитные крышки исключают попадание пыли внутрь контактора и обеспечивают защиту от случайного прикосновения. | Продукты DEKraft LV | DEKLV | 02B | Dekraft. Контакторы электромагнитные КМ-102 | DCO | Dekraft. Контакторы электромагнитные | PVB | Энергетика Базовая | EC000066 | Магнитный пускатель/контактор перемен. тока (AC) | 7 | Китай | https://static-pcsp.systeme.ru/image/CV8XFG0J.jpeg | https://static-pcsp.systeme.ru/image/CV8XFG0J.jpeg | 1 | не указан | [8 empty] | https://api.systeme.ru/product/media/download/986160 https://api.systeme.ru/product/media/download/991823 | https://api.systeme.ru/product/media/download/983473 | https://api.systeme.ru/certificates/default/download/2750 https://api.systeme.ru/certificates/default/download/2706 https://api.systeme.ru/certificates/default/download/2410 https://api.systeme.ru/certificates/default/download/196 | С-ТР ТС-НВО С-ТР ТС-НВО С-ТР ТС-НВО С-ТР ТС-НВО | ЕАЭС RU С-CN.МЕ77.В.01221_22 ЕАЭС RU С-FR.МЕ77.В.01205_22 ЕАЭС RU С-FR.НВ26.В.01117_21 ТС RU С-FR.МЕ77.В.02680 |  |  |  | 8050 | штука | 0 | 1 | PCE CAR P12 | 1 3 4 | 1 8 384 | шт. шт. шт. | 4620007066159 14620007066156 | 9.5 28.7 120 | 14.5 40.4 80 | 14.7 16 110 | см. см. см. | 1.432 11.812 581 | кг. кг. кг. | Нет | 45 кВт | 3 | 0 | 1 | 1 | 95 А | 125 А | 220...230 В | 220...230 В | Винтовое соединение (EV000415) | Нет | AC (перемен.) (EV000460) | 44 А | 22 кВт | Контактор (RV000701) | 230 В | [33 empty] | Срок гарантии на данное оборудование составляет 3 года с момента отгрузки со склада Систэм Электрик, с подтверждением соответствующим документом | Подлежит замене
22026DEK | Контактор 95А 380В/400В АС3 АС4 1НО+1НЗ КМ-102 | Dekraft |  |  | 8536490000 | Прочие реле | Нет | Контактор серии КМ-102 Dekraft; 3P; номинальный ток - 95 А (AC3, AC4); напряжение управления 380 В пер.тока; доп.контакты 1НО+1НЗ; установка на стандартную DIN-рейку. Контакторы КМ-102 предназначены для пуска и останова асинхронных двигателей, для коммутации осветительных сетей и конденсаторных батарей в сетях напряжением до 690 В пер.тока. Дополнительные защитные крышки исключают попадание пыли внутрь контактора и обеспечивают защиту от случайного прикосновения. | Продукты DEKraft LV | DEKLV | 02B | Dekraft. Контакторы электромагнитные КМ-102 | DCO | Dekraft. Контакторы электромагнитные | PVB | Энергетика Базовая | EC000066 | Магнитный пускатель/контактор перемен. тока (AC) | 7 | Китай | https://static-pcsp.systeme.ru/image/CV8XFG0J.jpeg | https://static-pcsp.systeme.ru/image/CV8XFG0J.jpeg | 1 | не указан | [8 empty] | https://api.systeme.ru/product/media/download/986160 https://api.systeme.ru/product/media/download/991823 | https://api.systeme.ru/product/media/download/983473 | https://api.systeme.ru/certificates/default/download/2750 https://api.systeme.ru/certificates/default/download/2706 https://api.systeme.ru/certificates/default/download/2410 https://api.systeme.ru/certificates/default/download/196 | С-ТР ТС-НВО С-ТР ТС-НВО С-ТР ТС-НВО С-ТР ТС-НВО | ЕАЭС RU С-CN.МЕ77.В.01221_22 ЕАЭС RU С-FR.МЕ77.В.01205_22 ЕАЭС RU С-FR.НВ26.В.01117_21 ТС RU С-FR.МЕ77.В.02680 |  |  |  | 8550 | штука | 0 | 1 | PCE S02 P12 | 1 3 4 | 1 8 384 | шт. шт. шт. | 4620007066166 14620007066163 | 14 40 120 | 9 30 80 | 13.5 15 110 | см. см. см. | 1.55 12.4 597 | кг. кг. кг. | Нет | 45 кВт | 3 | 0 | 1 | 1 | 95 А | 125 А | 380...400 В | 380...400 В | Винтовое соединение (EV000415) | Нет | AC (перемен.) (EV000460) | 44 А | 22 кВт | Контактор (RV000701) | 380 В | [33 empty] | Срок гарантии на данное оборудование составляет 3 года с момента отгрузки со склада Систэм Электрик, с подтверждением соответствующим документом | Подлежит замене
23600DEK | Пускатель электромагнитный 9А AC110В 50/60Гц в пластиковой оболочке | Dekraft |  |  | 8536508008 | Прочие | Нет | Пускатель электромагнитный серии ПМ-102 Dekraft предназначены для применения в качестве комплектующих изделий в схемах управления электроприводами для дистанционного пуска непосредственным подключением к сети и остановки трехфазных асинхронных электродвигателей с короткозамкнутым ротором, для коммутации осветительных сетей, нагревательных цепей, первичных цепей трехфазных трансформаторов и других токоприемников при напряжении до 660 В переменного тока частоты 50 и 60 Гц одной из фаз.; 3P; номинальный ток 9 А; напряжение управления 110 В пер.тока; материал корпуса пластик; управление осуществляется кнопками «Старт» и «Стоп» | Продукты DEKraft LV | DEKLV | ST2 | Dekraft. Пускатели электромагнитные ПМ-102 | DCO | Dekraft. Контакторы электромагнитные | PVB | Энергетика Базовая | EC001037 | Комбинированный пускатель электродвигателя | 7 | Китай | https://static-pcsp.systeme.ru/image/6STZX_nqkHSrX0kt605b227f5d0d81616585343.jpeg | https://static-pcsp.systeme.ru/image/6STZX_nqkHSrX0kt605b227f5d0d81616585343.jpeg | 1 | не указан | [8 empty] | https://api.systeme.ru/product/media/download/434456 https://api.systeme.ru/product/media/download/986160 |  | https://api.systeme.ru/certificates/default/download/2847 https://api.systeme.ru/certificates/default/download/2032 | С-ТР ТС-НВО С-ТР ТС-НВО | ЕАЭС RU С-CN.МЕ77.В.01238_22 ЕАЭС RU С-FR.МЕ77.В.00920_20 |  |  |  | 4250 | штука | 0 | 1 | PCE CAR P12 | 1 3 4 | 1 16 192 | шт. шт. шт. | 4680409024232 14680409024239 | 20.6 49.5 120 | 11.9 42.4 80 | 14 29.5 110 | см. см. см. | 0.881 9.09 108.07 | кг. кг. кг. |  | 4 кВт | [6 empty] | 110...110 В | 110...110 В | Винтовое соединение (EV000415) |  | AC (перемен.) (EV000460) | [18 empty] | 115 мм | 203 мм | 129 мм | Да | 9 А | 20 кА | 1 | Да | Нет | IP54 (EV006419) | Нет | Нет | Винтовое соединение (EV000415) | Пускатель прямого пуска (EV004003) | 60 °C | Нет |  |  |  | Срок гарантии на данное оборудование составляет 3 года с момента отгрузки со склада Систэм Электрик, с подтверждением соответствующим документом | Подлежит замене
23601DEK | Пускатель электромагнитный 12А AC110В 50/60Гц в пластиковой оболочке | Dekraft |  |  | 8536508008 | Прочие | Нет | Пускатель электромагнитный серии ПМ-102 Dekraft предназначены для применения в качестве комплектующих изделий в схемах управления электроприводами для дистанционного пуска непосредственным подключением к сети и остановки трехфазных асинхронных электродвигателей с короткозамкнутым ротором, для коммутации осветительных сетей, нагревательных цепей, первичных цепей трехфазных трансформаторов и других токоприемников при напряжении до 660 В переменного тока частоты 50 и 60 Гц одной из фаз.; 3P; номинальный ток 12 А; напряжение управления 110 В пер.тока; материал корпуса пластик; управление осуществляется кнопками «Старт» и «Стоп» | Продукты DEKraft LV | DEKLV | ST2 | Dekraft. Пускатели электромагнитные ПМ-102 | DCO | Dekraft. Контакторы электромагнитные | PVB | Энергетика Базовая | EC001037 | Комбинированный пускатель электродвигателя | 7 | Китай | https://static-pcsp.systeme.ru/image/6STZX_nqkHSrX0kt605b227f5d0d81616585343.jpeg | https://static-pcsp.systeme.ru/image/6STZX_nqkHSrX0kt605b227f5d0d81616585343.jpeg | 1 | не указан | [8 empty] | https://api.systeme.ru/product/media/download/434456 https://api.systeme.ru/product/media/download/986160 |  | https://api.systeme.ru/certificates/default/download/2847 https://api.systeme.ru/certificates/default/download/2032 | С-ТР ТС-НВО С-ТР ТС-НВО | ЕАЭС RU С-CN.МЕ77.В.01238_22 ЕАЭС RU С-FR.МЕ77.В.00920_20 |  |  |  | 4250 | штука | 0 | 1 | PCE CAR P12 | 1 3 4 | 1 16 192 | шт. шт. шт. | 4680409024249 14680409024246 | 20.6 0.05 120 | 11.9 0.042 80 | 14 0.03 110 | см. см. см. | 1.063 17 216.14 | кг. кг. кг. |  | 5.5 кВт | [6 empty] | 110...110 В | 110...110 В | Винтовое соединение (EV000415) |  | AC (перемен.) (EV000460) | [18 empty] | 115 мм | 203 мм | 129 мм | Да | 12 А | 20 кА | 1 | Да | Нет | IP54 (EV006419) | Нет | Нет | Винтовое соединение (EV000415) | Пускатель прямого пуска (EV004003) | 60 °C | Нет |  |  |  | Срок гарантии на данное оборудование составляет 3 года с момента отгрузки со склада Систэм Электрик, с подтверждением соответствующим документом | Подлежит замене
23602DEK | Пускатель электромагнитный 18А AC110В 50/60Гц в пластиковой оболочке | Dekraft |  |  | 8536508008 | Прочие | Нет | Пускатель электромагнитный серии ПМ-102 Dekraft предназначены для применения в качестве комплектующих изделий в схемах управления электроприводами для дистанционного пуска непосредственным подключением к сети и остановки трехфазных асинхронных электродвигателей с короткозамкнутым ротором, для коммутации осветительных сетей, нагревательных цепей, первичных цепей трехфазных трансформаторов и других токоприемников при напряжении до 660 В переменного тока частоты 50 и 60 Гц одной из фаз.; 3P; номинальный ток 18 А; напряжение управления 110 В пер.тока; материал корпуса пластик; управление осуществляется кнопками «Старт» и «Стоп» | Продукты DEKraft LV | DEKLV | ST2 | Dekraft. Пускатели электромагнитные ПМ-102 | DCO | Dekraft. Контакторы электромагнитные | PVB | Энергетика Базовая | EC001037 | Комбинированный пускатель электродвигателя | 7 | Китай | https://static-pcsp.systeme.ru/image/6STZX_nqkHSrX0kt605b227f5d0d81616585343.jpeg | https://static-pcsp.systeme.ru/image/6STZX_nqkHSrX0kt605b227f5d0d81616585343.jpeg | 1 | не указан | [8 empty] | https://api.systeme.ru/product/media/download/434456 https://api.systeme.ru/product/media/download/986160 |  | https://api.systeme.ru/certificates/default/download/2847 https://api.systeme.ru/certificates/default/download/2032 | С-ТР ТС-НВО С-ТР ТС-НВО | ЕАЭС RU С-CN.МЕ77.В.01238_22 ЕАЭС RU С-FR.МЕ77.В.00920_20 |  |  |  | 4525 | штука | 0 | 1 | PCE CAR PAL | 1 3 4 | 1 16 192 | шт. шт. шт. | 4680409024256 14680409024253 | 20.6 49.5 20.6 | 11.9 42.4 11.9 | 14 29.5 14 | см. см. см. | 0.884 7.07 1.11 | кг. кг. кг. |  | 7.5 кВт | [6 empty] | 110...110 В | 110...110 В | Винтовое соединение (EV000415) |  | AC (перемен.) (EV000460) | [18 empty] | 115 мм | 203 мм | 129 мм | Да | 18 А | 20 кА | 1 | Да | Нет | IP54 (EV006419) | Нет | Нет | Винтовое соединение (EV000415) | Пускатель прямого пуска (EV004003) | 60 °C | Нет |  |  |  | Срок гарантии на данное оборудование составляет 3 года с момента отгрузки со склада Систэм Электрик, с подтверждением соответствующим документом | Подлежит замене
23603DEK | Пускатель электромагнитный 25А AC110В 50/60Гц в пластиковой оболочке | Dekraft |  |  | 8536508008 | Прочие | Нет | Пускатель электромагнитный серии ПМ-102 Dekraft предназначены для применения в качестве комплектующих изделий в схемах управления электроприводами для дистанционного пуска непосредственным подключением к сети и остановки трехфазных асинхронных электродвигателей с короткозамкнутым ротором, для коммутации осветительных сетей, нагревательных цепей, первичных цепей трехфазных трансформаторов и других токоприемников при напряжении до 660 В переменного тока частоты 50 и 60 Гц одной из фаз.; 3P; номинальный ток 25 А; напряжение управления 110 В пер.тока; материал корпуса пластик; управление осуществляется кнопками «Старт» и «Стоп» | Продукты DEKraft LV | DEKLV | ST2 | Dekraft. Пускатели электромагнитные ПМ-102 | DCO | Dekraft. Контакторы электромагнитные | PVB | Энергетика Базовая | EC001037 | Комбинированный пускатель электродвигателя | 7 | Китай | https://static-pcsp.systeme.ru/image/6STZX_nqkHSrX0kt605b227f5d0d81616585343.jpeg | https://static-pcsp.systeme.ru/image/6STZX_nqkHSrX0kt605b227f5d0d81616585343.jpeg | 1 | не указан | [8 empty] | https://api.systeme.ru/product/media/download/434456 https://api.systeme.ru/product/media/download/986160 |  | https://api.systeme.ru/certificates/default/download/2847 https://api.systeme.ru/certificates/default/download/2032 | С-ТР ТС-НВО С-ТР ТС-НВО | ЕАЭС RU С-CN.МЕ77.В.01238_22 ЕАЭС RU С-FR.МЕ77.В.00920_20 |  |  |  | 5250 | штука | 0 | 1 | PCE CAR PAL | 1 3 4 | 1 16 192 | шт. шт. шт. | 4680409024263 14680409024260 | 20.6 49.5 20.6 | 11.9 42.4 11.9 | 14 29.5 14 | см. см. см. | 1.028 7.07 1.11 | кг. кг. кг. |  | 11 кВт | [6 empty] | 110...110 В | 110...110 В | Винтовое соединение (EV000415) |  | AC (перемен.) (EV000460) | [18 empty] | 115 мм | 203 мм | 129 мм | Да | 25 А | 20 кА | 1 | Да | Нет | IP54 (EV006419) | Нет | Нет | Винтовое соединение (EV000415) | Пускатель прямого пуска (EV004003) | 60 °C | Нет |  |  |  | Срок гарантии на данное оборудование составляет 3 года с момента отгрузки со склада Систэм Электрик, с подтверждением соответствующим документом | Подлежит замене
23604DEK | Пускатель электромагнитный 32А AC110В 50/60Гц в пластиковой оболочке | Dekraft |  |  | 8536508008 | Прочие | Нет | Пускатель электромагнитный серии ПМ-102 Dekraft предназначены для применения в качестве комплектующих изделий в схемах управления электроприводами для дистанционного пуска непосредственным подключением к сети и остановки трехфазных асинхронных электродвигателей с короткозамкнутым ротором, для коммутации осветительных сетей, нагревательных цепей, первичных цепей трехфазных трансформаторов и других токоприемников при напряжении до 660 В переменного тока частоты 50 и 60 Гц одной из фаз.; 3P; номинальный ток 32 А; напряжение управления 110 В пер.тока; материал корпуса пластик; управление осуществляется кнопками «Старт» и «Стоп» | Продукты DEKraft LV | DEKLV | ST2 | Dekraft. Пускатели электромагнитные ПМ-102 | DCO | Dekraft. Контакторы электромагнитные | PVB | Энергетика Базовая | EC001037 | Комбинированный пускатель электродвигателя | 7 | Китай | https://static-pcsp.systeme.ru/image/6STZX_nqkHSrX0kt605b227f5d0d81616585343.jpeg | https://static-pcsp.systeme.ru/image/6STZX_nqkHSrX0kt605b227f5d0d81616585343.jpeg | 1 | не указан | [8 empty] | https://api.systeme.ru/product/media/download/434456 https://api.systeme.ru/product/media/download/986160 |  | https://api.systeme.ru/certificates/default/download/2847 https://api.systeme.ru/certificates/default/download/2032 | С-ТР ТС-НВО С-ТР ТС-НВО | ЕАЭС RU С-CN.МЕ77.В.01238_22 ЕАЭС RU С-FR.МЕ77.В.00920_20 |  |  |  | 6050 | штука | 0 | 1 | PCE CAR P12 | 1 3 4 | 1 8 96 | шт. шт. шт. | 4680409024270 14680409024277 | 20.6 49.5 120 | 11.9 42.4 80 | 14 29.5 110 | см. см. см. | 1.03 9.09 108.07 | кг. кг. кг. |  | 15 кВт | [6 empty] | 110...110 В | 110...110 В | Винтовое соединение (EV000415) |  | AC (перемен.) (EV000460) | [18 empty] | 115 мм | 203 мм | 129 мм | Да | 32 А | 20 кА | 1 | Да | Нет | IP54 (EV006419) | Нет | Нет | Винтовое соединение (EV000415) | Пускатель прямого пуска (EV004003) | 60 °C | Нет |  |  |  | Срок гарантии на данное оборудование составляет 3 года с момента отгрузки со склада Систэм Электрик, с подтверждением соответствующим документом | Подлежит замене
23605DEK | Пускатель электромагнитный 38А AC110В 50/60Гц в пластиковой оболочке | Dekraft |  |  | 8536508008 | Прочие | Нет | Пускатель электромагнитный серии ПМ-102 Dekraft предназначены для применения в качестве комплектующих изделий в схемах управления электроприводами для дистанционного пуска непосредственным подключением к сети и остановки трехфазных асинхронных электродвигателей с короткозамкнутым ротором, для коммутации осветительных сетей, нагревательных цепей, первичных цепей трехфазных трансформаторов и других токоприемников при напряжении до 660 В переменного тока частоты 50 и 60 Гц одной из фаз.; 3P; номинальный ток 38 А; напряжение управления 110 В пер.тока; материал корпуса пластик; управление осуществляется кнопками «Старт» и «Стоп» | Продукты DEKraft LV | DEKLV | ST2 | Dekraft. Пускатели электромагнитные ПМ-102 | DCO | Dekraft. Контакторы электромагнитные | PVB | Энергетика Базовая | EC001037 | Комбинированный пускатель электродвигателя | 7 | Китай | https://static-pcsp.systeme.ru/image/6STZX_nqkHSrX0kt605b227f5d0d81616585343.jpeg | https://static-pcsp.systeme.ru/image/6STZX_nqkHSrX0kt605b227f5d0d81616585343.jpeg | 1 | не указан | [8 empty] | https://api.systeme.ru/product/media/download/434456 https://api.systeme.ru/product/media/download/986160 |  | https://api.systeme.ru/certificates/default/download/2847 https://api.systeme.ru/certificates/default/download/2032 | С-ТР ТС-НВО С-ТР ТС-НВО | ЕАЭС RU С-CN.МЕ77.В.01238_22 ЕАЭС RU С-FR.МЕ77.В.00920_20 |  |  |  | 7250 | штука | 0 | 1 | PCE CAR P12 | 1 3 4 | 1 16 192 | шт. шт. шт. | 4680409024287 14680409024284 | 20.6 0.05 120 | 11.9 0.042 80 | 14 0.03 110 | см. см. см. | 1.063 17 216.14 | кг. кг. кг. |  | 18.5 кВт | [6 empty] | 110...110 В | 110...110 В | Винтовое соединение (EV000415) |  | AC (перемен.) (EV000460) | [18 empty] | 115 мм | 203 мм | 129 мм | Да | 38 А | 20 кА | 1 | Да | Нет | IP54 (EV006419) | Нет | Нет | Винтовое соединение (EV000415) | Пускатель прямого пуска (EV004003) | 60 °C | Нет |  |  |  | Срок гарантии на данное оборудование составляет 3 года с момента отгрузки со склада Систэм Электрик, с подтверждением соответствующим документом | Подлежит замене
23606DEK | Пускатель электромагнитный 9А AC110В 50/60Гц в металлической оболочке | Dekraft |  |  | 8536508008 | Прочие | Нет | Пускатель электромагнитный серии ПМ-102 Dekraft предназначены для применения в качестве комплектующих изделий в схемах управления электроприводами для дистанционного пуска непосредственным подключением к сети и остановки трехфазных асинхронных электродвигателей с короткозамкнутым ротором, для коммутации осветительных сетей, нагревательных цепей, первичных цепей трехфазных трансформаторов и других токоприемников при напряжении до 660 В переменного тока частоты 50 и 60 Гц одной из фаз.; 3P; номинальный ток 9 А; напряжение управления 110 В пер.тока; материал корпуса металл; управление осуществляется кнопками «Старт» и «Стоп» | Продукты DEKraft LV | DEKLV | ST2 | Dekraft. Пускатели электромагнитные ПМ-102 | DCO | Dekraft. Контакторы электромагнитные | PVB | Энергетика Базовая | EC001037 | Комбинированный пускатель электродвигателя | 7 | Китай | https://static-pcsp.systeme.ru/image/3XAjO3bVRC6GqoVp605b228262a311616585346.jpeg | https://static-pcsp.systeme.ru/image/3XAjO3bVRC6GqoVp605b228262a311616585346.jpeg | 1 | не указан | [8 empty] | https://api.systeme.ru/product/media/download/434456 https://api.systeme.ru/product/media/download/986160 |  | https://api.systeme.ru/certificates/default/download/2847 https://api.systeme.ru/certificates/default/download/2032 | С-ТР ТС-НВО С-ТР ТС-НВО | ЕАЭС RU С-CN.МЕ77.В.01238_22 ЕАЭС RU С-FR.МЕ77.В.00920_20 |  |  |  | 4735 | штука | 0 | 1 | PCE CAR P12 | 1 3 4 | 1 12 144 | шт. шт. шт. | 4680409024294 14680409024291 | 19.8 0.043 120 | 13.2 0.041 80 | 17.1 0.037 110 | см. см. см. | 1.333 16 181.8 | кг. кг. кг. |  | 4 кВт | [6 empty] | 110...110 В | 110...110 В | Винтовое соединение (EV000415) |  | AC (перемен.) (EV000460) | [18 empty] | 126 мм | 186 мм | 146 мм | Да | 9 А | 20 кА | 1 | Да | Нет | IP54 (EV006419) | Нет | Нет | Винтовое соединение (EV000415) | Пускатель прямого пуска (EV004003) | 60 °C | Нет |  |  |  | Срок гарантии на данное оборудование составляет 3 года с момента отгрузки со склада Систэм Электрик, с подтверждением соответствующим документом | Подлежит замене
23607DEK | Пускатель электромагнитный 12А AC110В 50/60Гц в металлической оболочке | Dekraft |  |  | 8536508008 | Прочие | Нет | Пускатель электромагнитный серии ПМ-102 Dekraft предназначены для применения в качестве комплектующих изделий в схемах управления электроприводами для дистанционного пуска непосредственным подключением к сети и остановки трехфазных асинхронных электродвигателей с короткозамкнутым ротором, для коммутации осветительных сетей, нагревательных цепей, первичных цепей трехфазных трансформаторов и других токоприемников при напряжении до 660 В переменного тока частоты 50 и 60 Гц одной из фаз.; 3P; номинальный ток 12 А; напряжение управления 110 В пер.тока; материал корпуса металл; управление осуществляется кнопками «Старт» и «Стоп» | Продукты DEKraft LV | DEKLV | ST2 | Dekraft. Пускатели электромагнитные ПМ-102 | DCO | Dekraft. Контакторы электромагнитные | PVB | Энергетика Базовая | EC001037 | Комбинированный пускатель электродвигателя | 7 | Китай | https://static-pcsp.systeme.ru/image/3XAjO3bVRC6GqoVp605b228262a311616585346.jpeg | https://static-pcsp.systeme.ru/image/3XAjO3bVRC6GqoVp605b228262a311616585346.jpeg | 1 | не указан | [8 empty] | https://api.systeme.ru/product/media/download/434456 https://api.systeme.ru/product/media/download/986160 |  | https://api.systeme.ru/certificates/default/download/2847 https://api.systeme.ru/certificates/default/download/2032 | С-ТР ТС-НВО С-ТР ТС-НВО | ЕАЭС RU С-CN.МЕ77.В.01238_22 ЕАЭС RU С-FR.МЕ77.В.00920_20 |  |  |  | 4735 | штука |  | 1 | PCE CAR P12 | 1 3 4 | 1 12 96 | шт. шт. шт. | 4680409024300 14680409024307 | 19.8 0.043 120 | 13.2 0.041 80 | 17.1 0.037 110 | см. см. см. | 1.333 16 136.35 | кг. кг. кг. |  | 5.5 кВт | [6 empty] | 110...110 В | 110...110 В | Винтовое соединение (EV000415) |  | AC (перемен.) (EV000460) | [18 empty] | 126 мм | 186 мм | 146 мм | Да | 12 А | 20 кА | 1 | Да | Нет | IP54 (EV006419) | Нет | Нет | Винтовое соединение (EV000415) | Пускатель прямого пуска (EV004003) | 60 °C | Нет |  |  |  | Срок гарантии на данное оборудование составляет 3 года с момента отгрузки со склада Систэм Электрик, с подтверждением соответствующим документом | Подлежит замене
23608DEK | Пускатель электромагнитный 18А AC110В 50/60Гц в металлической оболочке | Dekraft |  |  | 8536508008 | Прочие | Нет | Пускатель электромагнитный серии ПМ-102 Dekraft предназначены для применения в качестве комплектующих изделий в схемах управления электроприводами для дистанционного пуска непосредственным подключением к сети и остановки трехфазных асинхронных электродвигателей с короткозамкнутым ротором, для коммутации осветительных сетей, нагревательных цепей, первичных цепей трехфазных трансформаторов и других токоприемников при напряжении до 660 В переменного тока частоты 50 и 60 Гц одной из фаз.; 3P; номинальный ток 18 А; напряжение управления 110 В пер.тока; материал корпуса металл; управление осуществляется кнопками «Старт» и «Стоп» | Продукты DEKraft LV | DEKLV | ST2 | Dekraft. Пускатели электромагнитные ПМ-102 | DCO | Dekraft. Контакторы электромагнитные | PVB | Энергетика Базовая | EC001037 | Комбинированный пускатель электродвигателя | 7 | Китай | https://static-pcsp.systeme.ru/image/3XAjO3bVRC6GqoVp605b228262a311616585346.jpeg | https://static-pcsp.systeme.ru/image/3XAjO3bVRC6GqoVp605b228262a311616585346.jpeg | 1 | не указан | [8 empty] | https://api.systeme.ru/product/media/download/434456 https://api.systeme.ru/product/media/download/986160 |  | https://api.systeme.ru/certificates/default/download/2847 https://api.systeme.ru/certificates/default/download/2032 | С-ТР ТС-НВО С-ТР ТС-НВО | ЕАЭС RU С-CN.МЕ77.В.01238_22 ЕАЭС RU С-FR.МЕ77.В.00920_20 |  |  |  | 5100 | штука |  | 1 | PCE CAR P12 | 1 3 4 | 1 12 96 | шт. шт. шт. | 4680409024317 14680409024314 | 19.8 0.043 120 | 13.2 0.041 80 | 17.1 0.037 110 | см. см. см. | 1.333 16 136.35 | кг. кг. кг. |  | 7.5 кВт | [6 empty] | 110...110 В | 110...110 В | Винтовое соединение (EV000415) |  | AC (перемен.) (EV000460) | [18 empty] | 126 мм | 186 мм | 146 мм | Да | 18 А | 20 кА | 1 | Да | Нет | IP54 (EV006419) | Нет | Нет | Винтовое соединение (EV000415) | Пускатель прямого пуска (EV004003) | 60 °C | Нет |  |  |  | Срок гарантии на данное оборудование составляет 3 года с момента отгрузки со склада Систэм Электрик, с подтверждением соответствующим документом | Подлежит замене
23609DEK | Пускатель электромагнитный 25А AC110В 50/60Гц в металлической оболочке | Dekraft |  |  | 8536508008 | Прочие | Нет | Пускатель электромагнитный серии ПМ-102 Dekraft предназначены для применения в качестве комплектующих изделий в схемах управления электроприводами для дистанционного пуска непосредственным подключением к сети и остановки трехфазных асинхронных электродвигателей с короткозамкнутым ротором, для коммутации осветительных сетей, нагревательных цепей, первичных цепей трехфазных трансформаторов и других токоприемников при напряжении до 660 В переменного тока частоты 50 и 60 Гц одной из фаз.; 3P; номинальный ток 25 А; напряжение управления 110 В пер.тока; материал корпуса металл; управление осуществляется кнопками «Старт» и «Стоп» | Продукты DEKraft LV | DEKLV | ST2 | Dekraft. Пускатели электромагнитные ПМ-102 | DCO | Dekraft. Контакторы электромагнитные | PVB | Энергетика Базовая | EC001037 | Комбинированный пускатель электродвигателя | 7 | Китай | https://static-pcsp.systeme.ru/image/3XAjO3bVRC6GqoVp605b228262a311616585346.jpeg | https://static-pcsp.systeme.ru/image/3XAjO3bVRC6GqoVp605b228262a311616585346.jpeg | 1 | не указан | [8 empty] | https://api.systeme.ru/product/media/download/434456 https://api.systeme.ru/product/media/download/986160 |  | https://api.systeme.ru/certificates/default/download/2847 https://api.systeme.ru/certificates/default/download/2032 | С-ТР ТС-НВО С-ТР ТС-НВО | ЕАЭС RU С-CN.МЕ77.В.01238_22 ЕАЭС RU С-FR.МЕ77.В.00920_20 |  |  |  | 5950 | штука |  | 1 | PCE CAR P12 | 1 3 4 | 1 8 128 | шт. шт. шт. | 4680409024324 14680409024321 | 22.8 0.048 120 | 15.7 0.033 80 | 17.8 0.038 110 | см. см. см. | 2 16 269.67 | кг. кг. кг. |  | 11 кВт | [6 empty] | 110...110 В | 110...110 В | Винтовое соединение (EV000415) |  | AC (перемен.) (EV000460) | [18 empty] | 148 мм | 216 мм | 150 мм | Да | 25 А | 20 кА | 1 | Да | Нет | IP54 (EV006419) | Нет | Нет | Винтовое соединение (EV000415) | Пускатель прямого пуска (EV004003) | 60 °C | Нет |  |  |  | Срок гарантии на данное оборудование составляет 3 года с момента отгрузки со склада Систэм Электрик, с подтверждением соответствующим документом | Подлежит замене
23610DEK | Пускатель электромагнитный 32А AC110В 50/60Гц в металлической оболочке | Dekraft |  |  | 8536508008 | Прочие | Нет | Пускатель электромагнитный серии ПМ-102 Dekraft предназначены для применения в качестве комплектующих изделий в схемах управления электроприводами для дистанционного пуска непосредственным подключением к сети и остановки трехфазных асинхронных электродвигателей с короткозамкнутым ротором, для коммутации осветительных сетей, нагревательных цепей, первичных цепей трехфазных трансформаторов и других токоприемников при напряжении до 660 В переменного тока частоты 50 и 60 Гц одной из фаз.; 3P; номинальный ток 32 А; напряжение управления 110 В пер.тока; материал корпуса металл; управление осуществляется кнопками «Старт» и «Стоп» | Продукты DEKraft LV | DEKLV | ST2 | Dekraft. Пускатели электромагнитные ПМ-102 | DCO | Dekraft. Контакторы электромагнитные | PVB | Энергетика Базовая | EC001037 | Комбинированный пускатель электродвигателя | 7 | Китай | https://static-pcsp.systeme.ru/image/3XAjO3bVRC6GqoVp605b228262a311616585346.jpeg | https://static-pcsp.systeme.ru/image/3XAjO3bVRC6GqoVp605b228262a311616585346.jpeg | 1 | не указан | [8 empty] | https://api.systeme.ru/product/media/download/434456 https://api.systeme.ru/product/media/download/986160 |  | https://api.systeme.ru/certificates/default/download/2847 https://api.systeme.ru/certificates/default/download/2032 | С-ТР ТС-НВО С-ТР ТС-НВО | ЕАЭС RU С-CN.МЕ77.В.01238_22 ЕАЭС RU С-FR.МЕ77.В.00920_20 |  |  |  | 6750 | штука |  | 1 | PCE CAR P12 | 1 3 4 | 1 8 48 | шт. шт. шт. | 4680409024331 14680409024338 | 22.8 0.048 120 | 15.7 0.033 80 | 17.8 0.038 110 | см. см. см. | 2 16 101 | кг. кг. кг. |  | 15 кВт | [6 empty] | 110...110 В | 110...110 В | Винтовое соединение (EV000415) |  | AC (перемен.) (EV000460) | [18 empty] | 149 мм | 216 мм | 150 мм | Да | 32 А | 20 кА | 1 | Да | Нет | IP54 (EV006419) | Нет | Нет | Винтовое соединение (EV000415) | Пускатель прямого пуска (EV004003) | 60 °C | Нет |  |  |  | Срок гарантии на данное оборудование составляет 3 года с момента отгрузки со склада Систэм Электрик, с подтверждением соответствующим документом | Подлежит замене
23611DEK | Пускатель электромагнитный 38А AC110В 50/60Гц в металлической оболочке | Dekraft |  |  | 8536508008 | Прочие | Нет | Пускатель электромагнитный серии ПМ-102 Dekraft предназначены для применения в качестве комплектующих изделий в схемах управления электроприводами для дистанционного пуска непосредственным подключением к сети и остановки трехфазных асинхронных электродвигателей с короткозамкнутым ротором, для коммутации осветительных сетей, нагревательных цепей, первичных цепей трехфазных трансформаторов и других токоприемников при напряжении до 660 В переменного тока частоты 50 и 60 Гц одной из фаз.; 3P; номинальный ток 38 А; напряжение управления 110 В пер.тока; материал корпуса металл; управление осуществляется кнопками «Старт» и «Стоп» | Продукты DEKraft LV | DEKLV | ST2 | Dekraft. Пускатели электромагнитные ПМ-102 | DCO | Dekraft. Контакторы электромагнитные | PVB | Энергетика Базовая | EC001037 | Комбинированный пускатель электродвигателя | 7 | Китай | https://static-pcsp.systeme.ru/image/3XAjO3bVRC6GqoVp605b228262a311616585346.jpeg | https://static-pcsp.systeme.ru/image/3XAjO3bVRC6GqoVp605b228262a311616585346.jpeg | 1 | не указан | [8 empty] | https://api.systeme.ru/product/media/download/434456 https://api.systeme.ru/product/media/download/986160 |  | https://api.systeme.ru/certificates/default/download/2847 https://api.systeme.ru/certificates/default/download/2032 | С-ТР ТС-НВО С-ТР ТС-НВО | ЕАЭС RU С-CN.МЕ77.В.01238_22 ЕАЭС RU С-FR.МЕ77.В.00920_20 |  |  |  | 8200 | штука |  | 1 | PCE CAR P12 | 1 3 4 | 1 8 48 | шт. шт. шт. | 4680409024348 14680409024345 | 22.8 0.048 120 | 15.7 0.033 80 | 17.8 0.038 110 | см. см. см. | 2 16 101 | кг. кг. кг. |  | 18.5 кВт | [6 empty] | 110...110 В | 110...110 В | Винтовое соединение (EV000415) |  | AC (перемен.) (EV000460) | [18 empty] | 150 мм | 216 мм | 150 мм | Да | 38 А | 20 кА | 1 | Да | Нет | IP54 (EV006419) | Нет | Нет | Винтовое соединение (EV000415) | Пускатель прямого пуска (EV004003) | 60 °C | Нет |  |  |  | Срок гарантии на данное оборудование составляет 3 года с момента отгрузки со склада Систэм Электрик, с подтверждением соответствующим документом | Подлежит замене
23612DEK | Пускатель электромагнитный 40А AC110В 50/60Гц в металлической оболочке | Dekraft |  |  | 8536508008 | Прочие | Нет | Пускатель электромагнитный серии ПМ-102 Dekraft предназначены для применения в качестве комплектующих изделий в схемах управления электроприводами для дистанционного пуска непосредственным подключением к сети и остановки трехфазных асинхронных электродвигателей с короткозамкнутым ротором, для коммутации осветительных сетей, нагревательных цепей, первичных цепей трехфазных трансформаторов и других токоприемников при напряжении до 660 В переменного тока частоты 50 и 60 Гц одной из фаз.; 3P; номинальный ток 40 А; напряжение управления 110 В пер.тока; материал корпуса металл; управление осуществляется кнопками «Старт» и «Стоп» | Продукты DEKraft LV | DEKLV | ST2 | Dekraft. Пускатели электромагнитные ПМ-102 | DCO | Dekraft. Контакторы электромагнитные | PVB | Энергетика Базовая | EC001037 | Комбинированный пускатель электродвигателя | 7 | Китай | https://static-pcsp.systeme.ru/image/3XAjO3bVRC6GqoVp605b228262a311616585346.jpeg | https://static-pcsp.systeme.ru/image/3XAjO3bVRC6GqoVp605b228262a311616585346.jpeg | 1 | не указан | [8 empty] | https://api.systeme.ru/product/media/download/434456 https://api.systeme.ru/product/media/download/986160 |  | https://api.systeme.ru/certificates/default/download/2847 https://api.systeme.ru/certificates/default/download/2032 | С-ТР ТС-НВО С-ТР ТС-НВО | ЕАЭС RU С-CN.МЕ77.В.01238_22 ЕАЭС RU С-FR.МЕ77.В.00920_20 |  |  |  | 11650 | штука | 0 | 1 | PCE CAR P12 | 1 3 4 | 1 6 48 | шт. шт. шт. | 4680409024355 14680409024352 | 32.5 0.06 120 | 19.1 0.034 80 | 17.7 0.037 110 | см. см. см. | 3.767 22.6 188.87 | кг. кг. кг. |  | 18.5 кВт | [6 empty] | 110...110 В | 110...110 В | Винтовое соединение (EV000415) |  | AC (перемен.) (EV000460) | [18 empty] | 180 мм | 320 мм | 175.5 мм | Да | 40 А | 20 кА | 1 | Да | Нет | IP54 (EV006419) | Нет | Нет | Винтовое соединение (EV000415) | Пускатель прямого пуска (EV004003) | 60 °C | Нет |  |  |  | Срок гарантии на данное оборудование составляет 3 года с момента отгрузки со склада Систэм Электрик, с подтверждением соответствующим документом | Подлежит замене
23613DEK | Пускатель электромагнитный 50А AC110В 50/60Гц в металлической оболочке | Dekraft |  |  | 8536508008 | Прочие | Нет | Пускатель электромагнитный серии ПМ-102 Dekraft предназначены для применения в качестве комплектующих изделий в схемах управления электроприводами для дистанционного пуска непосредственным подключением к сети и остановки трехфазных асинхронных электродвигателей с короткозамкнутым ротором, для коммутации осветительных сетей, нагревательных цепей, первичных цепей трехфазных трансформаторов и других токоприемников при напряжении до 660 В переменного тока частоты 50 и 60 Гц одной из фаз.; 3P; номинальный ток 50 А; напряжение управления 110 В пер.тока; материал корпуса металл; управление осуществляется кнопками «Старт» и «Стоп» | Продукты DEKraft LV | DEKLV | ST2 | Dekraft. Пускатели электромагнитные ПМ-102 | DCO | Dekraft. Контакторы электромагнитные | PVB | Энергетика Базовая | EC001037 | Комбинированный пускатель электродвигателя | 7 | Китай | https://static-pcsp.systeme.ru/image/3XAjO3bVRC6GqoVp605b228262a311616585346.jpeg | https://static-pcsp.systeme.ru/image/3XAjO3bVRC6GqoVp605b228262a311616585346.jpeg | 1 | не указан | [8 empty] | https://api.systeme.ru/product/media/download/434456 https://api.systeme.ru/product/media/download/986160 |  | https://api.systeme.ru/certificates/default/download/2847 https://api.systeme.ru/certificates/default/download/2032 | С-ТР ТС-НВО С-ТР ТС-НВО | ЕАЭС RU С-CN.МЕ77.В.01238_22 ЕАЭС RU С-FR.МЕ77.В.00920_20 |  |  |  | 12250 | штука | 0 | 1 | PCE CAR PAL | 1 3 4 | 1 6 96 | шт. шт. шт. | 4680409024362 14680409024369 | 32.5 59.9 32.5 | 19.1 34.1 19.1 | 17.7 36.7 17.7 | см. см. см. | 3.767 47.47 3.88 | кг. кг. кг. |  | 22 кВт | [6 empty] | 110...110 В | 110...110 В | Винтовое соединение (EV000415) |  | AC (перемен.) (EV000460) | [18 empty] | 180 мм | 320 мм | 175.5 мм | Да | 50 А | 20 кА | 1 | Да | Нет | IP54 (EV006419) | Нет | Нет | Винтовое соединение (EV000415) | Пускатель прямого пуска (EV004003) | 60 °C | Нет |  |  |  | Срок гарантии на данное оборудование составляет 3 года с момента отгрузки со склада Систэм Электрик, с подтверждением соответствующим документом | Подлежит замене
23614DEK | Пускатель электромагнитный 65А AC110В 50/60Гц в металлической оболочке | Dekraft |  |  | 8536508008 | Прочие | Нет | Пускатель электромагнитный серии ПМ-102 Dekraft предназначены для применения в качестве комплектующих изделий в схемах управления электроприводами для дистанционного пуска непосредственным подключением к сети и остановки трехфазных асинхронных электродвигателей с короткозамкнутым ротором, для коммутации осветительных сетей, нагревательных цепей, первичных цепей трехфазных трансформаторов и других токоприемников при напряжении до 660 В переменного тока частоты 50 и 60 Гц одной из фаз.; 3P; номинальный ток 65 А; напряжение управления 110 В пер.тока; материал корпуса металл; управление осуществляется кнопками «Старт» и «Стоп» | Продукты DEKraft LV | DEKLV | ST2 | Dekraft. Пускатели электромагнитные ПМ-102 | DCO | Dekraft. Контакторы электромагнитные | PVB | Энергетика Базовая | EC001037 | Комбинированный пускатель электродвигателя | 7 | Китай | https://static-pcsp.systeme.ru/image/3XAjO3bVRC6GqoVp605b228262a311616585346.jpeg | https://static-pcsp.systeme.ru/image/3XAjO3bVRC6GqoVp605b228262a311616585346.jpeg | 1 | не указан | [8 empty] | https://api.systeme.ru/product/media/download/434456 https://api.systeme.ru/product/media/download/986160 |  | https://api.systeme.ru/certificates/default/download/2847 https://api.systeme.ru/certificates/default/download/2032 | С-ТР ТС-НВО С-ТР ТС-НВО | ЕАЭС RU С-CN.МЕ77.В.01238_22 ЕАЭС RU С-FR.МЕ77.В.00920_20 |  |  |  | 12250 | штука | 0 | 1 | PCE CAR P12 | 1 3 4 | 1 6 96 | шт. шт. шт. | 4680409024379 14680409024376 | 32.5 32.5 120 | 19.1 19.1 80 | 17.7 17.7 110 | см. см. см. | 3.767 3.88 376.73 | кг. кг. кг. |  | 30 кВт | [6 empty] | 110...110 В | 110...110 В | Винтовое соединение (EV000415) |  | AC (перемен.) (EV000460) | [18 empty] | 180 мм | 320 мм | 175.5 мм | Да | 65 А | 20 кА | 1 | Да | Нет | IP54 (EV006419) | Нет | Нет | Винтовое соединение (EV000415) | Пускатель прямого пуска (EV004003) | 60 °C | Нет |  |  |  | Срок гарантии на данное оборудование составляет 3 года с момента отгрузки со склада Систэм Электрик, с подтверждением соответствующим документом | Подлежит замене
23615DEK | Пускатель электромагнитный 80А AC110В 50/60Гц в металлической оболочке | Dekraft |  |  | 8536508008 | Прочие | Нет | Пускатель электромагнитный серии ПМ-102 Dekraft предназначены для применения в качестве комплектующих изделий в схемах управления электроприводами для дистанционного пуска непосредственным подключением к сети и остановки трехфазных асинхронных электродвигателей с короткозамкнутым ротором, для коммутации осветительных сетей, нагревательных цепей, первичных цепей трехфазных трансформаторов и других токоприемников при напряжении до 660 В переменного тока частоты 50 и 60 Гц одной из фаз.; 3P; номинальный ток 80 А; напряжение управления 110 В пер.тока; материал корпуса металл; управление осуществляется кнопками «Старт» и «Стоп» | Продукты DEKraft LV | DEKLV | ST2 | Dekraft. Пускатели электромагнитные ПМ-102 | DCO | Dekraft. Контакторы электромагнитные | PVB | Энергетика Базовая | EC001037 | Комбинированный пускатель электродвигателя | 7 | Китай | https://static-pcsp.systeme.ru/image/3XAjO3bVRC6GqoVp605b228262a311616585346.jpeg | https://static-pcsp.systeme.ru/image/3XAjO3bVRC6GqoVp605b228262a311616585346.jpeg | 1 | не указан | [8 empty] | https://api.systeme.ru/product/media/download/434456 https://api.systeme.ru/product/media/download/986160 |  | https://api.systeme.ru/certificates/default/download/2847 https://api.systeme.ru/certificates/default/download/2032 | С-ТР ТС-НВО С-ТР ТС-НВО | ЕАЭС RU С-CN.МЕ77.В.01238_22 ЕАЭС RU С-FR.МЕ77.В.00920_20 |  |  |  | 18750 | штука | 0 | 1 | PCE CAR P12 | 1 3 4 | 1 6 48 | шт. шт. шт. | 4680409024386 14680409024383 | 32.5 0.06 120 | 19.1 0.034 80 | 17.7 0.037 110 | см. см. см. | 3.767 22.6 188.87 | кг. кг. кг. |  | 37 кВт | [6 empty] | 110...110 В | 110...110 В | Винтовое соединение (EV000415) |  | AC (перемен.) (EV000460) | [18 empty] | 180 мм | 320 мм | 175.5 мм | Да | 80 А | 20 кА | 1 | Да | Нет | IP54 (EV006419) | Нет | Нет | Винтовое соединение (EV000415) | Пускатель прямого пуска (EV004003) | 60 °C | Нет |  |  |  | Срок гарантии на данное оборудование составляет 3 года с момента отгрузки со склада Систэм Электрик, с подтверждением соответствующим документом | Подлежит замене
23616DEK | Пускатель электромагнитный 95А AC110В 50/60Гц в металлической оболочке | Dekraft |  |  | 8536508008 | Прочие | Нет | Пускатель электромагнитный серии ПМ-102 Dekraft предназначены для применения в качестве комплектующих изделий в схемах управления электроприводами для дистанционного пуска непосредственным подключением к сети и остановки трехфазных асинхронных электродвигателей с короткозамкнутым ротором, для коммутации осветительных сетей, нагревательных цепей, первичных цепей трехфазных трансформаторов и других токоприемников при напряжении до 660 В переменного тока частоты 50 и 60 Гц одной из фаз.; 3P; номинальный ток 95 А; напряжение управления 110 В пер.тока; материал корпуса металл; управление осуществляется кнопками «Старт» и «Стоп» | Продукты DEKraft LV | DEKLV | ST2 | Dekraft. Пускатели электромагнитные ПМ-102 | DCO | Dekraft. Контакторы электромагнитные | PVB | Энергетика Базовая | EC001037 | Комбинированный пускатель электродвигателя | 7 | Китай | https://static-pcsp.systeme.ru/image/3XAjO3bVRC6GqoVp605b228262a311616585346.jpeg | https://static-pcsp.systeme.ru/image/3XAjO3bVRC6GqoVp605b228262a311616585346.jpeg | 1 | не указан | [8 empty] | https://api.systeme.ru/product/media/download/434456 https://api.systeme.ru/product/media/download/986160 |  | https://api.systeme.ru/certificates/default/download/2847 https://api.systeme.ru/certificates/default/download/2032 | С-ТР ТС-НВО С-ТР ТС-НВО | ЕАЭС RU С-CN.МЕ77.В.01238_22 ЕАЭС RU С-FR.МЕ77.В.00920_20 |  |  |  | 22550 | штука | 0 | 1 | PCE CAR P12 | 1 3 4 | 1 6 72 | шт. шт. шт. | 4680409024393 14680409024390 | 32.5 32.5 120 | 19.1 19.1 80 | 17.7 17.7 110 | см. см. см. | 3.767 3.88 251.49 | кг. кг. кг. |  | 45 кВт | [6 empty] | 110...110 В | 110...110 В | Винтовое соединение (EV000415) |  | AC (перемен.) (EV000460) | [18 empty] | 180 мм | 320 мм | 175.5 мм | Да | 95 А | 20 кА | 1 | Да | Нет | IP54 (EV006419) | Нет | Нет | Винтовое соединение (EV000415) | Пускатель прямого пуска (EV004003) | 60 °C | Нет |  |  |  | Срок гарантии на данное оборудование составляет 3 года с момента отгрузки со склада Систэм Электрик, с подтверждением соответствующим документом | Подлежит замене
23617DEK | Пускатель электромагнитный 9А AC220/230В 50/60Гц в пластиковой оболочке | Dekraft |  |  | 8536508008 | Прочие | Нет | Пускатель электромагнитный серии ПМ-102 Dekraft предназначены для применения в качестве комплектующих изделий в схемах управления электроприводами для дистанционного пуска непосредственным подключением к сети и остановки трехфазных асинхронных электродвигателей с короткозамкнутым ротором, для коммутации осветительных сетей, нагревательных цепей, первичных цепей трехфазных трансформаторов и других токоприемников при напряжении до 660 В переменного тока частоты 50 и 60 Гц одной из фаз.; 3P; номинальный ток 9 А; напряжение управления 220/230 В пер.тока; материал корпуса пластик; управление осуществляется кнопками «Старт» и «Стоп» | Продукты DEKraft LV | DEKLV | ST2 | Dekraft. Пускатели электромагнитные ПМ-102 | DCO | Dekraft. Контакторы электромагнитные | PVB | Энергетика Базовая | EC001037 | Комбинированный пускатель электродвигателя | 7 | Китай | https://static-pcsp.systeme.ru/image/6STZX_nqkHSrX0kt605b227f5d0d81616585343.jpeg | https://static-pcsp.systeme.ru/image/6STZX_nqkHSrX0kt605b227f5d0d81616585343.jpeg | 1 | не указан | [8 empty] | https://api.systeme.ru/product/media/download/434456 https://api.systeme.ru/product/media/download/986160 |  | https://api.systeme.ru/certificates/default/download/2847 https://api.systeme.ru/certificates/default/download/2032 | С-ТР ТС-НВО С-ТР ТС-НВО | ЕАЭС RU С-CN.МЕ77.В.01238_22 ЕАЭС RU С-FR.МЕ77.В.00920_20 |  |  |  | 3320 | штука | 0 | 1 | PCE CAR P12 | 1 3 4 | 1 16 192 | шт. шт. шт. | 4680409024577 14680409024574 | 20.6 0.05 120 | 11.9 0.042 80 | 14 0.03 110 | см. см. см. | 1.063 17.178 216.14 | кг. кг. кг. |  | 4 кВт | [6 empty] | 220...230 В | 220...230 В | Винтовое соединение (EV000415) |  | AC (перемен.) (EV000460) | [18 empty] | 115 мм | 203 мм | 129 мм | Да | 9 А | 20 кА | 1 | Да | Нет | IP54 (EV006419) | Нет | Нет | Винтовое соединение (EV000415) | Пускатель прямого пуска (EV004003) | 60 °C | Нет |  |  |  | Срок гарантии на данное оборудование составляет 3 года с момента отгрузки со склада Систэм Электрик, с подтверждением соответствующим документом | Подлежит замене
23618DEK | Пускатель электромагнитный 12А AC220/230В 50/60Гц в пластиковой оболочке | Dekraft |  |  | 8536508008 | Прочие | Нет | Пускатель электромагнитный серии ПМ-102 Dekraft предназначены для применения в качестве комплектующих изделий в схемах управления электроприводами для дистанционного пуска непосредственным подключением к сети и остановки трехфазных асинхронных электродвигателей с короткозамкнутым ротором, для коммутации осветительных сетей, нагревательных цепей, первичных цепей трехфазных трансформаторов и других токоприемников при напряжении до 660 В переменного тока частоты 50 и 60 Гц одной из фаз.; 3P; номинальный ток 12 А; напряжение управления 220/230 В пер.тока; материал корпуса пластик; управление осуществляется кнопками «Старт» и «Стоп» | Продукты DEKraft LV | DEKLV | ST2 | Dekraft. Пускатели электромагнитные ПМ-102 | DCO | Dekraft. Контакторы электромагнитные | PVB | Энергетика Базовая | EC001037 | Комбинированный пускатель электродвигателя | 7 | Китай | https://static-pcsp.systeme.ru/image/6STZX_nqkHSrX0kt605b227f5d0d81616585343.jpeg | https://static-pcsp.systeme.ru/image/6STZX_nqkHSrX0kt605b227f5d0d81616585343.jpeg | 1 | не указан | [8 empty] | https://api.systeme.ru/product/media/download/434456 https://api.systeme.ru/product/media/download/986160 |  | https://api.systeme.ru/certificates/default/download/2847 https://api.systeme.ru/certificates/default/download/2032 | С-ТР ТС-НВО С-ТР ТС-НВО | ЕАЭС RU С-CN.МЕ77.В.01238_22 ЕАЭС RU С-FR.МЕ77.В.00920_20 |  |  |  | 3870 | штука | 0 | 1 | PCE CAR P12 | 1 3 4 | 1 16 128 | шт. шт. шт. | 4680409024751 14680409024758 | 20.6 49.5 120 | 11.9 42.4 80 | 14 29.5 110 | см. см. см. | 0.893 14.431 130.447 | кг. кг. кг. |  | 5.5 кВт | [6 empty] | 220...230 В | 220...230 В | Винтовое соединение (EV000415) |  | AC (перемен.) (EV000460) | [18 empty] | 115 мм | 203 мм | 129 мм | Да | 12 А | 20 кА | 1 | Да | Нет | IP54 (EV006419) | Нет | Нет | Винтовое соединение (EV000415) | Пускатель прямого пуска (EV004003) | 60 °C | Нет |  |  |  | Срок гарантии на данное оборудование составляет 3 года с момента отгрузки со склада Систэм Электрик, с подтверждением соответствующим документом | Подлежит замене
23619DEK | Пускатель электромагнитный 18А AC220/230В 50/60Гц в пластиковой оболочке | Dekraft |  |  | 8536508008 | Прочие | Нет | Пускатель электромагнитный серии ПМ-102 Dekraft предназначены для применения в качестве комплектующих изделий в схемах управления электроприводами для дистанционного пуска непосредственным подключением к сети и остановки трехфазных асинхронных электродвигателей с короткозамкнутым ротором, для коммутации осветительных сетей, нагревательных цепей, первичных цепей трехфазных трансформаторов и других токоприемников при напряжении до 660 В переменного тока частоты 50 и 60 Гц одной из фаз.; 3P; номинальный ток 18 А; напряжение управления 220/230 В пер.тока; материал корпуса пластик; управление осуществляется кнопками «Старт» и «Стоп» | Продукты DEKraft LV | DEKLV | ST2 | Dekraft. Пускатели электромагнитные ПМ-102 | DCO | Dekraft. Контакторы электромагнитные | PVB | Энергетика Базовая | EC001037 | Комбинированный пускатель электродвигателя | 7 | Китай | https://static-pcsp.systeme.ru/image/6STZX_nqkHSrX0kt605b227f5d0d81616585343.jpeg | https://static-pcsp.systeme.ru/image/6STZX_nqkHSrX0kt605b227f5d0d81616585343.jpeg | 1 | не указан | [8 empty] | https://api.systeme.ru/product/media/download/434456 https://api.systeme.ru/product/media/download/986160 |  | https://api.systeme.ru/certificates/default/download/2847 https://api.systeme.ru/certificates/default/download/2032 | С-ТР ТС-НВО С-ТР ТС-НВО | ЕАЭС RU С-CN.МЕ77.В.01238_22 ЕАЭС RU С-FR.МЕ77.В.00920_20 |  |  |  | 4120 | штука | 0 | 1 | PCE CAR P12 | 1 3 4 | 1 16 192 | шт. шт. шт. | 4680409024935 14680409024932 | 20.6 0.05 120 | 11.9 0.042 80 | 14 0.03 110 | см. см. см. | 1.063 17.178 216.14 | кг. кг. кг. |  | 7.5 кВт | [6 empty] | 220...230 В | 220...230 В | Винтовое соединение (EV000415) |  | AC (перемен.) (EV000460) | [18 empty] | 115 мм | 203 мм | 129 мм | Да | 18 А | 20 кА | 1 | Да | Нет | IP54 (EV006419) | Нет | Нет | Винтовое соединение (EV000415) | Пускатель прямого пуска (EV004003) | 60 °C | Нет |  |  |  | Срок гарантии на данное оборудование составляет 3 года с момента отгрузки со склада Систэм Электрик, с подтверждением соответствующим документом | Подлежит замене
23620DEK | Пускатель электромагнитный 25А AC220/230В 50/60Гц в пластиковой оболочке | Dekraft |  |  | 8536508008 | Прочие | Нет | Пускатель электромагнитный серии ПМ-102 Dekraft предназначены для применения в качестве комплектующих изделий в схемах управления электроприводами для дистанционного пуска непосредственным подключением к сети и остановки трехфазных асинхронных электродвигателей с короткозамкнутым ротором, для коммутации осветительных сетей, нагревательных цепей, первичных цепей трехфазных трансформаторов и других токоприемников при напряжении до 660 В переменного тока частоты 50 и 60 Гц одной из фаз.; 3P; номинальный ток 25 А; напряжение управления 220/230 В пер.тока; материал корпуса пластик; управление осуществляется кнопками «Старт» и «Стоп» | Продукты DEKraft LV | DEKLV | ST2 | Dekraft. Пускатели электромагнитные ПМ-102 | DCO | Dekraft. Контакторы электромагнитные | PVB | Энергетика Базовая | EC001037 | Комбинированный пускатель электродвигателя | 7 | Китай | https://static-pcsp.systeme.ru/image/6STZX_nqkHSrX0kt605b227f5d0d81616585343.jpeg | https://static-pcsp.systeme.ru/image/6STZX_nqkHSrX0kt605b227f5d0d81616585343.jpeg | 1 | не указан | [8 empty] | https://api.systeme.ru/product/media/download/434456 https://api.systeme.ru/product/media/download/986160 |  | https://api.systeme.ru/certificates/default/download/2847 https://api.systeme.ru/certificates/default/download/2032 | С-ТР ТС-НВО С-ТР ТС-НВО | ЕАЭС RU С-CN.МЕ77.В.01238_22 ЕАЭС RU С-FR.МЕ77.В.00920_20 |  |  |  | 4760 | штука | 0 | 1 | PCE CAR P12 | 1 3 4 | 1 16 192 | шт. шт. шт. | 4680409025116 14680409025113 | 20.6 0.05 120 | 11.9 0.042 80 | 14 0.03 110 | см. см. см. | 1.063 17 216.14 | кг. кг. кг. |  | 11 кВт | [6 empty] | 220...230 В | 220...230 В | Винтовое соединение (EV000415) |  | AC (перемен.) (EV000460) | [18 empty] | 115 мм | 203 мм | 129 мм | Да | 25 А | 20 кА | 1 | Да | Нет | IP54 (EV006419) | Нет | Нет | Винтовое соединение (EV000415) | Пускатель прямого пуска (EV004003) | 60 °C | Нет |  |  |  | Срок гарантии на данное оборудование составляет 3 года с момента отгрузки со склада Систэм Электрик, с подтверждением соответствующим документом | Подлежит замене
23621DEK | Пускатель электромагнитный 32А AC220/230В 50/60Гц в пластиковой оболочке | Dekraft |  |  | 8536508008 | Прочие | Нет | Пускатель электромагнитный серии ПМ-102 Dekraft предназначены для применения в качестве комплектующих изделий в схемах управления электроприводами для дистанционного пуска непосредственным подключением к сети и остановки трехфазных асинхронных электродвигателей с короткозамкнутым ротором, для коммутации осветительных сетей, нагревательных цепей, первичных цепей трехфазных трансформаторов и других токоприемников при напряжении до 660 В переменного тока частоты 50 и 60 Гц одной из фаз.; 3P; номинальный ток 32 А; напряжение управления 220/230 В пер.тока; материал корпуса пластик; управление осуществляется кнопками «Старт» и «Стоп» | Продукты DEKraft LV | DEKLV | ST2 | Dekraft. Пускатели электромагнитные ПМ-102 | DCO | Dekraft. Контакторы электромагнитные | PVB | Энергетика Базовая | EC001037 | Комбинированный пускатель электродвигателя | 7 | Китай | https://static-pcsp.systeme.ru/image/6STZX_nqkHSrX0kt605b227f5d0d81616585343.jpeg | https://static-pcsp.systeme.ru/image/6STZX_nqkHSrX0kt605b227f5d0d81616585343.jpeg | 1 | не указан | [8 empty] | https://api.systeme.ru/product/media/download/434456 https://api.systeme.ru/product/media/download/986160 |  | https://api.systeme.ru/certificates/default/download/2847 https://api.systeme.ru/certificates/default/download/2032 | С-ТР ТС-НВО С-ТР ТС-НВО | ЕАЭС RU С-CN.МЕ77.В.01238_22 ЕАЭС RU С-FR.МЕ77.В.00920_20 |  |  |  | 5450 | штука | 0 | 1 | PCE CAR PAL | 1 3 4 | 1 16 192 | шт. шт. шт. | 4680409025291 14680409025298 | 20.6 49.5 20.6 | 11.9 42.4 11.9 | 14 29.5 14 | см. см. см. | 1.02 7.07 1.11 | кг. кг. кг. |  | 15 кВт | [6 empty] | 220...230 В | 220...230 В | Винтовое соединение (EV000415) |  | AC (перемен.) (EV000460) | [18 empty] | 115 мм | 203 мм | 129 мм | Да | 32 А | 20 кА | 1 | Да | Нет | IP54 (EV006419) | Нет | Нет | Винтовое соединение (EV000415) | Пускатель прямого пуска (EV004003) | 60 °C | Нет |  |  |  | Срок гарантии на данное оборудование составляет 3 года с момента отгрузки со склада Систэм Электрик, с подтверждением соответствующим документом | Подлежит замене
23622DEK | Пускатель электромагнитный 38А AC220/230В 50/60Гц в пластиковой оболочке | Dekraft |  |  | 8536508008 | Прочие | Нет | Пускатель электромагнитный серии ПМ-102 Dekraft предназначены для применения в качестве комплектующих изделий в схемах управления электроприводами для дистанционного пуска непосредственным подключением к сети и остановки трехфазных асинхронных электродвигателей с короткозамкнутым ротором, для коммутации осветительных сетей, нагревательных цепей, первичных цепей трехфазных трансформаторов и других токоприемников при напряжении до 660 В переменного тока частоты 50 и 60 Гц одной из фаз.; 3P; номинальный ток 38 А; напряжение управления 220/230 В пер.тока; материал корпуса пластик; управление осуществляется кнопками «Старт» и «Стоп» | Продукты DEKraft LV | DEKLV | ST2 | Dekraft. Пускатели электромагнитные ПМ-102 | DCO | Dekraft. Контакторы электромагнитные | PVB | Энергетика Базовая | EC001037 | Комбинированный пускатель электродвигателя | 7 | Китай | https://static-pcsp.systeme.ru/image/6STZX_nqkHSrX0kt605b227f5d0d81616585343.jpeg | https://static-pcsp.systeme.ru/image/6STZX_nqkHSrX0kt605b227f5d0d81616585343.jpeg | 1 | не указан | [8 empty] | https://api.systeme.ru/product/media/download/434456 https://api.systeme.ru/product/media/download/986160 |  | https://api.systeme.ru/certificates/default/download/2847 https://api.systeme.ru/certificates/default/download/2032 | С-ТР ТС-НВО С-ТР ТС-НВО | ЕАЭС RU С-CN.МЕ77.В.01238_22 ЕАЭС RU С-FR.МЕ77.В.00920_20 |  |  |  | 6600 | штука | 0 | 1 | PCE CAR P12 | 1 3 4 | 1 16 96 | шт. шт. шт. | 4680409025475 14680409025472 | 20.6 49.5 120 | 11.9 42.4 80 | 14 29.5 110 | см. см. см. | 1.26 9.09 108.07 | кг. кг. кг. |  | 18.5 кВт | [6 empty] | 220...230 В | 220...230 В | Винтовое соединение (EV000415) |  | AC (перемен.) (EV000460) | [18 empty] | 115 мм | 203 мм | 129 мм | Да | 38 А | 20 кА | 1 | Да | Нет | IP54 (EV006419) | Нет | Нет | Винтовое соединение (EV000415) | Пускатель прямого пуска (EV004003) | 60 °C | Нет |  |  |  | Срок гарантии на данное оборудование составляет 3 года с момента отгрузки со склада Систэм Электрик, с подтверждением соответствующим документом | Подлежит замене
23623DEK | Пускатель электромагнитный 9А AC220/230В 50/60Гц в металлической оболочке | Dekraft |  |  | 8536508008 | Прочие | Нет | Пускатель электромагнитный серии ПМ-102 Dekraft предназначены для применения в качестве комплектующих изделий в схемах управления электроприводами для дистанционного пуска непосредственным подключением к сети и остановки трехфазных асинхронных электродвигателей с короткозамкнутым ротором, для коммутации осветительных сетей, нагревательных цепей, первичных цепей трехфазных трансформаторов и других токоприемников при напряжении до 660 В переменного тока частоты 50 и 60 Гц одной из фаз.; 3P; номинальный ток 9 А; напряжение управления 220/230 В пер.тока; материал корпуса металл; управление осуществляется кнопками «Старт» и «Стоп» | Продукты DEKraft LV | DEKLV | ST2 | Dekraft. Пускатели электромагнитные ПМ-102 | DCO | Dekraft. Контакторы электромагнитные | PVB | Энергетика Базовая | EC001037 | Комбинированный пускатель электродвигателя | 7 | Китай | https://static-pcsp.systeme.ru/image/3XAjO3bVRC6GqoVp605b228262a311616585346.jpeg | https://static-pcsp.systeme.ru/image/3XAjO3bVRC6GqoVp605b228262a311616585346.jpeg | 1 | не указан | [8 empty] | https://api.systeme.ru/product/media/download/434456 https://api.systeme.ru/product/media/download/986160 |  | https://api.systeme.ru/certificates/default/download/2847 https://api.systeme.ru/certificates/default/download/2032 | С-ТР ТС-НВО С-ТР ТС-НВО | ЕАЭС RU С-CN.МЕ77.В.01238_22 ЕАЭС RU С-FR.МЕ77.В.00920_20 |  |  |  | 4305 | штука | 0 | 1 | PCE CAR P12 | 1 3 4 | 1 12 144 | шт. шт. шт. | 4680409025659 14680409025656 | 19.8 42.5 120 | 13.2 41 80 | 17.1 36.7 126 | см. см. см. | 1.333 23.23 281 | кг. кг. кг. |  | 4 кВт | [6 empty] | 220...230 В | 220...230 В | Винтовое соединение (EV000415) |  | AC (перемен.) (EV000460) | [18 empty] | 126 мм | 186 мм | 146 мм | Да | 9 А | 20 кА | 1 | Да | Нет | IP54 (EV006419) | Нет | Нет | Винтовое соединение (EV000415) | Пускатель прямого пуска (EV004003) | 60 °C | Нет |  |  |  | Срок гарантии на данное оборудование составляет 3 года с момента отгрузки со склада Систэм Электрик, с подтверждением соответствующим документом | Подлежит замене
23624DEK | Пускатель электромагнитный 12А AC220/230В 50/60Гц в металлической оболочке | Dekraft |  |  | 8536508008 | Прочие | Нет | Пускатель электромагнитный серии ПМ-102 Dekraft предназначены для применения в качестве комплектующих изделий в схемах управления электроприводами для дистанционного пуска непосредственным подключением к сети и остановки трехфазных асинхронных электродвигателей с короткозамкнутым ротором, для коммутации осветительных сетей, нагревательных цепей, первичных цепей трехфазных трансформаторов и других токоприемников при напряжении до 660 В переменного тока частоты 50 и 60 Гц одной из фаз.; 3P; номинальный ток 12 А; напряжение управления 220/230 В пер.тока; материал корпуса металл; управление осуществляется кнопками «Старт» и «Стоп» | Продукты DEKraft LV | DEKLV | ST2 | Dekraft. Пускатели электромагнитные ПМ-102 | DCO | Dekraft. Контакторы электромагнитные | PVB | Энергетика Базовая | EC001037 | Комбинированный пускатель электродвигателя | 7 | Китай | https://static-pcsp.systeme.ru/image/3XAjO3bVRC6GqoVp605b228262a311616585346.jpeg | https://static-pcsp.systeme.ru/image/3XAjO3bVRC6GqoVp605b228262a311616585346.jpeg | 1 | не указан | [8 empty] | https://api.systeme.ru/product/media/download/434456 https://api.systeme.ru/product/media/download/986160 |  | https://api.systeme.ru/certificates/default/download/2847 https://api.systeme.ru/certificates/default/download/2032 | С-ТР ТС-НВО С-ТР ТС-НВО | ЕАЭС RU С-CN.МЕ77.В.01238_22 ЕАЭС RU С-FR.МЕ77.В.00920_20 |  |  |  | 4305 | штука | 0 | 1 | PCE CAR PAL | 1 3 4 | 1 12 144 | шт. шт. шт. | 4680409025833 14680409025830 | 19.8 42.5 19.8 | 13.2 41 13.2 | 17.1 36.7 17.1 | см. см. см. | 1.333 23.23 1.4 | кг. кг. кг. |  | 5.5 кВт | [6 empty] | 220...230 В | 220...230 В | Винтовое соединение (EV000415) |  | AC (перемен.) (EV000460) | [18 empty] | 126 мм | 186 мм | 146 мм | Да | 12 А | 20 кА | 1 | Да | Нет | IP54 (EV006419) | Нет | Нет | Винтовое соединение (EV000415) | Пускатель прямого пуска (EV004003) | 60 °C | Нет |  |  |  | Срок гарантии на данное оборудование составляет 3 года с момента отгрузки со склада Систэм Электрик, с подтверждением соответствующим документом | Подлежит замене
23625DEK | Пускатель электромагнитный 18А AC220/230В 50/60Гц в металлической оболочке | Dekraft |  |  | 8536508008 | Прочие | Нет | Пускатель электромагнитный серии ПМ-102 Dekraft предназначены для применения в качестве комплектующих изделий в схемах управления электроприводами для дистанционного пуска непосредственным подключением к сети и остановки трехфазных асинхронных электродвигателей с короткозамкнутым ротором, для коммутации осветительных сетей, нагревательных цепей, первичных цепей трехфазных трансформаторов и других токоприемников при напряжении до 660 В переменного тока частоты 50 и 60 Гц одной из фаз.; 3P; номинальный ток 18 А; напряжение управления 220/230 В пер.тока; материал корпуса металл; управление осуществляется кнопками «Старт» и «Стоп» | Продукты DEKraft LV | DEKLV | ST2 | Dekraft. Пускатели электромагнитные ПМ-102 | DCO | Dekraft. Контакторы электромагнитные | PVB | Энергетика Базовая | EC001037 | Комбинированный пускатель электродвигателя | 7 | Китай | https://static-pcsp.systeme.ru/image/3XAjO3bVRC6GqoVp605b228262a311616585346.jpeg | https://static-pcsp.systeme.ru/image/3XAjO3bVRC6GqoVp605b228262a311616585346.jpeg | 1 | не указан | [8 empty] | https://api.systeme.ru/product/media/download/434456 https://api.systeme.ru/product/media/download/986160 |  | https://api.systeme.ru/certificates/default/download/2847 https://api.systeme.ru/certificates/default/download/2032 | С-ТР ТС-НВО С-ТР ТС-НВО | ЕАЭС RU С-CN.МЕ77.В.01238_22 ЕАЭС RU С-FR.МЕ77.В.00920_20 |  |  |  | 4610 | штука | 0 | 1 | PCE CAR P12 | 1 3 4 | 1 12 48 | шт. шт. шт. | 4680409026014 14680409026011 | 19.8 19.8 120 | 13.2 13.2 80 | 17.1 17.1 110 | см. см. см. | 1.419 17.198 68.68 | кг. кг. кг. |  | 7.5 кВт | [6 empty] | 220...230 В | 220...230 В | Винтовое соединение (EV000415) |  | AC (перемен.) (EV000460) | [18 empty] | 126 мм | 186 мм | 146 мм | Да | 18 А | 20 кА | 1 | Да | Нет | IP54 (EV006419) | Нет | Нет | Винтовое соединение (EV000415) | Пускатель прямого пуска (EV004003) | 60 °C | Нет |  |  |  | Срок гарантии на данное оборудование составляет 3 года с момента отгрузки со склада Систэм Электрик, с подтверждением соответствующим документом | Подлежит замене
23626DEK | Пускатель электромагнитный 25А AC220/230В 50/60Гц в металлической оболочке | Dekraft |  |  | 8536508008 | Прочие | Нет | Пускатель электромагнитный серии ПМ-102 Dekraft предназначены для применения в качестве комплектующих изделий в схемах управления электроприводами для дистанционного пуска непосредственным подключением к сети и остановки трехфазных асинхронных электродвигателей с короткозамкнутым ротором, для коммутации осветительных сетей, нагревательных цепей, первичных цепей трехфазных трансформаторов и других токоприемников при напряжении до 660 В переменного тока частоты 50 и 60 Гц одной из фаз.; 3P; номинальный ток 25 А; напряжение управления 220/230 В пер.тока; материал корпуса металл; управление осуществляется кнопками «Старт» и «Стоп» | Продукты DEKraft LV | DEKLV | ST2 | Dekraft. Пускатели электромагнитные ПМ-102 | DCO | Dekraft. Контакторы электромагнитные | PVB | Энергетика Базовая | EC001037 | Комбинированный пускатель электродвигателя | 7 | Китай | https://static-pcsp.systeme.ru/image/3XAjO3bVRC6GqoVp605b228262a311616585346.jpeg | https://static-pcsp.systeme.ru/image/3XAjO3bVRC6GqoVp605b228262a311616585346.jpeg | 1 | не указан | [8 empty] | https://api.systeme.ru/product/media/download/434456 https://api.systeme.ru/product/media/download/986160 |  | https://api.systeme.ru/certificates/default/download/2847 https://api.systeme.ru/certificates/default/download/2032 | С-ТР ТС-НВО С-ТР ТС-НВО | ЕАЭС RU С-CN.МЕ77.В.01238_22 ЕАЭС RU С-FR.МЕ77.В.00920_20 |  |  |  | 5400 | штука | 0 | 1 | PCE CAR P12 | 1 3 4 | 1 8 48 | шт. шт. шт. | 4680409026199 14680409026196 | 22.8 22.8 120 | 15.7 15.7 80 | 17.8 17.8 110 | см. см. см. | 1.859 15.021 101 | кг. кг. кг. |  | 11 кВт | [6 empty] | 220...230 В | 220...230 В | Винтовое соединение (EV000415) |  | AC (перемен.) (EV000460) | [18 empty] | 150 мм | 216 мм | 150 мм | Да | 25 А | 20 кА | 1 | Да | Нет | IP54 (EV006419) | Нет | Нет | Винтовое соединение (EV000415) | Пускатель прямого пуска (EV004003) | 60 °C | Нет |  |  |  | Срок гарантии на данное оборудование составляет 3 года с момента отгрузки со склада Систэм Электрик, с подтверждением соответствующим документом | Подлежит замене
23627DEK | Пускатель электромагнитный 32А AC220/230В 50/60Гц в металлической оболочке | Dekraft |  |  | 8536508008 | Прочие | Нет | Пускатель электромагнитный серии ПМ-102 Dekraft предназначены для применения в качестве комплектующих изделий в схемах управления электроприводами для дистанционного пуска непосредственным подключением к сети и остановки трехфазных асинхронных электродвигателей с короткозамкнутым ротором, для коммутации осветительных сетей, нагревательных цепей, первичных цепей трехфазных трансформаторов и других токоприемников при напряжении до 660 В переменного тока частоты 50 и 60 Гц одной из фаз.; 3P; номинальный ток 32 А; напряжение управления 220/230 В пер.тока; материал корпуса металл; управление осуществляется кнопками «Старт» и «Стоп» | Продукты DEKraft LV | DEKLV | ST2 | Dekraft. Пускатели электромагнитные ПМ-102 | DCO | Dekraft. Контакторы электромагнитные | PVB | Энергетика Базовая | EC001037 | Комбинированный пускатель электродвигателя | 7 | Китай | https://static-pcsp.systeme.ru/image/3XAjO3bVRC6GqoVp605b228262a311616585346.jpeg | https://static-pcsp.systeme.ru/image/3XAjO3bVRC6GqoVp605b228262a311616585346.jpeg | 1 | не указан | [8 empty] | https://api.systeme.ru/product/media/download/434456 https://api.systeme.ru/product/media/download/986160 |  | https://api.systeme.ru/certificates/default/download/2847 https://api.systeme.ru/certificates/default/download/2032 | С-ТР ТС-НВО С-ТР ТС-НВО | ЕАЭС RU С-CN.МЕ77.В.01238_22 ЕАЭС RU С-FR.МЕ77.В.00920_20 |  |  |  | 6200 | штука | 0 | 1 | PCE CAR P12 | 1 3 4 | 1 8 48 | шт. шт. шт. | 4680409026373 14680409026370 | 22.8 48 120 | 15.7 33.2 80 | 17.8 38 110 | см. см. см. | 1.878 13.13 101 | кг. кг. кг. |  | 15 кВт | [6 empty] | 220...230 В | 220...230 В | Винтовое соединение (EV000415) |  | AC (перемен.) (EV000460) | [18 empty] | 150 мм | 216 мм | 150 мм | Да | 32 А | 20 кА | 1 | Да | Нет | IP54 (EV006419) | Нет | Нет | Винтовое соединение (EV000415) | Пускатель прямого пуска (EV004003) | 60 °C | Нет |  |  |  | Срок гарантии на данное оборудование составляет 3 года с момента отгрузки со склада Систэм Электрик, с подтверждением соответствующим документом | Подлежит замене
23628DEK | Пускатель электромагнитный 38А AC220/230В 50/60Гц в металлической оболочке | Dekraft |  |  | 8536508008 | Прочие | Нет | Пускатель электромагнитный серии ПМ-102 Dekraft предназначены для применения в качестве комплектующих изделий в схемах управления электроприводами для дистанционного пуска непосредственным подключением к сети и остановки трехфазных асинхронных электродвигателей с короткозамкнутым ротором, для коммутации осветительных сетей, нагревательных цепей, первичных цепей трехфазных трансформаторов и других токоприемников при напряжении до 660 В переменного тока частоты 50 и 60 Гц одной из фаз.; 3P; номинальный ток 38 А; напряжение управления 220/230 В пер.тока; материал корпуса металл; управление осуществляется кнопками «Старт» и «Стоп» | Продукты DEKraft LV | DEKLV | ST2 | Dekraft. Пускатели электромагнитные ПМ-102 | DCO | Dekraft. Контакторы электромагнитные | PVB | Энергетика Базовая | EC001037 | Комбинированный пускатель электродвигателя | 7 | Китай | https://static-pcsp.systeme.ru/image/3XAjO3bVRC6GqoVp605b228262a311616585346.jpeg | https://static-pcsp.systeme.ru/image/3XAjO3bVRC6GqoVp605b228262a311616585346.jpeg | 1 | не указан | [8 empty] | https://api.systeme.ru/product/media/download/434456 https://api.systeme.ru/product/media/download/986160 |  | https://api.systeme.ru/certificates/default/download/2847 https://api.systeme.ru/certificates/default/download/2032 | С-ТР ТС-НВО С-ТР ТС-НВО | ЕАЭС RU С-CN.МЕ77.В.01238_22 ЕАЭС RU С-FR.МЕ77.В.00920_20 |  |  |  | 7350 | штука | 0 | 1 | PCE S02 S03 P12 | 1 3 3 4 | 1 8 8 96 | шт. шт. шт. шт. | 4680409026557 14680409026554 14680409026554 | 22.8 40 40 120 | 15.7 30 30 80 | 17.8 30 30 110 | см. см. см. см. | 2 16.4 16.4 202 | кг. кг. кг. кг. |  | 18.5 кВт | [6 empty] | 220...230 В | 220...230 В | Винтовое соединение (EV000415) |  | AC (перемен.) (EV000460) | [18 empty] | 150 мм | 216 мм | 150 мм | Да | 38 А | 20 кА | 1 | Да | Нет | IP54 (EV006419) | Нет | Нет | Винтовое соединение (EV000415) | Пускатель прямого пуска (EV004003) | 60 °C | Нет |  |  |  | Срок гарантии на данное оборудование составляет 3 года с момента отгрузки со склада Систэм Электрик, с подтверждением соответствующим документом | Подлежит замене
23629DEK | Пускатель электромагнитный 40А AC220/230В 50/60Гц в металлической оболочке | Dekraft |  |  | 8536508008 | Прочие | Нет | Пускатель электромагнитный серии ПМ-102 Dekraft предназначены для применения в качестве комплектующих изделий в схемах управления электроприводами для дистанционного пуска непосредственным подключением к сети и остановки трехфазных асинхронных электродвигателей с короткозамкнутым ротором, для коммутации осветительных сетей, нагревательных цепей, первичных цепей трехфазных трансформаторов и других токоприемников при напряжении до 660 В переменного тока частоты 50 и 60 Гц одной из фаз.; 3P; номинальный ток 40 А; напряжение управления 220/230 В пер.тока; материал корпуса металл; управление осуществляется кнопками «Старт» и «Стоп» | Продукты DEKraft LV | DEKLV | ST2 | Dekraft. Пускатели электромагнитные ПМ-102 | DCO | Dekraft. Контакторы электромагнитные | PVB | Энергетика Базовая | EC001037 | Комбинированный пускатель электродвигателя | 7 | Китай | https://static-pcsp.systeme.ru/image/3XAjO3bVRC6GqoVp605b228262a311616585346.jpeg | https://static-pcsp.systeme.ru/image/3XAjO3bVRC6GqoVp605b228262a311616585346.jpeg | 1 | не указан | [8 empty] | https://api.systeme.ru/product/media/download/434456 https://api.systeme.ru/product/media/download/986160 |  | https://api.systeme.ru/certificates/default/download/2847 https://api.systeme.ru/certificates/default/download/2032 | С-ТР ТС-НВО С-ТР ТС-НВО | ЕАЭС RU С-CN.МЕ77.В.01238_22 ЕАЭС RU С-FR.МЕ77.В.00920_20 |  |  |  | 10500 | штука | 0 | 1 | PCE CAR P12 | 1 3 4 | 1 6 48 | шт. шт. шт. | 4680409026731 14680409026738 | 32.5 59.9 120 | 19.1 34.1 80 | 17.7 36.7 110 | см. см. см. | 3.12 63.63 501.97 | кг. кг. кг. |  | 18.5 кВт | [6 empty] | 220...230 В | 220...230 В | Винтовое соединение (EV000415) |  | AC (перемен.) (EV000460) | [18 empty] | 180 мм | 320 мм | 175.5 мм | Да | 40 А | 20 кА | 1 | Да | Нет | IP54 (EV006419) | Нет | Нет | Винтовое соединение (EV000415) | Пускатель прямого пуска (EV004003) | 60 °C | Нет |  |  |  | Срок гарантии на данное оборудование составляет 3 года с момента отгрузки со склада Систэм Электрик, с подтверждением соответствующим документом | Подлежит замене
23630DEK | Пускатель электромагнитный 50А AC220/230В 50/60Гц в металлической оболочке | Dekraft |  |  | 8536508008 | Прочие | Нет | Пускатель электромагнитный серии ПМ-102 Dekraft предназначены для применения в качестве комплектующих изделий в схемах управления электроприводами для дистанционного пуска непосредственным подключением к сети и остановки трехфазных асинхронных электродвигателей с короткозамкнутым ротором, для коммутации осветительных сетей, нагревательных цепей, первичных цепей трехфазных трансформаторов и других токоприемников при напряжении до 660 В переменного тока частоты 50 и 60 Гц одной из фаз.; 3P; номинальный ток 50 А; напряжение управления 220/230 В пер.тока; материал корпуса металл; управление осуществляется кнопками «Старт» и «Стоп» | Продукты DEKraft LV | DEKLV | ST2 | Dekraft. Пускатели электромагнитные ПМ-102 | DCO | Dekraft. Контакторы электромагнитные | PVB | Энергетика Базовая | EC001037 | Комбинированный пускатель электродвигателя | 7 | Китай | https://static-pcsp.systeme.ru/image/3XAjO3bVRC6GqoVp605b228262a311616585346.jpeg | https://static-pcsp.systeme.ru/image/3XAjO3bVRC6GqoVp605b228262a311616585346.jpeg | 1 | не указан | [8 empty] | https://api.systeme.ru/product/media/download/434456 https://api.systeme.ru/product/media/download/986160 |  | https://api.systeme.ru/certificates/default/download/2847 https://api.systeme.ru/certificates/default/download/2032 | С-ТР ТС-НВО С-ТР ТС-НВО | ЕАЭС RU С-CN.МЕ77.В.01238_22 ЕАЭС RU С-FR.МЕ77.В.00920_20 |  |  |  | 11100 | штука | 0 | 1 | PCE CAR P12 | 1 3 4 | 1 6 96 | шт. шт. шт. | 4680409026915 14680409026912 | 20.1 37 120 | 33.4 35 80 | 19.1 60 124 | см. см. см. | 3.106 19.8 247 | кг. кг. кг. |  | 22 кВт | [6 empty] | 220...230 В | 220...230 В | Винтовое соединение (EV000415) |  | AC (перемен.) (EV000460) | [18 empty] | 180 мм | 320 мм | 175.5 мм | Да | 50 А | 20 кА | 1 | Да | Нет | IP54 (EV006419) | Нет | Нет | Винтовое соединение (EV000415) | Пускатель прямого пуска (EV004003) | 60 °C | Нет |  |  |  | Срок гарантии на данное оборудование составляет 3 года с момента отгрузки со склада Систэм Электрик, с подтверждением соответствующим документом | Подлежит замене
23631DEK | Пускатель электромагнитный 65А AC220/230В 50/60Гц в металлической оболочке | Dekraft |  |  | 8536508008 | Прочие | Нет | Пускатель электромагнитный серии ПМ-102 Dekraft предназначены для применения в качестве комплектующих изделий в схемах управления электроприводами для дистанционного пуска непосредственным подключением к сети и остановки трехфазных асинхронных электродвигателей с короткозамкнутым ротором, для коммутации осветительных сетей, нагревательных цепей, первичных цепей трехфазных трансформаторов и других токоприемников при напряжении до 660 В переменного тока частоты 50 и 60 Гц одной из фаз.; 3P; номинальный ток 65 А; напряжение управления 220/230 В пер.тока; материал корпуса металл; управление осуществляется кнопками «Старт» и «Стоп» | Продукты DEKraft LV | DEKLV | ST2 | Dekraft. Пускатели электромагнитные ПМ-102 | DCO | Dekraft. Контакторы электромагнитные | PVB | Энергетика Базовая | EC001037 | Комбинированный пускатель электродвигателя | 7 | Китай | https://static-pcsp.systeme.ru/image/3XAjO3bVRC6GqoVp605b228262a311616585346.jpeg | https://static-pcsp.systeme.ru/image/3XAjO3bVRC6GqoVp605b228262a311616585346.jpeg | 1 | не указан | [8 empty] | https://api.systeme.ru/product/media/download/434456 https://api.systeme.ru/product/media/download/986160 |  | https://api.systeme.ru/certificates/default/download/2847 https://api.systeme.ru/certificates/default/download/2032 | С-ТР ТС-НВО С-ТР ТС-НВО | ЕАЭС RU С-CN.МЕ77.В.01238_22 ЕАЭС RU С-FR.МЕ77.В.00920_20 |  |  |  | 11100 | штука | 0 | 1 | PCE CAR P12 | 1 3 4 | 1 6 72 | шт. шт. шт. | 4680409027097 14680409027094 | 32.5 59.9 120 | 19.1 34.1 80 | 17.7 36.7 110 | см. см. см. | 3.118 63.63 501.97 | кг. кг. кг. |  | 30 кВт | [6 empty] | 220...230 В | 220...230 В | Винтовое соединение (EV000415) |  | AC (перемен.) (EV000460) | [18 empty] | 180 мм | 320 мм | 175.5 мм | Да | 65 А | 20 кА | 1 | Да | Нет | IP54 (EV006419) | Нет | Нет | Винтовое соединение (EV000415) | Пускатель прямого пуска (EV004003) | 60 °C | Нет |  |  |  | Срок гарантии на данное оборудование составляет 3 года с момента отгрузки со склада Систэм Электрик, с подтверждением соответствующим документом | Подлежит замене
23632DEK | Пускатель электромагнитный 80А AC220/230В 50/60Гц в металлической оболочке | Dekraft |  |  | 8536508008 | Прочие | Нет | Пускатель электромагнитный серии ПМ-102 Dekraft предназначены для применения в качестве комплектующих изделий в схемах управления электроприводами для дистанционного пуска непосредственным подключением к сети и остановки трехфазных асинхронных электродвигателей с короткозамкнутым ротором, для коммутации осветительных сетей, нагревательных цепей, первичных цепей трехфазных трансформаторов и других токоприемников при напряжении до 660 В переменного тока частоты 50 и 60 Гц одной из фаз.; 3P; номинальный ток 80 А; напряжение управления 220/230 В пер.тока; материал корпуса металл; управление осуществляется кнопками «Старт» и «Стоп» | Продукты DEKraft LV | DEKLV | ST2 | Dekraft. Пускатели электромагнитные ПМ-102 | DCO | Dekraft. Контакторы электромагнитные | PVB | Энергетика Базовая | EC001037 | Комбинированный пускатель электродвигателя | 7 | Китай | https://static-pcsp.systeme.ru/image/3XAjO3bVRC6GqoVp605b228262a311616585346.jpeg | https://static-pcsp.systeme.ru/image/3XAjO3bVRC6GqoVp605b228262a311616585346.jpeg | 1 | не указан | [8 empty] | https://api.systeme.ru/product/media/download/434456 https://api.systeme.ru/product/media/download/986160 |  | https://api.systeme.ru/certificates/default/download/2847 https://api.systeme.ru/certificates/default/download/2032 | С-ТР ТС-НВО С-ТР ТС-НВО | ЕАЭС RU С-CN.МЕ77.В.01238_22 ЕАЭС RU С-FR.МЕ77.В.00920_20 |  |  |  | 17050 | штука | 0 | 1 | PCE CAR P12 | 1 3 4 | 1 6 72 | шт. шт. шт. | 4680409027271 14680409027278 | 20.6 60 120 | 33.5 37.5 80 | 18.7 37 123 | см. см. см. | 3.517 22.232 576 | кг. кг. кг. |  | 37 кВт | [6 empty] | 220...230 В | 220...230 В | Винтовое соединение (EV000415) |  | AC (перемен.) (EV000460) | [18 empty] | 180 мм | 320 мм | 175.5 мм | Да | 80 А | 20 кА | 1 | Да | Нет | IP54 (EV006419) | Нет | Нет | Винтовое соединение (EV000415) | Пускатель прямого пуска (EV004003) | 60 °C | Нет |  |  |  | Срок гарантии на данное оборудование составляет 3 года с момента отгрузки со склада Систэм Электрик, с подтверждением соответствующим документом | Подлежит замене
23633DEK | Пускатель электромагнитный 95А AC220/230В 50/60Гц в металлической оболочке | Dekraft |  |  | 8536508008 | Прочие | Нет | Пускатель электромагнитный серии ПМ-102 Dekraft предназначены для применения в качестве комплектующих изделий в схемах управления электроприводами для дистанционного пуска непосредственным подключением к сети и остановки трехфазных асинхронных электродвигателей с короткозамкнутым ротором, для коммутации осветительных сетей, нагревательных цепей, первичных цепей трехфазных трансформаторов и других токоприемников при напряжении до 660 В переменного тока частоты 50 и 60 Гц одной из фаз.; 3P; номинальный ток 95 А; напряжение управления 220/230 В пер.тока; материал корпуса металл; управление осуществляется кнопками «Старт» и «Стоп» | Продукты DEKraft LV | DEKLV | ST2 | Dekraft. Пускатели электромагнитные ПМ-102 | DCO | Dekraft. Контакторы электромагнитные | PVB | Энергетика Базовая | EC001037 | Комбинированный пускатель электродвигателя | 7 | Китай | https://static-pcsp.systeme.ru/image/3XAjO3bVRC6GqoVp605b228262a311616585346.jpeg | https://static-pcsp.systeme.ru/image/3XAjO3bVRC6GqoVp605b228262a311616585346.jpeg | 1 | не указан | [8 empty] | https://api.systeme.ru/product/media/download/434456 https://api.systeme.ru/product/media/download/986160 |  | https://api.systeme.ru/certificates/default/download/2847 https://api.systeme.ru/certificates/default/download/2032 | С-ТР ТС-НВО С-ТР ТС-НВО | ЕАЭС RU С-CN.МЕ77.В.01238_22 ЕАЭС RU С-FR.МЕ77.В.00920_20 |  |  |  | 20600 | штука | 0 | 1 | PCE CAR PAL | 1 3 4 | 1 6 72 | шт. шт. шт. | 4680409027455 14680409027452 | 32.5 59.9 32.5 | 19.1 34.1 19.1 | 17.7 36.7 17.7 | см. см. см. | 3.767 32.32 3.88 | кг. кг. кг. |  | 45 кВт | [6 empty] | 220...230 В | 220...230 В | Винтовое соединение (EV000415) |  | AC (перемен.) (EV000460) | [18 empty] | 180 мм | 320 мм | 175.5 мм | Да | 95 А | 20 кА | 1 | Да | Нет | IP54 (EV006419) | Нет | Нет | Винтовое соединение (EV000415) | Пускатель прямого пуска (EV004003) | 60 °C | Нет |  |  |  | Срок гарантии на данное оборудование составляет 3 года с момента отгрузки со склада Систэм Электрик, с подтверждением соответствующим документом | Подлежит замене
23634DEK | Пускатель электромагнитный 9А AC380/400В 50/60Гц в пластиковой оболочке | Dekraft |  |  | 8536508008 | Прочие | Нет | Пускатель электромагнитный серии ПМ-102 Dekraft предназначены для применения в качестве комплектующих изделий в схемах управления электроприводами для дистанционного пуска непосредственным подключением к сети и остановки трехфазных асинхронных электродвигателей с короткозамкнутым ротором, для коммутации осветительных сетей, нагревательных цепей, первичных цепей трехфазных трансформаторов и других токоприемников при напряжении до 660 В переменного тока частоты 50 и 60 Гц одной из фаз.; 3P; номинальный ток 9 А; напряжение управления 380/400 В пер.тока; материал корпуса пластик; управление осуществляется кнопками «Старт» и «Стоп» | Продукты DEKraft LV | DEKLV | ST2 | Dekraft. Пускатели электромагнитные ПМ-102 | DCO | Dekraft. Контакторы электромагнитные | PVB | Энергетика Базовая | EC001037 | Комбинированный пускатель электродвигателя | 7 | Китай | https://static-pcsp.systeme.ru/image/6STZX_nqkHSrX0kt605b227f5d0d81616585343.jpeg | https://static-pcsp.systeme.ru/image/6STZX_nqkHSrX0kt605b227f5d0d81616585343.jpeg | 1 | не указан | [8 empty] | https://api.systeme.ru/product/media/download/434456 https://api.systeme.ru/product/media/download/986160 |  | https://api.systeme.ru/certificates/default/download/2847 https://api.systeme.ru/certificates/default/download/2032 | С-ТР ТС-НВО С-ТР ТС-НВО | ЕАЭС RU С-CN.МЕ77.В.01238_22 ЕАЭС RU С-FR.МЕ77.В.00920_20 |  |  |  | 4065 | штука | 0 | 1 | PCE CAR P12 | 1 3 4 | 1 16 96 | шт. шт. шт. | 4680409027639 14680409027636 | 20.6 0.05 120 | 11.9 0.042 80 | 14 0.03 110 | см. см. см. | 1.063 17.178 108.07 | кг. кг. кг. |  | 4 кВт | [6 empty] | 380...380 В | 380...380 В | Винтовое соединение (EV000415) |  | AC (перемен.) (EV000460) | [18 empty] | 115 мм | 203 мм | 129 мм | Да | 9 А | 20 кА | 1 | Да | Нет | IP54 (EV006419) | Нет | Нет | Винтовое соединение (EV000415) | Пускатель прямого пуска (EV004003) | 60 °C | Нет |  |  |  | Срок гарантии на данное оборудование составляет 3 года с момента отгрузки со склада Систэм Электрик, с подтверждением соответствующим документом | Подлежит замене
23635DEK | Пускатель электромагнитный 12А AC380/400В 50/60Гц в пластиковой оболочке | Dekraft |  |  | 8536508008 | Прочие | Нет | Пускатель электромагнитный серии ПМ-102 Dekraft предназначены для применения в качестве комплектующих изделий в схемах управления электроприводами для дистанционного пуска непосредственным подключением к сети и остановки трехфазных асинхронных электродвигателей с короткозамкнутым ротором, для коммутации осветительных сетей, нагревательных цепей, первичных цепей трехфазных трансформаторов и других токоприемников при напряжении до 660 В переменного тока частоты 50 и 60 Гц одной из фаз.; 3P; номинальный ток 12 А; напряжение управления 380/400 В пер.тока; материал корпуса пластик; управление осуществляется кнопками «Старт» и «Стоп» | Продукты DEKraft LV | DEKLV | ST2 | Dekraft. Пускатели электромагнитные ПМ-102 | DCO | Dekraft. Контакторы электромагнитные | PVB | Энергетика Базовая | EC001037 | Комбинированный пускатель электродвигателя | 7 | Китай | https://static-pcsp.systeme.ru/image/6STZX_nqkHSrX0kt605b227f5d0d81616585343.jpeg | https://static-pcsp.systeme.ru/image/6STZX_nqkHSrX0kt605b227f5d0d81616585343.jpeg | 1 | не указан | [8 empty] | https://api.systeme.ru/product/media/download/434456 https://api.systeme.ru/product/media/download/986160 |  | https://api.systeme.ru/certificates/default/download/2847 https://api.systeme.ru/certificates/default/download/2032 | С-ТР ТС-НВО С-ТР ТС-НВО | ЕАЭС RU С-CN.МЕ77.В.01238_22 ЕАЭС RU С-FR.МЕ77.В.00920_20 |  |  |  | 4065 | штука | 0 | 1 | PCE CAR P12 | 1 3 4 | 1 16 192 | шт. шт. шт. | 4680409027813 14680409027810 | 20.6 0.05 120 | 11.9 0.042 80 | 14 0.03 110 | см. см. см. | 1.063 17 216.14 | кг. кг. кг. |  | 5.5 кВт | [6 empty] | 380...380 В | 380...380 В | Винтовое соединение (EV000415) |  | AC (перемен.) (EV000460) | [18 empty] | 115 мм | 203 мм | 129 мм | Да | 12 А | 20 кА | 1 | Да | Нет | IP54 (EV006419) | Нет | Нет | Винтовое соединение (EV000415) | Пускатель прямого пуска (EV004003) | 60 °C | Нет |  |  |  | Срок гарантии на данное оборудование составляет 3 года с момента отгрузки со склада Систэм Электрик, с подтверждением соответствующим документом | Подлежит замене
23636DEK | Пускатель электромагнитный 18А AC380/400В 50/60Гц в пластиковой оболочке | Dekraft |  |  | 8536508008 | Прочие | Нет | Пускатель электромагнитный серии ПМ-102 Dekraft предназначены для применения в качестве комплектующих изделий в схемах управления электроприводами для дистанционного пуска непосредственным подключением к сети и остановки трехфазных асинхронных электродвигателей с короткозамкнутым ротором, для коммутации осветительных сетей, нагревательных цепей, первичных цепей трехфазных трансформаторов и других токоприемников при напряжении до 660 В переменного тока частоты 50 и 60 Гц одной из фаз.; 3P; номинальный ток 18 А; напряжение управления 380/400 В пер.тока; материал корпуса пластик; управление осуществляется кнопками «Старт» и «Стоп» | Продукты DEKraft LV | DEKLV | ST2 | Dekraft. Пускатели электромагнитные ПМ-102 | DCO | Dekraft. Контакторы электромагнитные | PVB | Энергетика Базовая | EC001037 | Комбинированный пускатель электродвигателя | 7 | Китай | https://static-pcsp.systeme.ru/image/6STZX_nqkHSrX0kt605b227f5d0d81616585343.jpeg | https://static-pcsp.systeme.ru/image/6STZX_nqkHSrX0kt605b227f5d0d81616585343.jpeg | 1 | не указан | [8 empty] | https://api.systeme.ru/product/media/download/434456 https://api.systeme.ru/product/media/download/986160 |  | https://api.systeme.ru/certificates/default/download/2847 https://api.systeme.ru/certificates/default/download/2032 | С-ТР ТС-НВО С-ТР ТС-НВО | ЕАЭС RU С-CN.МЕ77.В.01238_22 ЕАЭС RU С-FR.МЕ77.В.00920_20 |  |  |  | 4330 | штука | 0 | 1 | PCE CAR P12 | 1 3 4 | 1 16 192 | шт. шт. шт. | 4680409027998 14680409027995 | 20.6 49.5 120 | 11.9 42.4 80 | 14 29.5 110 | см. см. см. | 0.906 15 180 | кг. кг. кг. |  | 7.5 кВт | [6 empty] | 380...380 В | 380...380 В | Винтовое соединение (EV000415) |  | AC (перемен.) (EV000460) | [18 empty] | 115 мм | 203 мм | 129 мм | Да | 18 А | 20 кА | 1 | Да | Нет | IP54 (EV006419) | Нет | Нет | Винтовое соединение (EV000415) | Пускатель прямого пуска (EV004003) | 60 °C | Нет |  |  |  | Срок гарантии на данное оборудование составляет 3 года с момента отгрузки со склада Систэм Электрик, с подтверждением соответствующим документом | Подлежит замене
23637DEK | Пускатель электромагнитный 25А AC380/400В 50/60Гц в пластиковой оболочке | Dekraft |  |  | 8536508008 | Прочие | Нет | Пускатель электромагнитный серии ПМ-102 Dekraft предназначены для применения в качестве комплектующих изделий в схемах управления электроприводами для дистанционного пуска непосредственным подключением к сети и остановки трехфазных асинхронных электродвигателей с короткозамкнутым ротором, для коммутации осветительных сетей, нагревательных цепей, первичных цепей трехфазных трансформаторов и других токоприемников при напряжении до 660 В переменного тока частоты 50 и 60 Гц одной из фаз.; 3P; номинальный ток 25 А; напряжение управления 380/400 В пер.тока; материал корпуса пластик; управление осуществляется кнопками «Старт» и «Стоп» | Продукты DEKraft LV | DEKLV | ST2 | Dekraft. Пускатели электромагнитные ПМ-102 | DCO | Dekraft. Контакторы электромагнитные | PVB | Энергетика Базовая | EC001037 | Комбинированный пускатель электродвигателя | 7 | Китай | https://static-pcsp.systeme.ru/image/6STZX_nqkHSrX0kt605b227f5d0d81616585343.jpeg | https://static-pcsp.systeme.ru/image/6STZX_nqkHSrX0kt605b227f5d0d81616585343.jpeg | 1 | не указан | [8 empty] | https://api.systeme.ru/product/media/download/434456 https://api.systeme.ru/product/media/download/986160 |  | https://api.systeme.ru/certificates/default/download/2847 https://api.systeme.ru/certificates/default/download/2032 | С-ТР ТС-НВО С-ТР ТС-НВО | ЕАЭС RU С-CN.МЕ77.В.01238_22 ЕАЭС RU С-FR.МЕ77.В.00920_20 |  |  |  | 5050 | штука | 0 | 1 | PCE CAR P12 PAL | 1 3 4 4 | 1 16 192 192 | шт. шт. шт. шт. | 4680409028179 14680409028176 | 12.6 43.7 120 20.6 | 21.6 50.3 80 11.9 | 14.8 30.7 110 14 | см. см. см. см. | 1.026 17.461 214 1.11 | кг. кг. кг. кг. |  | 11 кВт | [6 empty] | 380...380 В | 380...380 В | Винтовое соединение (EV000415) |  | AC (перемен.) (EV000460) | [18 empty] | 115 мм | 203 мм | 129 мм | Да | 25 А | 20 кА | 1 | Да | Нет | IP54 (EV006419) | Нет | Нет | Винтовое соединение (EV000415) | Пускатель прямого пуска (EV004003) | 60 °C | Нет |  |  |  | Срок гарантии на данное оборудование составляет 3 года с момента отгрузки со склада Систэм Электрик, с подтверждением соответствующим документом | Подлежит замене
23638DEK | Пускатель электромагнитный 32А AC380/400В 50/60Гц в пластиковой оболочке | Dekraft |  |  | 8536508008 | Прочие | Нет | Пускатель электромагнитный серии ПМ-102 Dekraft предназначены для применения в качестве комплектующих изделий в схемах управления электроприводами для дистанционного пуска непосредственным подключением к сети и остановки трехфазных асинхронных электродвигателей с короткозамкнутым ротором, для коммутации осветительных сетей, нагревательных цепей, первичных цепей трехфазных трансформаторов и других токоприемников при напряжении до 660 В переменного тока частоты 50 и 60 Гц одной из фаз.; 3P; номинальный ток 32 А; напряжение управления 380/400 В пер.тока; материал корпуса пластик; управление осуществляется кнопками «Старт» и «Стоп» | Продукты DEKraft LV | DEKLV | ST2 | Dekraft. Пускатели электромагнитные ПМ-102 | DCO | Dekraft. Контакторы электромагнитные | PVB | Энергетика Базовая | EC001037 | Комбинированный пускатель электродвигателя | 7 | Китай | https://static-pcsp.systeme.ru/image/6STZX_nqkHSrX0kt605b227f5d0d81616585343.jpeg | https://static-pcsp.systeme.ru/image/6STZX_nqkHSrX0kt605b227f5d0d81616585343.jpeg | 1 | не указан | [8 empty] | https://api.systeme.ru/product/media/download/434456 https://api.systeme.ru/product/media/download/986160 |  | https://api.systeme.ru/certificates/default/download/2847 https://api.systeme.ru/certificates/default/download/2032 | С-ТР ТС-НВО С-ТР ТС-НВО | ЕАЭС RU С-CN.МЕ77.В.01238_22 ЕАЭС RU С-FR.МЕ77.В.00920_20 |  |  |  | 5800 | штука | 0 | 1 | PCE CAR P12 | 1 3 4 | 1 16 96 | шт. шт. шт. | 4680409028353 14680409028350 | 20.6 49.5 120 | 11.9 42.4 80 | 14 29.5 110 | см. см. см. | 1.021 16.499 108.07 | кг. кг. кг. |  | 15 кВт | [6 empty] | 380...380 В | 380...380 В | Винтовое соединение (EV000415) |  | AC (перемен.) (EV000460) | [18 empty] | 115 мм | 203 мм | 129 мм | Да | 32 А | 20 кА | 1 | Да | Нет | IP54 (EV006419) | Нет | Нет | Винтовое соединение (EV000415) | Пускатель прямого пуска (EV004003) | 60 °C | Нет |  |  |  | Срок гарантии на данное оборудование составляет 3 года с момента отгрузки со склада Систэм Электрик, с подтверждением соответствующим документом | Подлежит замене
23639DEK | Пускатель электромагнитный 38А AC380/400В 50/60Гц в пластиковой оболочке | Dekraft |  |  | 8536508008 | Прочие | Нет | Пускатель электромагнитный серии ПМ-102 Dekraft предназначены для применения в качестве комплектующих изделий в схемах управления электроприводами для дистанционного пуска непосредственным подключением к сети и остановки трехфазных асинхронных электродвигателей с короткозамкнутым ротором, для коммутации осветительных сетей, нагревательных цепей, первичных цепей трехфазных трансформаторов и других токоприемников при напряжении до 660 В переменного тока частоты 50 и 60 Гц одной из фаз.; 3P; номинальный ток 38 А; напряжение управления 380/400 В пер.тока; материал корпуса пластик; управление осуществляется кнопками «Старт» и «Стоп» | Продукты DEKraft LV | DEKLV | ST2 | Dekraft. Пускатели электромагнитные ПМ-102 | DCO | Dekraft. Контакторы электромагнитные | PVB | Энергетика Базовая | EC001037 | Комбинированный пускатель электродвигателя | 7 | Китай | https://static-pcsp.systeme.ru/image/6STZX_nqkHSrX0kt605b227f5d0d81616585343.jpeg | https://static-pcsp.systeme.ru/image/6STZX_nqkHSrX0kt605b227f5d0d81616585343.jpeg | 1 | не указан | [8 empty] | https://api.systeme.ru/product/media/download/434456 https://api.systeme.ru/product/media/download/986160 |  | https://api.systeme.ru/certificates/default/download/2847 https://api.systeme.ru/certificates/default/download/2032 | С-ТР ТС-НВО С-ТР ТС-НВО | ЕАЭС RU С-CN.МЕ77.В.01238_22 ЕАЭС RU С-FR.МЕ77.В.00920_20 |  |  |  | 6950 | штука | 0 | 1 | PCE CAR PAL | 1 3 4 | 1 8 96 | шт. шт. шт. | 4680409028537 14680409028534 | 20.6 49.5 20.6 | 11.9 42.4 11.9 | 14 29.5 14 | см. см. см. | 1.035 9.09 1.11 | кг. кг. кг. |  | 18.5 кВт | [6 empty] | 380...380 В | 380...380 В | Винтовое соединение (EV000415) |  | AC (перемен.) (EV000460) | [18 empty] | 115 мм | 203 мм | 129 мм | Да | 38 А | 20 кА | 1 | Да | Нет | IP54 (EV006419) | Нет | Нет | Винтовое соединение (EV000415) | Пускатель прямого пуска (EV004003) | 60 °C | Нет |  |  |  | Срок гарантии на данное оборудование составляет 3 года с момента отгрузки со склада Систэм Электрик, с подтверждением соответствующим документом | Подлежит замене
23640DEK | Пускатель электромагнитный 9А AC380/400В 50/60Гц в металлической оболочке | Dekraft |  |  | 8536508008 | Прочие | Нет | Пускатель электромагнитный серии ПМ-102 Dekraft предназначены для применения в качестве комплектующих изделий в схемах управления электроприводами для дистанционного пуска непосредственным подключением к сети и остановки трехфазных асинхронных электродвигателей с короткозамкнутым ротором, для коммутации осветительных сетей, нагревательных цепей, первичных цепей трехфазных трансформаторов и других токоприемников при напряжении до 660 В переменного тока частоты 50 и 60 Гц одной из фаз.; 3P; номинальный ток 9 А; напряжение управления 380/400 В пер.тока; материал корпуса металл; управление осуществляется кнопками «Старт» и «Стоп» | Продукты DEKraft LV | DEKLV | ST2 | Dekraft. Пускатели электромагнитные ПМ-102 | DCO | Dekraft. Контакторы электромагнитные | PVB | Энергетика Базовая | EC001037 | Комбинированный пускатель электродвигателя | 7 | Китай | https://static-pcsp.systeme.ru/image/3XAjO3bVRC6GqoVp605b228262a311616585346.jpeg | https://static-pcsp.systeme.ru/image/3XAjO3bVRC6GqoVp605b228262a311616585346.jpeg | 1 | не указан | [8 empty] | https://api.systeme.ru/product/media/download/434456 https://api.systeme.ru/product/media/download/986160 |  | https://api.systeme.ru/certificates/default/download/2847 https://api.systeme.ru/certificates/default/download/2032 | С-ТР ТС-НВО С-ТР ТС-НВО | ЕАЭС RU С-CN.МЕ77.В.01238_22 ЕАЭС RU С-FR.МЕ77.В.00920_20 |  |  |  | 4525 | штука | 0 | 1 | PCE CAR P12 | 1 3 4 | 1 12 120 | шт. шт. шт. | 4680409028711 14680409028718 | 19.8 19.8 120 | 13.2 13.2 80 | 17.1 17.1 110 | см. см. см. | 1.333 1.4 181.8 | кг. кг. кг. |  | 4 кВт | [6 empty] | 380...380 В | 380...380 В | Винтовое соединение (EV000415) |  | AC (перемен.) (EV000460) | [18 empty] | 126 мм | 186 мм | 146 мм | Да | 9 А | 20 кА | 1 | Да | Нет | IP54 (EV006419) | Нет | Нет | Винтовое соединение (EV000415) | Пускатель прямого пуска (EV004003) | 60 °C | Нет |  |  |  | Срок гарантии на данное оборудование составляет 3 года с момента отгрузки со склада Систэм Электрик, с подтверждением соответствующим документом | Подлежит замене
23641DEK | Пускатель электромагнитный 12А AC380/400В 50/60Гц в металлической оболочке | Dekraft |  |  | 8536508008 | Прочие | Нет | Пускатель электромагнитный серии ПМ-102 Dekraft предназначены для применения в качестве комплектующих изделий в схемах управления электроприводами для дистанционного пуска непосредственным подключением к сети и остановки трехфазных асинхронных электродвигателей с короткозамкнутым ротором, для коммутации осветительных сетей, нагревательных цепей, первичных цепей трехфазных трансформаторов и других токоприемников при напряжении до 660 В переменного тока частоты 50 и 60 Гц одной из фаз.; 3P; номинальный ток 12 А; напряжение управления 380/400 В пер.тока; материал корпуса металл; управление осуществляется кнопками «Старт» и «Стоп» | Продукты DEKraft LV | DEKLV | ST2 | Dekraft. Пускатели электромагнитные ПМ-102 | DCO | Dekraft. Контакторы электромагнитные | PVB | Энергетика Базовая | EC001037 | Комбинированный пускатель электродвигателя | 7 | Китай | https://static-pcsp.systeme.ru/image/3XAjO3bVRC6GqoVp605b228262a311616585346.jpeg | https://static-pcsp.systeme.ru/image/3XAjO3bVRC6GqoVp605b228262a311616585346.jpeg | 1 | не указан | [8 empty] | https://api.systeme.ru/product/media/download/434456 https://api.systeme.ru/product/media/download/986160 |  | https://api.systeme.ru/certificates/default/download/2847 https://api.systeme.ru/certificates/default/download/2032 | С-ТР ТС-НВО С-ТР ТС-НВО | ЕАЭС RU С-CN.МЕ77.В.01238_22 ЕАЭС RU С-FR.МЕ77.В.00920_20 |  |  |  | 4525 | штука | 0 | 1 | PCE CAR P12 | 1 3 4 | 1 2 120 | шт. шт. шт. | 4680409028896 14680409028893 | 19.8 42.5 120 | 13.2 41 80 | 17.1 36.7 110 | см. см. см. | 1.333 23.23 181.8 | кг. кг. кг. |  | 5.5 кВт | [6 empty] | 380...380 В | 380...380 В | Винтовое соединение (EV000415) |  | AC (перемен.) (EV000460) | [18 empty] | 126 мм | 186 мм | 146 мм | Да | 12 А | 20 кА | 1 | Да | Нет | IP54 (EV006419) | Нет | Нет | Винтовое соединение (EV000415) | Пускатель прямого пуска (EV004003) | 60 °C | Нет |  |  |  | Срок гарантии на данное оборудование составляет 3 года с момента отгрузки со склада Систэм Электрик, с подтверждением соответствующим документом | Подлежит замене
23642DEK | Пускатель электромагнитный 18А AC380/400В 50/60Гц в металлической оболочке | Dekraft |  |  | 8536508008 | Прочие | Нет | Пускатель электромагнитный серии ПМ-102 Dekraft предназначены для применения в качестве комплектующих изделий в схемах управления электроприводами для дистанционного пуска непосредственным подключением к сети и остановки трехфазных асинхронных электродвигателей с короткозамкнутым ротором, для коммутации осветительных сетей, нагревательных цепей, первичных цепей трехфазных трансформаторов и других токоприемников при напряжении до 660 В переменного тока частоты 50 и 60 Гц одной из фаз.; 3P; номинальный ток 18 А; напряжение управления 380/400 В пер.тока; материал корпуса металл; управление осуществляется кнопками «Старт» и «Стоп» | Продукты DEKraft LV | DEKLV | ST2 | Dekraft. Пускатели электромагнитные ПМ-102 | DCO | Dekraft. Контакторы электромагнитные | PVB | Энергетика Базовая | EC001037 | Комбинированный пускатель электродвигателя | 7 | Китай | https://static-pcsp.systeme.ru/image/3XAjO3bVRC6GqoVp605b228262a311616585346.jpeg | https://static-pcsp.systeme.ru/image/3XAjO3bVRC6GqoVp605b228262a311616585346.jpeg | 1 | не указан | [8 empty] | https://api.systeme.ru/product/media/download/434456 https://api.systeme.ru/product/media/download/986160 |  | https://api.systeme.ru/certificates/default/download/2847 https://api.systeme.ru/certificates/default/download/2032 | С-ТР ТС-НВО С-ТР ТС-НВО | ЕАЭС RU С-CN.МЕ77.В.01238_22 ЕАЭС RU С-FR.МЕ77.В.00920_20 |  |  |  | 4825 | штука | 0 | 1 | PCE CAR P12 | 1 3 4 | 1 12 96 | шт. шт. шт. | 4680409029077 14680409029074 | 19.8 0.043 120 | 13.2 0.041 80 | 17.1 0.037 110 | см. см. см. | 1.434 16 136.35 | кг. кг. кг. |  | 7.5 кВт | [6 empty] | 380...380 В | 380...380 В | Винтовое соединение (EV000415) |  | AC (перемен.) (EV000460) | [18 empty] | 126 мм | 186 мм | 146 мм | Да | 18 А | 20 кА | 1 | Да | Нет | IP54 (EV006419) | Нет | Нет | Винтовое соединение (EV000415) | Пускатель прямого пуска (EV004003) | 60 °C | Нет |  |  |  | Срок гарантии на данное оборудование составляет 3 года с момента отгрузки со склада Систэм Электрик, с подтверждением соответствующим документом | Подлежит замене
23643DEK | Пускатель электромагнитный 25А AC380/400В 50/60Гц в металлической оболочке | Dekraft |  |  | 8536508008 | Прочие | Нет | Пускатель электромагнитный серии ПМ-102 Dekraft предназначены для применения в качестве комплектующих изделий в схемах управления электроприводами для дистанционного пуска непосредственным подключением к сети и остановки трехфазных асинхронных электродвигателей с короткозамкнутым ротором, для коммутации осветительных сетей, нагревательных цепей, первичных цепей трехфазных трансформаторов и других токоприемников при напряжении до 660 В переменного тока частоты 50 и 60 Гц одной из фаз.; 3P; номинальный ток 25 А; напряжение управления 380/400 В пер.тока; материал корпуса металл; управление осуществляется кнопками «Старт» и «Стоп» | Продукты DEKraft LV | DEKLV | ST2 | Dekraft. Пускатели электромагнитные ПМ-102 | DCO | Dekraft. Контакторы электромагнитные | PVB | Энергетика Базовая | EC001037 | Комбинированный пускатель электродвигателя | 7 | Китай | https://static-pcsp.systeme.ru/image/3XAjO3bVRC6GqoVp605b228262a311616585346.jpeg | https://static-pcsp.systeme.ru/image/3XAjO3bVRC6GqoVp605b228262a311616585346.jpeg | 1 | не указан | [8 empty] | https://api.systeme.ru/product/media/download/434456 https://api.systeme.ru/product/media/download/986160 |  | https://api.systeme.ru/certificates/default/download/2847 https://api.systeme.ru/certificates/default/download/2032 | С-ТР ТС-НВО С-ТР ТС-НВО | ЕАЭС RU С-CN.МЕ77.В.01238_22 ЕАЭС RU С-FR.МЕ77.В.00920_20 |  |  |  | 5700 | штука | 0 | 1 | PCE CAR PAL | 1 3 4 | 1 8 128 | шт. шт. шт. | 4680409029251 14680409029258 | 22.8 48 22.8 | 15.7 33.2 15.7 | 17.8 38 17.8 | см. см. см. | 1.891 34.34 2.08 | кг. кг. кг. |  | 11 кВт | [6 empty] | 380...380 В | 380...380 В | Винтовое соединение (EV000415) |  | AC (перемен.) (EV000460) | [18 empty] | 150 мм | 216 мм | 150 мм | Да | 25 А | 20 кА | 1 | Да | Нет | IP54 (EV006419) | Нет | Нет | Винтовое соединение (EV000415) | Пускатель прямого пуска (EV004003) | 60 °C | Нет |  |  |  | Срок гарантии на данное оборудование составляет 3 года с момента отгрузки со склада Систэм Электрик, с подтверждением соответствующим документом | Подлежит замене
23644DEK | Пускатель электромагнитный 32А AC380/400В 50/60Гц в металлической оболочке | Dekraft |  |  | 8536508008 | Прочие | Нет | Пускатель электромагнитный серии ПМ-102 Dekraft предназначены для применения в качестве комплектующих изделий в схемах управления электроприводами для дистанционного пуска непосредственным подключением к сети и остановки трехфазных асинхронных электродвигателей с короткозамкнутым ротором, для коммутации осветительных сетей, нагревательных цепей, первичных цепей трехфазных трансформаторов и других токоприемников при напряжении до 660 В переменного тока частоты 50 и 60 Гц одной из фаз.; 3P; номинальный ток 32 А; напряжение управления 380/400 В пер.тока; материал корпуса металл; управление осуществляется кнопками «Старт» и «Стоп» | Продукты DEKraft LV | DEKLV | ST2 | Dekraft. Пускатели электромагнитные ПМ-102 | DCO | Dekraft. Контакторы электромагнитные | PVB | Энергетика Базовая | EC001037 | Комбинированный пускатель электродвигателя | 7 | Китай | https://static-pcsp.systeme.ru/image/3XAjO3bVRC6GqoVp605b228262a311616585346.jpeg | https://static-pcsp.systeme.ru/image/3XAjO3bVRC6GqoVp605b228262a311616585346.jpeg | 1 | не указан | [8 empty] | https://api.systeme.ru/product/media/download/434456 https://api.systeme.ru/product/media/download/986160 |  | https://api.systeme.ru/certificates/default/download/2847 https://api.systeme.ru/certificates/default/download/2032 | С-ТР ТС-НВО С-ТР ТС-НВО | ЕАЭС RU С-CN.МЕ77.В.01238_22 ЕАЭС RU С-FR.МЕ77.В.00920_20 |  |  |  | 6450 | штука | 0 | 1 | PCE CAR P12 | 1 3 4 | 1 8 96 | шт. шт. шт. | 4680409029435 14680409029432 | 22.8 22.8 120 | 15.7 15.7 80 | 17.8 17.8 110 | см. см. см. | 2 2.08 202 | кг. кг. кг. |  | 15 кВт | [6 empty] | 380...380 В | 380...380 В | Винтовое соединение (EV000415) |  | AC (перемен.) (EV000460) | [18 empty] | 150 мм | 216 мм | 150 мм | Да | 32 А | 20 кА | 1 | Да | Нет | IP54 (EV006419) | Нет | Нет | Винтовое соединение (EV000415) | Пускатель прямого пуска (EV004003) | 60 °C | Нет |  |  |  | Срок гарантии на данное оборудование составляет 3 года с момента отгрузки со склада Систэм Электрик, с подтверждением соответствующим документом | Подлежит замене
23645DEK | Пускатель электромагнитный 38А AC380/400В 50/60Гц в металлической оболочке | Dekraft |  |  | 8536508008 | Прочие | Нет | Пускатель электромагнитный серии ПМ-102 Dekraft предназначены для применения в качестве комплектующих изделий в схемах управления электроприводами для дистанционного пуска непосредственным подключением к сети и остановки трехфазных асинхронных электродвигателей с короткозамкнутым ротором, для коммутации осветительных сетей, нагревательных цепей, первичных цепей трехфазных трансформаторов и других токоприемников при напряжении до 660 В переменного тока частоты 50 и 60 Гц одной из фаз.; 3P; номинальный ток 38 А; напряжение управления 380/400 В пер.тока; материал корпуса металл; управление осуществляется кнопками «Старт» и «Стоп» | Продукты DEKraft LV | DEKLV | ST2 | Dekraft. Пускатели электромагнитные ПМ-102 | DCO | Dekraft. Контакторы электромагнитные | PVB | Энергетика Базовая | EC001037 | Комбинированный пускатель электродвигателя | 7 | Китай | https://static-pcsp.systeme.ru/image/3XAjO3bVRC6GqoVp605b228262a311616585346.jpeg | https://static-pcsp.systeme.ru/image/3XAjO3bVRC6GqoVp605b228262a311616585346.jpeg | 1 | не указан | [8 empty] | https://api.systeme.ru/product/media/download/434456 https://api.systeme.ru/product/media/download/986160 |  | https://api.systeme.ru/certificates/default/download/2847 https://api.systeme.ru/certificates/default/download/2032 | С-ТР ТС-НВО С-ТР ТС-НВО | ЕАЭС RU С-CN.МЕ77.В.01238_22 ЕАЭС RU С-FR.МЕ77.В.00920_20 |  |  |  | 7800 | штука | 0 | 1 | PCE CAR P12 | 1 3 4 | 1 8 48 | шт. шт. шт. | 4680409029619 14680409029616 | 22.8 22.8 120 | 15.7 15.7 80 | 17.8 17.8 110 | см. см. см. | 2 2.08 101 | кг. кг. кг. |  | 18.5 кВт | [6 empty] | 380...380 В | 380...380 В | Винтовое соединение (EV000415) |  | AC (перемен.) (EV000460) | [18 empty] | 150 мм | 216 мм | 150 мм | Да | 38 А | 20 кА | 1 | Да | Нет | IP54 (EV006419) | Нет | Нет | Винтовое соединение (EV000415) | Пускатель прямого пуска (EV004003) | 60 °C | Нет |  |  |  | Срок гарантии на данное оборудование составляет 3 года с момента отгрузки со склада Систэм Электрик, с подтверждением соответствующим документом | Подлежит замене
23646DEK | Пускатель электромагнитный 40А AC380/400В 50/60Гц в металлической оболочке | Dekraft |  |  | 8536508008 | Прочие | Нет | Пускатель электромагнитный серии ПМ-102 Dekraft предназначены для применения в качестве комплектующих изделий в схемах управления электроприводами для дистанционного пуска непосредственным подключением к сети и остановки трехфазных асинхронных электродвигателей с короткозамкнутым ротором, для коммутации осветительных сетей, нагревательных цепей, первичных цепей трехфазных трансформаторов и других токоприемников при напряжении до 660 В переменного тока частоты 50 и 60 Гц одной из фаз.; 3P; номинальный ток 40 А; напряжение управления 380/400 В пер.тока; материал корпуса металл; управление осуществляется кнопками «Старт» и «Стоп» | Продукты DEKraft LV | DEKLV | ST2 | Dekraft. Пускатели электромагнитные ПМ-102 | DCO | Dekraft. Контакторы электромагнитные | PVB | Энергетика Базовая | EC001037 | Комбинированный пускатель электродвигателя | 7 | Китай | https://static-pcsp.systeme.ru/image/3XAjO3bVRC6GqoVp605b228262a311616585346.jpeg | https://static-pcsp.systeme.ru/image/3XAjO3bVRC6GqoVp605b228262a311616585346.jpeg | 1 | не указан | [8 empty] | https://api.systeme.ru/product/media/download/434456 https://api.systeme.ru/product/media/download/986160 |  | https://api.systeme.ru/certificates/default/download/2847 https://api.systeme.ru/certificates/default/download/2032 | С-ТР ТС-НВО С-ТР ТС-НВО | ЕАЭС RU С-CN.МЕ77.В.01238_22 ЕАЭС RU С-FR.МЕ77.В.00920_20 |  |  |  | 11150 | штука | 0 | 1 | PCE CAR P12 | 1 3 4 | 1 6 96 | шт. шт. шт. | 4680409029794 14680409029791 | 32.5 32.5 120 | 19.1 19.1 80 | 17.7 17.7 110 | см. см. см. | 3.099 3.88 501.97 | кг. кг. кг. |  | 18.5 кВт | [6 empty] | 380...380 В | 380...380 В | Винтовое соединение (EV000415) |  | AC (перемен.) (EV000460) | [18 empty] | 180 мм | 320 мм | 175.5 мм | Да | 40 А | 20 кА | 1 | Да | Нет | IP54 (EV006419) | Нет | Нет | Винтовое соединение (EV000415) | Пускатель прямого пуска (EV004003) | 60 °C | Нет |  |  |  | Срок гарантии на данное оборудование составляет 3 года с момента отгрузки со склада Систэм Электрик, с подтверждением соответствующим документом | Подлежит замене
23647DEK | Пускатель электромагнитный 50А AC380/400В 50/60Гц в металлической оболочке | Dekraft |  |  | 8536508008 | Прочие | Нет | Пускатель электромагнитный серии ПМ-102 Dekraft предназначены для применения в качестве комплектующих изделий в схемах управления электроприводами для дистанционного пуска непосредственным подключением к сети и остановки трехфазных асинхронных электродвигателей с короткозамкнутым ротором, для коммутации осветительных сетей, нагревательных цепей, первичных цепей трехфазных трансформаторов и других токоприемников при напряжении до 660 В переменного тока частоты 50 и 60 Гц одной из фаз.; 3P; номинальный ток 50 А; напряжение управления 380/400 В пер.тока; материал корпуса металл; управление осуществляется кнопками «Старт» и «Стоп» | Продукты DEKraft LV | DEKLV | ST2 | Dekraft. Пускатели электромагнитные ПМ-102 | DCO | Dekraft. Контакторы электромагнитные | PVB | Энергетика Базовая | EC001037 | Комбинированный пускатель электродвигателя | 7 | Китай | https://static-pcsp.systeme.ru/image/3XAjO3bVRC6GqoVp605b228262a311616585346.jpeg | https://static-pcsp.systeme.ru/image/3XAjO3bVRC6GqoVp605b228262a311616585346.jpeg | 1 | не указан | [8 empty] | https://api.systeme.ru/product/media/download/434456 https://api.systeme.ru/product/media/download/986160 |  | https://api.systeme.ru/certificates/default/download/2847 https://api.systeme.ru/certificates/default/download/2032 | С-ТР ТС-НВО С-ТР ТС-НВО | ЕАЭС RU С-CN.МЕ77.В.01238_22 ЕАЭС RU С-FR.МЕ77.В.00920_20 |  |  |  | 11700 | штука | 0 | 1 | PCE CAR P12 | 1 3 4 | 1 6 48 | шт. шт. шт. | 4680409029978 14680409029975 | 32.5 0.06 120 | 19.1 0.034 80 | 17.7 0.037 110 | см. см. см. | 3.767 22.6 188.87 | кг. кг. кг. |  | 22 кВт | [6 empty] | 380...380 В | 380...380 В | Винтовое соединение (EV000415) |  | AC (перемен.) (EV000460) | [18 empty] | 180 мм | 320 мм | 175.5 мм | Да | 50 А | 20 кА | 1 | Да | Нет | IP54 (EV006419) | Нет | Нет | Винтовое соединение (EV000415) | Пускатель прямого пуска (EV004003) | 60 °C | Нет |  |  |  | Срок гарантии на данное оборудование составляет 3 года с момента отгрузки со склада Систэм Электрик, с подтверждением соответствующим документом | Подлежит замене
23648DEK | Пускатель электромагнитный 65А AC380/400В 50/60Гц в металлической оболочке | Dekraft |  |  | 8536508008 | Прочие | Нет | Пускатель электромагнитный серии ПМ-102 Dekraft предназначены для применения в качестве комплектующих изделий в схемах управления электроприводами для дистанционного пуска непосредственным подключением к сети и остановки трехфазных асинхронных электродвигателей с короткозамкнутым ротором, для коммутации осветительных сетей, нагревательных цепей, первичных цепей трехфазных трансформаторов и других токоприемников при напряжении до 660 В переменного тока частоты 50 и 60 Гц одной из фаз.; 3P; номинальный ток 65 А; напряжение управления 380/400 В пер.тока; материал корпуса металл; управление осуществляется кнопками «Старт» и «Стоп» | Продукты DEKraft LV | DEKLV | ST2 | Dekraft. Пускатели электромагнитные ПМ-102 | DCO | Dekraft. Контакторы электромагнитные | PVB | Энергетика Базовая | EC001037 | Комбинированный пускатель электродвигателя | 7 | Китай | https://static-pcsp.systeme.ru/image/3XAjO3bVRC6GqoVp605b228262a311616585346.jpeg | https://static-pcsp.systeme.ru/image/3XAjO3bVRC6GqoVp605b228262a311616585346.jpeg | 1 | не указан | [8 empty] | https://api.systeme.ru/product/media/download/434456 https://api.systeme.ru/product/media/download/986160 |  | https://api.systeme.ru/certificates/default/download/2847 https://api.systeme.ru/certificates/default/download/2032 | С-ТР ТС-НВО С-ТР ТС-НВО | ЕАЭС RU С-CN.МЕ77.В.01238_22 ЕАЭС RU С-FR.МЕ77.В.00920_20 |  |  |  | 11700 | штука | 0 | 1 | PCE CAR P12 | 1 3 4 | 1 6 48 | шт. шт. шт. | 4680409030158 14680409030155 | 32.5 32.5 120 | 19.1 19.1 80 | 17.7 17.7 110 | см. см. см. | 3.767 3.88 251.49 | кг. кг. кг. |  | 30 кВт | [6 empty] | 380...380 В | 380...380 В | Винтовое соединение (EV000415) |  | AC (перемен.) (EV000460) | [18 empty] | 180 мм | 320 мм | 175.5 мм | Да | 65 А | 20 кА | 1 | Да | Нет | IP54 (EV006419) | Нет | Нет | Винтовое соединение (EV000415) | Пускатель прямого пуска (EV004003) | 60 °C | Нет |  |  |  | Срок гарантии на данное оборудование составляет 3 года с момента отгрузки со склада Систэм Электрик, с подтверждением соответствующим документом | Подлежит замене
23649DEK | Пускатель электромагнитный 80А AC380/400В 50/60Гц в металлической оболочке | Dekraft |  |  | 8536508008 | Прочие | Нет | Пускатель электромагнитный серии ПМ-102 Dekraft предназначены для применения в качестве комплектующих изделий в схемах управления электроприводами для дистанционного пуска непосредственным подключением к сети и остановки трехфазных асинхронных электродвигателей с короткозамкнутым ротором, для коммутации осветительных сетей, нагревательных цепей, первичных цепей трехфазных трансформаторов и других токоприемников при напряжении до 660 В переменного тока частоты 50 и 60 Гц одной из фаз.; 3P; номинальный ток 80 А; напряжение управления 380/400 В пер.тока; материал корпуса металл; управление осуществляется кнопками «Старт» и «Стоп» | Продукты DEKraft LV | DEKLV | ST2 | Dekraft. Пускатели электромагнитные ПМ-102 | DCO | Dekraft. Контакторы электромагнитные | PVB | Энергетика Базовая | EC001037 | Комбинированный пускатель электродвигателя | 7 | Китай | https://static-pcsp.systeme.ru/image/3XAjO3bVRC6GqoVp605b228262a311616585346.jpeg | https://static-pcsp.systeme.ru/image/3XAjO3bVRC6GqoVp605b228262a311616585346.jpeg | 1 | не указан | [8 empty] | https://api.systeme.ru/product/media/download/434456 https://api.systeme.ru/product/media/download/986160 |  | https://api.systeme.ru/certificates/default/download/2847 https://api.systeme.ru/certificates/default/download/2032 | С-ТР ТС-НВО С-ТР ТС-НВО | ЕАЭС RU С-CN.МЕ77.В.01238_22 ЕАЭС RU С-FR.МЕ77.В.00920_20 |  |  |  | 17750 | штука | 0 | 1 | PCE CAR P12 | 1 3 4 | 1 6 96 | шт. шт. шт. | 4680409030332 14680409030339 | 32.5 59.9 120 | 19.1 34.1 80 | 17.7 36.7 110 | см. см. см. | 4.172 47.47 376.73 | кг. кг. кг. |  | 37 кВт | [6 empty] | 380...380 В | 380...380 В | Винтовое соединение (EV000415) |  | AC (перемен.) (EV000460) | [18 empty] | 180 мм | 320 мм | 175.5 мм | Да | 80 А | 20 кА | 1 | Да | Нет | IP54 (EV006419) | Нет | Нет | Винтовое соединение (EV000415) | Пускатель прямого пуска (EV004003) | 60 °C | Нет |  |  |  | Срок гарантии на данное оборудование составляет 3 года с момента отгрузки со склада Систэм Электрик, с подтверждением соответствующим документом | Подлежит замене
23650DEK | Пускатель электромагнитный 95А AC380/400В 50/60Гц в металлической оболочке | Dekraft |  |  | 8536508008 | Прочие | Нет | Пускатель электромагнитный серии ПМ-102 Dekraft предназначены для применения в качестве комплектующих изделий в схемах управления электроприводами для дистанционного пуска непосредственным подключением к сети и остановки трехфазных асинхронных электродвигателей с короткозамкнутым ротором, для коммутации осветительных сетей, нагревательных цепей, первичных цепей трехфазных трансформаторов и других токоприемников при напряжении до 660 В переменного тока частоты 50 и 60 Гц одной из фаз.; 3P; номинальный ток 95 А; напряжение управления 380/400 В пер.тока; материал корпуса металл; управление осуществляется кнопками «Старт» и «Стоп» | Продукты DEKraft LV | DEKLV | ST2 | Dekraft. Пускатели электромагнитные ПМ-102 | DCO | Dekraft. Контакторы электромагнитные | PVB | Энергетика Базовая | EC001037 | Комбинированный пускатель электродвигателя | 7 | Китай | https://static-pcsp.systeme.ru/image/3XAjO3bVRC6GqoVp605b228262a311616585346.jpeg | https://static-pcsp.systeme.ru/image/3XAjO3bVRC6GqoVp605b228262a311616585346.jpeg | 1 | не указан | [8 empty] | https://api.systeme.ru/product/media/download/434456 https://api.systeme.ru/product/media/download/986160 |  | https://api.systeme.ru/certificates/default/download/2847 https://api.systeme.ru/certificates/default/download/2032 | С-ТР ТС-НВО С-ТР ТС-НВО | ЕАЭС RU С-CN.МЕ77.В.01238_22 ЕАЭС RU С-FR.МЕ77.В.00920_20 |  |  |  | 21400 | штука | 0 | 1 | PCE CAR PAL | 1 3 4 | 1 6 120 | шт. шт. шт. | 4680409030516 14680409030513 | 32.5 59.9 32.5 | 19.1 34.1 19.1 | 17.7 36.7 17.7 | см. см. см. | 3.48 10.63 3.88 | кг. кг. кг. |  | 45 кВт | [6 empty] | 380...380 В | 380...380 В | Винтовое соединение (EV000415) |  | AC (перемен.) (EV000460) | [18 empty] | 180 мм | 320 мм | 175.5 мм | Да | 95 А | 20 кА | 1 | Да | Нет | IP54 (EV006419) | Нет | Нет | Винтовое соединение (EV000415) | Пускатель прямого пуска (EV004003) | 60 °C | Нет |  |  |  | Срок гарантии на данное оборудование составляет 3 года с момента отгрузки со склада Систэм Электрик, с подтверждением соответствующим документом | Подлежит замене
21955DEK | Контактор 225А 220В АС3 АС4 1НО+1НЗ КМ-102 | Dekraft |  |  | 8536490000 | Прочие реле | Нет | Контактор серии КМ-102 Dekraft; 3P; номинальный ток - 225 А (AC3, AC4); напряжение управления 230 В пер.тока; доп.контакты 1НО+1НЗ; установка на монтажную плату. Контакторы КМ-102 предназначены для пуска и останова асинхронных двигателей, для коммутации осветительных сетей, в сетях напряжением до 690 В пер.тока. Дополнительные защитные крышки исключают попадание пыли внутрь контактора и обеспечивают защиту от случайного прикосновения. | Продукты DEKraft LV | DEKLV | 02B | Dekraft. Контакторы электромагнитные КМ-102 | DCO | Dekraft. Контакторы электромагнитные | PVB | Энергетика Базовая | EC000066 | Магнитный пускатель/контактор перемен. тока (AC) | 7 | Китай | https://static-pcsp.systeme.ru/image/fwuEW_ub1IhLfato665f103b22a9f1717506107.jpeg https://static-pcsp.systeme.ru/image/dkfXiw87M4ZsGV5w665f1037962861717506103.jpeg | https://static-pcsp.systeme.ru/image/fwuEW_ub1IhLfato665f103b22a9f1717506107.jpeg | 1 2 | не указан не указан | [8 empty] | https://api.systeme.ru/product/media/download/989080 https://api.systeme.ru/product/media/download/991823 |  | https://api.systeme.ru/certificates/default/download/2750 https://api.systeme.ru/certificates/default/download/2706 | С-ТР ТС-НВО С-ТР ТС-НВО | ЕАЭС RU С-CN.МЕ77.В.01221_22 ЕАЭС RU С-FR.МЕ77.В.01205_22 |  |  |  | 26650 | штука |  | 1 | PCE CAR P12 | 1 3 4 | 1 4 40 | шт. шт. шт. | 4680409182901 14680409182908 | 23.5 50 120 | 22.8 49 80 | 21 25 115 | см. см. см. | 5.23 21.975 230 | кг. кг. кг. | Нет | 110 кВт | 3 | 0 | 1 | 1 | 225 А | 315 А | 220...230 В | 220...230 В | Винтовое соединение (EV000415) | Нет | AC (перемен.) (EV000460) | 85 А | 42 кВт | Контактор (RV000701) | 230 В | [13 empty] | 0...0 В | [19 empty] | Срок гарантии на данное оборудование составляет 3 года с момента отгрузки со склада Систэм Электрик, с подтверждением соответствующим документом | Подлежит замене
21956DEK | Контактор 225А 380В АС3 АС4 1НО+1НЗ КМ-102 | Dekraft |  |  | 8536490000 | Прочие реле | Нет | Контактор серии КМ-102 Dekraft; 3P; номинальный ток - 225 А (AC3, AC4); напряжение управления 400 В пер.тока; доп.контакты 1НО+1НЗ; установка на монтажную плату. Контакторы КМ-102 предназначены для пуска и останова асинхронных двигателей, для коммутации осветительных сетей, в сетях напряжением до 690 В пер.тока. Дополнительные защитные крышки исключают попадание пыли внутрь контактора и обеспечивают защиту от случайного прикосновения. | Продукты DEKraft LV | DEKLV | 02B | Dekraft. Контакторы электромагнитные КМ-102 | DCO | Dekraft. Контакторы электромагнитные | PVB | Энергетика Базовая | EC000066 | Магнитный пускатель/контактор перемен. тока (AC) | 7 | Китай | https://static-pcsp.systeme.ru/image/F85KvhtVwjk3UGG46695151ee88051721046302.jpeg https://static-pcsp.systeme.ru/image/3C4uaOoz6MO5SsBQ66951c4864ade1721048136.jpeg | https://static-pcsp.systeme.ru/image/F85KvhtVwjk3UGG46695151ee88051721046302.jpeg | 1 2 | не указан не указан | [8 empty] | https://api.systeme.ru/product/media/download/989080 https://api.systeme.ru/product/media/download/991823 |  | https://api.systeme.ru/certificates/default/download/2750 https://api.systeme.ru/certificates/default/download/2706 | С-ТР ТС-НВО С-ТР ТС-НВО | ЕАЭС RU С-CN.МЕ77.В.01221_22 ЕАЭС RU С-FR.МЕ77.В.01205_22 |  |  |  | 28200 | штука |  | 1 | PCE CAR P12 | 1 3 4 | 1 4 32 | шт. шт. шт. | 4680409182918 | 24 49.5 120 | 25.1 50.9 80 | 22.8 25.7 115 | см. см. см. | 5.238 22.011 191 | кг. кг. кг. | Нет | 110 кВт | 3 | 0 | 1 | 1 | 225 А | 315 А | 380...400 В | 380...400 В | Винтовое соединение (EV000415) | Нет | AC (перемен.) (EV000460) | 85 А | 42 кВт | Контактор (RV000701) | 380 В | [13 empty] | 0...0 В | [19 empty] | Срок гарантии на данное оборудование составляет 3 года с момента отгрузки со склада Систэм Электрик, с подтверждением соответствующим документом | Подлежит замене
21957DEK | Контактор 800А 110В АС3 АС4 1НО+1НЗ КМ-102 | Dekraft |  |  | 8536490000 | Прочие реле | Нет | Контактор серии КМ-102 Dekraft; 3P; номинальный ток - 800 А (AC3, AC4); напряжение управления 110 В пер.тока; доп.контакты 1НО+1НЗ; установка на монтажную плату. Контакторы КМ-102 предназначены для пуска и останова асинхронных двигателей, для коммутации осветительных сетей, в сетях напряжением до 690 В пер.тока. Дополнительные защитные крышки исключают попадание пыли внутрь контактора и обеспечивают защиту от случайного прикосновения. | Продукты DEKraft LV | DEKLV | 02B | Dekraft. Контакторы электромагнитные КМ-102 | DCO | Dekraft. Контакторы электромагнитные | PVB | Энергетика Базовая | EC000066 | Магнитный пускатель/контактор перемен. тока (AC) | 7 | Китай | https://static-pcsp.systeme.ru/image/rpXn4i6GKb72Dk7-6695155f9504d1721046367.jpeg https://static-pcsp.systeme.ru/image/hdEfE5XGq4F4aft066951c5e63bef1721048158.jpeg | https://static-pcsp.systeme.ru/image/rpXn4i6GKb72Dk7-6695155f9504d1721046367.jpeg | 1 2 | не указан не указан | [8 empty] | https://api.systeme.ru/product/media/download/989080 https://api.systeme.ru/product/media/download/991823 |  | https://api.systeme.ru/certificates/default/download/2750 https://api.systeme.ru/certificates/default/download/2706 | С-ТР ТС-НВО С-ТР ТС-НВО | ЕАЭС RU С-CN.МЕ77.В.01221_22 ЕАЭС RU С-FR.МЕ77.В.01205_22 |  |  |  | 128500 | штука |  | 1 | PCE P12 | 1 4 | 1 12 | шт. шт. | 4680409183076 | 45 120 | 34.2 80 | 34.6 117 | см. см. | 18.505 238 | кг. кг. | Нет | 400 кВт | 3 | 0 | 1 | 1 | 800 А | 1000 А | 110...110 В | 110...110 В | Винтовое соединение (EV000415) | Нет | AC (перемен.) (EV000460) | 335 А | 168 кВт | Контактор (RV000701) | 110 В | [13 empty] | 0...0 В | [19 empty] | Срок гарантии на данное оборудование составляет 3 года с момента отгрузки со склада Систэм Электрик, с подтверждением соответствующим документом | Подлежит замене
21958DEK | Контактор 800А 220В АС3 АС4 1НО+1НЗ КМ-102 | Dekraft |  |  | 8536490000 | Прочие реле | Нет | Контактор серии КМ-102 Dekraft; 3P; номинальный ток - 800 А (AC3, AC4); напряжение управления 230 В пер.тока; доп.контакты 1НО+1НЗ; установка на монтажную плату. Контакторы КМ-102 предназначены для пуска и останова асинхронных двигателей, для коммутации осветительных сетей, в сетях напряжением до 690 В пер.тока. Дополнительные защитные крышки исключают попадание пыли внутрь контактора и обеспечивают защиту от случайного прикосновения. | Продукты DEKraft LV | DEKLV | 02B | Dekraft. Контакторы электромагнитные КМ-102 | DCO | Dekraft. Контакторы электромагнитные | PVB | Энергетика Базовая | EC000066 | Магнитный пускатель/контактор перемен. тока (AC) | 7 | Китай | https://static-pcsp.systeme.ru/image/WNTtMEEfsLJ3aJnU665f1034b2c3a1717506100.jpeg https://static-pcsp.systeme.ru/image/BlY_t1UJ2-l421hU665f1031abe911717506097.jpeg | https://static-pcsp.systeme.ru/image/WNTtMEEfsLJ3aJnU665f1034b2c3a1717506100.jpeg | 1 2 | не указан не указан | [8 empty] | https://api.systeme.ru/product/media/download/989080 https://api.systeme.ru/product/media/download/991823 |  | https://api.systeme.ru/certificates/default/download/2750 https://api.systeme.ru/certificates/default/download/2706 | С-ТР ТС-НВО С-ТР ТС-НВО | ЕАЭС RU С-CN.МЕ77.В.01221_22 ЕАЭС RU С-FR.МЕ77.В.01205_22 |  |  |  | 118000 | штука |  | 1 | PCE P12 | 1 4 | 1 12 | шт. шт. | 4680409183083 | 45 120 | 34.2 80 | 34.7 117 | см. см. | 18.464 233 | кг. кг. | Нет | 400 кВт | 3 | 0 | 1 | 1 | 800 А | 1000 А | 220...230 В | 220...230 В | Винтовое соединение (EV000415) | Нет | AC (перемен.) (EV000460) | 335 А | 168 кВт | Контактор (RV000701) | 230 В | [13 empty] | 0...0 В | [19 empty] | Срок гарантии на данное оборудование составляет 3 года с момента отгрузки со склада Систэм Электрик, с подтверждением соответствующим документом | Подлежит замене
21959DEK | Контактор 800А 380В АС3 АС4 1НО+1НЗ КМ-102 | Dekraft |  |  | 8536490000 | Прочие реле | Нет | Контактор серии КМ-102 Dekraft; 3P; номинальный ток - 630 А (AC3, AC4); напряжение управления 400 В пер.тока; доп.контакты 1НО+1НЗ; установка на монтажную плату. Контакторы КМ-102 предназначены для пуска и останова асинхронных двигателей, для коммутации осветительных сетей, в сетях напряжением до 690 В пер.тока. Дополнительные защитные крышки исключают попадание пыли внутрь контактора и обеспечивают защиту от случайного прикосновения. | Продукты DEKraft LV | DEKLV | 02B | Dekraft. Контакторы электромагнитные КМ-102 | DCO | Dekraft. Контакторы электромагнитные | PVB | Энергетика Базовая | EC000066 | Магнитный пускатель/контактор перемен. тока (AC) | 7 | Китай | https://static-pcsp.systeme.ru/image/mU-RD_2W_goqzkUW6695155fb75771721046367.jpeg https://static-pcsp.systeme.ru/image/nG2s_nE5bW4g_6O266951c5e818e91721048158.jpeg | https://static-pcsp.systeme.ru/image/mU-RD_2W_goqzkUW6695155fb75771721046367.jpeg | 1 2 | не указан не указан | [8 empty] | https://api.systeme.ru/product/media/download/989080 https://api.systeme.ru/product/media/download/991823 |  | https://api.systeme.ru/certificates/default/download/2750 https://api.systeme.ru/certificates/default/download/2706 | С-ТР ТС-НВО С-ТР ТС-НВО | ЕАЭС RU С-CN.МЕ77.В.01221_22 ЕАЭС RU С-FR.МЕ77.В.01205_22 |  |  |  | 125000 | штука |  | 1 | PCE P12 | 1 4 | 1 12 | шт. шт. | 4680409183090 | 45 120 | 34.2 80 | 33 117 | см. см. | 18.45 233 | кг. кг. | Нет | 400 кВт | 3 | 0 | 1 | 1 | 800 А | 1000 А | 380...400 В | 380...400 В | Винтовое соединение (EV000415) | Нет | AC (перемен.) (EV000460) | 335 А | 168 кВт | Контактор (RV000701) | 380 В | [13 empty] | 0...0 В | [19 empty] | Срок гарантии на данное оборудование составляет 3 года с момента отгрузки со склада Систэм Электрик, с подтверждением соответствующим документом | Подлежит замене
21960DEK | Контактор 265А 110В АС3 АС4 1НО+1НЗ КМ-102 | Dekraft |  |  | 8536490000 | Прочие реле | Нет | Контактор серии КМ-102 Dekraft; 3P; номинальный ток - 265 А (AC3, AC4); напряжение управления 110 В пер.тока; доп.контакты 1НО+1НЗ; установка на монтажную плату. Контакторы КМ-102 предназначены для пуска и останова асинхронных двигателей, для коммутации осветительных сетей, в сетях напряжением до 690 В пер.тока. Дополнительные защитные крышки исключают попадание пыли внутрь контактора и обеспечивают защиту от случайного прикосновения. | Продукты DEKraft LV | DEKLV | 02B | Dekraft. Контакторы электромагнитные КМ-102 | DCO | Dekraft. Контакторы электромагнитные | PVB | Энергетика Базовая | EC000066 | Магнитный пускатель/контактор перемен. тока (AC) | 7 | Китай | https://static-pcsp.systeme.ru/image/QvahblCC9_HktqDY669515253eb1a1721046309.jpeg https://static-pcsp.systeme.ru/image/Wur4jOjaNf2PuAth66951c4b4170d1721048139.jpeg | https://static-pcsp.systeme.ru/image/QvahblCC9_HktqDY669515253eb1a1721046309.jpeg | 1 2 | не указан не указан | [8 empty] | https://api.systeme.ru/product/media/download/989080 https://api.systeme.ru/product/media/download/991823 |  | https://api.systeme.ru/certificates/default/download/2750 https://api.systeme.ru/certificates/default/download/2706 | С-ТР ТС-НВО С-ТР ТС-НВО | ЕАЭС RU С-CN.МЕ77.В.01221_22 ЕАЭС RU С-FR.МЕ77.В.01205_22 |  |  |  | 33500 | штука |  | 1 | PCE CAR | 1 3 | 1 2 | шт. шт. | 4680409182925 | 26.3 28.5 | 26.8 53.7 | 26.8 29.7 | см. см. | 7.827 16.303 | кг. кг. | Нет | 132 кВт | 3 | 0 | 1 | 1 | 265 А | 350 А | 110...110 В | 110...110 В | Винтовое соединение (EV000415) | Нет | AC (перемен.) (EV000460) | 105 А | 52 кВт | Контактор (RV000701) | 110 В | [13 empty] | 0...0 В | [19 empty] | Срок гарантии на данное оборудование составляет 3 года с момента отгрузки со склада Систэм Электрик, с подтверждением соответствующим документом | Подлежит замене
21961DEK | Контактор 265А 220В АС3 АС4 1НО+1НЗ КМ-102 | Dekraft |  |  | 8536490000 | Прочие реле | Нет | Контактор серии КМ-102 Dekraft; 3P; номинальный ток - 265 А (AC3, AC4); напряжение управления 230 В пер.тока; доп.контакты 1НО+1НЗ; установка на монтажную плату. Контакторы КМ-102 предназначены для пуска и останова асинхронных двигателей, для коммутации осветительных сетей, в сетях напряжением до 690 В пер.тока. Дополнительные защитные крышки исключают попадание пыли внутрь контактора и обеспечивают защиту от случайного прикосновения. | Продукты DEKraft LV | DEKLV | 02B | Dekraft. Контакторы электромагнитные КМ-102 | DCO | Dekraft. Контакторы электромагнитные | PVB | Энергетика Базовая | EC000066 | Магнитный пускатель/контактор перемен. тока (AC) | 7 | Китай | https://static-pcsp.systeme.ru/image/lbejSVtzBpPTDJ1p665f102e768891717506094.jpeg https://static-pcsp.systeme.ru/image/OfyXVHkMnAbWyqlu665f102abb7331717506090.jpeg | https://static-pcsp.systeme.ru/image/lbejSVtzBpPTDJ1p665f102e768891717506094.jpeg | 1 2 | не указан не указан | [8 empty] | https://api.systeme.ru/product/media/download/989080 https://api.systeme.ru/product/media/download/991823 |  | https://api.systeme.ru/certificates/default/download/2750 https://api.systeme.ru/certificates/default/download/2706 | С-ТР ТС-НВО С-ТР ТС-НВО | ЕАЭС RU С-CN.МЕ77.В.01221_22 ЕАЭС RU С-FR.МЕ77.В.01205_22 |  |  |  | 30750 | штука |  | 1 | PCE CAR P12 | 1 3 4 | 1 2 36 | шт. шт. шт. | 4680409182932 | 26.2 28.5 120 | 26.8 53.9 80 | 26.9 30.2 105 | см. см. см. | 7.777 16.235 302 | кг. кг. кг. | Нет | 132 кВт | 3 | 0 | 1 | 1 | 265 А | 350 А | 220...230 В | 220...230 В | Винтовое соединение (EV000415) | Нет | AC (перемен.) (EV000460) | 105 А | 52 кВт | Контактор (RV000701) | 230 В | [13 empty] | 0...0 В | [19 empty] | Срок гарантии на данное оборудование составляет 3 года с момента отгрузки со склада Систэм Электрик, с подтверждением соответствующим документом | Подлежит замене
21962DEK | Контактор 265А 380В АС3 АС4 1НО+1НЗ КМ-102 | Dekraft |  |  | 8536490000 | Прочие реле | Нет | Контактор серии КМ-102 Dekraft; 3P; номинальный ток - 265 А (AC3, AC4); напряжение управления 400 В пер.тока; доп.контакты 1НО+1НЗ; установка на монтажную плату. Контакторы КМ-102 предназначены для пуска и останова асинхронных двигателей, для коммутации осветительных сетей, в сетях напряжением до 690 В пер.тока. Дополнительные защитные крышки исключают попадание пыли внутрь контактора и обеспечивают защиту от случайного прикосновения. | Продукты DEKraft LV | DEKLV | 02B | Dekraft. Контакторы электромагнитные КМ-102 | DCO | Dekraft. Контакторы электромагнитные | PVB | Энергетика Базовая | EC000066 | Магнитный пускатель/контактор перемен. тока (AC) | 7 | Китай | https://static-pcsp.systeme.ru/image/rj2yMG6a_ptPHqlj669515256ac9a1721046309.jpeg https://static-pcsp.systeme.ru/image/goNDL66hfyKJ6SrF66951c4b5f4b91721048139.jpeg | https://static-pcsp.systeme.ru/image/rj2yMG6a_ptPHqlj669515256ac9a1721046309.jpeg | 1 2 | не указан не указан | [8 empty] | https://api.systeme.ru/product/media/download/989080 https://api.systeme.ru/product/media/download/991823 |  | https://api.systeme.ru/certificates/default/download/2750 https://api.systeme.ru/certificates/default/download/2706 | С-ТР ТС-НВО С-ТР ТС-НВО | ЕАЭС RU С-CN.МЕ77.В.01221_22 ЕАЭС RU С-FR.МЕ77.В.01205_22 |  |  |  | 32550 | штука |  | 1 | PCE CAR P12 | 1 3 4 | 1 2 24 | шт. шт. шт. | 4680409182949 | 26.5 29.1 120 | 26.9 53.2 80 | 26.8 30 105 | см. см. см. | 7.79 16.239 206 | кг. кг. кг. | Нет | 132 кВт | 3 | 0 | 1 | 1 | 265 А | 350 А | 380...400 В | 380...400 В | Винтовое соединение (EV000415) | Нет | AC (перемен.) (EV000460) | 105 А | 52 кВт | Контактор (RV000701) | 380 В | [13 empty] | 0...0 В | [19 empty] | Срок гарантии на данное оборудование составляет 3 года с момента отгрузки со склада Систэм Электрик, с подтверждением соответствующим документом | Подлежит замене
21963DEK | Контактор 330А 110В АС3 АС4 1НО+1НЗ КМ-102 | Dekraft |  |  | 8536490000 | Прочие реле | Нет | Контактор серии КМ-102 Dekraft; 3P; номинальный ток - 330 А (AC3, AC4); напряжение управления 110 В пер.тока; доп.контакты 1НО+1НЗ; установка на монтажную плату. Контакторы КМ-102 предназначены для пуска и останова асинхронных двигателей, для коммутации осветительных сетей, в сетях напряжением до 690 В пер.тока. Дополнительные защитные крышки исключают попадание пыли внутрь контактора и обеспечивают защиту от случайного прикосновения. | Продукты DEKraft LV | DEKLV | 02B | Dekraft. Контакторы электромагнитные КМ-102 | DCO | Dekraft. Контакторы электромагнитные | PVB | Энергетика Базовая | EC000066 | Магнитный пускатель/контактор перемен. тока (AC) | 7 | Китай | https://static-pcsp.systeme.ru/image/Xy1EjQh8iLfAxoeG6695152db38271721046317.jpeg https://static-pcsp.systeme.ru/image/LX0BlLDTEn9gt1Uk66951c4de3bc81721048141.jpeg | https://static-pcsp.systeme.ru/image/Xy1EjQh8iLfAxoeG6695152db38271721046317.jpeg | 1 2 | не указан не указан | [8 empty] | https://api.systeme.ru/product/media/download/989080 https://api.systeme.ru/product/media/download/991823 |  | https://api.systeme.ru/certificates/default/download/2750 https://api.systeme.ru/certificates/default/download/2706 | С-ТР ТС-НВО С-ТР ТС-НВО | ЕАЭС RU С-CN.МЕ77.В.01221_22 ЕАЭС RU С-FR.МЕ77.В.01205_22 |  |  |  | 51500 | штука |  | 1 | PCE CAR P12 | 1 3 4 | 1 2 24 | шт. шт. шт. | 4680409182956 | 25.7 32.6 120 | 30.8 53.2 80 | 27.1 30 105 | см. см. см. | 9.089 18.911 237 | кг. кг. кг. | Нет | 160 кВт | 3 | 0 | 1 | 1 | 330 А | 400 А | 110...110 В | 110...110 В | Винтовое соединение (EV000415) | Нет | AC (перемен.) (EV000460) | 117 А | 57 кВт | Контактор (RV000701) | 110 В | [13 empty] | 0...0 В | [19 empty] | Срок гарантии на данное оборудование составляет 3 года с момента отгрузки со склада Систэм Электрик, с подтверждением соответствующим документом | Подлежит замене
21964DEK | Контактор 330А 220В АС3 АС4 1НО+1НЗ КМ-102 | Dekraft |  |  | 8536490000 | Прочие реле | Нет | Контактор серии КМ-102 Dekraft; 3P; номинальный ток - 330 А (AC3, AC4); напряжение управления 230 В пер.тока; доп.контакты 1НО+1НЗ; установка на монтажную плату. Контакторы КМ-102 предназначены для пуска и останова асинхронных двигателей, для коммутации осветительных сетей, в сетях напряжением до 690 В пер.тока. Дополнительные защитные крышки исключают попадание пыли внутрь контактора и обеспечивают защиту от случайного прикосновения. | Продукты DEKraft LV | DEKLV | 02B | Dekraft. Контакторы электромагнитные КМ-102 | DCO | Dekraft. Контакторы электромагнитные | PVB | Энергетика Базовая | EC000066 | Магнитный пускатель/контактор перемен. тока (AC) | 7 | Китай | https://static-pcsp.systeme.ru/image/IcZ0ZGWBWuSW2Eep665f102858b651717506088.jpeg https://static-pcsp.systeme.ru/image/-F0TDudsuwkFSUpX665f1024720361717506084.jpeg | https://static-pcsp.systeme.ru/image/IcZ0ZGWBWuSW2Eep665f102858b651717506088.jpeg | 1 2 | не указан не указан | [8 empty] | https://api.systeme.ru/product/media/download/989080 https://api.systeme.ru/product/media/download/991823 |  | https://api.systeme.ru/certificates/default/download/2750 https://api.systeme.ru/certificates/default/download/2706 | С-ТР ТС-НВО С-ТР ТС-НВО | ЕАЭС RU С-CN.МЕ77.В.01221_22 ЕАЭС RU С-FR.МЕ77.В.01205_22 |  |  |  | 47200 | штука |  | 1 | PCE CAR P12 | 1 3 4 | 1 2 24 | шт. шт. шт. | 4680409182963 | 30.2 32.8 120 | 26.6 52.7 80 | 27.1 30.7 110 | см. см. см. | 9.049 18.848 238 | кг. кг. кг. | Нет | 160 кВт | 3 | 0 | 1 | 1 | 330 А | 400 А | 220...230 В | 220...230 В | Винтовое соединение (EV000415) | Нет | AC (перемен.) (EV000460) | 117 А | 57 кВт | Контактор (RV000701) | 230 В | [13 empty] | 0...0 В | [19 empty] | Срок гарантии на данное оборудование составляет 3 года с момента отгрузки со склада Систэм Электрик, с подтверждением соответствующим документом | Подлежит замене
21965DEK | Контактор 330А 380В АС3 АС4 1НО+1НЗ КМ-102 | Dekraft |  |  | 8536490000 | Прочие реле | Нет | Контактор серии КМ-102 Dekraft; 3P; номинальный ток - 330 А (AC3, AC4); напряжение управления 400 В пер.тока; доп.контакты 1НО+1НЗ; установка на монтажную плату. Контакторы КМ-102 предназначены для пуска и останова асинхронных двигателей, для коммутации осветительных сетей, в сетях напряжением до 690 В пер.тока. Дополнительные защитные крышки исключают попадание пыли внутрь контактора и обеспечивают защиту от случайного прикосновения. | Продукты DEKraft LV | DEKLV | 02B | Dekraft. Контакторы электромагнитные КМ-102 | DCO | Dekraft. Контакторы электромагнитные | PVB | Энергетика Базовая | EC000066 | Магнитный пускатель/контактор перемен. тока (AC) | 7 | Китай | https://static-pcsp.systeme.ru/image/hHpVwY7mEoc1tRj66695152ddc0421721046317.jpeg https://static-pcsp.systeme.ru/image/q7BdpRlvOg_uGfDg66951c4e19fcb1721048142.jpeg | https://static-pcsp.systeme.ru/image/hHpVwY7mEoc1tRj66695152ddc0421721046317.jpeg | 1 2 | не указан не указан | [8 empty] | https://api.systeme.ru/product/media/download/989080 https://api.systeme.ru/product/media/download/991823 |  | https://api.systeme.ru/certificates/default/download/2750 https://api.systeme.ru/certificates/default/download/2706 | С-ТР ТС-НВО С-ТР ТС-НВО | ЕАЭС RU С-CN.МЕ77.В.01221_22 ЕАЭС RU С-FR.МЕ77.В.01205_22 |  |  |  | 50050 | штука |  | 1 | PCE CAR P12 | 1 3 4 | 1 2 24 | шт. шт. шт. | 4680409182970 | 26.1 32.9 120 | 30.9 53.1 80 | 27 30.1 105 | см. см. см. | 9.049 18.839 237 | кг. кг. кг. | Нет | 160 кВт | 3 | 0 | 1 | 1 | 330 А | 400 А | 380...400 В | 380...400 В | Винтовое соединение (EV000415) | Нет | AC (перемен.) (EV000460) | 117 А | 57 кВт | Контактор (RV000701) | 380 В | [13 empty] | 0...0 В | [19 empty] | Срок гарантии на данное оборудование составляет 3 года с момента отгрузки со склада Систэм Электрик, с подтверждением соответствующим документом | Подлежит замене
21966DEK | Контактор 400А 110В АС3 АС4 1НО+1НЗ КМ-102 | Dekraft |  |  | 8536490000 | Прочие реле | Нет | Контактор серии КМ-102 Dekraft; 3P; номинальный ток - 400 А (AC3, AC4); напряжение управления 110 В пер.тока; доп.контакты 1НО+1НЗ; установка на монтажную плату. Контакторы КМ-102 предназначены для пуска и останова асинхронных двигателей, для коммутации осветительных сетей, в сетях напряжением до 690 В пер.тока. Дополнительные защитные крышки исключают попадание пыли внутрь контактора и обеспечивают защиту от случайного прикосновения. | Продукты DEKraft LV | DEKLV | 02B | Dekraft. Контакторы электромагнитные КМ-102 | DCO | Dekraft. Контакторы электромагнитные | PVB | Энергетика Базовая | EC000066 | Магнитный пускатель/контактор перемен. тока (AC) | 7 | Китай | https://static-pcsp.systeme.ru/image/eDoOvvDFUMNVjt236695153422adb1721046324.jpeg https://static-pcsp.systeme.ru/image/PhglK6KL1hfSiPxY66951c50e224d1721048144.jpeg | https://static-pcsp.systeme.ru/image/eDoOvvDFUMNVjt236695153422adb1721046324.jpeg | 1 2 | не указан не указан | [8 empty] | https://api.systeme.ru/product/media/download/989080 https://api.systeme.ru/product/media/download/991823 |  | https://api.systeme.ru/certificates/default/download/2750 https://api.systeme.ru/certificates/default/download/2706 | С-ТР ТС-НВО С-ТР ТС-НВО | ЕАЭС RU С-CN.МЕ77.В.01221_22 ЕАЭС RU С-FR.МЕ77.В.01205_22 |  |  |  | 52950 | штука |  | 1 | PCE CAR P12 | 1 3 4 | 1 2 24 | шт. шт. шт. | 4680409182987 | 25.6 33.2 120 | 31.1 52.6 80 | 26.8 30 105 | см. см. см. | 8.995 18.74 236 | кг. кг. кг. | Нет | 200 кВт | 3 | 0 | 1 | 1 | 400 А | 500 А | 110...110 В | 110...110 В | Винтовое соединение (EV000415) | Нет | AC (перемен.) (EV000460) | 167 А | 84 кВт | Контактор (RV000701) | 110 В | [13 empty] | 0...0 В | [19 empty] | Срок гарантии на данное оборудование составляет 3 года с момента отгрузки со склада Систэм Электрик, с подтверждением соответствующим документом | Подлежит замене
21967DEK | Контактор 400А 220В АС3 АС4 1НО+1НЗ КМ-102 | Dekraft |  |  | 8536490000 | Прочие реле | Нет | Контактор серии КМ-102 Dekraft; 3P; номинальный ток - 400 А (AC3, AC4); напряжение управления 230 В пер.тока; доп.контакты 1НО+1НЗ; установка на монтажную плату. Контакторы КМ-102 предназначены для пуска и останова асинхронных двигателей, для коммутации осветительных сетей, в сетях напряжением до 690 В пер.тока. Дополнительные защитные крышки исключают попадание пыли внутрь контактора и обеспечивают защиту от случайного прикосновения. | Продукты DEKraft LV | DEKLV | 02B | Dekraft. Контакторы электромагнитные КМ-102 | DCO | Dekraft. Контакторы электромагнитные | PVB | Энергетика Базовая | EC000066 | Магнитный пускатель/контактор перемен. тока (AC) | 7 | Китай | https://static-pcsp.systeme.ru/image/eBDt6zWI639z1moI665f1021e8ac91717506081.jpeg https://static-pcsp.systeme.ru/image/ZB93nqTek9Qx3sv7665f101e00bda1717506078.jpeg | https://static-pcsp.systeme.ru/image/eBDt6zWI639z1moI665f1021e8ac91717506081.jpeg | 1 2 | не указан не указан | [8 empty] | https://api.systeme.ru/product/media/download/989080 https://api.systeme.ru/product/media/download/991823 |  | https://api.systeme.ru/certificates/default/download/2750 https://api.systeme.ru/certificates/default/download/2706 | С-ТР ТС-НВО С-ТР ТС-НВО | ЕАЭС RU С-CN.МЕ77.В.01221_22 ЕАЭС RU С-FR.МЕ77.В.01205_22 |  |  |  | 48550 | штука |  | 1 | PCE CAR P12 | 1 3 4 | 1 2 24 | шт. шт. шт. | 4680409182994 | 26 32.9 120 | 30.7 52.6 80 | 27 30.6 105 | см. см. см. | 8.967 18.693 236 | кг. кг. кг. | Нет | 200 кВт | 3 | 0 | 1 | 1 | 400 А | 500 А | 220...230 В | 220...230 В | Винтовое соединение (EV000415) | Нет | AC (перемен.) (EV000460) | 167 А | 84 кВт | Контактор (RV000701) | 230 В | [13 empty] | 0...0 В | [19 empty] | Срок гарантии на данное оборудование составляет 3 года с момента отгрузки со склада Систэм Электрик, с подтверждением соответствующим документом | Подлежит замене
21968DEK | Контактор 400А 380В АС3 АС4 1НО+1НЗ КМ-102 | Dekraft |  |  | 8536490000 | Прочие реле | Нет | Контактор серии КМ-102 Dekraft; 3P; номинальный ток - 400 А (AC3, AC4); напряжение управления 400 В пер.тока; доп.контакты 1НО+1НЗ; установка на монтажную плату. Контакторы КМ-102 предназначены для пуска и останова асинхронных двигателей, для коммутации осветительных сетей, в сетях напряжением до 690 В пер.тока. Дополнительные защитные крышки исключают попадание пыли внутрь контактора и обеспечивают защиту от случайного прикосновения. | Продукты DEKraft LV | DEKLV | 02B | Dekraft. Контакторы электромагнитные КМ-102 | DCO | Dekraft. Контакторы электромагнитные | PVB | Энергетика Базовая | EC000066 | Магнитный пускатель/контактор перемен. тока (AC) | 7 | Китай | https://static-pcsp.systeme.ru/image/IRkMJymPqLeOfiw-669515345026d1721046324.jpeg https://static-pcsp.systeme.ru/image/4Bhlm3o7phMp493H66951c510f7871721048145.jpeg | https://static-pcsp.systeme.ru/image/IRkMJymPqLeOfiw-669515345026d1721046324.jpeg | 1 2 | не указан не указан | [8 empty] | https://api.systeme.ru/product/media/download/989080 https://api.systeme.ru/product/media/download/991823 |  | https://api.systeme.ru/certificates/default/download/2750 https://api.systeme.ru/certificates/default/download/2706 | С-ТР ТС-НВО С-ТР ТС-НВО | ЕАЭС RU С-CN.МЕ77.В.01221_22 ЕАЭС RU С-FR.МЕ77.В.01205_22 |  |  |  | 51450 | штука |  | 1 | PCE CAR P12 | 1 3 4 | 1 2 24 | шт. шт. шт. | 4680409183007 | 25.6 32.4 120 | 30.6 53.9 80 | 27 30.3 105 | см. см. см. | 8.983 18.694 236 | кг. кг. кг. | Нет | 200 кВт | 3 | 0 | 1 | 1 | 400 А | 500 А | 380...400 В | 380...400 В | Винтовое соединение (EV000415) | Нет | AC (перемен.) (EV000460) | 167 А | 84 кВт | Контактор (RV000701) | 380 В | [13 empty] | 0...0 В | [19 empty] | Срок гарантии на данное оборудование составляет 3 года с момента отгрузки со склада Систэм Электрик, с подтверждением соответствующим документом | Подлежит замене
21969DEK | Контактор 500А 110В АС3 АС4 1НО+1НЗ КМ-102 | Dekraft |  |  | 8536490000 | Прочие реле | Нет | Контактор серии КМ-102 Dekraft; 3P; номинальный ток - 500 А (AC3, AC4); напряжение управления 110 В пер.тока; доп.контакты 1НО+1НЗ; установка на монтажную плату. Контакторы КМ-102 предназначены для пуска и останова асинхронных двигателей, для коммутации осветительных сетей, в сетях напряжением до 690 В пер.тока. Дополнительные защитные крышки исключают попадание пыли внутрь контактора и обеспечивают защиту от случайного прикосновения. | Продукты DEKraft LV | DEKLV | 02B | Dekraft. Контакторы электромагнитные КМ-102 | DCO | Dekraft. Контакторы электромагнитные | PVB | Энергетика Базовая | EC000066 | Магнитный пускатель/контактор перемен. тока (AC) | 7 | Китай | https://static-pcsp.systeme.ru/image/DhGedIkkPMLIOnls66951548e79491721046344.jpeg https://static-pcsp.systeme.ru/image/z8LSHl5np7jWRx8d66951c5462dbb1721048148.jpeg | https://static-pcsp.systeme.ru/image/DhGedIkkPMLIOnls66951548e79491721046344.jpeg | 1 2 | не указан не указан | [8 empty] | https://api.systeme.ru/product/media/download/989080 https://api.systeme.ru/product/media/download/991823 |  | https://api.systeme.ru/certificates/default/download/2750 https://api.systeme.ru/certificates/default/download/2706 | С-ТР ТС-НВО С-ТР ТС-НВО | ЕАЭС RU С-CN.МЕ77.В.01221_22 ЕАЭС RU С-FR.МЕ77.В.01205_22 |  |  |  | 69350 | штука |  | 1 | PCE CAR P12 | 1 3 4 | 1 2 24 | шт. шт. шт. | 4680409183014 | 29.6 34.7 120 | 31.1 59.9 80 | 28 31.1 105 | см. см. см. | 11.47 23.782 297 | кг. кг. кг. | Нет | 250 кВт | 3 | 0 | 1 | 1 | 500 А | 700 А | 110...110 В | 110...110 В | Винтовое соединение (EV000415) | Нет | AC (перемен.) (EV000460) | 210 А | 105 кВт | Контактор (RV000701) | 110 В | [13 empty] | 0...0 В | [19 empty] | Срок гарантии на данное оборудование составляет 3 года с момента отгрузки со склада Систэм Электрик, с подтверждением соответствующим документом | Подлежит замене
21970DEK | Контактор 500А 220В АС3 АС4 1НО+1НЗ КМ-102 | Dekraft |  |  | 8536490000 | Прочие реле | Нет | Контактор серии КМ-102 Dekraft; 3P; номинальный ток - 500 А (AC3, AC4); напряжение управления 230 В пер.тока; доп.контакты 1НО+1НЗ; установка на монтажную плату. Контакторы КМ-102 предназначены для пуска и останова асинхронных двигателей, для коммутации осветительных сетей, в сетях напряжением до 690 В пер.тока. Дополнительные защитные крышки исключают попадание пыли внутрь контактора и обеспечивают защиту от случайного прикосновения. | Продукты DEKraft LV | DEKLV | 02B | Dekraft. Контакторы электромагнитные КМ-102 | DCO | Dekraft. Контакторы электромагнитные | PVB | Энергетика Базовая | EC000066 | Магнитный пускатель/контактор перемен. тока (AC) | 7 | Китай | https://static-pcsp.systeme.ru/image/bFSHiOh3V08K8Zjq665f101b747a21717506075.jpeg https://static-pcsp.systeme.ru/image/ozHClGbEP5x7N6tn665f10178d5aa1717506071.jpeg | https://static-pcsp.systeme.ru/image/bFSHiOh3V08K8Zjq665f101b747a21717506075.jpeg | 1 2 | не указан не указан | [8 empty] | https://api.systeme.ru/product/media/download/989080 https://api.systeme.ru/product/media/download/991823 |  | https://api.systeme.ru/certificates/default/download/2750 https://api.systeme.ru/certificates/default/download/2706 | С-ТР ТС-НВО С-ТР ТС-НВО | ЕАЭС RU С-CN.МЕ77.В.01221_22 ЕАЭС RU С-FR.МЕ77.В.01205_22 |  |  |  | 63600 | штука |  | 1 | PCE CAR P12 | 1 3 4 | 1 2 24 | шт. шт. шт. | 4680409183021 | 29.4 60.2 120 | 31.1 34.3 80 | 27.7 30.4 105 | см. см. см. | 11.466 23.774 297 | кг. кг. кг. | Нет | 250 кВт | 3 | 0 | 1 | 1 | 500 А | 700 А | 220...230 В | 220...230 В | Винтовое соединение (EV000415) | Нет | AC (перемен.) (EV000460) | 210 А | 105 кВт | Контактор (RV000701) | 230 В | [13 empty] | 0...0 В | [19 empty] | Срок гарантии на данное оборудование составляет 3 года с момента отгрузки со склада Систэм Электрик, с подтверждением соответствующим документом | Подлежит замене
21971DEK | Контактор 500А 380В АС3 АС4 1НО+1НЗ КМ-102 | Dekraft |  |  | 8536490000 | Прочие реле | Нет | Контактор серии КМ-102 Dekraft; 3P; номинальный ток - 500 А (AC3, AC4); напряжение управления 400 В пер.тока; доп.контакты 1НО+1НЗ; установка на монтажную плату. Контакторы КМ-102 предназначены для пуска и останова асинхронных двигателей, для коммутации осветительных сетей, в сетях напряжением до 690 В пер.тока. Дополнительные защитные крышки исключают попадание пыли внутрь контактора и обеспечивают защиту от случайного прикосновения. | Продукты DEKraft LV | DEKLV | 02B | Dekraft. Контакторы электромагнитные КМ-102 | DCO | Dekraft. Контакторы электромагнитные | PVB | Энергетика Базовая | EC000066 | Магнитный пускатель/контактор перемен. тока (AC) | 7 | Китай | https://static-pcsp.systeme.ru/image/L44Qb3TLsGESD_iP669515493f2901721046345.jpeg https://static-pcsp.systeme.ru/image/T-GXA7w7GarcnjWj66951c54905fe1721048148.jpeg | https://static-pcsp.systeme.ru/image/L44Qb3TLsGESD_iP669515493f2901721046345.jpeg | 1 2 | не указан не указан | [8 empty] | https://api.systeme.ru/product/media/download/989080 https://api.systeme.ru/product/media/download/991823 |  | https://api.systeme.ru/certificates/default/download/2750 https://api.systeme.ru/certificates/default/download/2706 | С-ТР ТС-НВО С-ТР ТС-НВО | ЕАЭС RU С-CN.МЕ77.В.01221_22 ЕАЭС RU С-FR.МЕ77.В.01205_22 |  |  |  | 67400 | штука |  | 1 | PCE CAR P12 | 1 3 4 | 1 2 24 | шт. шт. шт. | 4680409183038 | 29 59.9 120 | 31.2 34.8 80 | 27.9 29.2 105 | см. см. см. | 11.456 23.745 296 | кг. кг. кг. | Нет | 250 кВт | 3 | 0 | 1 | 1 | 500 А | 700 А | 380...400 В | 380...400 В | Винтовое соединение (EV000415) | Нет | AC (перемен.) (EV000460) | 210 А | 105 кВт | Контактор (RV000701) | 380 В | [13 empty] | 0...0 В | [19 empty] | Срок гарантии на данное оборудование составляет 3 года с момента отгрузки со склада Систэм Электрик, с подтверждением соответствующим документом | Подлежит замене
21972DEK | Контактор 630А 110В АС3 АС4 1НО+1НЗ КМ-102 | Dekraft |  |  | 8536490000 | Прочие реле | Нет | Контактор серии КМ-102 Dekraft; 3P; номинальный ток - 630 А (AC3, AC4); напряжение управления 110 В пер.тока; доп.контакты 1НО+1НЗ; установка на монтажную плату. Контакторы КМ-102 предназначены для пуска и останова асинхронных двигателей, для коммутации осветительных сетей, в сетях напряжением до 690 В пер.тока. Дополнительные защитные крышки исключают попадание пыли внутрь контактора и обеспечивают защиту от случайного прикосновения. | Продукты DEKraft LV | DEKLV | 02B | Dekraft. Контакторы электромагнитные КМ-102 | DCO | Dekraft. Контакторы электромагнитные | PVB | Энергетика Базовая | EC000066 | Магнитный пускатель/контактор перемен. тока (AC) | 7 | Китай | https://static-pcsp.systeme.ru/image/gydwMUdDiZhBylh_66951553251261721046355.jpeg https://static-pcsp.systeme.ru/image/p4_OO3-rCHsjyYkI66951c58a928b1721048152.jpeg | https://static-pcsp.systeme.ru/image/gydwMUdDiZhBylh_66951553251261721046355.jpeg | 1 2 | не указан не указан | [8 empty] | https://api.systeme.ru/product/media/download/989080 https://api.systeme.ru/product/media/download/991823 |  | https://api.systeme.ru/certificates/default/download/2750 https://api.systeme.ru/certificates/default/download/2706 | С-ТР ТС-НВО С-ТР ТС-НВО | ЕАЭС RU С-CN.МЕ77.В.01221_22 ЕАЭС RU С-FR.МЕ77.В.01205_22 |  |  |  | 92550 | штука |  | 1 | PCE P12 | 1 4 | 1 12 | шт. шт. | 4680409183045 | 45 120 | 34.2 80 | 35 120 | см. см. | 18.5 233 | кг. кг. | Нет | 335 кВт | 3 | 0 | 1 | 1 | 630 А | 1000 А | 110...110 В | 110...110 В | Винтовое соединение (EV000415) | Нет | AC (перемен.) (EV000460) | 260 А | 138 кВт | Контактор (RV000701) | 110 В | [13 empty] | 0...0 В | [19 empty] | Срок гарантии на данное оборудование составляет 3 года с момента отгрузки со склада Систэм Электрик, с подтверждением соответствующим документом | Подлежит замене
21973DEK | Контактор 630А 220В АС3 АС4 1НО+1НЗ КМ-102 | Dekraft |  |  | 8536490000 | Прочие реле | Нет | Контактор серии КМ-102 Dekraft; 3P; номинальный ток - 630 А (AC3, AC4); напряжение управления 230 В пер.тока; доп.контакты 1НО+1НЗ; установка на монтажную плату. Контакторы КМ-102 предназначены для пуска и останова асинхронных двигателей, для коммутации осветительных сетей, в сетях напряжением до 690 В пер.тока. Дополнительные защитные крышки исключают попадание пыли внутрь контактора и обеспечивают защиту от случайного прикосновения. | Продукты DEKraft LV | DEKLV | 02B | Dekraft. Контакторы электромагнитные КМ-102 | DCO | Dekraft. Контакторы электромагнитные | PVB | Энергетика Базовая | EC000066 | Магнитный пускатель/контактор перемен. тока (AC) | 7 | Китай | https://static-pcsp.systeme.ru/image/vevKIkbSzktoPAi3665f1014d197d1717506068.jpeg https://static-pcsp.systeme.ru/image/gDLOPoQHrGjwFT6q665f1010d2f681717506064.jpeg | https://static-pcsp.systeme.ru/image/vevKIkbSzktoPAi3665f1014d197d1717506068.jpeg | 1 2 | не указан не указан | [8 empty] | https://api.systeme.ru/product/media/download/989080 https://api.systeme.ru/product/media/download/991823 |  | https://api.systeme.ru/certificates/default/download/2750 https://api.systeme.ru/certificates/default/download/2706 | С-ТР ТС-НВО С-ТР ТС-НВО | ЕАЭС RU С-CN.МЕ77.В.01221_22 ЕАЭС RU С-FR.МЕ77.В.01205_22 |  |  |  | 84850 | штука |  | 1 | PCE P12 | 1 4 | 1 12 | шт. шт. | 4680409183052 | 45 120 | 34.2 80 | 33 120 | см. см. | 18 233 | кг. кг. | Нет | 335 кВт | 3 | 0 | 1 | 1 | 630 А | 1000 А | 220...230 В | 220...230 В | Винтовое соединение (EV000415) | Нет | AC (перемен.) (EV000460) | 260 А | 138 кВт | Контактор (RV000701) | 230 В | [13 empty] | 0...0 В | [19 empty] | Срок гарантии на данное оборудование составляет 3 года с момента отгрузки со склада Систэм Электрик, с подтверждением соответствующим документом | Подлежит замене
21974DEK | Контактор 630А 380В АС3 АС4 1НО+1НЗ КМ-102 | Dekraft |  |  | 8536490000 | Прочие реле | Нет | Контактор серии КМ-102 Dekraft; 3P; номинальный ток - 630 А (AC3, AC4); напряжение управления 400 В пер.тока; доп.контакты 1НО+1НЗ; установка на монтажную плату. Контакторы КМ-102 предназначены для пуска и останова асинхронных двигателей, для коммутации осветительных сетей, в сетях напряжением до 690 В пер.тока. Дополнительные защитные крышки исключают попадание пыли внутрь контактора и обеспечивают защиту от случайного прикосновения. | Продукты DEKraft LV | DEKLV | 02B | Dekraft. Контакторы электромагнитные КМ-102 | DCO | Dekraft. Контакторы электромагнитные | PVB | Энергетика Базовая | EC000066 | Магнитный пускатель/контактор перемен. тока (AC) | 7 | Китай | https://static-pcsp.systeme.ru/image/jhzW2eILBU6zmSQH66951553653ec1721046355.jpeg https://static-pcsp.systeme.ru/image/RB2l5WLpRZb3-RTU66951c58ed7261721048152.jpeg | https://static-pcsp.systeme.ru/image/jhzW2eILBU6zmSQH66951553653ec1721046355.jpeg | 1 2 | не указан не указан | [8 empty] | https://api.systeme.ru/product/media/download/989080 https://api.systeme.ru/product/media/download/991823 |  | https://api.systeme.ru/certificates/default/download/2750 https://api.systeme.ru/certificates/default/download/2706 | С-ТР ТС-НВО С-ТР ТС-НВО | ЕАЭС RU С-CN.МЕ77.В.01221_22 ЕАЭС RU С-FR.МЕ77.В.01205_22 |  |  |  | 89900 | штука |  | 1 | PCE P12 | 1 4 | 1 12 | шт. шт. | 4680409183069 | 45 120 | 34.2 80 | 34.7 117 | см. см. | 18.497 233 | кг. кг. | Нет | 335 кВт | 3 | 0 | 1 | 1 | 630 А | 1000 А | 380...400 В | 380...400 В | Винтовое соединение (EV000415) | Нет | AC (перемен.) (EV000460) | 260 А | 138 кВт | Контактор (RV000701) | 380 В | [13 empty] | 0...0 В | [19 empty] | Срок гарантии на данное оборудование составляет 3 года с момента отгрузки со склада Систэм Электрик, с подтверждением соответствующим документом | Подлежит замене
22170DEK | Приставка контактная лицевой установки 1НО+1НЗ ПКЛ-02 | Dekraft |  |  | 8536508008 | Прочие | Нет | Приставка контактная серии ПКЛ-02-11 для контакторов КМ-102 Dekraft; кол-во контактов - 1НО и 1НЗ; ном.ток 10 А; ном.напряжение до 690 В; установка с лицевой стороны; степень защиты IP20. Приставки контактные предназначены для увеличения количества вспомогательных контактов контактора. Контактные приставки механически соединяются с контакторами и фиксируются при помощи защелки. Приставка подходит для использования с контакторами других производителей. | Продукты DEKraft LV | DEKLV | 02A | Dekraft. Аксессуары для контакторов электромагнитных КМ-102 | DCO | Dekraft. Контакторы электромагнитные | PVB | Энергетика Базовая | EC000041 | Блок вспомогательных контактов | 7 | Китай | https://static-pcsp.systeme.ru/image/PBBERZfqzTXQVUTr6438ee77b0af71681452663.jpeg | https://static-pcsp.systeme.ru/image/PBBERZfqzTXQVUTr6438ee77b0af71681452663.jpeg | 1 | не указан | [8 empty] | https://api.systeme.ru/product/media/download/986160 |  | https://api.systeme.ru/certificates/default/download/2746 https://api.systeme.ru/certificates/default/download/2740 | С-ТР ТС-НВО С-ТР ТС-НВО | ЕАЭС RU С-CN.МЕ77.В.01217_22 ЕАЭС RU С-FR.МЕ77.В.01206_22 |  |  |  | 434 | штука | 0 | 1 | PCE BB1 CAR P12 | 1 2 3 4 | 1 10 140 6720 | шт. шт. шт. шт. | 4680409055342 4680409055359 14680409055356 | 5.3 10.9 29.1 120 | 3.2 14.7 40.6 80 | 4.2 5.5 14.9 105 | см. см. см. см. | 0.034 0.394 5.92 347 | кг. кг. кг. кг. | [18 empty] | Фронтальная установка (спереди) (EV003964) | 10 А |  | Винтовое соединение (EV000415) |  |  | 1 | 1 | 0 | [23 empty] | Срок гарантии на данное оборудование составляет 3 года с момента отгрузки со склада Систэм Электрик, с подтверждением соответствующим документом | Подлежит замене
22171DEK | Приставка контактная лицевой установки 2НО ПКЛ-02 | Dekraft |  |  | 8536508008 | Прочие | Нет | Приставка контактная серии ПКЛ-02-20 для контакторов КМ-102 Dekraft; кол-во контактов - 2НО; ном.ток 10 А; ном.напряжение до 690 В; установка с лицевой стороны; степень защиты IP20. Приставки контактные предназначены для увеличения количества вспомогательных контактов контактора. Контактные приставки механически соединяются с контакторами и фиксируются при помощи защелки. Приставка подходит для использования с контакторами других производителей. | Продукты DEKraft LV | DEKLV | 02A | Dekraft. Аксессуары для контакторов электромагнитных КМ-102 | DCO | Dekraft. Контакторы электромагнитные | PVB | Энергетика Базовая | EC000041 | Блок вспомогательных контактов | 7 | Китай | https://static-pcsp.systeme.ru/image/PBBERZfqzTXQVUTr6438ee77b0af71681452663.jpeg | https://static-pcsp.systeme.ru/image/PBBERZfqzTXQVUTr6438ee77b0af71681452663.jpeg | 1 | не указан | [8 empty] | https://api.systeme.ru/product/media/download/986160 |  | https://api.systeme.ru/certificates/default/download/2746 https://api.systeme.ru/certificates/default/download/2740 | С-ТР ТС-НВО С-ТР ТС-НВО | ЕАЭС RU С-CN.МЕ77.В.01217_22 ЕАЭС RU С-FR.МЕ77.В.01206_22 |  |  |  | 434 | штука | 0 | 1 | PCE BB1 S02 P12 | 1 2 3 4 | 1 10 140 6720 | шт. шт. шт. шт. | 4680409055366 4680409055373 14680409055370 | 5 14.1 40 120 | 2.5 10.7 30 80 | 3.7 4.9 15 110 | см. см. см. см. | 0.034 0.39 5.4 261 | кг. кг. кг. кг. | [18 empty] | Фронтальная установка (спереди) (EV003964) | 10 А |  | Винтовое соединение (EV000415) |  |  | 0 | 2 | 0 | [23 empty] | Срок гарантии на данное оборудование составляет 3 года с момента отгрузки со склада Систэм Электрик, с подтверждением соответствующим документом | Подлежит замене
22172DEK | Приставка контактная лицевой установки 2НЗ ПКЛ-02 | Dekraft |  |  | 8536508008 | Прочие | Нет | Приставка контактная серии ПКЛ-02-02 для контакторов КМ-102 Dekraft; кол-во контактов - 2НЗ; ном.ток 10 А; ном.напряжение до 690 В; установка с лицевой стороны; степень защиты IP20. Приставки контактные предназначены для увеличения количества вспомогательных контактов контактора. Контактные приставки механически соединяются с контакторами и фиксируются при помощи защелки. Приставка подходит для использования с контакторами других производителей. | Продукты DEKraft LV | DEKLV | 02A | Dekraft. Аксессуары для контакторов электромагнитных КМ-102 | DCO | Dekraft. Контакторы электромагнитные | PVB | Энергетика Базовая | EC000041 | Блок вспомогательных контактов | 7 | Китай | https://static-pcsp.systeme.ru/image/PBBERZfqzTXQVUTr6438ee77b0af71681452663.jpeg | https://static-pcsp.systeme.ru/image/PBBERZfqzTXQVUTr6438ee77b0af71681452663.jpeg | 1 | не указан | [8 empty] | https://api.systeme.ru/product/media/download/986160 |  | https://api.systeme.ru/certificates/default/download/2746 https://api.systeme.ru/certificates/default/download/2740 | С-ТР ТС-НВО С-ТР ТС-НВО | ЕАЭС RU С-CN.МЕ77.В.01217_22 ЕАЭС RU С-FR.МЕ77.В.01206_22 |  |  |  | 434 | штука | 0 | 1 | PCE BB1 S02 | 1 2 3 | 1 10 170 | шт. шт. шт. | 4680409055380 4680409055397 14680409055394 | 4.8 13.9 40 | 2.5 10.2 30 | 3.8 4.6 15 | см. см. см. | 0.035 0.345 6.247 | кг. кг. кг. | [18 empty] | Фронтальная установка (спереди) (EV003964) | 10 А |  | Винтовое соединение (EV000415) |  |  | 2 | 0 | 0 | [23 empty] | Срок гарантии на данное оборудование составляет 3 года с момента отгрузки со склада Систэм Электрик, с подтверждением соответствующим документом | Подлежит замене
22173DEK | Приставка контактная лицевой установки 4НО ПКЛ-02 | Dekraft |  |  | 8536508008 | Прочие | Нет | Приставка контактная серии ПКЛ-02-40 для контакторов КМ-102 Dekraft; кол-во контактов - 4НО; ном.ток 10 А; ном.напряжение до 690 В; установка с лицевой стороны; степень защиты IP20. Приставки контактные предназначены для увеличения количества вспомогательных контактов контактора. Контактные приставки механически соединяются с контакторами и фиксируются при помощи защелки. Приставка подходит для использования с контакторами других производителей. | Продукты DEKraft LV | DEKLV | 02A | Dekraft. Аксессуары для контакторов электромагнитных КМ-102 | DCO | Dekraft. Контакторы электромагнитные | PVB | Энергетика Базовая | EC000041 | Блок вспомогательных контактов | 7 | Китай | https://static-pcsp.systeme.ru/image/BQccbxCnz9Pli-Ls6438ee79a72d71681452665.jpeg | https://static-pcsp.systeme.ru/image/BQccbxCnz9Pli-Ls6438ee79a72d71681452665.jpeg | 1 | не указан | [8 empty] | https://api.systeme.ru/product/media/download/986160 |  | https://api.systeme.ru/certificates/default/download/2746 https://api.systeme.ru/certificates/default/download/2740 | С-ТР ТС-НВО С-ТР ТС-НВО | ЕАЭС RU С-CN.МЕ77.В.01217_22 ЕАЭС RU С-FR.МЕ77.В.01206_22 |  |  |  | 587.5 | штука | 0 | 1 | PCE BB1 S02 P12 | 1 2 3 4 | 1 6 84 4032 | шт. шт. шт. шт. | 4680409055403 4680409055410 14680409055417 | 4.5 13.9 40 120 | 4 10.2 30 80 | 5 4.6 15 105 | см. см. см. см. | 0.062 0.374 5.6 283 | кг. кг. кг. кг. | [18 empty] | Фронтальная установка (спереди) (EV003964) | 10 А |  | Винтовое соединение (EV000415) |  |  | 0 | 4 | 0 | [23 empty] | Срок гарантии на данное оборудование составляет 3 года с момента отгрузки со склада Систэм Электрик, с подтверждением соответствующим документом | Подлежит замене
22174DEK | Приставка контактная лицевой установки 4НЗ ПКЛ-02 | Dekraft |  |  | 8536508008 | Прочие | Нет | Приставка контактная серии ПКЛ-02-04 для контакторов КМ-102 Dekraft; кол-во контактов - 4НЗ; ном.ток 10 А; ном.напряжение до 690 В; установка с лицевой стороны; степень защиты IP20. Приставки контактные предназначены для увеличения количества вспомогательных контактов контактора. Контактные приставки механически соединяются с контакторами и фиксируются при помощи защелки. Приставка подходит для использования с контакторами других производителей. | Продукты DEKraft LV | DEKLV | 02A | Dekraft. Аксессуары для контакторов электромагнитных КМ-102 | DCO | Dekraft. Контакторы электромагнитные | PVB | Энергетика Базовая | EC000041 | Блок вспомогательных контактов | 7 | Китай | https://static-pcsp.systeme.ru/image/BQccbxCnz9Pli-Ls6438ee79a72d71681452665.jpeg | https://static-pcsp.systeme.ru/image/BQccbxCnz9Pli-Ls6438ee79a72d71681452665.jpeg | 1 | не указан | [8 empty] | https://api.systeme.ru/product/media/download/986160 |  | https://api.systeme.ru/certificates/default/download/2746 https://api.systeme.ru/certificates/default/download/2740 | С-ТР ТС-НВО С-ТР ТС-НВО | ЕАЭС RU С-CN.МЕ77.В.01217_22 ЕАЭС RU С-FR.МЕ77.В.01206_22 |  |  |  | 580.5 | штука | 0 | 1 | PCE BB1 S02 | 1 2 3 | 1 6 84 | шт. шт. шт. | 4680409055427 4680409055434 14680409055431 | 4.9 13.9 40 | 4.5 10.2 30 | 3.7 4.6 15 | см. см. см. | 0.061 2.367 6.559 | кг. кг. кг. | [18 empty] | Фронтальная установка (спереди) (EV003964) | 10 А |  | Винтовое соединение (EV000415) |  |  | 4 | 0 | 0 | [23 empty] | Срок гарантии на данное оборудование составляет 3 года с момента отгрузки со склада Систэм Электрик, с подтверждением соответствующим документом | Подлежит замене
22175DEK | Приставка контактная лицевой установки 2НО+2НЗ ПКЛ-02 | Dekraft |  |  | 8536508008 | Прочие | Нет | Приставка контактная серии ПКЛ-02-22 для контакторов КМ-102 Dekraft; кол-во контактов - 2НО и 2НЗ; ном.ток 10 А; ном.напряжение до 690 В; установка с лицевой стороны; степень защиты IP20. Приставки контактные предназначены для увеличения количества вспомогательных контактов контактора. Контактные приставки механически соединяются с контакторами и фиксируются при помощи защелки. Приставка подходит для использования с контакторами других производителей. | Продукты DEKraft LV | DEKLV | 02A | Dekraft. Аксессуары для контакторов электромагнитных КМ-102 | DCO | Dekraft. Контакторы электромагнитные | PVB | Энергетика Базовая | EC000041 | Блок вспомогательных контактов | 7 | Китай | https://static-pcsp.systeme.ru/image/BQccbxCnz9Pli-Ls6438ee79a72d71681452665.jpeg | https://static-pcsp.systeme.ru/image/BQccbxCnz9Pli-Ls6438ee79a72d71681452665.jpeg | 1 | не указан | [8 empty] | https://api.systeme.ru/product/media/download/986160 |  | https://api.systeme.ru/certificates/default/download/2746 https://api.systeme.ru/certificates/default/download/2740 | С-ТР ТС-НВО С-ТР ТС-НВО | ЕАЭС RU С-CN.МЕ77.В.01217_22 ЕАЭС RU С-FR.МЕ77.В.01206_22 |  |  |  | 580.5 | штука | 0 | 1 | PCE BB1 CAR P12 | 1 2 3 4 | 1 6 84 4032 | шт. шт. шт. шт. | 4680409055441 4680409055458 14680409055455 | 4.7 11 29.4 120 | 5.5 14.6 40.1 80 | 4.3 5.5 16.1 110 | см. см. см. см. | 0.06 0.408 6.123 308 | кг. кг. кг. кг. | [18 empty] | Фронтальная установка (спереди) (EV003964) | 10 А |  | Винтовое соединение (EV000415) |  |  | 2 | 2 | 0 | [23 empty] | Срок гарантии на данное оборудование составляет 3 года с момента отгрузки со склада Систэм Электрик, с подтверждением соответствующим документом | Подлежит замене
22176DEK | Приставка контактная лицевой установки 3НО+1НЗ ПКЛ-02 | Dekraft |  |  | 8536508008 | Прочие | Нет | Приставка контактная серии ПКЛ-02-31 для контакторов КМ-102 Dekraft; кол-во контактов - 3НО и 1НЗ; ном.ток 10 А; ном.напряжение до 690 В; установка с лицевой стороны; степень защиты IP20. Приставки контактные предназначены для увеличения количества вспомогательных контактов контактора. Контактные приставки механически соединяются с контакторами и фиксируются при помощи защелки. Приставка подходит для использования с контакторами других производителей. | Продукты DEKraft LV | DEKLV | 02A | Dekraft. Аксессуары для контакторов электромагнитных КМ-102 | DCO | Dekraft. Контакторы электромагнитные | PVB | Энергетика Базовая | EC000041 | Блок вспомогательных контактов | 7 | Китай | https://static-pcsp.systeme.ru/image/BQccbxCnz9Pli-Ls6438ee79a72d71681452665.jpeg | https://static-pcsp.systeme.ru/image/BQccbxCnz9Pli-Ls6438ee79a72d71681452665.jpeg | 1 | не указан | [8 empty] | https://api.systeme.ru/product/media/download/986160 |  | https://api.systeme.ru/certificates/default/download/2746 https://api.systeme.ru/certificates/default/download/2740 | С-ТР ТС-НВО С-ТР ТС-НВО | ЕАЭС RU С-CN.МЕ77.В.01217_22 ЕАЭС RU С-FR.МЕ77.В.01206_22 |  |  |  | 580.5 | штука | 0 | 1 | PCE BB1 S02 | 1 2 3 | 1 6 84 | шт. шт. шт. | 4680409055465 4680409055472 14680409055479 | 3.8 13.9 40 | 3.7 10.2 30 | 5 4.6 15 | см. см. см. | 0.061 0.36 6.559 | кг. кг. кг. | [18 empty] | Фронтальная установка (спереди) (EV003964) | 10 А |  | Винтовое соединение (EV000415) |  |  | 1 | 3 | 0 | [23 empty] | Срок гарантии на данное оборудование составляет 3 года с момента отгрузки со склада Систэм Электрик, с подтверждением соответствующим документом | Подлежит замене
22177DEK | Приставка контактная лицевой установки 1НО+3НЗ ПКЛ-02 | Dekraft |  |  | 8536508008 | Прочие | Нет | Приставка контактная серии ПКЛ-02-13 для контакторов КМ-102 Dekraft; кол-во контактов - 1НО и 3НЗ; ном.ток 10 А; ном.напряжение до 690 В; установка с лицевой стороны; степень защиты IP20. Приставки контактные предназначены для увеличения количества вспомогательных контактов контактора. Контактные приставки механически соединяются с контакторами и фиксируются при помощи защелки. Приставка подходит для использования с контакторами других производителей. | Продукты DEKraft LV | DEKLV | 02A | Dekraft. Аксессуары для контакторов электромагнитных КМ-102 | DCO | Dekraft. Контакторы электромагнитные | PVB | Энергетика Базовая | EC000041 | Блок вспомогательных контактов | 7 | Китай | https://static-pcsp.systeme.ru/image/BQccbxCnz9Pli-Ls6438ee79a72d71681452665.jpeg | https://static-pcsp.systeme.ru/image/BQccbxCnz9Pli-Ls6438ee79a72d71681452665.jpeg | 1 | не указан | [8 empty] | https://api.systeme.ru/product/media/download/986160 |  | https://api.systeme.ru/certificates/default/download/2746 https://api.systeme.ru/certificates/default/download/2740 | С-ТР ТС-НВО С-ТР ТС-НВО | ЕАЭС RU С-CN.МЕ77.В.01217_22 ЕАЭС RU С-FR.МЕ77.В.01206_22 |  |  |  | 580.5 | штука | 0 | 1 | PCE BB1 S02 P12 | 1 2 3 4 | 1 6 84 4032 | шт. шт. шт. шт. | 4680409055489 4680409055496 14680409055493 | 4.9 14.6 40 120 | 4.5 5.7 30 80 | 3.8 11 15 105 | см. см. см. см. | 0.061 0.407 6.125 306 | кг. кг. кг. кг. | [18 empty] | Фронтальная установка (спереди) (EV003964) | 10 А |  | Винтовое соединение (EV000415) |  |  | 3 | 1 | 0 | [23 empty] | Срок гарантии на данное оборудование составляет 3 года с момента отгрузки со склада Систэм Электрик, с подтверждением соответствующим документом | Подлежит замене
22178DEK | Приставка контактная боковой установки 1НО+1НЗ ПКБ-02 | Dekraft |  |  | 8536508008 | Прочие | Нет | Приставка контактная серии ПКБ-02-11 для контакторов КМ-102 Dekraft; кол-во контактов - 1НО и 1НЗ; ном.ток 10 А; ном.напряжение до 690 В; установка с боковой стороны; степень защиты IP20. Приставки контактные предназначены для увеличения количества вспомогательных контактов контактора. Приставки боковой установки ПКБ-02-11 позволяют значительно сэкономить на глубине шкафа, который будет стоить дешевле. | Продукты DEKraft LV | DEKLV | 02A | Dekraft. Аксессуары для контакторов электромагнитных КМ-102 | DCO | Dekraft. Контакторы электромагнитные | PVB | Энергетика Базовая | EC000041 | Блок вспомогательных контактов | 7 | Китай | https://static-pcsp.systeme.ru/image/AUF93i0ly3thSK7l68305e413cfe41748000321.jpeg | https://static-pcsp.systeme.ru/image/AUF93i0ly3thSK7l68305e413cfe41748000321.jpeg | 1 | не указан | [8 empty] | https://api.systeme.ru/product/media/download/986160 |  | https://api.systeme.ru/certificates/default/download/2746 https://api.systeme.ru/certificates/default/download/2740 | С-ТР ТС-НВО С-ТР ТС-НВО | ЕАЭС RU С-CN.МЕ77.В.01217_22 ЕАЭС RU С-FR.МЕ77.В.01206_22 |  |  |  | 535 | штука | 0 | 1 | PCE BB1 CAR P12 | 1 2 3 4 | 1 4 60 2880 | шт. шт. шт. шт. | 4680409055519 14680409055516 | 8.3 8.3 30 120 | 3.5 12.5 40 80 | 7.8 8.2 15 105 | см. см. см. см. | 0.059 0.37 3.8 197 | кг. кг. кг. кг. | [18 empty] | Монтаж сбоку (EV003965) | 10 А |  | Винтовое соединение (EV000415) |  |  | 1 | 1 | 0 | [23 empty] | Срок гарантии на данное оборудование составляет 3 года с момента отгрузки со склада Систэм Электрик, с подтверждением соответствующим документом | Подлежит замене
22179DEK | Приставка контактная боковой установки 2НО ПКБ-02 | Dekraft |  |  | 8536508008 | Прочие | Нет | Приставка контактная серии ПКБ-02-20 для контакторов КМ-102 Dekraft; кол-во контактов - 2НО; ном.ток 10 А; ном.напряжение до 690 В; установка с боковой стороны; степень защиты IP20. Приставки контактные предназначены для увеличения количества вспомогательных контактов контактора. Приставки боковой установки ПКБ-02-20 позволяют значительно сэкономить на глубине шкафа, который будет стоить дешевле. | Продукты DEKraft LV | DEKLV | 02A | Dekraft. Аксессуары для контакторов электромагнитных КМ-102 | DCO | Dekraft. Контакторы электромагнитные | PVB | Энергетика Базовая | EC000041 | Блок вспомогательных контактов | 7 | Китай | https://static-pcsp.systeme.ru/image/QAxd4qLQh1Jb6HFL6438ee7e1527b1681452670.jpeg | https://static-pcsp.systeme.ru/image/QAxd4qLQh1Jb6HFL6438ee7e1527b1681452670.jpeg | 1 | не указан | [8 empty] | https://api.systeme.ru/product/media/download/986160 |  | https://api.systeme.ru/certificates/default/download/2746 https://api.systeme.ru/certificates/default/download/2740 | С-ТР ТС-НВО С-ТР ТС-НВО | ЕАЭС RU С-CN.МЕ77.В.01217_22 ЕАЭС RU С-FR.МЕ77.В.01206_22 |  |  |  | 535 | штука | 0 | 1 | PCE BB1 CAR | 1 2 3 | 1 4 60 | шт. шт. шт. | 4680409055526 14680409055523 | 7.5 7.8 41 | 2.1 3 15 | 7.3 7.3 27 | см. см. см. | 0.058 0.238 3.515 | кг. кг. кг. | [18 empty] | Монтаж сбоку (EV003965) | 10 А |  | Винтовое соединение (EV000415) |  |  | 2 | 0 | 0 | [23 empty] | Срок гарантии на данное оборудование составляет 3 года с момента отгрузки со склада Систэм Электрик, с подтверждением соответствующим документом | Подлежит замене
22180DEK | Приставка контактная боковой установки 2НЗ ПКБ-02 | Dekraft |  |  | 8536508008 | Прочие | Нет | Приставка контактная серии ПКБ-02-02 для контакторов КМ-102 Dekraft; кол-во контактов - 2НЗ; ном.ток 10 А; ном.напряжение до 690 В; установка с боковой стороны; степень защиты IP20. Приставки контактные предназначены для увеличения количества вспомогательных контактов контактора. Приставки боковой установки ПКБ-02-02 позволяют значительно сэкономить на глубине шкафа, который будет стоить дешевле. | Продукты DEKraft LV | DEKLV | 02A | Dekraft. Аксессуары для контакторов электромагнитных КМ-102 | DCO | Dekraft. Контакторы электромагнитные | PVB | Энергетика Базовая | EC000041 | Блок вспомогательных контактов | 7 | Китай | https://static-pcsp.systeme.ru/image/QAxd4qLQh1Jb6HFL6438ee7e1527b1681452670.jpeg | https://static-pcsp.systeme.ru/image/QAxd4qLQh1Jb6HFL6438ee7e1527b1681452670.jpeg | 1 | не указан | [8 empty] | https://api.systeme.ru/product/media/download/986160 |  | https://api.systeme.ru/certificates/default/download/2746 https://api.systeme.ru/certificates/default/download/2740 | С-ТР ТС-НВО С-ТР ТС-НВО | ЕАЭС RU С-CN.МЕ77.В.01217_22 ЕАЭС RU С-FR.МЕ77.В.01206_22 |  |  |  | 535 | штука | 0 | 1 | PCE BB1 CAR | 1 2 3 | 1 4 60 | шт. шт. шт. | 4680409055533 14680409055530 | 7.5 7.4 40.5 | 2.1 7.3 29 | 7.3 2.9 14.5 | см. см. см. | 0.059 0.059 2.19 | кг. кг. кг. | [18 empty] | Монтаж сбоку (EV003965) | 10 А |  | Винтовое соединение (EV000415) |  |  | 0 | 2 | 0 | [23 empty] | Срок гарантии на данное оборудование составляет 3 года с момента отгрузки со склада Систэм Электрик, с подтверждением соответствующим документом | Подлежит замене
22182DEK | Приставка выдержки времени с задержкой при включении 0,1-3с 1НО+1НЗ ПВЛ-02 | Dekraft |  |  | 8536508008 | Прочие | Нет | Приставка выдержки времени ПВЛ-02 для контакторов КМ-102 Dekraft; выдержка - 0,1…3 секунды; задержка - при включении; ном.ток 10 А; ном.напряжение до 690 В; монтаж защелкой на контакторе; степень защиты IP20. Приставки выдержки времени позволяют получить задержку замыкания или размыкания контактов цепи управления, например, в схема включения двигателя «звезда/треугольник; или для обеспечения паузы между циклами технологического процесса. | Продукты DEKraft LV | DEKLV | 02A | Dekraft. Аксессуары для контакторов электромагнитных КМ-102 | DCO | Dekraft. Контакторы электромагнитные | PVB | Энергетика Базовая | EC002060 | Временной блок | 7 | Китай | https://static-pcsp.systeme.ru/image/nSy1ocVptwv3Qdto6438ee7f8e2301681452671.jpeg | https://static-pcsp.systeme.ru/image/nSy1ocVptwv3Qdto6438ee7f8e2301681452671.jpeg | 1 | не указан | [8 empty] | https://api.systeme.ru/product/media/download/986160 |  | https://api.systeme.ru/certificates/default/download/2746 https://api.systeme.ru/certificates/default/download/2740 | С-ТР ТС-НВО С-ТР ТС-НВО | ЕАЭС RU С-CN.МЕ77.В.01217_22 ЕАЭС RU С-FR.МЕ77.В.01206_22 |  |  |  | 2160 | штука | 0 | 1 | PCE BB1 S02 | 1 2 3 | 1 5 70 | шт. шт. шт. | 4680409055557 14680409055554 | 5 26 40 | 5 5.3 30 | 6.2 6.5 15 | см. см. см. | 0.093 0.48 6.684 | кг. кг. кг. | [24 empty] | 1 | 1 | 0 | Задержка при включении (EV008453) | 0.1...3 с | [21 empty] | Срок гарантии на данное оборудование составляет 3 года с момента отгрузки со склада Систэм Электрик, с подтверждением соответствующим документом | Подлежит замене
22183DEK | Приставка выдержки времени с задержкой при включении 0,1-30с 1НО+1НЗ ПВЛ-02 | Dekraft |  |  | 8536508008 | Прочие | Нет | Приставка выдержки времени ПВЛ-02 для контакторов КМ-102 Dekraft; выдержка - 0,1…30 секунд; задержка - при включении; ном.ток 10 А; ном.напряжение до 690 В; монтаж защелкой на контакторе; степень защиты IP20. Приставки выдержки времени позволяют получить задержку замыкания или размыкания контактов цепи управления, например, в схема включения двигателя «звезда/треугольник; или для обеспечения паузы между циклами технологического процесса. | Продукты DEKraft LV | DEKLV | 02A | Dekraft. Аксессуары для контакторов электромагнитных КМ-102 | DCO | Dekraft. Контакторы электромагнитные | PVB | Энергетика Базовая | EC002060 | Временной блок | 7 | Китай | https://static-pcsp.systeme.ru/image/nSy1ocVptwv3Qdto6438ee7f8e2301681452671.jpeg | https://static-pcsp.systeme.ru/image/nSy1ocVptwv3Qdto6438ee7f8e2301681452671.jpeg | 1 | не указан | [8 empty] | https://api.systeme.ru/product/media/download/986160 |  | https://api.systeme.ru/certificates/default/download/2746 https://api.systeme.ru/certificates/default/download/2740 | С-ТР ТС-НВО С-ТР ТС-НВО | ЕАЭС RU С-CN.МЕ77.В.01217_22 ЕАЭС RU С-FR.МЕ77.В.01206_22 |  |  |  | 2160 | штука | 0 | 1 | PCE BB1 S02 | 1 2 3 | 1 5 70 | шт. шт. шт. | 4680409055564 14680409055561 | 5 26 40 | 5 5.3 30 | 6.2 6.6 15 | см. см. см. | 0.094 0.48 6.684 | кг. кг. кг. | [24 empty] | 1 | 1 | 0 | Задержка при включении (EV008453) | 0.1...30 с | [21 empty] | Срок гарантии на данное оборудование составляет 3 года с момента отгрузки со склада Систэм Электрик, с подтверждением соответствующим документом | Подлежит замене
22184DEK | Приставка выдержки времени с задержкой при включении 10-180с 1НО+1НЗ ПВЛ-02 | Dekraft |  |  | 8536508008 | Прочие | Нет | Приставка выдержки времени ПВЛ-02 для контакторов КМ-102 Dekraft; выдержка - 10…180 секунд; задержка - при включении; ном.ток 10 А; ном.напряжение до 690 В; монтаж защелкой на контакторе; степень защиты IP20. Приставки выдержки времени позволяют получить задержку замыкания или размыкания контактов цепи управления, например, в схема включения двигателя «звезда/треугольник; или для обеспечения паузы между циклами технологического процесса. | Продукты DEKraft LV | DEKLV | 02A | Dekraft. Аксессуары для контакторов электромагнитных КМ-102 | DCO | Dekraft. Контакторы электромагнитные | PVB | Энергетика Базовая | EC002060 | Временной блок | 7 | Китай | https://static-pcsp.systeme.ru/image/nSy1ocVptwv3Qdto6438ee7f8e2301681452671.jpeg | https://static-pcsp.systeme.ru/image/nSy1ocVptwv3Qdto6438ee7f8e2301681452671.jpeg | 1 | не указан | [8 empty] | https://api.systeme.ru/product/media/download/986160 |  | https://api.systeme.ru/certificates/default/download/2746 https://api.systeme.ru/certificates/default/download/2740 | С-ТР ТС-НВО С-ТР ТС-НВО | ЕАЭС RU С-CN.МЕ77.В.01217_22 ЕАЭС RU С-FR.МЕ77.В.01206_22 |  |  |  | 2160 | штука | 0 | 1 | PCE BB1 S02 | 1 2 3 | 1 5 70 | шт. шт. шт. | 4680409055571 14680409055578 | 5 26 40 | 5 5.3 30 | 6.2 6.5 15 | см. см. см. | 0.094 0.48 6.684 | кг. кг. кг. | [24 empty] | 1 | 1 | 0 | Задержка при включении (EV008453) | 10...180 с | [21 empty] | Срок гарантии на данное оборудование составляет 3 года с момента отгрузки со склада Систэм Электрик, с подтверждением соответствующим документом | Подлежит замене
22185DEK | Приставка выдержки времени с задержкой при отключении 0,1-3с 1НО+1НЗ ПВЛ-02 | Dekraft |  |  | 8536508008 | Прочие | Нет | Приставка выдержки времени ПВЛ-02 для контакторов КМ-102 Dekraft; выдержка - 0,1…3 секунды; задержка - при отключении; ном.ток 10 А; ном.напряжение до 690 В; монтаж защелкой на контакторе; степень защиты IP20. Приставки выдержки времени позволяют получить задержку замыкания или размыкания контактов цепи управления, например, в схема включения двигателя «звезда/треугольник; или для обеспечения паузы между циклами технологического процесса. | Продукты DEKraft LV | DEKLV | 02A | Dekraft. Аксессуары для контакторов электромагнитных КМ-102 | DCO | Dekraft. Контакторы электромагнитные | PVB | Энергетика Базовая | EC002060 | Временной блок | 7 | Китай | https://static-pcsp.systeme.ru/image/IJJs-_0GfxRe3E6_6438ee81be90f1681452673.jpeg | https://static-pcsp.systeme.ru/image/IJJs-_0GfxRe3E6_6438ee81be90f1681452673.jpeg | 1 | не указан | [8 empty] | https://api.systeme.ru/product/media/download/986160 |  | https://api.systeme.ru/certificates/default/download/2746 https://api.systeme.ru/certificates/default/download/2740 | С-ТР ТС-НВО С-ТР ТС-НВО | ЕАЭС RU С-CN.МЕ77.В.01217_22 ЕАЭС RU С-FR.МЕ77.В.01206_22 |  |  |  | 2300 | штука | 0 | 1 | PCE BB1 S02 | 1 2 3 | 1 5 70 | шт. шт. шт. | 4680409055588 14680409055585 | 5 26 40 | 5 5.3 30 | 6.2 6.5 15 | см. см. см. | 0.093 0.48 6.684 | кг. кг. кг. | [24 empty] | 1 | 1 | 0 | Задержка при отключении (EV008454) | 0.1...3 с | [21 empty] | Срок гарантии на данное оборудование составляет 3 года с момента отгрузки со склада Систэм Электрик, с подтверждением соответствующим документом | Подлежит замене
22186DEK | Приставка выдержки времени с задержкой при отключении 0,1-30с 1НО+1НЗ ПВЛ-02 | Dekraft |  |  | 8536508008 | Прочие | Нет | Приставка выдержки времени ПВЛ-02 для контакторов КМ-102 Dekraft; выдержка - 0,1…30 секунд; задержка - при отключении; ном.ток 10 А; ном.напряжение до 690 В; монтаж защелкой на контакторе; степень защиты IP20. Приставки выдержки времени позволяют получить задержку замыкания или размыкания контактов цепи управления, например, в схема включения двигателя «звезда/треугольник; или для обеспечения паузы между циклами технологического процесса. | Продукты DEKraft LV | DEKLV | 02A | Dekraft. Аксессуары для контакторов электромагнитных КМ-102 | DCO | Dekraft. Контакторы электромагнитные | PVB | Энергетика Базовая | EC002060 | Временной блок | 7 | Китай | https://static-pcsp.systeme.ru/image/IJJs-_0GfxRe3E6_6438ee81be90f1681452673.jpeg | https://static-pcsp.systeme.ru/image/IJJs-_0GfxRe3E6_6438ee81be90f1681452673.jpeg | 1 | не указан | [8 empty] | https://api.systeme.ru/product/media/download/986160 |  | https://api.systeme.ru/certificates/default/download/2746 https://api.systeme.ru/certificates/default/download/2740 | С-ТР ТС-НВО С-ТР ТС-НВО | ЕАЭС RU С-CN.МЕ77.В.01217_22 ЕАЭС RU С-FR.МЕ77.В.01206_22 |  |  |  | 2300 | штука | 0 | 1 | PCE BB1 S02 | 1 2 3 | 1 5 70 | шт. шт. шт. | 4680409055595 14680409055592 | 5 26 40 | 5 6.6 30 | 6.2 5.3 15 | см. см. см. | 0.093 0.48 6.684 | кг. кг. кг. | [24 empty] | 1 | 1 | 0 | Задержка при отключении (EV008454) | 0.1...30 с | [21 empty] | Срок гарантии на данное оборудование составляет 3 года с момента отгрузки со склада Систэм Электрик, с подтверждением соответствующим документом | Подлежит замене
22187DEK | Приставка выдержки времени с задержкой при отключении 10-180с 1НО+1НЗ ПВЛ-02 | Dekraft |  |  | 8536508008 | Прочие | Нет | Приставка выдержки времени ПВЛ-02 для контакторов КМ-102 Dekraft; выдержка - 10…180 секунд; задержка - при отключении; ном.ток 10 А; ном.напряжение до 690 В; монтаж защелкой на контакторе; степень защиты IP20. Приставки выдержки времени позволяют получить задержку замыкания или размыкания контактов цепи управления, например, в схема включения двигателя «звезда/треугольник; или для обеспечения паузы между циклами технологического процесса. | Продукты DEKraft LV | DEKLV | 02A | Dekraft. Аксессуары для контакторов электромагнитных КМ-102 | DCO | Dekraft. Контакторы электромагнитные | PVB | Энергетика Базовая | EC002060 | Временной блок | 7 | Китай | https://static-pcsp.systeme.ru/image/IJJs-_0GfxRe3E6_6438ee81be90f1681452673.jpeg | https://static-pcsp.systeme.ru/image/IJJs-_0GfxRe3E6_6438ee81be90f1681452673.jpeg | 1 | не указан | [8 empty] | https://api.systeme.ru/product/media/download/986160 |  | https://api.systeme.ru/certificates/default/download/2746 https://api.systeme.ru/certificates/default/download/2740 | С-ТР ТС-НВО С-ТР ТС-НВО | ЕАЭС RU С-CN.МЕ77.В.01217_22 ЕАЭС RU С-FR.МЕ77.В.01206_22 |  |  |  | 2300 | штука | 0 | 1 | PCE BB1 S02 | 1 2 3 | 1 5 70 | шт. шт. шт. | 4680409055601 14680409055608 | 5 26 40 | 5 5.3 30 | 6.2 6.5 15 | см. см. см. | 0.094 0.48 6.684 | кг. кг. кг. | [24 empty] | 1 | 1 | 0 | Задержка при отключении (EV008454) | 10...180 с | [21 empty] | Срок гарантии на данное оборудование составляет 3 года с момента отгрузки со склада Систэм Электрик, с подтверждением соответствующим документом | Подлежит замене
22188DEK | Механизм блокировки контакторов КМ-102 (9-38А) БМ-02 | Dekraft |  |  | 8538909908 | Прочие | Нет | Механизм блокировки БМ-02 для контакторов серии КМ-102 Dekraft; предназначен для исключения одновременно включения контакторов; совместим для типоразмеров контакторов 9-38 А. Механизм блокировки для контакторов является механическим устройством, без собственного потребления электроэнергии. При монтаже механизм блокировки крепится между двумя контакторами. Блокировка сочетает в себе не только механическую, но и электрическую блокировку (2НЗ контакта). | Продукты DEKraft LV | DEKLV | 02A | Dekraft. Аксессуары для контакторов электромагнитных КМ-102 | DCO | Dekraft. Контакторы электромагнитные | PVB | Энергетика Базовая | EC001044 | Механическая блокировка выключателя | 7 | Китай | https://static-pcsp.systeme.ru/image/d2xthJ8lI6lyslGT6438ee83bc9291681452675.jpeg | https://static-pcsp.systeme.ru/image/d2xthJ8lI6lyslGT6438ee83bc9291681452675.jpeg | 1 | не указан | [8 empty] | https://api.systeme.ru/product/media/download/986160 | [7 empty] | 1160 | штука | 0 | 1 | PCE CAR P12 | 1 3 4 | 1 60 2880 | шт. шт. шт. | 4680409055618 14680409055615 | 7.7 28.9 120 | 8.6 40 80 | 3.4 14.9 105 | см. см. см. | 0.072 4.817 245 | кг. кг. кг. | [24 empty] | 2 | 0 |  |  |  | Нет | [20 empty] | Срок гарантии на данное оборудование составляет 3 года с момента отгрузки со склада Систэм Электрик, с подтверждением соответствующим документом | Подлежит замене
22189DEK | Механизм блокировки контакторов КМ-102 (40-95А) БМ-02 | Dekraft |  |  | 8538909908 | Прочие | Нет | Механизм блокировки БМ-02 для контакторов серии КМ-102 Dekraft; предназначен для исключения одновременно включения контакторов; совместим для типоразмеров контакторов 40-95 А. Механизм блокировки для контакторов является механическим устройством, без собственного потребления электроэнергии. При монтаже механизм блокировки крепится между двумя контакторами. Блокировка сочетает в себе не только механическую, но и электрическую блокировку (2НЗ контакта). | Продукты DEKraft LV | DEKLV | 02A | Dekraft. Аксессуары для контакторов электромагнитных КМ-102 | DCO | Dekraft. Контакторы электромагнитные | PVB | Энергетика Базовая | EC001044 | Механическая блокировка выключателя | 7 | Китай | https://static-pcsp.systeme.ru/image/d2xthJ8lI6lyslGT6438ee83bc9291681452675.jpeg | https://static-pcsp.systeme.ru/image/d2xthJ8lI6lyslGT6438ee83bc9291681452675.jpeg | 1 | не указан | [8 empty] | https://api.systeme.ru/product/media/download/986160 | [7 empty] | 1585 | штука | 0 | 1 | PCE BB1 S02 | 1 2 3 | 1 4 60 | шт. шт. шт. | 4680409055625 14680409055622 | 7.5 7.5 40 | 2.1 10 30 | 7.3 7.3 15 | см. см. см. | 0.07 0.4 6.51 | кг. кг. кг. | [24 empty] | 2 | 0 |  |  |  | Нет | [20 empty] | Срок гарантии на данное оборудование составляет 3 года с момента отгрузки со склада Систэм Электрик, с подтверждением соответствующим документом | Подлежит замене
22193DEK | Крышка лицевая контакторов КМ-102 (6-38А) КЛ-02 | Dekraft |  |  | 3926909709 | Изделия прочие из пластмасс и изделия из прочих материалов товарных позиций 3901 3914:прочие:прочие | Нет | Крышка лицевая контакторов КМ-102 (6-38А) предназначена для защиты их фронтальной части от попадания пыли и влаги внутрь аппарата. | Продукты DEKraft LV | DEKLV | 02A | Dekraft. Аксессуары для контакторов электромагнитных КМ-102 | DCO | Dekraft. Контакторы электромагнитные | PVB | Энергетика Базовая | EC002498 | Аксессуары для низковольтного оборудования | 7 | Китай | https://static-pcsp.systeme.ru/image/PFWAxYmhPqCVmwrU64213034696b51679896628.jpeg | https://static-pcsp.systeme.ru/image/PFWAxYmhPqCVmwrU64213034696b51679896628.jpeg | 1 | не указан | [8 empty] | https://api.systeme.ru/product/media/download/986160 | [7 empty] | 49.75 | штука | 0 | 1 | PCE BB1 CAR S02 | 1 2 3 3 | 1 20 1260 1260 | шт. шт. шт. шт. | 4680409055663 4680409055670 14680409055677 14680409055677 | 7.8 7.8 40 40 | 7.5 7.5 30 30 | 7.2 7.2 15.5 15.5 | см. см. см. см. | 0.003 0.07 5.28 5.28 | кг. кг. кг. кг. | [40 empty] | IP20 (EV006405) | [6 empty] | Крышка (EV008943) |  |  | Срок гарантии на данное оборудование составляет 3 года с момента отгрузки со склада Систэм Электрик, с подтверждением соответствующим документом | Подлежит замене
22194DEK | Крышка лицевая контаторов КМ-102 (40-65А) КЛ-02 | Dekraft |  |  | 3926909709 | Изделия прочие из пластмасс и изделия из прочих материалов товарных позиций 3901 3914:прочие:прочие | Нет | Крышка лицевая контакторов КМ-102 (40-65А) предназначена для защиты их фронтальной части от попадания пыли и влаги внутрь аппарата. | Продукты DEKraft LV | DEKLV | 02A | Dekraft. Аксессуары для контакторов электромагнитных КМ-102 | DCO | Dekraft. Контакторы электромагнитные | PVB | Энергетика Базовая | EC002498 | Аксессуары для низковольтного оборудования | 7 | Китай | https://static-pcsp.systeme.ru/image/PFWAxYmhPqCVmwrU64213034696b51679896628.jpeg | https://static-pcsp.systeme.ru/image/PFWAxYmhPqCVmwrU64213034696b51679896628.jpeg | 1 | не указан | [8 empty] | https://api.systeme.ru/product/media/download/986160 | [7 empty] | 80.9 | штука | 0 | 1 | PCE BB1 CAR S02 | 1 2 3 3 | 1 10 630 630 | шт. шт. шт. шт. | 4680409055687 4680409055694 14680409055691 14680409055691 | 7.8 7.8 40 40 | 7.5 7.5 30 30 | 7.2 7.2 15.5 15.5 | см. см. см. см. | 0.004 0.06 4.47 4.47 | кг. кг. кг. кг. | [40 empty] | IP20 (EV006405) | [6 empty] | Крышка (EV008943) |  |  | Срок гарантии на данное оборудование составляет 3 года с момента отгрузки со склада Систэм Электрик, с подтверждением соответствующим документом | Подлежит замене
22195DEK | Крышка лицевая контаторов КМ-102 (80-95А) КЛ-02 | Dekraft |  |  | 3926909709 | Изделия прочие из пластмасс и изделия из прочих материалов товарных позиций 3901 3914:прочие:прочие | Нет | Крышка лицевая контакторов КМ-102 (80-95А) предназначена для защиты их фронтальной части от попадания пыли и влаги внутрь аппарата. | Продукты DEKraft LV | DEKLV | 02A | Dekraft. Аксессуары для контакторов электромагнитных КМ-102 | DCO | Dekraft. Контакторы электромагнитные | PVB | Энергетика Базовая | EC002498 | Аксессуары для низковольтного оборудования | 7 | Китай | https://static-pcsp.systeme.ru/image/PFWAxYmhPqCVmwrU64213034696b51679896628.jpeg | https://static-pcsp.systeme.ru/image/PFWAxYmhPqCVmwrU64213034696b51679896628.jpeg | 1 | не указан | [8 empty] | https://api.systeme.ru/product/media/download/986160 | [7 empty] | 95.6 | штука | 0 | 1 | PCE BB1 CAR S02 | 1 2 3 3 | 1 10 630 630 | шт. шт. шт. шт. | 4680409055700 14680409055714 14680409055714 | 7.8 7.8 40 40 | 7.5 7.5 30 30 | 7.2 7.2 15.5 15.5 | см. см. см. см. | 0.007 0.08 5.73 5.73 | кг. кг. кг. кг. | [40 empty] | IP20 (EV006405) | [6 empty] | Крышка (EV008943) |  |  | Срок гарантии на данное оборудование составляет 3 года с момента отгрузки со склада Систэм Электрик, с подтверждением соответствующим документом | Подлежит замене
22196DEK | Ограничитель перенапряжения контакторов КМ-102 6А 24-48В_AC ОП-02 | Dekraft |  |  | 8536304000 | На силу тока более 16 а, но не более 125 а | Нет | Ограничители перенапряжений серии ОП-02 являются устройствами, подключаемыми к клеммам катушки управления контактора для защиты ее от перенапряжения. | Продукты DEKraft LV | DEKLV | 02A | Dekraft. Аксессуары для контакторов электромагнитных КМ-102 | DCO | Dekraft. Контакторы электромагнитные | PVB | Энергетика Базовая | EC000683 | Модуль защиты от перенапряжений | 7 | Китай | https://static-pcsp.systeme.ru/image/v4PuGmoFseN8CuSS642bcdd12d8f51680592337.jpeg | https://static-pcsp.systeme.ru/image/v4PuGmoFseN8CuSS642bcdd12d8f51680592337.jpeg | 1 | не указан | [8 empty] | https://api.systeme.ru/product/media/download/988122 |  | https://api.systeme.ru/certificates/default/download/2903 | С-ТР ТС-НВО | ЕАЭС RU С-CN.МЕ77.В.01243_22 |  |  |  | 664.5 | штука | 0 | 1 | PCE BB1 CAR | 1 2 3 | 1 16 480 | шт. шт. шт. | 4680409055724 4680409055731 14680409055738 | 15.5 15.5 34 | 9.4 9.4 32 | 4.8 4.8 29.1 | см. см. см. | 0.009 0.93 30.3 | кг. кг. кг. | [8 empty] | 48...48 В |  |  |  | AC (перемен.) (EV000460) | [35 empty] | Резистивно-емкостной (RC) элемент (EV003979) | Нет | Срок гарантии на данное оборудование составляет 3 года с момента отгрузки со склада Систэм Электрик, с подтверждением соответствующим документом | Подлежит замене
22197DEK | Ограничитель перенапряжения контакторов КМ-102 6А 110-240В_AC ОП-02 | Dekraft |  |  | 8536304000 | На силу тока более 16 а, но не более 125 а | Нет | Ограничители перенапряжений серии ОП-02 являются устройствами, подключаемыми к клеммам катушки управления контактора для защиты ее от перенапряжения. | Продукты DEKraft LV | DEKLV | 02A | Dekraft. Аксессуары для контакторов электромагнитных КМ-102 | DCO | Dekraft. Контакторы электромагнитные | PVB | Энергетика Базовая | EC000683 | Модуль защиты от перенапряжений | 7 | Китай | https://static-pcsp.systeme.ru/image/v4PuGmoFseN8CuSS642bcdd12d8f51680592337.jpeg | https://static-pcsp.systeme.ru/image/v4PuGmoFseN8CuSS642bcdd12d8f51680592337.jpeg | 1 | не указан | [8 empty] | https://api.systeme.ru/product/media/download/988122 |  | https://api.systeme.ru/certificates/default/download/2903 | С-ТР ТС-НВО | ЕАЭС RU С-CN.МЕ77.В.01243_22 |  |  |  | 415.5 | штука | 0 | 1 | PCE BB1 CAR | 1 2 3 | 1 16 480 | шт. шт. шт. | 4680409055748 14680409055752 | 15.5 15.5 34 | 9.4 9.4 32 | 4.8 4.8 29.1 | см. см. см. | 0.008 0.93 30.3 | кг. кг. кг. | [8 empty] | 240...240 В |  |  |  | AC (перемен.) (EV000460) | [35 empty] | Резистивно-емкостной (RC) элемент (EV003979) | Нет | Срок гарантии на данное оборудование составляет 3 года с момента отгрузки со склада Систэм Электрик, с подтверждением соответствующим документом | Подлежит замене
22198DEK | Ограничитель перенапряжения контакторов КМ-102 6А 380-440В_AC ОП-02 | Dekraft |  |  | 8536304000 | На силу тока более 16 а, но не более 125 а | Нет | Ограничители перенапряжений серии ОП-02 являются устройствами, подключаемыми к клеммам катушки управления контактора для защиты ее от перенапряжения. | Продукты DEKraft LV | DEKLV | 02A | Dekraft. Аксессуары для контакторов электромагнитных КМ-102 | DCO | Dekraft. Контакторы электромагнитные | PVB | Энергетика Базовая | EC000683 | Модуль защиты от перенапряжений | 7 | Китай | https://static-pcsp.systeme.ru/image/v4PuGmoFseN8CuSS642bcdd12d8f51680592337.jpeg | https://static-pcsp.systeme.ru/image/v4PuGmoFseN8CuSS642bcdd12d8f51680592337.jpeg | 1 | не указан | [8 empty] | https://api.systeme.ru/product/media/download/988122 |  | https://api.systeme.ru/certificates/default/download/2903 | С-ТР ТС-НВО | ЕАЭС RU С-CN.МЕ77.В.01243_22 |  |  |  | 581.5 | штука | 0 | 1 | PCE BB1 CAR | 1 2 3 | 1 16 480 | шт. шт. шт. | 4680409055762 4680409055779 14680409055776 | 15.5 15.5 34 | 9.4 9.4 32 | 4.8 4.8 29.1 | см. см. см. | 0.008 0.93 30.3 | кг. кг. кг. | [8 empty] | 440...440 В |  |  |  | AC (перемен.) (EV000460) | [35 empty] | Резистивно-емкостной (RC) элемент (EV003979) | Нет | Срок гарантии на данное оборудование составляет 3 года с момента отгрузки со склада Систэм Электрик, с подтверждением соответствующим документом | Подлежит замене
22199DEK | Ограничитель перенапряжения контакторов КМ-102 (9-18А) 24-48В_AC ОП-02 | Dekraft |  |  | 8536304000 | На силу тока более 16 а, но не более 125 а | Нет | Ограничители перенапряжений серии ОП-02 являются устройствами, подключаемыми к клеммам катушки управления контактора для защиты ее от перенапряжения. | Продукты DEKraft LV | DEKLV | 02A | Dekraft. Аксессуары для контакторов электромагнитных КМ-102 | DCO | Dekraft. Контакторы электромагнитные | PVB | Энергетика Базовая | EC000683 | Модуль защиты от перенапряжений | 7 | Китай | https://static-pcsp.systeme.ru/image/v4PuGmoFseN8CuSS642bcdd12d8f51680592337.jpeg | https://static-pcsp.systeme.ru/image/v4PuGmoFseN8CuSS642bcdd12d8f51680592337.jpeg | 1 | не указан | [8 empty] | https://api.systeme.ru/product/media/download/988122 |  | https://api.systeme.ru/certificates/default/download/2903 | С-ТР ТС-НВО | ЕАЭС RU С-CN.МЕ77.В.01243_22 |  |  |  | 664.5 | штука | 0 | 1 | PCE BB1 CAR | 1 2 3 | 1 16 480 | шт. шт. шт. | 4680409055786 4680409055793 14680409055790 | 15.5 15.5 34 | 9.4 9.4 32 | 4.8 4.8 29.1 | см. см. см. | 0.009 0.93 30.3 | кг. кг. кг. | [8 empty] | 43...43 В |  |  |  | AC (перемен.) (EV000460) | [35 empty] | Резистивно-емкостной (RC) элемент (EV003979) | Нет | Срок гарантии на данное оборудование составляет 3 года с момента отгрузки со склада Систэм Электрик, с подтверждением соответствующим документом | Подлежит замене
22200DEK | Ограничитель перенапряжения контакторов КМ-102 (9-18А) 110-240В_AC ОП-02 | Dekraft |  |  | 8536304000 | На силу тока более 16 а, но не более 125 а | Нет | Ограничители перенапряжений серии ОП-02 являются устройствами, подключаемыми к клеммам катушки управления контактора для защиты ее от перенапряжения. | Продукты DEKraft LV | DEKLV | 02A | Dekraft. Аксессуары для контакторов электромагнитных КМ-102 | DCO | Dekraft. Контакторы электромагнитные | PVB | Энергетика Базовая | EC000683 | Модуль защиты от перенапряжений | 7 | Китай | https://static-pcsp.systeme.ru/image/v4PuGmoFseN8CuSS642bcdd12d8f51680592337.jpeg | https://static-pcsp.systeme.ru/image/v4PuGmoFseN8CuSS642bcdd12d8f51680592337.jpeg | 1 | не указан | [8 empty] | https://api.systeme.ru/product/media/download/988122 |  | https://api.systeme.ru/certificates/default/download/2903 | С-ТР ТС-НВО | ЕАЭС RU С-CN.МЕ77.В.01243_22 |  |  |  | 415.5 | штука | 0 | 1 | PCE BB1 CAR P12 | 1 2 3 4 | 1 16 480 8640 | шт. шт. шт. шт. | 4680409055809 4680409055816 14680409055813 | 1 9.8 33.5 120 | 2.5 16.5 34.5 80 | 5.5 5.8 30.2 105 | см. см. см. см. | 0.008 0.174 5.834 120 | кг. кг. кг. кг. | [8 empty] | 240...240 В |  |  |  | AC (перемен.) (EV000460) | [35 empty] | Резистивно-емкостной (RC) элемент (EV003979) | Нет | Срок гарантии на данное оборудование составляет 3 года с момента отгрузки со склада Систэм Электрик, с подтверждением соответствующим документом | Подлежит замене
22201DEK | Ограничитель перенапряжения контакторов КМ-102 (9-18А) 380-440В_AC ОП-02 | Dekraft |  |  | 8536304000 | На силу тока более 16 а, но не более 125 а | Нет | Ограничители перенапряжений серии ОП-02 являются устройствами, подключаемыми к клеммам катушки управления контактора для защиты ее от перенапряжения. | Продукты DEKraft LV | DEKLV | 02A | Dekraft. Аксессуары для контакторов электромагнитных КМ-102 | DCO | Dekraft. Контакторы электромагнитные | PVB | Энергетика Базовая | EC000683 | Модуль защиты от перенапряжений | 7 | Китай | https://static-pcsp.systeme.ru/image/v4PuGmoFseN8CuSS642bcdd12d8f51680592337.jpeg | https://static-pcsp.systeme.ru/image/v4PuGmoFseN8CuSS642bcdd12d8f51680592337.jpeg | 1 | не указан | [8 empty] | https://api.systeme.ru/product/media/download/988122 |  | https://api.systeme.ru/certificates/default/download/2903 | С-ТР ТС-НВО | ЕАЭС RU С-CN.МЕ77.В.01243_22 |  |  |  | 581.5 | штука | 0 | 1 | PCE BB1 CAR | 1 2 3 | 1 16 480 | шт. шт. шт. | 4680409055823 4680409055830 14680409055837 | 15.5 15.5 34 | 9.4 9.4 32 | 4.8 4.8 29.1 | см. см. см. | 0.009 0.93 30.3 | кг. кг. кг. | [8 empty] | 440...440 В |  |  |  | AC (перемен.) (EV000460) | [35 empty] | Резистивно-емкостной (RC) элемент (EV003979) | Нет | Срок гарантии на данное оборудование составляет 3 года с момента отгрузки со склада Систэм Электрик, с подтверждением соответствующим документом | Подлежит замене
22202DEK | Ограничитель перенапряжения контакторов КМ-102 (25-38А) 24-48В_AC ОП-02 | Dekraft |  |  | 8536304000 | На силу тока более 16 а, но не более 125 а | Нет | Ограничители перенапряжений серии ОП-02 являются устройствами, подключаемыми к клеммам катушки управления контактора для защиты ее от перенапряжения. | Продукты DEKraft LV | DEKLV | 02A | Dekraft. Аксессуары для контакторов электромагнитных КМ-102 | DCO | Dekraft. Контакторы электромагнитные | PVB | Энергетика Базовая | EC000683 | Модуль защиты от перенапряжений | 7 | Китай | https://static-pcsp.systeme.ru/image/v4PuGmoFseN8CuSS642bcdd12d8f51680592337.jpeg | https://static-pcsp.systeme.ru/image/v4PuGmoFseN8CuSS642bcdd12d8f51680592337.jpeg | 1 | не указан | [8 empty] | https://api.systeme.ru/product/media/download/988122 |  | https://api.systeme.ru/certificates/default/download/2903 | С-ТР ТС-НВО | ЕАЭС RU С-CN.МЕ77.В.01243_22 |  |  |  | 664.5 | штука | 0 | 1 | PCE BB1 CAR | 1 2 3 | 1 16 480 | шт. шт. шт. | 4680409055847 4680409055854 14680409055851 | 15.5 15.5 34 | 9.4 9.4 32 | 4.8 4.8 29.1 | см. см. см. | 0.008 0.93 30.3 | кг. кг. кг. | [8 empty] | 48...48 В |  |  |  | AC (перемен.) (EV000460) | [35 empty] | Резистивно-емкостной (RC) элемент (EV003979) | Нет | Срок гарантии на данное оборудование составляет 3 года с момента отгрузки со склада Систэм Электрик, с подтверждением соответствующим документом | Подлежит замене
22203DEK | Ограничитель перенапряжения контакторов КМ-102 (25-38А) 110-240В_AC ОП-02 | Dekraft |  |  | 8536304000 | На силу тока более 16 а, но не более 125 а | Нет | Ограничители перенапряжений серии ОП-02 являются устройствами, подключаемыми к клеммам катушки управления контактора для защиты ее от перенапряжения. | Продукты DEKraft LV | DEKLV | 02A | Dekraft. Аксессуары для контакторов электромагнитных КМ-102 | DCO | Dekraft. Контакторы электромагнитные | PVB | Энергетика Базовая | EC000683 | Модуль защиты от перенапряжений | 7 | Китай | https://static-pcsp.systeme.ru/image/v4PuGmoFseN8CuSS642bcdd12d8f51680592337.jpeg | https://static-pcsp.systeme.ru/image/v4PuGmoFseN8CuSS642bcdd12d8f51680592337.jpeg | 1 | не указан | [8 empty] | https://api.systeme.ru/product/media/download/988122 |  | https://api.systeme.ru/certificates/default/download/2903 | С-ТР ТС-НВО | ЕАЭС RU С-CN.МЕ77.В.01243_22 |  |  |  | 415.5 | штука | 0 | 1 | PCE BB1 CAR | 1 2 3 | 1 16 480 | шт. шт. шт. | 4680409055861 4680409055878 14680409055875 | 2.4 16.1 34 | 3 5.8 32 | 6 10.4 29.1 | см. см. см. | 0.007 0.177 6 | кг. кг. кг. | [8 empty] | 240...240 В |  |  |  | AC (перемен.) (EV000460) | [35 empty] | Резистивно-емкостной (RC) элемент (EV003979) | Нет | Срок гарантии на данное оборудование составляет 3 года с момента отгрузки со склада Систэм Электрик, с подтверждением соответствующим документом | Подлежит замене
22204DEK | Ограничитель перенапряжения контакторов КМ-102 (25-38А) 380-440В_AC ОП-02 | Dekraft |  |  | 8536304000 | На силу тока более 16 а, но не более 125 а | Нет | Ограничители перенапряжений серии ОП-02 являются устройствами, подключаемыми к клеммам катушки управления контактора для защиты ее от перенапряжения. | Продукты DEKraft LV | DEKLV | 02A | Dekraft. Аксессуары для контакторов электромагнитных КМ-102 | DCO | Dekraft. Контакторы электромагнитные | PVB | Энергетика Базовая | EC000683 | Модуль защиты от перенапряжений | 7 | Китай | https://static-pcsp.systeme.ru/image/v4PuGmoFseN8CuSS642bcdd12d8f51680592337.jpeg | https://static-pcsp.systeme.ru/image/v4PuGmoFseN8CuSS642bcdd12d8f51680592337.jpeg | 1 | не указан | [8 empty] | https://api.systeme.ru/product/media/download/988122 |  | https://api.systeme.ru/certificates/default/download/2903 | С-ТР ТС-НВО | ЕАЭС RU С-CN.МЕ77.В.01243_22 |  |  |  | 581.5 | штука | 0 | 1 | PCE BB1 CAR | 1 2 3 | 1 16 480 | шт. шт. шт. | 4680409055885 4680409055892 14680409055899 | 15.5 15.5 34 | 9.4 9.4 32 | 4.8 4.8 29.1 | см. см. см. | 0.009 0.93 30.3 | кг. кг. кг. | [8 empty] | 440...440 В |  |  |  | AC (перемен.) (EV000460) | [35 empty] | Резистивно-емкостной (RC) элемент (EV003979) | Нет | Срок гарантии на данное оборудование составляет 3 года с момента отгрузки со склада Систэм Электрик, с подтверждением соответствующим документом | Подлежит замене
22205DEK | Ограничитель перенапряжения контакторов КМ-102 (40-65А) 24-48В_AC ОП-02 | Dekraft |  |  | 8536304000 | На силу тока более 16 а, но не более 125 а | Нет | Ограничители перенапряжений серии ОП-02 являются устройствами, подключаемыми к клеммам катушки управления контактора для защиты ее от перенапряжения. | Продукты DEKraft LV | DEKLV | 02A | Dekraft. Аксессуары для контакторов электромагнитных КМ-102 | DCO | Dekraft. Контакторы электромагнитные | PVB | Энергетика Базовая | EC000683 | Модуль защиты от перенапряжений | 7 | Китай | https://static-pcsp.systeme.ru/image/v4PuGmoFseN8CuSS642bcdd12d8f51680592337.jpeg | https://static-pcsp.systeme.ru/image/v4PuGmoFseN8CuSS642bcdd12d8f51680592337.jpeg | 1 | не указан | [8 empty] | https://api.systeme.ru/product/media/download/988122 |  | https://api.systeme.ru/certificates/default/download/2903 | С-ТР ТС-НВО | ЕАЭС RU С-CN.МЕ77.В.01243_22 |  |  |  | 664.5 | штука | 0 | 1 | PCE BB1 CAR | 1 2 3 | 1 15 360 | шт. шт. шт. | 4680409055908 4680409055915 14680409055912 | 15.5 15.5 34 | 9.4 9.4 32 | 4.8 4.8 29.1 | см. см. см. | 0.012 0.93 24.3 | кг. кг. кг. | [8 empty] | 48...48 В |  |  |  | AC (перемен.) (EV000460) | [35 empty] | Резистивно-емкостной (RC) элемент (EV003979) | Нет | Срок гарантии на данное оборудование составляет 3 года с момента отгрузки со склада Систэм Электрик, с подтверждением соответствующим документом | Подлежит замене
22206DEK | Ограничитель перенапряжения контакторов КМ-102 (40-65А) 110-240В_AC ОП-02 | Dekraft |  |  | 8536304000 | На силу тока более 16 а, но не более 125 а | Нет | Ограничители перенапряжений серии ОП-02 являются устройствами, подключаемыми к клеммам катушки управления контактора для защиты ее от перенапряжения. | Продукты DEKraft LV | DEKLV | 02A | Dekraft. Аксессуары для контакторов электромагнитных КМ-102 | DCO | Dekraft. Контакторы электромагнитные | PVB | Энергетика Базовая | EC000683 | Модуль защиты от перенапряжений | 7 | Китай | https://static-pcsp.systeme.ru/image/v4PuGmoFseN8CuSS642bcdd12d8f51680592337.jpeg | https://static-pcsp.systeme.ru/image/v4PuGmoFseN8CuSS642bcdd12d8f51680592337.jpeg | 1 | не указан | [8 empty] | https://api.systeme.ru/product/media/download/988122 |  | https://api.systeme.ru/certificates/default/download/2903 | С-ТР ТС-НВО | ЕАЭС RU С-CN.МЕ77.В.01243_22 |  |  |  | 415.5 | штука | 0 | 1 | PCE BB1 CAR | 1 2 3 | 1 15 360 | шт. шт. шт. | 4680409055922 4680409055939 14680409055936 | 15.5 15.5 34 | 9.4 9.4 32 | 4.8 4.8 29.1 | см. см. см. | 0.014 0.93 24.3 | кг. кг. кг. | [8 empty] | 240...240 В |  |  |  | AC (перемен.) (EV000460) | [35 empty] | Резистивно-емкостной (RC) элемент (EV003979) | Нет | Срок гарантии на данное оборудование составляет 3 года с момента отгрузки со склада Систэм Электрик, с подтверждением соответствующим документом | Подлежит замене
22207DEK | Ограничитель перенапряжения контакторов КМ-102 (40-65А) 380-440В_AC ОП-02 | Dekraft |  |  | 8536304000 | На силу тока более 16 а, но не более 125 а | Нет | Ограничители перенапряжений серии ОП-02 являются устройствами, подключаемыми к клеммам катушки управления контактора для защиты ее от перенапряжения. | Продукты DEKraft LV | DEKLV | 02A | Dekraft. Аксессуары для контакторов электромагнитных КМ-102 | DCO | Dekraft. Контакторы электромагнитные | PVB | Энергетика Базовая | EC000683 | Модуль защиты от перенапряжений | 7 | Китай | https://static-pcsp.systeme.ru/image/v4PuGmoFseN8CuSS642bcdd12d8f51680592337.jpeg | https://static-pcsp.systeme.ru/image/v4PuGmoFseN8CuSS642bcdd12d8f51680592337.jpeg | 1 | не указан | [8 empty] | https://api.systeme.ru/product/media/download/988122 |  | https://api.systeme.ru/certificates/default/download/2903 | С-ТР ТС-НВО | ЕАЭС RU С-CN.МЕ77.В.01243_22 |  |  |  | 581.5 | штука | 0 | 1 | PCE BB1 CAR | 1 2 3 | 1 15 360 | шт. шт. шт. | 4680409055946 4680409055953 14680409055950 | 15.5 15.5 34 | 9.4 9.4 32 | 4.8 4.8 29.1 | см. см. см. | 0.014 0.93 24.3 | кг. кг. кг. | [8 empty] | 440...440 В |  |  |  | AC (перемен.) (EV000460) | [35 empty] | Резистивно-емкостной (RC) элемент (EV003979) | Нет | Срок гарантии на данное оборудование составляет 3 года с момента отгрузки со склада Систэм Электрик, с подтверждением соответствующим документом | Подлежит замене
22208DEK | Ограничитель перенапряжения контакторов КМ-102 (80-95А) 24-48В_AC ОП-02 | Dekraft |  |  | 8536304000 | На силу тока более 16 а, но не более 125 а | Нет | Ограничители перенапряжений серии ОП-02 являются устройствами, подключаемыми к клеммам катушки управления контактора для защиты ее от перенапряжения. | Продукты DEKraft LV | DEKLV | 02A | Dekraft. Аксессуары для контакторов электромагнитных КМ-102 | DCO | Dekraft. Контакторы электромагнитные | PVB | Энергетика Базовая | EC000683 | Модуль защиты от перенапряжений | 7 | Китай | https://static-pcsp.systeme.ru/image/v4PuGmoFseN8CuSS642bcdd12d8f51680592337.jpeg | https://static-pcsp.systeme.ru/image/v4PuGmoFseN8CuSS642bcdd12d8f51680592337.jpeg | 1 | не указан | [8 empty] | https://api.systeme.ru/product/media/download/988122 |  | https://api.systeme.ru/certificates/default/download/2903 | С-ТР ТС-НВО | ЕАЭС RU С-CN.МЕ77.В.01243_22 |  |  |  | 664.5 | штука | 0 | 1 | PCE BB1 CAR | 1 2 3 | 1 15 360 | шт. шт. шт. | 4680409055960 4680409055977 14680409055974 | 15.5 15.5 34 | 9.4 9.4 32 | 4.8 4.8 29.1 | см. см. см. | 0.014 0.93 24.3 | кг. кг. кг. | [8 empty] | 48...48 В |  |  |  | AC (перемен.) (EV000460) | [35 empty] | Резистивно-емкостной (RC) элемент (EV003979) | Нет | Срок гарантии на данное оборудование составляет 3 года с момента отгрузки со склада Систэм Электрик, с подтверждением соответствующим документом | Подлежит замене
22209DEK | Ограничитель перенапряжения контакторов КМ-102 (80-95А) 110-240В_AC ОП-02 | Dekraft |  |  | 8536304000 | На силу тока более 16 а, но не более 125 а | Нет | Ограничители перенапряжений серии ОП-02 являются устройствами, подключаемыми к клеммам катушки управления контактора для защиты ее от перенапряжения. | Продукты DEKraft LV | DEKLV | 02A | Dekraft. Аксессуары для контакторов электромагнитных КМ-102 | DCO | Dekraft. Контакторы электромагнитные | PVB | Энергетика Базовая | EC000683 | Модуль защиты от перенапряжений | 7 | Китай | https://static-pcsp.systeme.ru/image/v4PuGmoFseN8CuSS642bcdd12d8f51680592337.jpeg | https://static-pcsp.systeme.ru/image/v4PuGmoFseN8CuSS642bcdd12d8f51680592337.jpeg | 1 | не указан | [8 empty] | https://api.systeme.ru/product/media/download/988122 |  | https://api.systeme.ru/certificates/default/download/2903 | С-ТР ТС-НВО | ЕАЭС RU С-CN.МЕ77.В.01243_22 |  |  |  | 415.5 | штука | 0 | 1 | PCE BB1 CAR | 1 2 3 | 1 15 360 | шт. шт. шт. | 4680409055984 4680409055991 14680409055998 | 15.5 15.5 34 | 9.4 9.4 32 | 4.8 4.8 29.1 | см. см. см. | 0.012 0.93 24.3 | кг. кг. кг. | [8 empty] | 240...240 В |  |  |  | AC (перемен.) (EV000460) | [35 empty] | Резистивно-емкостной (RC) элемент (EV003979) | Нет | Срок гарантии на данное оборудование составляет 3 года с момента отгрузки со склада Систэм Электрик, с подтверждением соответствующим документом | Подлежит замене
22210DEK | Ограничитель перенапряжения контакторов КМ-102 (80-95А) 380-440В_AC ОП-02 | Dekraft |  |  | 8536304000 | На силу тока более 16 а, но не более 125 а | Нет | Ограничители перенапряжений серии ОП-02 являются устройствами, подключаемыми к клеммам катушки управления контактора для защиты ее от перенапряжения. | Продукты DEKraft LV | DEKLV | 02A | Dekraft. Аксессуары для контакторов электромагнитных КМ-102 | DCO | Dekraft. Контакторы электромагнитные | PVB | Энергетика Базовая | EC000683 | Модуль защиты от перенапряжений | 7 | Китай | https://static-pcsp.systeme.ru/image/v4PuGmoFseN8CuSS642bcdd12d8f51680592337.jpeg | https://static-pcsp.systeme.ru/image/v4PuGmoFseN8CuSS642bcdd12d8f51680592337.jpeg | 1 | не указан | [8 empty] | https://api.systeme.ru/product/media/download/988122 |  | https://api.systeme.ru/certificates/default/download/2903 | С-ТР ТС-НВО | ЕАЭС RU С-CN.МЕ77.В.01243_22 |  |  |  | 581.5 | штука | 0 | 1 | PCE BB1 CAR | 1 2 3 | 1 15 360 | шт. шт. шт. | 4680409056004 4680409056011 14680409056018 | 15.5 15.5 34 | 9.4 9.4 32 | 4.8 4.8 29.1 | см. см. см. | 0.014 0.93 24.3 | кг. кг. кг. | [8 empty] | 440...440 В |  |  |  | AC (перемен.) (EV000460) | [35 empty] | Резистивно-емкостной (RC) элемент (EV003979) | Нет | Срок гарантии на данное оборудование составляет 3 года с момента отгрузки со склада Систэм Электрик, с подтверждением соответствующим документом | Подлежит замене
22190DEK | Механизм блокировки контакторов КМ-102 (115-150А) БМ-02 | Dekraft |  |  | 8538909908 | Прочие | Нет | Механическая блокировка Dekraft реверсивная БМ-02 для контакторов серии КМ-102 номинальным током 115-150 А, для взаимной механической блокировки двух контакторов одинакового типоразмера. | Продукты DEKraft LV | DEKLV | 02A | Dekraft. Аксессуары для контакторов электромагнитных КМ-102 | DCO | Dekraft. Контакторы электромагнитные | PVB | Энергетика Базовая | EC001044 | Механическая блокировка выключателя | 7 | Китай | https://static-pcsp.systeme.ru/image/R-rp_1P38jVbrLHJ6438ee7712dd01681452663.jpeg | https://static-pcsp.systeme.ru/image/R-rp_1P38jVbrLHJ6438ee7712dd01681452663.jpeg | 1 | не указан | [8 empty] | https://api.systeme.ru/product/media/download/989080 | [7 empty] | 4655 | штука |  | 1 | PCE CAR P12 | 1 3 4 | 1 16 192 | шт. шт. шт. | 4680409183106 | 7.7 53.3 120 | 52 32.8 80 | 6.9 30 105 | см. см. см. | 0.72 12.317 159 | кг. кг. кг. | [24 empty] | 0 | 0 |  |  |  | Нет | [20 empty] | Срок гарантии на данное оборудование составляет 3 года с момента отгрузки со склада Систэм Электрик, с подтверждением соответствующим документом | Подлежит замене
22191DEK | Механизм блокировки контакторов КМ-102 (185-225А) БМ-02 | Dekraft |  |  | 8538909908 | Прочие | Нет | Механическая блокировка Dekraft реверсивная БМ-02 для контакторов серии КМ-102 номинальным током 185-225 А, для взаимной механической блокировки двух контакторов одинакового типоразмера. | Продукты DEKraft LV | DEKLV | 02A | Dekraft. Аксессуары для контакторов электромагнитных КМ-102 | DCO | Dekraft. Контакторы электромагнитные | PVB | Энергетика Базовая | EC001044 | Механическая блокировка выключателя | 7 | Китай | https://static-pcsp.systeme.ru/image/R-rp_1P38jVbrLHJ6438ee7712dd01681452663.jpeg | https://static-pcsp.systeme.ru/image/R-rp_1P38jVbrLHJ6438ee7712dd01681452663.jpeg | 1 | не указан | [8 empty] | https://api.systeme.ru/product/media/download/989080 | [7 empty] | 5350 | штука |  | 1 | PCE CAR P12 | 1 3 4 | 1 16 192 | шт. шт. шт. | 4680409183113 | 51.7 53.1 120 | 8 32.9 80 | 6.9 29.7 105 | см. см. см. | 0.728 12.593 163 | кг. кг. кг. | [24 empty] | 0 | 0 |  |  |  | Нет | [20 empty] | Срок гарантии на данное оборудование составляет 3 года с момента отгрузки со склада Систэм Электрик, с подтверждением соответствующим документом | Подлежит замене
22192DEK | Механизм блокировки контакторов КМ-102 (265-330А) БМ-02 | Dekraft |  |  | 8538909908 | Прочие | Нет | Механическая блокировка Dekraft реверсивная БМ-02 для контакторов серии КМ-102 номинальным током 265-330, для взаимной механической блокировки двух контакторов одинакового типоразмера. | Продукты DEKraft LV | DEKLV | 02A | Dekraft. Аксессуары для контакторов электромагнитных КМ-102 | DCO | Dekraft. Контакторы электромагнитные | PVB | Энергетика Базовая | EC001044 | Механическая блокировка выключателя | 7 | Китай | https://static-pcsp.systeme.ru/image/R-rp_1P38jVbrLHJ6438ee7712dd01681452663.jpeg | https://static-pcsp.systeme.ru/image/R-rp_1P38jVbrLHJ6438ee7712dd01681452663.jpeg | 1 | не указан | [8 empty] | https://api.systeme.ru/product/media/download/989080 | [7 empty] | 7200 | штука |  | 1 | PCE CAR P12 | 1 3 4 | 1 16 192 | шт. шт. шт. | 4680409183120 | 51.8 53.1 120 | 8.1 33.5 80 | 7.4 29.8 105 | см. см. см. | 0.93 16.217 206 | кг. кг. кг. | [24 empty] | 0 | 0 |  |  |  | Нет | [20 empty] | Срок гарантии на данное оборудование составляет 3 года с момента отгрузки со склада Систэм Электрик, с подтверждением соответствующим документом | Подлежит замене
21999DEK | Механизм блокировки контакторов КМ-102 (400-500А) БМ-02 | Dekraft |  |  | 8538909908 | Прочие | Нет | Механическая блокировка Dekraft реверсивная БМ-02 для контакторов серии КМ-102 номинальным током 400-500, для взаимной механической блокировки двух контакторов одинакового типоразмера. | Продукты DEKraft LV | DEKLV | 02A | Dekraft. Аксессуары для контакторов электромагнитных КМ-102 | DCO | Dekraft. Контакторы электромагнитные | PVB | Энергетика Базовая | EC001044 | Механическая блокировка выключателя | 7 | Китай | https://static-pcsp.systeme.ru/image/R-rp_1P38jVbrLHJ6438ee7712dd01681452663.jpeg | https://static-pcsp.systeme.ru/image/R-rp_1P38jVbrLHJ6438ee7712dd01681452663.jpeg | 1 | не указан | [8 empty] | https://api.systeme.ru/product/media/download/989080 | [7 empty] | 7800 | штука |  | 1 | PCE CAR | 1 3 | 1 16 | шт. шт. | 4680409183137 | 51.9 52.9 | 8.1 33.4 | 7.2 29.2 | см. см. | 1.826 30.175 | кг. кг. | [24 empty] | 0 | 0 |  |  |  | Нет | [20 empty] | Срок гарантии на данное оборудование составляет 3 года с момента отгрузки со склада Систэм Электрик, с подтверждением соответствующим документом | Подлежит замене
22000DEK | Механизм блокировки контакторов КМ-102 (630-800А) БМ-02 | Dekraft |  |  | 8538909908 | Прочие | Нет | Механическая блокировка Dekraft реверсивная БМ-02 для контакторов серии КМ-102 номинальным током 630-800, для взаимной механической блокировки двух контакторов одинакового типоразмера. | Продукты DEKraft LV | DEKLV | 02A | Dekraft. Аксессуары для контакторов электромагнитных КМ-102 | DCO | Dekraft. Контакторы электромагнитные | PVB | Энергетика Базовая | EC001044 | Механическая блокировка выключателя | 7 | Китай | https://static-pcsp.systeme.ru/image/R-rp_1P38jVbrLHJ6438ee7712dd01681452663.jpeg | https://static-pcsp.systeme.ru/image/R-rp_1P38jVbrLHJ6438ee7712dd01681452663.jpeg | 1 | не указан | [8 empty] | https://api.systeme.ru/product/media/download/989080 | [7 empty] | 8750 | штука |  | 1 | PCE CAR | 1 3 | 1 12 | шт. шт. | 4680409183144 | 64 67 | 8 35 | 6.2 21 | см. см. | 2 29.33 | кг. кг. | [24 empty] | 0 | 0 |  |  |  | Нет | [20 empty] | Срок гарантии на данное оборудование составляет 3 года с момента отгрузки со склада Систэм Электрик, с подтверждением соответствующим документом | Подлежит замене