## Worksheet
Количество референсов: 73 | [55 empty] | Etim | [67 empty] | Гарантия на оборудование
Референс | Описание | Бренд | Статус коммерциализации | Информация о замен | ТН ВЭД код | ТН ВЭД описание | Наличие в ГИСП | Расширенное описание | Активити | Код активити | COS3 | Сублинейка | COS2 | Линейка | COS1 | Коллекция | ETIM-класс | Описание ETIM-класса | Версия ETIM | Страна происхождения | Изображения | Главное изображение |  | Ракурс | Изображения инфографики | Главное изображение | Фото в интерьере | Порядок | Rich-контент мобильный экран | Порядок | Rich-контент desktop экран | Порядок | Каталоги | Техническая документация | Сертификаты | Типы сертификатов | Наименования сертификатов | Плеер 360 | Фотографии 360 | Видео | Цена за единицу тарифа без НДС (руб.) | Единица измерения тарифа (шт/уп) | Гарантированное кол-во к отгрузке | Минимальная партия к заказу | Тип упаковки | Уровень логистических форм | Кол-во в упаковке | Единица измерения | EAN | Длина | Ширина | Высота | Ед. изм. Веса | Вес |  | EF000015 - Наруж. диаметр | EF001438 - Длина | EF003649 - Метрический размер болта (М..) | EF007926 - Макс. номин. ток | EF000007 - Цвет | EF000010 - Модель/исполнение | EF000025 - Не содержит (без) галогенов | EF000084 - Ударопрочный | EF000139 - Защитное покрытие поверхности | EF000177 - Размер ключа | EF000368 - Длина резьбы | EF000734 - Защита по радиусу изгиба (от перегиба) | EF000878 - С разгрузкой натяжения | EF001210 - Армированный стекловолокном | EF001217 - Тип уплотнения | EF001257 - Вид/ марка материала | EF001742 - Рабочая температура | EF001758 - Тип резьбы | EF002169 - Материал | EF003712 - Шаг резьбы | EF004191 - Взрывобезопасное исполнение | EF004685 - Кабельный ввод для плоского кабеля | EF005004 - Многослойная зона уплотнения | EF005049 - С контргайкой | EF005268 - Размер шестигранника (наруж. диаметр гайки) | EF005337 - Разъемный/разделяемый сальник | EF005466 - Подходит для кабеля диаметром: | EF005474 - Степень защиты (IP) | EF005728 - Для взрывоопасной зоны по газу (Ex) | EF007838 - Номин. размер резьбы в дюймах NPT/резьбы газовой трубы | EF007839 - Номин. размер резьбы метрической M/PG | EF008404 - Для взрывоопасной зоны по пыли (Ex) | EF004593 - Диапазон герметизации | EF005114 - Номин. диаметр | EF005115 - Номин. размер PG | EF007789 - Для стенки толщиной | EF000003 - Способ монтажа | EF000019 - Изолированн. | EF000131 - Надпись/маркировка | EF000228 - Номин. напряжение | EF000277 - С пломбировочным колпаком/крышкой | EF001391 - Количество полюсов | EF002522 - Ширина/размер ячейки | EF002525 - Требуется торцевая пластина | EF002526 - Тип электрич. соединения 1 | EF002527 - Тип электрич. соединения 2 | EF002532 - Тип индикатора для индикации дефекта | EF002659 - Количество уровней | EF005667 - Направление кодирования | EF007337 - Поперечн. сечение подключ. однопроволочного (жесткого) провода | EF007339 - Поперечн. сечение подключ. тонкопроволочного провода с наконечником | EF007341 - Поперечн. сечение подключ. тонкопроволочного провода без наконечника | EF007343 - Поперечн. сечение подключ. многопроволочного (гибкого) провода | EF007543 - Материал изоляции корпуса | EF008186 - С защитой от прикосновения | EF008219 - Позиция соединения | EF008250 - Номин. ток In | EF002544 - Возможно использование с функцией PEN | EF000125 - Толщина | EF002551 - Защелкивающ-ся | EF006586 - Торцевая заглушка (концевая пластина) | EF006587 - Разделитель (промежуточная пластина) | EF002550 - Количество перемык. зажимов | EF000008 - Ширина | EF000040 - Высота | EF000051 - Форма | EF002638 - Расстояние между шинами | EF000215 - Тип компонента/запасной части | Гарантия | Информация о ремонтопригодности
32100DEK | Изолятор шинный опорный H25xD23xM6 Uпр=6 кВ ИО-101 | Dekraft |  |  | 8546909000 | Прочие изоляторы электрические из любых материалов, кроме пластмассы, стекла и керамики | Нет | Изолятор шинный опорный серии ИО-101 Dekraft; максимальный рабочий ток 275 А; напряжение пробоя – 6 кВ; механическая сила на изгиб - до 6 кН; материал корпуса - композитное стекловолокно; материал резьбовых втулок – латунь; диаметр внутренней резьбы - М6; кол-во в упаковке – 20 шт. Изоляторы применяются для крепления токоведущих шин внутри шкафов и для фиксации и изоляции токоведущих частей от корпуса и панелей с последующим подключением силовых проводников для распределения электроэнергии. | Продукты DEKraft LV | DEKLV | IBO | Dekraft. Изоляторы шинные опорные серии ИО-101 | DUA | Dekraft. Универсальные аксессуары для корпусов | PVB | Энергетика Базовая | EC002357 | Опорный изолятор / изолирующая втулка | 7 | Китай | https://static-pcsp.systeme.ru/image/plpPu4It.jpeg | https://static-pcsp.systeme.ru/image/plpPu4It.jpeg | 1 | не указан | [8 empty] | https://api.systeme.ru/product/media/download/987961 | [7 empty] | 61.3 | штука | 0 | 20 | BB1 PCE CAR S03 | 2 1 3 3 | 20 1 760 760 | шт. шт. шт. шт. | 4630004300101 14630004300108 14630004300108 | 6 2.3 30 30 | 6.5 3 30 30 | 15 2.5 40 40 | см. см. см. см. | 0.653 0.032 24.8 24.8 | кг. кг. кг. кг. | 23 мм | 25 мм | 6 | 275 А | [64 empty] | Срок гарантии на данное оборудование составляет 3 года с момента отгрузки со склада Систэм Электрик, с подтверждением соответствующим документом | Подлежит замене
32101DEK | Изолятор шинный опорный H30xD26xM8 Uпр=8 кВ ИО-101 | Dekraft |  |  | 8546901000 | Прочие изоляторы электрические из пластмассы | Нет | Изолятор шинный опорный серии ИО-101 Dekraft; максимальный рабочий ток 380 А; напряжение пробоя – 8 кВ; механическая сила на изгиб - до 8 кН; материал корпуса - композитное стекловолокно; материал резьбовых втулок – латунь; диаметр внутренней резьбы – М8; кол-во в упаковке – 20 шт. Изоляторы применяются для крепления токоведущих шин внутри шкафов и для фиксации и изоляции токоведущих частей от корпуса и панелей с последующим подключением силовых проводников для распределения электроэнергии. | Продукты DEKraft LV | DEKLV | IBO | Dekraft. Изоляторы шинные опорные серии ИО-101 | DUA | Dekraft. Универсальные аксессуары для корпусов | PVB | Энергетика Базовая | EC002357 | Опорный изолятор / изолирующая втулка | 7 | Китай | https://static-pcsp.systeme.ru/image/I9ky6t0N.jpeg | https://static-pcsp.systeme.ru/image/I9ky6t0N.jpeg | 1 | не указан | [8 empty] | https://api.systeme.ru/product/media/download/987961 | [7 empty] | 74.1 | штука | 0 | 20 | BB1 PCE CAR P12 | 2 1 3 4 | 20 1 280 13440 | шт. шт. шт. шт. | 4630004300118 14630004300115 | 8.1 2.6 28.6 120 | 17.4 3.2 40.6 80 | 7.4 3 15.5 110.8 | см. см. см. см. | 0.945 0.046 13.652 670 | кг. кг. кг. кг. | 26 мм | 30 мм | 8 | 380 А | [64 empty] | Срок гарантии на данное оборудование составляет 3 года с момента отгрузки со склада Систэм Электрик, с подтверждением соответствующим документом | Подлежит замене
32102DEK | Изолятор шинный опорный H35xD28xM8 Uпр=10 кВ ИО-101 | Dekraft |  |  | 8546901000 | Прочие изоляторы электрические из пластмассы | Нет | Изолятор шинный опорный серии ИО-101 Dekraft; максимальный рабочий ток 380 А; напряжение пробоя – 10 кВ; механическая сила на изгиб - до 10 кН; материал корпуса - композитное стекловолокно; материал резьбовых втулок – латунь; диаметр внутренней резьбы – М8; кол-во в упаковке – 20 шт. Изоляторы применяются для крепления токоведущих шин внутри шкафов и для фиксации и изоляции токоведущих частей от корпуса и панелей с последующим подключением силовых проводников для распределения электроэнергии. | Продукты DEKraft LV | DEKLV | IBO | Dekraft. Изоляторы шинные опорные серии ИО-101 | DUA | Dekraft. Универсальные аксессуары для корпусов | PVB | Энергетика Базовая | EC002357 | Опорный изолятор / изолирующая втулка | 7 | Китай | https://static-pcsp.systeme.ru/image/1aOHs7bY.jpeg | https://static-pcsp.systeme.ru/image/1aOHs7bY.jpeg | 1 | не указан | [8 empty] | https://api.systeme.ru/product/media/download/987961 | [7 empty] | 98 | штука | 0 | 10 | BB1 PCE CAR P12 | 2 1 3 4 | 10 1 400 9600 | шт. шт. шт. шт. | 4630004300125 14630004300122 | 8 2.8 29.1 120 | 17.5 3.2 40.4 80 | 4.9 3.5 30.1 105 | см. см. см. см. | 0.548 0.051 22.53 554 | кг. кг. кг. кг. | 28 мм | 35 мм | 8 | 380 А | [64 empty] | Срок гарантии на данное оборудование составляет 3 года с момента отгрузки со склада Систэм Электрик, с подтверждением соответствующим документом | Подлежит замене
32103DEK | Изолятор шинный опорный H40xD34xM8 Uпр=12 кВ ИО-101 | Dekraft |  |  | 8546901000 | Прочие изоляторы электрические из пластмассы | Нет | Изолятор шинный опорный серии ИО-101 Dekraft; максимальный рабочий ток 475 А; напряжение пробоя – 12 кВ; механическая сила на изгиб - до 10 кН; материал корпуса - композитное стекловолокно; материал резьбовых втулок – латунь; диаметр внутренней резьбы – М8; кол-во в упаковке – 10 шт. Изоляторы применяются для крепления токоведущих шин внутри шкафов и для фиксации и изоляции токоведущих частей от корпуса и панелей с последующим подключением силовых проводников для распределения электроэнергии. | Продукты DEKraft LV | DEKLV | IBO | Dekraft. Изоляторы шинные опорные серии ИО-101 | DUA | Dekraft. Универсальные аксессуары для корпусов | PVB | Энергетика Базовая | EC002357 | Опорный изолятор / изолирующая втулка | 7 | Китай | https://static-pcsp.systeme.ru/image/ZSPSxYuO.jpeg | https://static-pcsp.systeme.ru/image/ZSPSxYuO.jpeg | 1 | не указан | [8 empty] | https://api.systeme.ru/product/media/download/987961 | [7 empty] | 113 | штука | 0 | 10 | BB1 PCE CAR P12 | 2 1 3 4 | 10 1 150 7200 | шт. шт. шт. шт. | 4630004300132 14630004300139 | 9 3.4 28.6 80 | 21.8 4 40.7 120 | 5.3 4 16.2 110 | см. см. см. см. | 0.888 0.084 13.697 672 | кг. кг. кг. кг. | 34 мм | 40 мм | 8 | 475 А | [64 empty] | Срок гарантии на данное оборудование составляет 3 года с момента отгрузки со склада Систэм Электрик, с подтверждением соответствующим документом | Подлежит замене
32104DEK | Изолятор шинный опорный H51xD29xM8 Uпр=15 кВ ИО-101 | Dekraft |  |  | 8546901000 | Прочие изоляторы электрические из пластмассы | Нет | Изолятор шинный опорный серии ИО-101 Dekraft; максимальный рабочий ток 680 А; напряжение пробоя – 15 кВ; механическая сила на изгиб - до 20 кН; материал корпуса - композитное стекловолокно; материал резьбовых втулок – латунь; диаметр внутренней резьбы – М8; кол-во в упаковке – 10 шт. Изоляторы применяются для крепления токоведущих шин внутри шкафов и для фиксации и изоляции токоведущих частей от корпуса и панелей с последующим подключением силовых проводников для распределения электроэнергии. | Продукты DEKraft LV | DEKLV | IBO | Dekraft. Изоляторы шинные опорные серии ИО-101 | DUA | Dekraft. Универсальные аксессуары для корпусов | PVB | Энергетика Базовая | EC002357 | Опорный изолятор / изолирующая втулка | 7 | Китай | https://static-pcsp.systeme.ru/image/lqm4bmyR.jpeg | https://static-pcsp.systeme.ru/image/lqm4bmyR.jpeg | 1 | не указан | [8 empty] | https://api.systeme.ru/product/media/download/987961 | [7 empty] | 123 | штука | 0 | 10 | BB1 PCE CAR P12 | 2 1 3 4 | 10 1 140 6720 | шт. шт. шт. шт. | 4630004300149 14630004300146 | 7.9 2.8 29.1 80 | 19.4 3.3 40.3 120 | 6.2 5 15.1 106 | см. см. см. см. | 0.838 0.081 12.14 597 | кг. кг. кг. кг. | 29 мм | 51 мм | 8 | 680 А | [64 empty] | Срок гарантии на данное оборудование составляет 3 года с момента отгрузки со склада Систэм Электрик, с подтверждением соответствующим документом | Подлежит замене
32105DEK | Изолятор шинный опорный H76xD36xM10 Uпр=25 кВ ИО-101 | Dekraft |  |  | 8546901000 | Прочие изоляторы электрические из пластмассы | Нет | Изолятор шинный опорный серии ИО-101 Dekraft; максимальный рабочий ток 1250 А; напряжение пробоя – 25 кВ; механическая сила на изгиб - до 30 кН; материал корпуса - композитное стекловолокно; материал резьбовых втулок – латунь; диаметр внутренней резьбы – М10; кол-во в упаковке – 10 шт. Изоляторы применяются для крепления токоведущих шин внутри шкафов и для фиксации и изоляции токоведущих частей от корпуса и панелей с последующим подключением силовых проводников для распределения электроэнергии. | Продукты DEKraft LV | DEKLV | IBO | Dekraft. Изоляторы шинные опорные серии ИО-101 | DUA | Dekraft. Универсальные аксессуары для корпусов | PVB | Энергетика Базовая | EC002357 | Опорный изолятор / изолирующая втулка | 7 | Китай | https://static-pcsp.systeme.ru/image/Y6gueEGH.jpeg | https://static-pcsp.systeme.ru/image/Y6gueEGH.jpeg | 1 | не указан | [8 empty] | https://api.systeme.ru/product/media/download/987961 | [7 empty] | 294.5 | штука | 0 | 10 | BB1 PCE CAR P12 | 2 1 3 4 | 10 1 90 2160 | шт. шт. шт. шт. | 4630004300156 14630004300153 | 10.6 5.3 28.5 120 | 25.9 5.3 40.1 80 | 9 7.3 30.5 105 | см. см. см. см. | 2.124 0.205 19.698 487 | кг. кг. кг. кг. | 36 мм | 76 мм | 10 | 1250 А | [64 empty] | Срок гарантии на данное оборудование составляет 3 года с момента отгрузки со склада Систэм Электрик, с подтверждением соответствующим документом | Подлежит замене
32150DEK | Каб. ввод PG 7 диаметр кабеля 2,5-7мм IP54 КВ-101 | Dekraft |  |  | 3926909709 | Изделия прочие из пластмасс и изделия из прочих материалов товарных позиций 3901 3914:прочие:прочие | Нет | Кабельный ввод серии КВ-101 Dekraft; типа PG 7; диаметр кабеля – от 2,5 до 7 мм; цвет – белый; материал – пластик; степень защиты - IP54; количество в упаковке – 20 шт. Кабельный ввод состоит из фиксирующей гайки, корпуса, уплотнения из нейлона, а также из уплотнителя и прокладки из неопрена. Кабельные вводы имеют химическую стойкость к соленой воде, слабым кислотам, маслам, нефтепродуктам и основным растворителям. Конструкция кабельных вводов позволяет пропускать кабель без его демонтажа. | Продукты DEKraft LV | DEKLV | CCI | Dekraft. Кабельные вводы и сальники КВ-101, КВ-102, КВ-103 | DUA | Dekraft. Универсальные аксессуары для корпусов | PVB | Энергетика Базовая | EC000441 | Резьбовой уплотнительный кабельный ввод (сальник/гермоввод) | 7 | Китай | [12 empty] | https://api.systeme.ru/product/media/download/987961 | https://api.systeme.ru/product/media/download/988101 | [6 empty] | 13.4 | штука | 0 | 20 | BB1 PCE CAR P12 | 2 1 3 4 | 20 1 1000 48000 | шт. шт. шт. шт. | 4630004300163 14630004300160 | 9 3 30 120 | 12 1.8 41 80 | 3.3 1.8 16 110 | см. см. см. см. | 0.099 0.004 5.385 263 | кг. кг. кг. кг. |  |  |  |  | Светло-серый (EV000271) | Прямолинейн. (EV000164) | Да | Нет | Необработанная (EV006034) | 19 мм | 8 мм | Нет | Да | Нет | Уплотнительное кольцо (прокладка) (EV009696) | Полиамид (PA) (EV000402) | -40...100 °C | Метрическая (M...) (EV003712) | Пластик (EV000139) | 1.5 мм | Нет | Нет | Да | Да | 19 мм | Да | 2.5...7 мм | IP54 (EV006419) | Нет (без) (EV000494) | Прочее (EV000154) | 12 | Нет (без) (EV000494) | [36 empty] | Срок гарантии на данное оборудование составляет 3 года с момента отгрузки со склада Систэм Электрик, с подтверждением соответствующим документом | Подлежит замене
32151DEK | Каб. ввод PG 9 диаметр кабеля 4-9мм IP54 КВ-101 | Dekraft |  |  | 3926909709 | Изделия прочие из пластмасс и изделия из прочих материалов товарных позиций 3901 3914:прочие:прочие | Нет | Кабельный ввод серии КВ-101 Dekraft; типа PG 9; диаметр кабеля – от 4 до 9 мм; цвет – белый; материал – пластик; степень защиты - IP54; количество в упаковке – 20 шт. Кабельный ввод состоит из фиксирующей гайки, корпуса, уплотнения из нейлона, а также из уплотнителя и прокладки из неопрена. Кабельные вводы имеют химическую стойкость к соленой воде, слабым кислотам, маслам, нефтепродуктам и основным растворителям. Конструкция кабельных вводов позволяет пропускать кабель без его демонтажа. | Продукты DEKraft LV | DEKLV | CCI | Dekraft. Кабельные вводы и сальники КВ-101, КВ-102, КВ-103 | DUA | Dekraft. Универсальные аксессуары для корпусов | PVB | Энергетика Базовая | EC000441 | Резьбовой уплотнительный кабельный ввод (сальник/гермоввод) | 7 | Китай | https://static-pcsp.systeme.ru/image/yXzQ1B_3.jpeg | https://static-pcsp.systeme.ru/image/yXzQ1B_3.jpeg | 1 | не указан | [8 empty] | https://api.systeme.ru/product/media/download/987961 | https://api.systeme.ru/product/media/download/988101 | [6 empty] | 18.9 | штука | 0 | 20 | BB1 PCE CAR P12 | 2 1 3 4 | 20 1 1600 38400 | шт. шт. шт. шт. | 4630004300170 14630004300177 | 11 2.3 30 120 | 11 2.3 41 80 | 4 3.3 32 110.8 | см. см. см. см. | 0.138 0.006 11.567 272 | кг. кг. кг. кг. |  |  |  |  | Светло-серый (EV000271) | Прямолинейн. (EV000164) | Да | Нет | Необработанная (EV006034) | 22 мм | 8 мм | Нет | Да | Нет | Уплотнительное кольцо (прокладка) (EV009696) | Полиамид (PA) (EV000402) | -40...100 °C | Метрическая (M...) (EV003712) | Пластик (EV000139) | 0.75 мм | Нет | Нет | Да | Да | 22 мм | Да | 4...9 мм | IP54 (EV006419) | Нет (без) (EV000494) | Прочее (EV000154) | 15 | Нет (без) (EV000494) | [36 empty] | Срок гарантии на данное оборудование составляет 3 года с момента отгрузки со склада Систэм Электрик, с подтверждением соответствующим документом | Подлежит замене
32152DEK | Каб. ввод PG 11 диаметр кабеля 5-11мм IP54 КВ-101 | Dekraft |  |  | 3926909709 | Изделия прочие из пластмасс и изделия из прочих материалов товарных позиций 3901 3914:прочие:прочие | Нет | Кабельный ввод серии КВ-101 Dekraft; типа PG 11 диаметр кабеля – от 5 до 11 мм; цвет – белый; материал – пластик; степень защиты - IP54; количество в упаковке – 20 шт. Кабельный ввод состоит из фиксирующей гайки, корпуса, уплотнения из нейлона, а также из уплотнителя и прокладки из неопрена. Кабельные вводы имеют химическую стойкость к соленой воде, слабым кислотам, маслам, нефтепродуктам и основным растворителям. Конструкция кабельных вводов позволяет пропускать кабель без его демонтажа. | Продукты DEKraft LV | DEKLV | CCI | Dekraft. Кабельные вводы и сальники КВ-101, КВ-102, КВ-103 | DUA | Dekraft. Универсальные аксессуары для корпусов | PVB | Энергетика Базовая | EC000441 | Резьбовой уплотнительный кабельный ввод (сальник/гермоввод) | 7 | Китай | https://static-pcsp.systeme.ru/image/Ug7Tv14A.jpeg | https://static-pcsp.systeme.ru/image/Ug7Tv14A.jpeg | 1 | не указан | [8 empty] | https://api.systeme.ru/product/media/download/987961 | https://api.systeme.ru/product/media/download/988101 | [6 empty] | 21.8 | штука | 0 | 20 | BB1 PCE CAR P12 | 2 1 3 4 | 20 1 1000 24000 | шт. шт. шт. шт. | 4630004300187 14630004300184 | 19.7 2.5 28.9 80 | 15.2 2.5 40.1 120 | 2.2 3.6 30 105 | см. см. см. см. | 0.206 0.009 9.702 247 | кг. кг. кг. кг. |  |  |  |  | Светло-серый (EV000271) | Прямолинейн. (EV000164) | Да | Нет | Необработанная (EV006034) | 24 мм | 7 мм | Нет | Да | Нет | Уплотнительное кольцо (прокладка) (EV009696) | Полиамид (PA) (EV000402) | -40...100 °C | Метрическая (M...) (EV003712) | Пластик (EV000139) | 0.75 мм | Нет | Нет | Да | Да | 24 мм | Да | 5...11 мм | IP54 (EV006419) | Нет (без) (EV000494) | Прочее (EV000154) | 18 | Нет (без) (EV000494) | [36 empty] | Срок гарантии на данное оборудование составляет 3 года с момента отгрузки со склада Систэм Электрик, с подтверждением соответствующим документом | Подлежит замене
32153DEK | Каб. ввод PG 13.5 диаметр кабеля 5-12мм IP54 КВ-101 | Dekraft |  |  | 3926909709 | Изделия прочие из пластмасс и изделия из прочих материалов товарных позиций 3901 3914:прочие:прочие | Нет | Кабельный ввод серии КВ-101 Dekraft; типа PG 13,5 диаметр кабеля – от 5 до 12 мм; цвет – белый; материал – пластик; степень защиты - IP54; количество в упаковке – 20 шт. Кабельный ввод состоит из фиксирующей гайки, корпуса, уплотнения из нейлона, а также из уплотнителя и прокладки из неопрена. Кабельные вводы имеют химическую стойкость к соленой воде, слабым кислотам, маслам, нефтепродуктам и основным растворителям. Конструкция кабельных вводов позволяет пропускать кабель без его демонтажа. | Продукты DEKraft LV | DEKLV | CCI | Dekraft. Кабельные вводы и сальники КВ-101, КВ-102, КВ-103 | DUA | Dekraft. Универсальные аксессуары для корпусов | PVB | Энергетика Базовая | EC000441 | Резьбовой уплотнительный кабельный ввод (сальник/гермоввод) | 7 | Китай | https://static-pcsp.systeme.ru/image/Z9L99Grv.jpeg | https://static-pcsp.systeme.ru/image/Z9L99Grv.jpeg | 1 | не указан | [8 empty] | https://api.systeme.ru/product/media/download/987961 | https://api.systeme.ru/product/media/download/988101 | [6 empty] | 27.45 | штука | 0 | 20 | CAR PCE P12 | 3 1 4 | 900 1 21600 | шт. шт. шт. | 14630004300214 | 28.8 3 80 | 39.9 3 120 | 30.7 3.6 105 | см. см. см. | 10.927 0.012 277 | кг. кг. кг. |  |  |  |  | Светло-серый (EV000271) | Прямолинейн. (EV000164) | Да | Нет | Необработанная (EV006034) | 27 мм | 7.5 мм | Нет | Да | Нет | Уплотнительное кольцо (прокладка) (EV009696) | Полиамид (PA) (EV000402) | -40...100 °C | Метрическая (M...) (EV003712) | Пластик (EV000139) | 0.75 мм | Нет | Нет | Да | Да | 27 мм | Да | 5...12 мм | IP54 (EV006419) | Нет (без) (EV000494) | Прочее (EV000154) | 20 | Нет (без) (EV000494) | [36 empty] | Срок гарантии на данное оборудование составляет 3 года с момента отгрузки со склада Систэм Электрик, с подтверждением соответствующим документом | Подлежит замене
32154DEK | Каб. ввод PG 16 диаметр кабеля 6-13мм IP54 КВ-101 | Dekraft |  |  | 3926909709 | Изделия прочие из пластмасс и изделия из прочих материалов товарных позиций 3901 3914:прочие:прочие | Нет | Кабельный ввод серии КВ-101 Dekraft; типа PG 16 диаметр кабеля – от 6 до 13 мм; цвет – белый; материал – пластик; степень защиты - IP54; количество в упаковке – 20 шт. Кабельный ввод состоит из фиксирующей гайки, корпуса, уплотнения из нейлона, а также из уплотнителя и прокладки из неопрена. Кабельные вводы имеют химическую стойкость к соленой воде, слабым кислотам, маслам, нефтепродуктам и основным растворителям. Конструкция кабельных вводов позволяет пропускать кабель без его демонтажа. | Продукты DEKraft LV | DEKLV | CCI | Dekraft. Кабельные вводы и сальники КВ-101, КВ-102, КВ-103 | DUA | Dekraft. Универсальные аксессуары для корпусов | PVB | Энергетика Базовая | EC000441 | Резьбовой уплотнительный кабельный ввод (сальник/гермоввод) | 7 | Китай | https://static-pcsp.systeme.ru/image/RQHe-eNj.jpeg | https://static-pcsp.systeme.ru/image/RQHe-eNj.jpeg | 1 | не указан | [8 empty] | https://api.systeme.ru/product/media/download/987961 | https://api.systeme.ru/product/media/download/988101 | [6 empty] | 33.6 | штука | 0 | 20 | BB1 PCE CAR P12 | 2 1 3 4 | 20 1 600 14400 | шт. шт. шт. шт. | 4630004300224 14630004300221 | 14 2.8 29 80 | 18 2.8 40.7 120 | 4 3.9 29.5 105 | см. см. см. см. | 0.275 0.013 8.822 226 | кг. кг. кг. кг. |  |  |  |  | Светло-серый (EV000271) | Прямолинейн. (EV000164) | Да | Нет | Необработанная (EV006034) | 30 мм | 9 мм | Нет | Да | Нет | Уплотнительное кольцо (прокладка) (EV009696) | Полиамид (PA) (EV000402) | -40...100 °C | Метрическая (M...) (EV003712) | Пластик (EV000139) | 0.75 мм | Нет | Нет | Да | Да | 30 мм | Да | 6...13 мм | IP54 (EV006419) | Нет (без) (EV000494) | Прочее (EV000154) | 22 | Нет (без) (EV000494) | [36 empty] | Срок гарантии на данное оборудование составляет 3 года с момента отгрузки со склада Систэм Электрик, с подтверждением соответствующим документом | Подлежит замене
32155DEK | Каб. ввод PG 21 диаметр кабеля 13-18мм IP54 КВ-101 | Dekraft |  |  | 3926909709 | Изделия прочие из пластмасс и изделия из прочих материалов товарных позиций 3901 3914:прочие:прочие | Нет | Кабельный ввод серии КВ-101 Dekraft; типа PG 21 диаметр кабеля – от 13 до 18 мм; цвет – белый; материал – пластик; степень защиты - IP54; количество в упаковке – 20 шт. Кабельный ввод состоит из фиксирующей гайки, корпуса, уплотнения из нейлона, а также из уплотнителя и прокладки из неопрена. Кабельные вводы имеют химическую стойкость к соленой воде, слабым кислотам, маслам, нефтепродуктам и основным растворителям. Конструкция кабельных вводов позволяет пропускать кабель без его демонтажа. | Продукты DEKraft LV | DEKLV | CCI | Dekraft. Кабельные вводы и сальники КВ-101, КВ-102, КВ-103 | DUA | Dekraft. Универсальные аксессуары для корпусов | PVB | Энергетика Базовая | EC000441 | Резьбовой уплотнительный кабельный ввод (сальник/гермоввод) | 7 | Китай | https://static-pcsp.systeme.ru/image/KmVkQ9c0.jpeg | https://static-pcsp.systeme.ru/image/KmVkQ9c0.jpeg | 1 | не указан | [8 empty] | https://api.systeme.ru/product/media/download/987961 | https://api.systeme.ru/product/media/download/988101 | [6 empty] | 43.95 | штука | 0 | 20 | BB1 PCE CAR P12 | 2 1 3 4 | 20 1 400 9600 | шт. шт. шт. шт. | 4630004300231 14630004300238 | 15 3.5 28.8 80 | 24.7 4 39.9 120 | 7 4.5 30.4 105 | см. см. см. см. | 0.461 0.022 9.777 244 | кг. кг. кг. кг. |  |  |  |  | Светло-серый (EV000271) | Прямолинейн. (EV000164) | Да | Нет | Необработанная (EV006034) | 35.5 мм | 11 мм | Нет | Да | Нет | Уплотнительное кольцо (прокладка) (EV009696) | Полиамид (PA) (EV000402) | -40...100 °C | Метрическая (M...) (EV003712) | Пластик (EV000139) | 0.75 мм | Нет | Нет | Да | Да | 35.5 мм | Да | 13...18 мм | IP54 (EV006419) | Нет (без) (EV000494) | Прочее (EV000154) | 28 | Нет (без) (EV000494) | [36 empty] | Срок гарантии на данное оборудование составляет 3 года с момента отгрузки со склада Систэм Электрик, с подтверждением соответствующим документом | Подлежит замене
32156DEK | Каб. ввод PG 29 диаметр кабеля 20-25мм IP54 КВ-101 | Dekraft |  |  | 3926909709 | Изделия прочие из пластмасс и изделия из прочих материалов товарных позиций 3901 3914:прочие:прочие | Нет | Кабельный ввод серии КВ-101 Dekraft; типа PG 29 диаметр кабеля – от 20 до 25 мм; цвет – белый; материал – пластик; степень защиты - IP54; количество в упаковке – 20 шт. Кабельный ввод состоит из фиксирующей гайки, корпуса, уплотнения из нейлона, а также из уплотнителя и прокладки из неопрена. Кабельные вводы имеют химическую стойкость к соленой воде, слабым кислотам, маслам, нефтепродуктам и основным растворителям. Конструкция кабельных вводов позволяет пропускать кабель без его демонтажа. | Продукты DEKraft LV | DEKLV | CCI | Dekraft. Кабельные вводы и сальники КВ-101, КВ-102, КВ-103 | DUA | Dekraft. Универсальные аксессуары для корпусов | PVB | Энергетика Базовая | EC000441 | Резьбовой уплотнительный кабельный ввод (сальник/гермоввод) | 7 | Китай | https://static-pcsp.systeme.ru/image/gO1LC3sa.jpeg | https://static-pcsp.systeme.ru/image/gO1LC3sa.jpeg | 1 | не указан | [8 empty] | https://api.systeme.ru/product/media/download/987961 | https://api.systeme.ru/product/media/download/988101 | [6 empty] | 89.8 | штука | 0 | 20 | BB1 PCE CAR P12 | 2 1 3 4 | 20 1 200 4800 | шт. шт. шт. шт. | 4630004300248 14630004300245 | 25.2 4.5 28.9 120 | 24.5 4.5 40 80 | 5.5 5 30.3 105 | см. см. см. см. | 0.8 0.038 8.524 219 | кг. кг. кг. кг. |  |  |  |  | Светло-серый (EV000271) | Прямолинейн. (EV000164) | Да | Нет | Необработанная (EV006034) | 46 мм | 10 мм | Нет | Да | Нет | Уплотнительное кольцо (прокладка) (EV009696) | Полиамид (PA) (EV000402) | -40...100 °C | Метрическая (M...) (EV003712) | Пластик (EV000139) | 0.75 мм | Нет | Нет | Да | Да | 46 мм | Да | 20...25 мм | IP54 (EV006419) | Нет (без) (EV000494) | Прочее (EV000154) | 36 | Нет (без) (EV000494) | [36 empty] | Срок гарантии на данное оборудование составляет 3 года с момента отгрузки со склада Систэм Электрик, с подтверждением соответствующим документом | Подлежит замене
32157DEK | Каб. ввод PG 36 диаметр кабеля 23-32мм IP54 КВ-101 | Dekraft |  |  | 3926909709 | Изделия прочие из пластмасс и изделия из прочих материалов товарных позиций 3901 3914:прочие:прочие | Нет | Кабельный ввод серии КВ-101 Dekraft; типа PG 36 диаметр кабеля – от 23 до 32 мм; цвет – белый; материал – пластик; степень защиты - IP54; количество в упаковке – 20 шт. Кабельный ввод состоит из фиксирующей гайки, корпуса, уплотнения из нейлона, а также из уплотнителя и прокладки из неопрена. Кабельные вводы имеют химическую стойкость к соленой воде, слабым кислотам, маслам, нефтепродуктам и основным растворителям. Конструкция кабельных вводов позволяет пропускать кабель без его демонтажа. | Продукты DEKraft LV | DEKLV | CCI | Dekraft. Кабельные вводы и сальники КВ-101, КВ-102, КВ-103 | DUA | Dekraft. Универсальные аксессуары для корпусов | PVB | Энергетика Базовая | EC000441 | Резьбовой уплотнительный кабельный ввод (сальник/гермоввод) | 7 | Китай | https://static-pcsp.systeme.ru/image/Mb9DEKs6.jpeg | https://static-pcsp.systeme.ru/image/Mb9DEKs6.jpeg | 1 | не указан | [8 empty] | https://api.systeme.ru/product/media/download/987961 | https://api.systeme.ru/product/media/download/988101 | [6 empty] | 165 | штука | 0 | 20 | BB1 PCE CAR P12 | 2 1 3 4 | 20 1 140 3360 | шт. шт. шт. шт. | 4630004300255 14630004300252 | 24 6.5 30 120 | 32 6.5 40.7 80 | 6.7 6 30.5 105 | см. см. см. см. | 1.307 0.064 9.729 248 | кг. кг. кг. кг. |  |  |  |  | Светло-серый (EV000271) | Прямолинейн. (EV000164) | Да | Нет | Необработанная (EV006034) | 58 мм | 13 мм | Нет | Да | Нет | Уплотнительное кольцо (прокладка) (EV009696) | Полиамид (PA) (EV000402) | -40...100 °C | Метрическая (M...) (EV003712) | Пластик (EV000139) | 0.75 мм | Нет | Нет | Да | Да | 58 мм | Да | 23...32 мм | IP54 (EV006419) | Нет (без) (EV000494) | Прочее (EV000154) | 47 | Нет (без) (EV000494) | [36 empty] | Срок гарантии на данное оборудование составляет 3 года с момента отгрузки со склада Систэм Электрик, с подтверждением соответствующим документом | Подлежит замене
32158DEK | Каб. ввод PG 42 диаметр кабеля 32-38 мм IP54 КВ-101 | Dekraft |  |  | 3926909709 | Изделия прочие из пластмасс и изделия из прочих материалов товарных позиций 3901 3914:прочие:прочие | Нет | Кабельный ввод серии КВ-101 Dekraft; типа PG 42 диаметр кабеля – от 32 до 38 мм; цвет – белый; материал – пластик; степень защиты - IP54; количество в упаковке – 20 шт. Кабельный ввод состоит из фиксирующей гайки, корпуса, уплотнения из нейлона, а также из уплотнителя и прокладки из неопрена. Кабельные вводы имеют химическую стойкость к соленой воде, слабым кислотам, маслам, нефтепродуктам и основным растворителям. Конструкция кабельных вводов позволяет пропускать кабель без его демонтажа. | Продукты DEKraft LV | DEKLV | CCI | Dekraft. Кабельные вводы и сальники КВ-101, КВ-102, КВ-103 | DUA | Dekraft. Универсальные аксессуары для корпусов | PVB | Энергетика Базовая | EC000441 | Резьбовой уплотнительный кабельный ввод (сальник/гермоввод) | 7 | Китай | https://static-pcsp.systeme.ru/image/pcQjQW1e.jpeg | https://static-pcsp.systeme.ru/image/pcQjQW1e.jpeg | 1 | не указан | [8 empty] | https://api.systeme.ru/product/media/download/987961 | https://api.systeme.ru/product/media/download/988101 | [6 empty] | 190.5 | штука | 0 | 20 | BB1 PCE CAR P12 | 2 1 3 4 | 20 1 80 1920 | шт. шт. шт. шт. | 4630004300262 14630004300269 | 25.3 7 28.7 120 | 35 7 39.9 80 | 7.3 6.5 30.1 105 | см. см. см. см. | 1.733 0.084 7.425 193 | кг. кг. кг. кг. |  |  |  |  | Светло-серый (EV000271) | Прямолинейн. (EV000164) | Да | Нет | Необработанная (EV006034) | 64.5 мм | 12 мм | Нет | Да | Нет | Уплотнительное кольцо (прокладка) (EV009696) | Полиамид (PA) (EV000402) | -40...100 °C | Метрическая (M...) (EV003712) | Пластик (EV000139) | 1.5 мм | Нет | Нет | Да | Да | 64.5 мм | Да | 32...38 мм | IP54 (EV006419) | Нет (без) (EV000494) | Прочее (EV000154) | 54 | Нет (без) (EV000494) | [36 empty] | Срок гарантии на данное оборудование составляет 3 года с момента отгрузки со склада Систэм Электрик, с подтверждением соответствующим документом | Подлежит замене
32159DEK | Каб. ввод PG 48 диаметр кабеля 38-45мм IP54 КВ-101 | Dekraft |  |  | 3926909709 | Изделия прочие из пластмасс и изделия из прочих материалов товарных позиций 3901 3914:прочие:прочие | Нет | Кабельный ввод серии КВ-101 Dekraft; типа PG 48 диаметр кабеля – от 38 до 45 мм; цвет – белый; материал – пластик; степень защиты - IP54; количество в упаковке – 20 шт. Кабельный ввод состоит из фиксирующей гайки, корпуса, уплотнения из нейлона, а также из уплотнителя и прокладки из неопрена. Кабельные вводы имеют химическую стойкость к соленой воде, слабым кислотам, маслам, нефтепродуктам и основным растворителям. Конструкция кабельных вводов позволяет пропускать кабель без его демонтажа. | Продукты DEKraft LV | DEKLV | CCI | Dekraft. Кабельные вводы и сальники КВ-101, КВ-102, КВ-103 | DUA | Dekraft. Универсальные аксессуары для корпусов | PVB | Энергетика Базовая | EC000441 | Резьбовой уплотнительный кабельный ввод (сальник/гермоввод) | 7 | Китай | https://static-pcsp.systeme.ru/image/VWNmMEmW.jpeg | https://static-pcsp.systeme.ru/image/VWNmMEmW.jpeg | 1 | не указан | [8 empty] | https://api.systeme.ru/product/media/download/987961 | https://api.systeme.ru/product/media/download/988101 | [6 empty] | 204.5 | штука | 0 | 20 | BB1 PCE CAR P12 | 2 1 3 4 | 20 1 80 1920 | шт. шт. шт. шт. | 4630004300279 14630004300276 | 29 7.7 29.1 120 | 38 7.7 39.6 80 | 7 6.4 30 105 | см. см. см. см. | 1.957 0.096 8.297 214 | кг. кг. кг. кг. |  |  |  |  | Светло-серый (EV000271) | Прямолинейн. (EV000164) | Да | Нет | Необработанная (EV006034) | 70 мм | 13 мм | Нет | Да | Нет | Уплотнительное кольцо (прокладка) (EV009696) | Полиамид (PA) (EV000402) | -40...100 °C | Метрическая (M...) (EV003712) | Пластик (EV000139) | 1.5 мм | Нет | Нет | Да | Да | 70 мм | Да | 38...45 мм | IP54 (EV006419) | Нет (без) (EV000494) | Прочее (EV000154) | 59 | Нет (без) (EV000494) | [36 empty] | Срок гарантии на данное оборудование составляет 3 года с момента отгрузки со склада Систэм Электрик, с подтверждением соответствующим документом | Подлежит замене
32160DEK | Каб. ввод MG 12 диаметр кабеля 4,6-8мм IP68 КВ-102 | Dekraft |  |  | 3926909709 | Изделия прочие из пластмасс и изделия из прочих материалов товарных позиций 3901 3914:прочие:прочие | Нет | Кабельный ввод серии КВ-102 Dekraft; типа MG 12 диаметр кабеля – от 4,6 до 8 мм; цвет – серый; материал – пластик; степень защиты – IP68; количество в упаковке – 50 шт. Кабельный ввод состоит из фиксирующей гайки, корпуса, уплотнения из нейлона, а также из уплотнителя и прокладки из неопрена. Кабельные вводы имеют химическую стойкость к соленой воде, слабым кислотам, маслам, нефтепродуктам и основным растворителям. Конструкция кабельных вводов позволяет пропускать кабель без его демонтажа. | Продукты DEKraft LV | DEKLV | CCI | Dekraft. Кабельные вводы и сальники КВ-101, КВ-102, КВ-103 | DUA | Dekraft. Универсальные аксессуары для корпусов | PVB | Энергетика Базовая | EC000441 | Резьбовой уплотнительный кабельный ввод (сальник/гермоввод) | 7 | Китай | https://static-pcsp.systeme.ru/image/7SHgKwzp.jpeg | https://static-pcsp.systeme.ru/image/7SHgKwzp.jpeg | 1 | не указан | [8 empty] | https://api.systeme.ru/product/media/download/987961 | https://api.systeme.ru/product/media/download/988101 | [6 empty] | 26.7 | штука | 0 | 50 | BB1 PCE CAR P12 | 2 1 3 4 | 50 1 1400 33600 | шт. шт. шт. шт. | 4630004300309 14630004300306 | 14.2 3.5 28.5 120 | 16.9 1.9 40.1 80 | 4.2 1.9 30.1 105 | см. см. см. см. | 0.287 0.005 8.586 221 | кг. кг. кг. кг. |  |  |  |  | Черный (EV000206) | Прямолинейн. (EV000164) | Да | Нет | Необработанная (EV006034) | 17.5 мм | 6 мм | Нет | Да | Нет | Уплотнительное кольцо (прокладка) (EV009696) | Полиамид (PA) (EV000402) | -40...100 °C | Метрическая (M...) (EV003712) | Пластик (EV000139) | 1.5 мм | Нет | Нет | Да | Да | 17.5 мм | Да | 4.6...8 мм | IP68 (EV006619) | Нет (без) (EV000494) | Прочее (EV000154) | 12 | Нет (без) (EV000494) | [36 empty] | Срок гарантии на данное оборудование составляет 3 года с момента отгрузки со склада Систэм Электрик, с подтверждением соответствующим документом | Подлежит замене
32161DEK | Каб. ввод MG 16 диаметр кабеля 6-10мм IP68 КВ-102 | Dekraft |  |  | 3926909709 | Изделия прочие из пластмасс и изделия из прочих материалов товарных позиций 3901 3914:прочие:прочие | Нет | Кабельный ввод серии КВ-102 Dekraft; типа MG 16 диаметр кабеля – от 6 до 10 мм; цвет – серый; материал – пластик; степень защиты – IP68; количество в упаковке – 40 шт. Кабельный ввод состоит из фиксирующей гайки, корпуса, уплотнения из нейлона, а также из уплотнителя и прокладки из неопрена. Кабельные вводы имеют химическую стойкость к соленой воде, слабым кислотам, маслам, нефтепродуктам и основным растворителям. Конструкция кабельных вводов позволяет пропускать кабель без его демонтажа. | Продукты DEKraft LV | DEKLV | CCI | Dekraft. Кабельные вводы и сальники КВ-101, КВ-102, КВ-103 | DUA | Dekraft. Универсальные аксессуары для корпусов | PVB | Энергетика Базовая | EC000441 | Резьбовой уплотнительный кабельный ввод (сальник/гермоввод) | 7 | Китай | https://static-pcsp.systeme.ru/image/k5xKtjca.jpeg | https://static-pcsp.systeme.ru/image/k5xKtjca.jpeg | 1 | не указан | [8 empty] | https://api.systeme.ru/product/media/download/987961 | https://api.systeme.ru/product/media/download/988101 | [6 empty] | 35.95 | штука | 0 | 40 | CAR PCE P12 | 3 1 4 | 600 1 14400 | шт. шт. шт. | 14630004300313 | 28.6 4.5 80 | 40.4 2.2 120 | 30 2.2 110 | см. см. см. | 6.167 0.008 158 | кг. кг. кг. |  |  |  |  | Черный (EV000206) | Прямолинейн. (EV000164) | Да | Нет | Необработанная (EV006034) | 22 мм | 13 мм | Нет | Да | Нет | Уплотнительное кольцо (прокладка) (EV009696) | Полиамид (PA) (EV000402) | -40...100 °C | Метрическая (M...) (EV003712) | Пластик (EV000139) | 1.5 мм | Нет | Нет | Да | Да | 22 мм | Да | 6...10 мм | IP68 (EV006619) | Нет (без) (EV000494) | Прочее (EV000154) | 15 | Нет (без) (EV000494) | [36 empty] | Срок гарантии на данное оборудование составляет 3 года с момента отгрузки со склада Систэм Электрик, с подтверждением соответствующим документом | Подлежит замене
32162DEK | Каб. ввод MG 20 диаметр кабеля 9-14мм IP68 КВ-102 | Dekraft |  |  | 3926909709 | Изделия прочие из пластмасс и изделия из прочих материалов товарных позиций 3901 3914:прочие:прочие | Нет | Кабельный ввод серии КВ-102 Dekraft; типа MG 20 диаметр кабеля – от 9 до 14 мм; цвет – серый; материал – пластик; степень защиты – IP68; количество в упаковке – 40 шт. Кабельный ввод состоит из фиксирующей гайки, корпуса, уплотнения из нейлона, а также из уплотнителя и прокладки из неопрена. Кабельные вводы имеют химическую стойкость к соленой воде, слабым кислотам, маслам, нефтепродуктам и основным растворителям. Конструкция кабельных вводов позволяет пропускать кабель без его демонтажа. | Продукты DEKraft LV | DEKLV | CCI | Dekraft. Кабельные вводы и сальники КВ-101, КВ-102, КВ-103 | DUA | Dekraft. Универсальные аксессуары для корпусов | PVB | Энергетика Базовая | EC000441 | Резьбовой уплотнительный кабельный ввод (сальник/гермоввод) | 7 | Китай | https://static-pcsp.systeme.ru/image/1dI-8OcA.jpeg | https://static-pcsp.systeme.ru/image/1dI-8OcA.jpeg | 1 | не указан | [8 empty] | https://api.systeme.ru/product/media/download/987961 | https://api.systeme.ru/product/media/download/988101 | [6 empty] | 53.45 | штука | 0 | 40 | BB1 PCE CAR P12 | 2 1 3 4 | 40 1 600 14400 | шт. шт. шт. шт. | 4630004300323 14630004300320 | 17.4 4.8 29 80 | 26.7 3 39.7 120 | 5.6 3 30.3 102 | см. см. см. см. | 0.637 0.015 10.105 253 | кг. кг. кг. кг. |  |  |  |  | Черный (EV000206) | Прямолинейн. (EV000164) | Да | Нет | Необработанная (EV006034) | 26.6 мм | 13 мм | Нет | Да | Нет | Уплотнительное кольцо (прокладка) (EV009696) | Полиамид (PA) (EV000402) | -40...100 °C | Метрическая (M...) (EV003712) | Пластик (EV000139) | 1.5 мм | Нет | Нет | Да | Да | 26.6 мм | Да | 9...14 мм | IP68 (EV006619) | Нет (без) (EV000494) | Прочее (EV000154) | 20 | Нет (без) (EV000494) | [36 empty] | Срок гарантии на данное оборудование составляет 3 года с момента отгрузки со склада Систэм Электрик, с подтверждением соответствующим документом | Подлежит замене
32163DEK | Каб. ввод MG 25 диаметр кабеля 13-18мм IP68 КВ-102 | Dekraft |  |  | 3926909709 | Изделия прочие из пластмасс и изделия из прочих материалов товарных позиций 3901 3914:прочие:прочие | Нет | Кабельный ввод серии КВ-102 Dekraft; типа MG 25 диаметр кабеля – от 13 до 18 мм; цвет – серый; материал – пластик; степень защиты – IP68; количество в упаковке – 24 шт. Кабельный ввод состоит из фиксирующей гайки, корпуса, уплотнения из нейлона, а также из уплотнителя и прокладки из неопрена. Кабельные вводы имеют химическую стойкость к соленой воде, слабым кислотам, маслам, нефтепродуктам и основным растворителям. Конструкция кабельных вводов позволяет пропускать кабель без его демонтажа. | Продукты DEKraft LV | DEKLV | CCI | Dekraft. Кабельные вводы и сальники КВ-101, КВ-102, КВ-103 | DUA | Dekraft. Универсальные аксессуары для корпусов | PVB | Энергетика Базовая | EC000441 | Резьбовой уплотнительный кабельный ввод (сальник/гермоввод) | 7 | Китай | https://static-pcsp.systeme.ru/image/TYuUjK7i.jpeg | https://static-pcsp.systeme.ru/image/TYuUjK7i.jpeg | 1 | не указан | [8 empty] | https://api.systeme.ru/product/media/download/987961 | https://api.systeme.ru/product/media/download/988101 | [6 empty] | 69.6 | штука | 0 | 24 | BB1 PCE CAR P12 | 2 1 3 4 | 24 1 408 9792 | шт. шт. шт. шт. | 4630004300330 14630004300337 | 14 5.2 28.6 80 | 21.3 3.3 39.7 120 | 5.6 3.3 30.4 105 | см. см. см. см. | 0.554 0.023 10.007 254 | кг. кг. кг. кг. |  |  |  |  | Черный (EV000206) | Прямолинейн. (EV000164) | Да | Нет | Необработанная (EV006034) | 32.5 мм | 14 мм | Нет | Да | Нет | Уплотнительное кольцо (прокладка) (EV009696) | Полиамид (PA) (EV000402) | -40...100 °C | Метрическая (M...) (EV003712) | Пластик (EV000139) | 1.5 мм | Нет | Нет | Да | Да | 32.5 мм | Да | 13...18 мм | IP68 (EV006619) | Нет (без) (EV000494) | Прочее (EV000154) | 25 | Нет (без) (EV000494) | [36 empty] | Срок гарантии на данное оборудование составляет 3 года с момента отгрузки со склада Систэм Электрик, с подтверждением соответствующим документом | Подлежит замене
32164DEK | Каб. ввод MG 32 диаметр кабеля 18-25мм IP68 КВ-102 | Dekraft |  |  | 3926909709 | Изделия прочие из пластмасс и изделия из прочих материалов товарных позиций 3901 3914:прочие:прочие | Нет | Кабельный ввод серии КВ-102 Dekraft; типа MG 32 диаметр кабеля – от 18 до 25 мм; цвет – серый; материал – пластик; степень защиты – IP68; количество в упаковке – 15 шт. Кабельный ввод состоит из фиксирующей гайки, корпуса, уплотнения из нейлона, а также из уплотнителя и прокладки из неопрена. Кабельные вводы имеют химическую стойкость к соленой воде, слабым кислотам, маслам, нефтепродуктам и основным растворителям. Конструкция кабельных вводов позволяет пропускать кабель без его демонтажа. | Продукты DEKraft LV | DEKLV | CCI | Dekraft. Кабельные вводы и сальники КВ-101, КВ-102, КВ-103 | DUA | Dekraft. Универсальные аксессуары для корпусов | PVB | Энергетика Базовая | EC000441 | Резьбовой уплотнительный кабельный ввод (сальник/гермоввод) | 7 | Китай | https://static-pcsp.systeme.ru/image/aIQscCKy.jpeg | https://static-pcsp.systeme.ru/image/aIQscCKy.jpeg | 1 | не указан | [8 empty] | https://api.systeme.ru/product/media/download/987961 | https://api.systeme.ru/product/media/download/988101 | [6 empty] | 113.5 | штука | 0 | 15 | BB1 PCE CAR P12 | 2 1 3 4 | 15 1 225 5400 | шт. шт. шт. шт. | 4630004300347 14630004300344 | 13.8 4.8 29.2 120 | 22.8 4.1 39.5 80 | 6.1 6 30.4 105 | см. см. см. см. | 0.557 0.037 8.754 225 | кг. кг. кг. кг. |  |  |  |  | Черный (EV000206) | Прямолинейн. (EV000164) | Да | Нет | Необработанная (EV006034) | 41 мм | 14 мм | Нет | Да | Нет | Уплотнительное кольцо (прокладка) (EV009696) | Полиамид (PA) (EV000402) | -40...100 °C | Метрическая (M...) (EV003712) | Пластик (EV000139) | 1.5 мм | Нет | Нет | Да | Да | 41 мм | Да | 18...25 мм | IP68 (EV006619) | Нет (без) (EV000494) | Прочее (EV000154) | 32 | Нет (без) (EV000494) | [36 empty] | Срок гарантии на данное оборудование составляет 3 года с момента отгрузки со склада Систэм Электрик, с подтверждением соответствующим документом | Подлежит замене
32165DEK | Каб. ввод MG 40 диаметр кабеля 24-32мм IP68 КВ-102 | Dekraft |  |  | 3926909709 | Изделия прочие из пластмасс и изделия из прочих материалов товарных позиций 3901 3914:прочие:прочие | Нет | Кабельный ввод серии КВ-102 Dekraft; типа MG 40 диаметр кабеля – от 24 до 32 мм; цвет – серый; материал – пластик; степень защиты – IP68; количество в упаковке – 12 шт. Кабельный ввод состоит из фиксирующей гайки, корпуса, уплотнения из нейлона, а также из уплотнителя и прокладки из неопрена. Кабельные вводы имеют химическую стойкость к соленой воде, слабым кислотам, маслам, нефтепродуктам и основным растворителям. Конструкция кабельных вводов позволяет пропускать кабель без его демонтажа. | Продукты DEKraft LV | DEKLV | CCI | Dekraft. Кабельные вводы и сальники КВ-101, КВ-102, КВ-103 | DUA | Dekraft. Универсальные аксессуары для корпусов | PVB | Энергетика Базовая | EC000441 | Резьбовой уплотнительный кабельный ввод (сальник/гермоввод) | 7 | Китай | https://static-pcsp.systeme.ru/image/FofSNvYs.jpeg | https://static-pcsp.systeme.ru/image/FofSNvYs.jpeg | 1 | не указан | [8 empty] | https://api.systeme.ru/product/media/download/987961 | https://api.systeme.ru/product/media/download/988101 | [6 empty] | 167 | штука | 0 | 12 | BB1 PCE CAR P12 | 2 1 3 4 | 12 1 132 3168 | шт. шт. шт. шт. | 4630004300354 14630004300351 | 17 5.5 28.7 80 | 23 5.5 39.6 120 | 7.1 6.7 30.3 102 | см. см. см. см. | 0.691 0.055 8.051 205 | кг. кг. кг. кг. |  |  |  |  | Черный (EV000206) | Прямолинейн. (EV000164) | Да | Нет | Необработанная (EV006034) | 49 мм | 19 мм | Нет | Да | Нет | Уплотнительное кольцо (прокладка) (EV009696) | Полиамид (PA) (EV000402) | -40...100 °C | Метрическая (M...) (EV003712) | Пластик (EV000139) | 1.5 мм | Нет | Нет | Да | Да | 49 мм | Да | 24...32 мм | IP68 (EV006619) | Нет (без) (EV000494) | Прочее (EV000154) | 40 | Нет (без) (EV000494) | [36 empty] | Срок гарантии на данное оборудование составляет 3 года с момента отгрузки со склада Систэм Электрик, с подтверждением соответствующим документом | Подлежит замене
32166DEK | Каб. ввод MG 50 диаметр кабеля 30-42мм IP68 КВ-102 | Dekraft |  |  | 3926909709 | Изделия прочие из пластмасс и изделия из прочих материалов товарных позиций 3901 3914:прочие:прочие | Нет | Кабельный ввод серии КВ-102 Dekraft; типа MG 50 диаметр кабеля – от 30 до 42 мм; цвет – серый; материал – пластик; степень защиты – IP68; количество в упаковке – 6 шт. Кабельный ввод состоит из фиксирующей гайки, корпуса, уплотнения из нейлона, а также из уплотнителя и прокладки из неопрена. Кабельные вводы имеют химическую стойкость к соленой воде, слабым кислотам, маслам, нефтепродуктам и основным растворителям. Конструкция кабельных вводов позволяет пропускать кабель без его демонтажа. | Продукты DEKraft LV | DEKLV | CCI | Dekraft. Кабельные вводы и сальники КВ-101, КВ-102, КВ-103 | DUA | Dekraft. Универсальные аксессуары для корпусов | PVB | Энергетика Базовая | EC000441 | Резьбовой уплотнительный кабельный ввод (сальник/гермоввод) | 7 | Китай | https://static-pcsp.systeme.ru/image/yzlGYrkx.jpeg | https://static-pcsp.systeme.ru/image/yzlGYrkx.jpeg | 1 | не указан | [8 empty] | https://api.systeme.ru/product/media/download/987961 | https://api.systeme.ru/product/media/download/988101 | [6 empty] | 262 | штука | 0 | 6 | BB1 PCE CAR P12 | 2 1 3 4 | 6 1 78 1872 | шт. шт. шт. шт. | 4630004300361 14630004300368 | 14 6.5 29.2 120 | 20.8 6.5 40.1 80 | 8.2 7.5 30.3 105 | см. см. см. см. | 0.593 0.097 8.213 212 | кг. кг. кг. кг. |  |  |  |  | Черный (EV000206) | Прямолинейн. (EV000164) | Да | Нет | Необработанная (EV006034) | 61 мм | 21 мм | Нет | Да | Нет | Уплотнительное кольцо (прокладка) (EV009696) | Полиамид (PA) (EV000402) | -40...100 °C | Метрическая (M...) (EV003712) | Пластик (EV000139) | 1.5 мм | Нет | Нет | Да | Да | 61 мм | Да | 30...42 мм | IP68 (EV006619) | Нет (без) (EV000494) | Прочее (EV000154) | 50 | Нет (без) (EV000494) | [36 empty] | Срок гарантии на данное оборудование составляет 3 года с момента отгрузки со склада Систэм Электрик, с подтверждением соответствующим документом | Подлежит замене
32167DEK | Каб. ввод MG 63 диаметр кабеля 40-52мм IP68 КВ-102 | Dekraft |  |  | 3926909709 | Изделия прочие из пластмасс и изделия из прочих материалов товарных позиций 3901 3914:прочие:прочие | Нет | Кабельный ввод серии КВ-102 Dekraft; типа MG 63 диаметр кабеля – от 40 до 52 мм; цвет – серый; материал – пластик; степень защиты – IP68; количество в упаковке – 4 шт. Кабельный ввод состоит из фиксирующей гайки, корпуса, уплотнения из нейлона, а также из уплотнителя и прокладки из неопрена. Кабельные вводы имеют химическую стойкость к соленой воде, слабым кислотам, маслам, нефтепродуктам и основным растворителям. Конструкция кабельных вводов позволяет пропускать кабель без его демонтажа. | Продукты DEKraft LV | DEKLV | CCI | Dekraft. Кабельные вводы и сальники КВ-101, КВ-102, КВ-103 | DUA | Dekraft. Универсальные аксессуары для корпусов | PVB | Энергетика Базовая | EC000441 | Резьбовой уплотнительный кабельный ввод (сальник/гермоввод) | 7 | Китай | https://static-pcsp.systeme.ru/image/AOviNAY5.jpeg | https://static-pcsp.systeme.ru/image/AOviNAY5.jpeg | 1 | не указан | [8 empty] | https://api.systeme.ru/product/media/download/987961 | https://api.systeme.ru/product/media/download/988101 | [6 empty] | 366 | штука | 0 | 4 | BB1 PCE CAR P12 | 2 1 3 4 | 4 1 48 1152 | шт. шт. шт. шт. | 4630004300378 14630004300375 | 16.6 8.5 28.4 120 | 16 8.5 39.4 80 | 9.4 8.5 31.7 105 | см. см. см. см. | 0.56 0.138 7.273 185 | кг. кг. кг. кг. |  |  |  |  | Черный (EV000206) | Прямолинейн. (EV000164) | Да | Нет | Необработанная (EV006034) | 74 мм | 23 мм | Нет | Да | Нет | Уплотнительное кольцо (прокладка) (EV009696) | Полиамид (PA) (EV000402) | -40...100 °C | Метрическая (M...) (EV003712) | Пластик (EV000139) | 1.5 мм | Нет | Нет | Да | Да | 74 мм | Да | 40...52 мм | IP68 (EV006619) | Нет (без) (EV000494) | Прочее (EV000154) | 63 | Нет (без) (EV000494) | [36 empty] | Срок гарантии на данное оборудование составляет 3 года с момента отгрузки со склада Систэм Электрик, с подтверждением соответствующим документом | Подлежит замене
32190DEK | Cальник диаметр кабеля 20-23мм СЕРЫЙ IP55 КВ-103 | Dekraft |  |  | 3926909709 | Изделия прочие из пластмасс и изделия из прочих материалов товарных позиций 3901 3914:прочие:прочие | Нет | Сальник кабельный серии КВ-103 Dekraft; диаметр кабеля – от 0,75 до 20 мм; цвет – серый; материал - ПВХ и силон; степень защиты - IP55. Сальники предназначены для ввода проводов и кабелей в распределительные щиты и защиты от проникновения внутрь пыли и влаги. | Продукты DEKraft LV | DEKLV | CCI | Dekraft. Кабельные вводы и сальники КВ-101, КВ-102, КВ-103 | DUA | Dekraft. Универсальные аксессуары для корпусов | PVB | Энергетика Базовая | EC000451 | Кабельный ввод с эластичным уплотнением / сальник ступенчатый мембранный | 7 | Россия | https://static-pcsp.systeme.ru/image/0FgKBjMc.jpeg | https://static-pcsp.systeme.ru/image/0FgKBjMc.jpeg | 1 | не указан | [8 empty] | https://api.systeme.ru/product/media/download/987961 | [7 empty] | 7.55 | штука | 0 | 100 | BB1 PCE CAR | 2 1 3 | 100 1 1000 | шт. шт. шт. | 4630004302174 14630004302171 | 15.4 1.8 18.1 | 26.7 2.3 42.6 | 3.3 2.3 27.9 | см. см. см. | 0.477 0.004 4.995 | кг. кг. кг. |  |  |  |  | Светло-серый (EV000271) | Срезаемый (EV007071) | Да | [11 empty] | Пластик (EV000139) | [8 empty] | IP55 (EV006420) |  |  |  |  | 20...23 мм | 29 мм | 29 | 1.5...1.5 мм | [32 empty] | Срок гарантии на данное оборудование составляет 3 года с момента отгрузки со склада Систэм Электрик, с подтверждением соответствующим документом | Подлежит замене
32191DEK | Cальник диаметр кабеля 25-28мм СЕРЫЙ IP55 КВ-103 | Dekraft |  |  | 3926909709 | Изделия прочие из пластмасс и изделия из прочих материалов товарных позиций 3901 3914:прочие:прочие | Нет | Сальник кабельный серии КВ-103 Dekraft; диаметр кабеля – от 0,75 до 25 мм; цвет – серый; материал - ПВХ и силон; степень защиты - IP55. Сальники предназначены для ввода проводов и кабелей в распределительные щиты и защиты от проникновения внутрь пыли и влаги. | Продукты DEKraft LV | DEKLV | CCI | Dekraft. Кабельные вводы и сальники КВ-101, КВ-102, КВ-103 | DUA | Dekraft. Универсальные аксессуары для корпусов | PVB | Энергетика Базовая | EC000451 | Кабельный ввод с эластичным уплотнением / сальник ступенчатый мембранный | 7 | Россия | https://static-pcsp.systeme.ru/image/f6QlOOHY.jpeg | https://static-pcsp.systeme.ru/image/f6QlOOHY.jpeg | 1 | не указан | [8 empty] | https://api.systeme.ru/product/media/download/987961 | [7 empty] | 8.25 | штука | 0 | 100 | BB1 PCE CAR | 2 1 3 | 100 1 800 | шт. шт. шт. | 4630004302181 14630004302188 | 15 2.05 17.2 | 24.4 2.8 44.3 | 33.2 2.8 27.1 | см. см. см. | 0.456 0.005 3.851 | кг. кг. кг. |  |  |  |  | Светло-серый (EV000271) | Срезаемый (EV007071) | Да | [11 empty] | Пластик (EV000139) | [8 empty] | IP55 (EV006420) |  |  |  |  | 25...28 мм | 32 мм | 32 | 2...2 мм | [32 empty] | Срок гарантии на данное оборудование составляет 3 года с момента отгрузки со склада Систэм Электрик, с подтверждением соответствующим документом | Подлежит замене
32192DEK | Cальник диаметр кабеля 37мм СЕРЫЙ IP55 КВ-103 | Dekraft |  |  | 3926909709 | Изделия прочие из пластмасс и изделия из прочих материалов товарных позиций 3901 3914:прочие:прочие | Нет | Сальник кабельный серии КВ-103 Dekraft; диаметр кабеля – от 0,75 до 32 мм; цвет – серый; материал - ПВХ и силон; степень защиты - IP55. Сальники предназначены для ввода проводов и кабелей в распределительные щиты и защиты от проникновения внутрь пыли и влаги. | Продукты DEKraft LV | DEKLV | CCI | Dekraft. Кабельные вводы и сальники КВ-101, КВ-102, КВ-103 | DUA | Dekraft. Универсальные аксессуары для корпусов | PVB | Энергетика Базовая | EC000451 | Кабельный ввод с эластичным уплотнением / сальник ступенчатый мембранный | 7 | Россия | https://static-pcsp.systeme.ru/image/eF7Y5QV1.jpeg | https://static-pcsp.systeme.ru/image/eF7Y5QV1.jpeg | 1 | не указан | [8 empty] | https://api.systeme.ru/product/media/download/987961 | [7 empty] | 40.3 | штука | 0 | 50 | BB1 PCE CAR | 2 1 3 | 50 1 500 | шт. шт. шт. | 4630004302198 14630004302195 | 26.6 2 17.8 | 14.8 3.7 43.5 | 4.9 3.7 26.9 | см. см. см. | 0.307 0.007 3.186 | кг. кг. кг. |  |  |  |  | Светло-серый (EV000271) | Срезаемый (EV007071) | Да | [11 empty] | Пластик (EV000139) | [8 empty] | IP55 (EV006420) |  |  |  |  | 37...37 мм | 43 мм | 43 | 2...2 мм | [32 empty] | Срок гарантии на данное оборудование составляет 3 года с момента отгрузки со склада Систэм Электрик, с подтверждением соответствующим документом | Подлежит замене
32195DEK | Cальник диаметр кабеля 37мм БЕЛЫЙ IP55 КВ-103 | Dekraft |  |  | 3926909709 | Изделия прочие из пластмасс и изделия из прочих материалов товарных позиций 3901 3914:прочие:прочие | Нет | Сальник кабельный серии КВ-103 Dekraft; диаметр кабеля – от 0,75 до 32 мм; цвет – белый; материал - ПВХ и силон; степень защиты - IP55. Сальники предназначены для ввода проводов и кабелей в распределительные щиты и защиты от проникновения внутрь пыли и влаги. | Продукты DEKraft LV | DEKLV | CCI | Dekraft. Кабельные вводы и сальники КВ-101, КВ-102, КВ-103 | DUA | Dekraft. Универсальные аксессуары для корпусов | PVB | Энергетика Базовая | EC000451 | Кабельный ввод с эластичным уплотнением / сальник ступенчатый мембранный | 7 | Россия | https://static-pcsp.systeme.ru/image/7Xagpt68.jpeg |  | 1 | не указан | [8 empty] | https://api.systeme.ru/product/media/download/987961 | [7 empty] | 35.4 | штука | 0 | 1 | PCE BB1 CAR | 1 2 3 | 1 50 500 | шт. шт. шт. | 4630004304727 14630004304724 | 2 16 20.5 | 3.7 23.5 43.2 | 3.7 4 27.7 | см. см. см. | 0.007 0.343 3.687 | кг. кг. кг. |  |  |  |  | Светло-серый (EV000271) | Срезаемый (EV007071) | Да | [11 empty] | Пластик (EV000139) | [8 empty] | IP55 (EV006420) |  |  |  |  | 37...37 мм | 43 мм | 43 | 2...2 мм | [32 empty] | Срок гарантии на данное оборудование составляет 3 года с момента отгрузки со склада Систэм Электрик, с подтверждением соответствующим документом | Подлежит замене
32400DEK | Зажим наборный 35А 4мм2 ЗН-101 серый | Dekraft |  |  | 8536901000 | Соединители и контактные элементы для проводов и кабелей на напряжение не более 1000 в | Нет | Зажим наборный серии ЗН-101 Dekraft ; номинальный ток - 35 А; сечение проводов от 1 до 4 кв.мм; цвет – серый; материал корпуса - полиамид; материал клемм и винтов – латунь; монтаж - защелкиванием на DIN-рейку; количество в упаковке – 50 шт. Клемма выполнена таким образом, что обеспечивает двойной обжим проводника. Это обеспечивается в том числе и за счет насечек на клеммах. Флажок под зажимом предотвращает случайную установку проводника ниже зажима. | Продукты DEKraft LV | DEKLV | TER | Dekraft. Зажимы наборные серии ЗН-101 | DUA | Dekraft. Универсальные аксессуары для корпусов | PVB | Энергетика Базовая | EC000897 | Зажим клеммный проходной | 7 | Китай | https://static-pcsp.systeme.ru/image/pGAkqoHA.jpeg | https://static-pcsp.systeme.ru/image/pGAkqoHA.jpeg | 1 | не указан | [8 empty] | https://api.systeme.ru/product/media/download/987961 |  | https://api.systeme.ru/certificates/default/download/2747 https://api.systeme.ru/certificates/default/download/1901 https://api.systeme.ru/certificates/default/download/210 | С-ТР ТС-НВО С-ТР ТС-НВО С-ТР ТС-НВО | ЕАЭС RU С-CN.МЕ77.В.01219_22 ЕАЭС RU С-FR.МЕ77.В.00759_20 ТС RU С-FR.МЕ77.В.02014 |  |  |  | 46.9 | штука | 0 | 50 | BB1 PCE CAR P12 | 2 1 3 4 | 50 1 1500 30000 | шт. шт. шт. шт. | 4630004307704 14630004307701 | 8.2 4.1 24.2 80 | 21.6 0.7 48.3 120 | 6 4.7 29.1 101 | см. см. см. см. | 0.561 0.01 17.419 358 | кг. кг. кг. кг. |  | 46 мм |  |  | Серый (EV000270) | [31 empty] | DIN-рейка (с Omega-профилем) 35 мм (EV005503) | Да | Нет (без) (EV000494) | 400 В | Нет | 1 | 6.5 мм | Да | Болтовое соединение (EV008864) | Болтовое соединение (EV008864) | Нет (без) (EV000494) | 1 | Горизонтальн. и вертикальн. (EV000130) | 4...4 мм² | 4...4 мм² | 4...4 мм² | 4...4 мм² | Термопласт (EV000403) | Да | Сверху (EV000644) | 35 А | [11 empty] | Срок гарантии на данное оборудование составляет 3 года с момента отгрузки со склада Систэм Электрик, с подтверждением соответствующим документом | Подлежит замене
32401DEK | Зажим наборный 35А 4мм2 ЗН-101 синий | Dekraft |  |  | 8536901000 | Соединители и контактные элементы для проводов и кабелей на напряжение не более 1000 в | Нет | Зажим наборный серии ЗН-101 Dekraft ; номинальный ток - 35 А; сечение проводов от 1 до 4 кв.мм; цвет – синий; материал корпуса - полиамид; материал клемм и винтов – латунь; монтаж - защелкиванием на DIN-рейку; количество в упаковке – 50 шт. Клемма выполнена таким образом, что обеспечивает двойной обжим проводника. Это обеспечивается в том числе и за счет насечек на клеммах. Зажимы наборные синего цвета применяются для присоединения нулевого рабочего проводника. | Продукты DEKraft LV | DEKLV | TER | Dekraft. Зажимы наборные серии ЗН-101 | DUA | Dekraft. Универсальные аксессуары для корпусов | PVB | Энергетика Базовая | EC000897 | Зажим клеммный проходной | 7 | Китай | https://static-pcsp.systeme.ru/image/9e6IMaGr.jpeg | https://static-pcsp.systeme.ru/image/9e6IMaGr.jpeg | 1 | не указан | [8 empty] | https://api.systeme.ru/product/media/download/987961 |  | https://api.systeme.ru/certificates/default/download/2747 https://api.systeme.ru/certificates/default/download/1901 https://api.systeme.ru/certificates/default/download/210 | С-ТР ТС-НВО С-ТР ТС-НВО С-ТР ТС-НВО | ЕАЭС RU С-CN.МЕ77.В.01219_22 ЕАЭС RU С-FR.МЕ77.В.00759_20 ТС RU С-FR.МЕ77.В.02014 |  |  |  | 46.9 | штука | 0 | 50 | BB1 PCE CAR P12 | 2 1 3 4 | 50 1 1500 30000 | шт. шт. шт. шт. | 4630004307711 14630004307718 | 8.2 4 23.8 120 | 21.6 0.5 48.5 80 | 6 4.5 29.9 100 | см. см. см. см. | 0.56 0.01 17.453 364 | кг. кг. кг. кг. |  | 46 мм |  |  | Синий (EV000080) | [31 empty] | DIN-рейка (с Omega-профилем) 35 мм (EV005503) | Да | Нет (без) (EV000494) | 400 В | Нет | 1 | 6.5 мм | Да | Болтовое соединение (EV008864) | Болтовое соединение (EV008864) | Нет (без) (EV000494) | 1 | Горизонтальн. и вертикальн. (EV000130) | 4...4 мм² | 4...4 мм² | 4...4 мм² | 4...4 мм² | Термопласт (EV000403) | Да | Сверху (EV000644) | 35 А | [11 empty] | Срок гарантии на данное оборудование составляет 3 года с момента отгрузки со склада Систэм Электрик, с подтверждением соответствующим документом | Подлежит замене
32402DEK | Зажим наборный 50А 6мм2 ЗН-101 серый | Dekraft |  |  | 8536901000 | Соединители и контактные элементы для проводов и кабелей на напряжение не более 1000 в | Нет | Зажим наборный серии ЗН-101 Dekraft ; номинальный ток - 50 А; сечение проводов от 1 до 6 кв.мм; цвет and ndash; серый; материал корпуса - полиамид; материал клемм и винтов and ndash; латунь; монтаж - защелкиванием на DIN-рейку; количество в упаковке and ndash; 50 шт. Клемма выполнена таким образом, что обеспечивает двойной обжим проводника. Это обеспечивается в том числе и за счет насечек на клеммах. Зажимы наборные синего цвета применяются для присоединения нулевого рабочего проводника. | Продукты DEKraft LV | DEKLV | TER | Dekraft. Зажимы наборные серии ЗН-101 | DUA | Dekraft. Универсальные аксессуары для корпусов | PVB | Энергетика Базовая | EC000897 | Зажим клеммный проходной | 7 | Китай | https://static-pcsp.systeme.ru/image/DVeea8Ci.jpeg | https://static-pcsp.systeme.ru/image/DVeea8Ci.jpeg | 1 | не указан | [8 empty] | https://api.systeme.ru/product/media/download/987961 |  | https://api.systeme.ru/certificates/default/download/2747 https://api.systeme.ru/certificates/default/download/1901 https://api.systeme.ru/certificates/default/download/210 | С-ТР ТС-НВО С-ТР ТС-НВО С-ТР ТС-НВО | ЕАЭС RU С-CN.МЕ77.В.01219_22 ЕАЭС RU С-FR.МЕ77.В.00759_20 ТС RU С-FR.МЕ77.В.02014 |  |  |  | 53.35 | штука | 0 | 50 | BB1 PCE CAR P12 | 2 1 3 4 | 50 1 1100 22000 | шт. шт. шт. шт. | 4630004307728 14630004307725 | 9.8 4 24 120 | 21.3 0.8 47.4 80 | 6.1 4.5 28.9 111.8 | см. см. см. см. | 0.688 0.013 15.712 329 | кг. кг. кг. кг. |  | 46 мм |  |  | Серый (EV000270) | [31 empty] | DIN-рейка (с Omega-профилем) 35 мм (EV005503) | Да | Нет (без) (EV000494) | 400 В | Нет | 1 | 8 мм | Да | Болтовое соединение (EV008864) | Болтовое соединение (EV008864) | Нет (без) (EV000494) | 1 | Горизонтальн. и вертикальн. (EV000130) | 6...6 мм² | 6...6 мм² | 6...6 мм² | 6...6 мм² | Термопласт (EV000403) | Да | Сверху (EV000644) | 50 А | [11 empty] | Срок гарантии на данное оборудование составляет 3 года с момента отгрузки со склада Систэм Электрик, с подтверждением соответствующим документом | Подлежит замене
32403DEK | Зажим наборный 50А 6мм2 ЗН-101 синий | Dekraft |  |  | 8536901000 | Соединители и контактные элементы для проводов и кабелей на напряжение не более 1000 в | Нет | Зажим наборный серии ЗН-101 Dekraft ; номинальный ток - 50 А; сечение проводов от 1 до 6 кв.мм; цвет and ndash; синий; материал корпуса - полиамид; материал клемм и винтов and ndash; латунь; монтаж - защелкиванием на DIN-рейку; количество в упаковке and ndash; 50 шт. Клемма выполнена таким образом, что обеспечивает двойной обжим проводника. Это обеспечивается в том числе и за счет насечек на клеммах. Зажимы наборные синего цвета применяются для присоединения нулевого рабочего проводника. | Продукты DEKraft LV | DEKLV | TER | Dekraft. Зажимы наборные серии ЗН-101 | DUA | Dekraft. Универсальные аксессуары для корпусов | PVB | Энергетика Базовая | EC000897 | Зажим клеммный проходной | 7 | Китай | https://static-pcsp.systeme.ru/image/S0XFmPJH.jpeg | https://static-pcsp.systeme.ru/image/S0XFmPJH.jpeg | 1 | не указан | [8 empty] | https://api.systeme.ru/product/media/download/987961 |  | https://api.systeme.ru/certificates/default/download/2747 https://api.systeme.ru/certificates/default/download/1901 https://api.systeme.ru/certificates/default/download/210 | С-ТР ТС-НВО С-ТР ТС-НВО С-ТР ТС-НВО | ЕАЭС RU С-CN.МЕ77.В.01219_22 ЕАЭС RU С-FR.МЕ77.В.00759_20 ТС RU С-FR.МЕ77.В.02014 |  |  |  | 53.35 | штука | 0 | 50 | BB1 PCE CAR P12 | 2 1 3 4 | 50 1 1100 22000 | шт. шт. шт. шт. | 4630004307735 14630004307732 | 9.9 0.8 23.9 120 | 21.4 4 47.5 80 | 6.2 4.6 29.1 110.8 | см. см. см. см. | 0.684 0.013 15.661 328 | кг. кг. кг. кг. |  | 46 мм |  |  | Синий (EV000080) | [31 empty] | DIN-рейка (с Omega-профилем) 35 мм (EV005503) | Да | Нет (без) (EV000494) | 400 В | Нет | 1 | 8 мм | Да | Болтовое соединение (EV008864) | Болтовое соединение (EV008864) | Нет (без) (EV000494) | 1 | Горизонтальн. и вертикальн. (EV000130) | 6...6 мм² | 6...6 мм² | 6...6 мм² | 6...6 мм² | Термопласт (EV000403) | Да | Сверху (EV000644) | 50 А | [11 empty] | Срок гарантии на данное оборудование составляет 3 года с момента отгрузки со склада Систэм Электрик, с подтверждением соответствующим документом | Подлежит замене
32404DEK | Зажим наборный 70А 10мм2 ЗН-101 серый | Dekraft |  |  | 8536901000 | Соединители и контактные элементы для проводов и кабелей на напряжение не более 1000 в | Нет | Зажим наборный серии ЗН-101 Dekraft ; номинальный ток - 70 А; сечение проводов от 1 до 10 кв.мм; цвет and ndash; серый; материал корпуса - полиамид; материал клемм и винтов and ndash; латунь; монтаж - защелкиванием на DIN-рейку; количество в упаковке and ndash; 50 шт. Клемма выполнена таким образом, что обеспечивает двойной обжим проводника. Это обеспечивается в том числе и за счет насечек на клеммах. Зажимы наборные синего цвета применяются для присоединения нулевого рабочего проводника. | Продукты DEKraft LV | DEKLV | TER | Dekraft. Зажимы наборные серии ЗН-101 | DUA | Dekraft. Универсальные аксессуары для корпусов | PVB | Энергетика Базовая | EC000897 | Зажим клеммный проходной | 7 | Китай | https://static-pcsp.systeme.ru/image/U6UqIepB.jpeg | https://static-pcsp.systeme.ru/image/U6UqIepB.jpeg | 1 | не указан | [8 empty] | https://api.systeme.ru/product/media/download/987961 |  | https://api.systeme.ru/certificates/default/download/2747 https://api.systeme.ru/certificates/default/download/1901 https://api.systeme.ru/certificates/default/download/210 | С-ТР ТС-НВО С-ТР ТС-НВО С-ТР ТС-НВО | ЕАЭС RU С-CN.МЕ77.В.01219_22 ЕАЭС RU С-FR.МЕ77.В.00759_20 ТС RU С-FR.МЕ77.В.02014 |  |  |  | 70.95 | штука | 0 | 50 | BB1 PCE CAR P12 | 2 1 3 4 | 50 1 1000 21000 | шт. шт. шт. шт. | 4630004307742 14630004307749 | 11.5 1 24.3 120 | 21.9 4 47.8 80 | 6 4.6 29.1 105 | см. см. см. см. | 0.935 0.017 19.286 420 | кг. кг. кг. кг. |  | 46 мм |  |  | Серый (EV000270) | [31 empty] | DIN-рейка (с Omega-профилем) 35 мм (EV005503) | Да | Нет (без) (EV000494) | 400 В | Нет | 1 | 10.5 мм | Да | Болтовое соединение (EV008864) | Болтовое соединение (EV008864) | Нет (без) (EV000494) | 1 | Горизонтальн. и вертикальн. (EV000130) | 10...10 мм² | 10...10 мм² | 10...10 мм² | 10...10 мм² | Термопласт (EV000403) | Да | Сверху (EV000644) | 70 А | [11 empty] | Срок гарантии на данное оборудование составляет 3 года с момента отгрузки со склада Систэм Электрик, с подтверждением соответствующим документом | Подлежит замене
32405DEK | Зажим наборный 70А 10мм2 ЗН-101 синий | Dekraft |  |  | 8536901000 | Соединители и контактные элементы для проводов и кабелей на напряжение не более 1000 в | Нет | Зажим наборный серии ЗН-101 Dekraft ; номинальный ток - 70 А; сечение проводов от 1 до 10 кв.мм; цвет and ndash; синий; материал корпуса - полиамид; материал клемм и винтов and ndash; латунь; монтаж - защелкиванием на DIN-рейку; количество в упаковке and ndash; 50 шт. Клемма выполнена таким образом, что обеспечивает двойной обжим проводника. Это обеспечивается в том числе и за счет насечек на клеммах. Зажимы наборные синего цвета применяются для присоединения нулевого рабочего проводника. | Продукты DEKraft LV | DEKLV | TER | Dekraft. Зажимы наборные серии ЗН-101 | DUA | Dekraft. Универсальные аксессуары для корпусов | PVB | Энергетика Базовая | EC000897 | Зажим клеммный проходной | 7 | Китай | https://static-pcsp.systeme.ru/image/DtuGKTmy.jpeg | https://static-pcsp.systeme.ru/image/DtuGKTmy.jpeg | 1 | не указан | [8 empty] | https://api.systeme.ru/product/media/download/987961 |  | https://api.systeme.ru/certificates/default/download/2747 https://api.systeme.ru/certificates/default/download/1901 https://api.systeme.ru/certificates/default/download/210 | С-ТР ТС-НВО С-ТР ТС-НВО С-ТР ТС-НВО | ЕАЭС RU С-CN.МЕ77.В.01219_22 ЕАЭС RU С-FR.МЕ77.В.00759_20 ТС RU С-FR.МЕ77.В.02014 |  |  |  | 70.95 | штука | 0 | 50 | BB1 PCE CAR P12 | 2 1 3 4 | 50 1 1000 20000 | шт. шт. шт. шт. | 4630004307759 14630004307756 | 11.6 1 24.3 120 | 21.9 4 47.5 80 | 6.1 4.6 29.2 110 | см. см. см. см. | 0.93 0.017 19.175 398 | кг. кг. кг. кг. |  | 46 мм |  |  | Синий (EV000080) | [31 empty] | DIN-рейка (с Omega-профилем) 35 мм (EV005503) | Да | Нет (без) (EV000494) | 400 В | Нет | 1 | 10.5 мм | Да | Болтовое соединение (EV008864) | Болтовое соединение (EV008864) | Нет (без) (EV000494) | 1 | Горизонтальн. и вертикальн. (EV000130) | 10...10 мм² | 10...10 мм² | 10...10 мм² | 10...10 мм² | Термопласт (EV000403) | Да | Сверху (EV000644) | 70 А | [11 empty] | Срок гарантии на данное оборудование составляет 3 года с момента отгрузки со склада Систэм Электрик, с подтверждением соответствующим документом | Подлежит замене
32406DEK | Зажим наборный 100А 16мм2 ЗН-101 серый | Dekraft |  |  | 8536901000 | Соединители и контактные элементы для проводов и кабелей на напряжение не более 1000 в | Нет | Зажим наборный серии ЗН-101 Dekraft ; номинальный ток - 100 А; сечение проводов от 1 до 16 кв.мм; цвет and ndash; серый; материал корпуса - полиамид; материал клемм и винтов and ndash; латунь; монтаж - защелкиванием на DIN-рейку; количество в упаковке and ndash; 50 шт. Клемма выполнена таким образом, что обеспечивает двойной обжим проводника. Это обеспечивается в том числе и за счет насечек на клеммах. Зажимы наборные синего цвета применяются для присоединения нулевого рабочего проводника. | Продукты DEKraft LV | DEKLV | TER | Dekraft. Зажимы наборные серии ЗН-101 | DUA | Dekraft. Универсальные аксессуары для корпусов | PVB | Энергетика Базовая | EC000897 | Зажим клеммный проходной | 7 | Китай | https://static-pcsp.systeme.ru/image/ygFP0joC.jpeg | https://static-pcsp.systeme.ru/image/ygFP0joC.jpeg | 1 | не указан | [8 empty] | https://api.systeme.ru/product/media/download/987961 |  | https://api.systeme.ru/certificates/default/download/2747 https://api.systeme.ru/certificates/default/download/1901 https://api.systeme.ru/certificates/default/download/210 | С-ТР ТС-НВО С-ТР ТС-НВО С-ТР ТС-НВО | ЕАЭС RU С-CN.МЕ77.В.01219_22 ЕАЭС RU С-FR.МЕ77.В.00759_20 ТС RU С-FR.МЕ77.В.02014 |  |  |  | 112 | штука | 0 | 40 | BB1 PCE CAR P12 | 2 1 3 4 | 40 1 640 12800 | шт. шт. шт. шт. | 4630004307766 4680409316368 14630004307763 | 11.6 1.2 24.2 120 | 26.6 5.2 48.1 80 | 6.5 5.3 28.8 110.8 | см. см. см. см. | 1.13 0.026 18.636 387 | кг. кг. кг. кг. |  | 51.8 мм |  |  | Серый (EV000270) | [31 empty] | DIN-рейка (с Omega-профилем) 35 мм (EV005503) | Да | Нет (без) (EV000494) | 400 В | Нет | 1 | 12 мм | Да | Болтовое соединение (EV008864) | Болтовое соединение (EV008864) | Нет (без) (EV000494) | 1 | Горизонтальн. и вертикальн. (EV000130) | 16...16 мм² | 16...16 мм² | 16...16 мм² | 16...16 мм² | Термопласт (EV000403) | Да | Сверху (EV000644) | 100 А | [11 empty] | Срок гарантии на данное оборудование составляет 3 года с момента отгрузки со склада Систэм Электрик, с подтверждением соответствующим документом | Подлежит замене
32407DEK | Зажим наборный 100А 16мм2 ЗН-101 синий | Dekraft |  |  | 8536901000 | Соединители и контактные элементы для проводов и кабелей на напряжение не более 1000 в | Нет | Зажим наборный серии ЗН-101 Dekraft ; номинальный ток - 100 А; сечение проводов от 1 до 16 кв.мм; цвет and ndash; синий; материал корпуса - полиамид; материал клемм и винтов and ndash; латунь; монтаж - защелкиванием на DIN-рейку; количество в упаковке and ndash; 50 шт. Клемма выполнена таким образом, что обеспечивает двойной обжим проводника. Это обеспечивается в том числе и за счет насечек на клеммах. Зажимы наборные синего цвета применяются для присоединения нулевого рабочего проводника. | Продукты DEKraft LV | DEKLV | TER | Dekraft. Зажимы наборные серии ЗН-101 | DUA | Dekraft. Универсальные аксессуары для корпусов | PVB | Энергетика Базовая | EC000897 | Зажим клеммный проходной | 7 | Китай | https://static-pcsp.systeme.ru/image/OlSFQtYW.jpeg | https://static-pcsp.systeme.ru/image/OlSFQtYW.jpeg | 1 | не указан | [8 empty] | https://api.systeme.ru/product/media/download/987961 |  | https://api.systeme.ru/certificates/default/download/2747 https://api.systeme.ru/certificates/default/download/1901 https://api.systeme.ru/certificates/default/download/210 | С-ТР ТС-НВО С-ТР ТС-НВО С-ТР ТС-НВО | ЕАЭС RU С-CN.МЕ77.В.01219_22 ЕАЭС RU С-FR.МЕ77.В.00759_20 ТС RU С-FR.МЕ77.В.02014 |  |  |  | 112 | штука | 0 | 40 | BB1 PCE CAR P12 | 2 1 3 4 | 40 1 640 12800 | шт. шт. шт. шт. | 4630004307773 4680409316375 14630004307770 | 5.4 1.2 28 120 | 26 4.95 23 80 | 11.1 5.18 46 110.8 | см. см. см. см. | 1.11 0.027 17.71 380 | кг. кг. кг. кг. |  | 51.8 мм |  |  | Синий (EV000080) | [31 empty] | DIN-рейка (с Omega-профилем) 35 мм (EV005503) | Да | Нет (без) (EV000494) | 400 В | Нет | 1 | 12 мм | Да | Болтовое соединение (EV008864) | Болтовое соединение (EV008864) | Нет (без) (EV000494) | 1 | Горизонтальн. и вертикальн. (EV000130) | 16...16 мм² | 16...16 мм² | 16...16 мм² | 16...16 мм² | Термопласт (EV000403) | Да | Сверху (EV000644) | 100 А | [11 empty] | Срок гарантии на данное оборудование составляет 3 года с момента отгрузки со склада Систэм Электрик, с подтверждением соответствующим документом | Подлежит замене
32408DEK | Зажим наборный 125А 35мм2 ЗН-101 серый | Dekraft |  |  | 8536901000 | Соединители и контактные элементы для проводов и кабелей на напряжение не более 1000 в | Нет | Зажим наборный серии ЗН-101 Dekraft ; номинальный ток - 125 А; сечение проводов от 3 до 35 кв.мм; цвет – серый; материал корпуса - полиамид; материал клемм и винтов – латунь; монтаж - защелкиванием на DIN-рейку; количество в упаковке – 20 шт. Клемма выполнена таким образом, что обеспечивает двойной обжим проводника. Это обеспечивается в том числе и за счет насечек на клеммах. Флажок под зажимом предотвращает случайную установку проводника ниже зажима. | Продукты DEKraft LV | DEKLV | TER | Dekraft. Зажимы наборные серии ЗН-101 | DUA | Dekraft. Универсальные аксессуары для корпусов | PVB | Энергетика Базовая | EC000897 | Зажим клеммный проходной | 7 | Китай | https://static-pcsp.systeme.ru/image/QvezMJYg.jpeg | https://static-pcsp.systeme.ru/image/QvezMJYg.jpeg | 1 | не указан | [8 empty] | https://api.systeme.ru/product/media/download/987961 |  | https://api.systeme.ru/certificates/default/download/2747 https://api.systeme.ru/certificates/default/download/1901 https://api.systeme.ru/certificates/default/download/210 | С-ТР ТС-НВО С-ТР ТС-НВО С-ТР ТС-НВО | ЕАЭС RU С-CN.МЕ77.В.01219_22 ЕАЭС RU С-FR.МЕ77.В.00759_20 ТС RU С-FR.МЕ77.В.02014 |  |  |  | 211 | штука | 0 | 20 | BB1 PCE CAR P12 | 2 1 3 4 | 20 1 280 5600 | шт. шт. шт. шт. | 4630004307780 4680409316382 14630004307787 | 13.1 1.8 24.6 120 | 19.2 5.8 47 80 | 7.8 6.3 28.8 110.8 | см. см. см. см. | 1.276 0.062 18.439 383 | кг. кг. кг. кг. |  | 62 мм |  |  | Серый (EV000270) | [31 empty] | DIN-рейка (с Omega-профилем) 35 мм (EV005503) | Да | Нет (без) (EV000494) | 400 В | Нет | 1 | 18 мм | Да | Болтовое соединение (EV008864) | Болтовое соединение (EV008864) | Нет (без) (EV000494) | 1 | Горизонтальн. и вертикальн. (EV000130) | 35...35 мм² | 35...35 мм² | 35...35 мм² | 35...35 мм² | Термопласт (EV000403) | Да | Сверху (EV000644) | 125 А | [11 empty] | Срок гарантии на данное оборудование составляет 3 года с момента отгрузки со склада Систэм Электрик, с подтверждением соответствующим документом | Подлежит замене
32409DEK | Зажим наборный 125А 35мм2 ЗН-101 синий | Dekraft |  |  | 8536901000 | Соединители и контактные элементы для проводов и кабелей на напряжение не более 1000 в | Нет | Зажим наборный серии ЗН-101 Dekraft ; номинальный ток - 125 А; сечение проводов от 3 до 35 кв.мм; цвет – синий; материал корпуса - полиамид; материал клемм и винтов – латунь; монтаж - защелкиванием на DIN-рейку; количество в упаковке – 20 шт. Клемма выполнена таким образом, что обеспечивает двойной обжим проводника. Это обеспечивается в том числе и за счет насечек на клеммах. Зажимы наборные синего цвета применяются для присоединения нулевого рабочего проводника. | Продукты DEKraft LV | DEKLV | TER | Dekraft. Зажимы наборные серии ЗН-101 | DUA | Dekraft. Универсальные аксессуары для корпусов | PVB | Энергетика Базовая | EC000897 | Зажим клеммный проходной | 7 | Китай | https://static-pcsp.systeme.ru/image/lQJybgbx.jpeg | https://static-pcsp.systeme.ru/image/lQJybgbx.jpeg | 1 | не указан | [8 empty] | https://api.systeme.ru/product/media/download/987961 |  | https://api.systeme.ru/certificates/default/download/2747 https://api.systeme.ru/certificates/default/download/1901 https://api.systeme.ru/certificates/default/download/210 | С-ТР ТС-НВО С-ТР ТС-НВО С-ТР ТС-НВО | ЕАЭС RU С-CN.МЕ77.В.01219_22 ЕАЭС RU С-FR.МЕ77.В.00759_20 ТС RU С-FR.МЕ77.В.02014 |  |  |  | 211 | штука | 0 | 20 | BB1 PCE CAR | 2 1 3 | 20 1 280 | шт. шт. шт. | 4630004307797 4680409316399 14630004307794 | 7.1 1.8 28 | 18.3 5.8 23 | 12.5 6.2 46 | см. см. см. | 1.285 0.059 17.04 | кг. кг. кг. |  | 62 мм |  |  | Синий (EV000080) | [31 empty] | DIN-рейка (с Omega-профилем) 35 мм (EV005503) | Да | Нет (без) (EV000494) | 400 В | Нет | 1 | 18 мм | Да | Болтовое соединение (EV008864) | Болтовое соединение (EV008864) | Нет (без) (EV000494) | 1 | Горизонтальн. и вертикальн. (EV000130) | 35...35 мм² | 35...35 мм² | 35...35 мм² | 35...35 мм² | Термопласт (EV000403) | Да | Сверху (EV000644) | 125 А | [11 empty] | Срок гарантии на данное оборудование составляет 3 года с момента отгрузки со склада Систэм Электрик, с подтверждением соответствующим документом | Подлежит замене
32410DEK | Зажим наборный 250А 70мм2 ЗН-101 серый | Dekraft |  |  | 8536901000 | Соединители и контактные элементы для проводов и кабелей на напряжение не более 1000 в | Нет | Зажим наборный серии ЗН-101 Dekraft ; номинальный ток - 250 А; сечение проводов от 16 до 70 кв.мм; цвет – серый; материал корпуса - полиамид; материал клемм и винтов – латунь; монтаж - защелкиванием на DIN-рейку; количество в упаковке – 9 шт. Клемма выполнена таким образом, что обеспечивает двойной обжим проводника. Это обеспечивается в том числе и за счет насечек на клеммах. Флажок под зажимом предотвращает случайную установку проводника ниже зажима. | Продукты DEKraft LV | DEKLV | TER | Dekraft. Зажимы наборные серии ЗН-101 | DUA | Dekraft. Универсальные аксессуары для корпусов | PVB | Энергетика Базовая | EC000897 | Зажим клеммный проходной | 7 | Китай | https://static-pcsp.systeme.ru/image/zY2BN1tP.jpeg | https://static-pcsp.systeme.ru/image/zY2BN1tP.jpeg | 1 | не указан | [8 empty] | https://api.systeme.ru/product/media/download/987961 |  | https://api.systeme.ru/certificates/default/download/2747 https://api.systeme.ru/certificates/default/download/1901 https://api.systeme.ru/certificates/default/download/210 | С-ТР ТС-НВО С-ТР ТС-НВО С-ТР ТС-НВО | ЕАЭС RU С-CN.МЕ77.В.01219_22 ЕАЭС RU С-FR.МЕ77.В.00759_20 ТС RU С-FR.МЕ77.В.02014 |  |  |  | 766.5 | штука | 0 | 9 | BB1 PCE CAR P12 | 2 1 3 4 | 9 1 135 2700 | шт. шт. шт. шт. | 4630004307803 4680409316405 14630004307800 | 8.1 2.2 28 120 | 20.5 6.6 23 80 | 8.6 7.9 46 110.8 | см. см. см. см. | 1.385 0.154 21.38 450 | кг. кг. кг. кг. |  | 79 мм |  |  | Серый (EV000270) | [31 empty] | DIN-рейка (с Omega-профилем) 35 мм (EV005503) | Да | Нет (без) (EV000494) | 400 В | Нет | 1 | 22 мм | Да | Болтовое соединение (EV008864) | Болтовое соединение (EV008864) | Нет (без) (EV000494) | 1 | Горизонтальн. и вертикальн. (EV000130) | 70...70 мм² | 70...70 мм² | 70...70 мм² | 70...70 мм² | Термопласт (EV000403) | Да | Сверху (EV000644) | 250 А | [11 empty] | Срок гарантии на данное оборудование составляет 3 года с момента отгрузки со склада Систэм Электрик, с подтверждением соответствующим документом | Подлежит замене
32411DEK | Зажим наборный 250А 70мм2 ЗН-101 синий | Dekraft |  |  | 8536901000 | Соединители и контактные элементы для проводов и кабелей на напряжение не более 1000 в | Нет | Зажим наборный серии ЗН-101 Dekraft ; номинальный ток - 250 А; сечение проводов от 16 до 70 кв.мм; цвет and ndash; синий; материал корпуса - полиамид; материал клемм и винтов and ndash; латунь; монтаж - защелкиванием на DIN-рейку; количество в упаковке and ndash; 9 шт. Клемма выполнена таким образом, что обеспечивает двойной обжим проводника. Это обеспечивается в том числе и за счет насечек на клеммах. Флажок под зажимом предотвращает случайную установку проводника ниже зажима. | Продукты DEKraft LV | DEKLV | TER | Dekraft. Зажимы наборные серии ЗН-101 | DUA | Dekraft. Универсальные аксессуары для корпусов | PVB | Энергетика Базовая | EC000897 | Зажим клеммный проходной | 7 | Китай | https://static-pcsp.systeme.ru/image/aG9Xc4mH.jpeg | https://static-pcsp.systeme.ru/image/aG9Xc4mH.jpeg | 1 | не указан | [8 empty] | https://api.systeme.ru/product/media/download/987961 |  | https://api.systeme.ru/certificates/default/download/2747 https://api.systeme.ru/certificates/default/download/1901 https://api.systeme.ru/certificates/default/download/210 | С-ТР ТС-НВО С-ТР ТС-НВО С-ТР ТС-НВО | ЕАЭС RU С-CN.МЕ77.В.01219_22 ЕАЭС RU С-FR.МЕ77.В.00759_20 ТС RU С-FR.МЕ77.В.02014 |  |  |  | 766.5 | штука | 0 | 9 | BB1 PCE CAR | 2 1 3 | 9 1 135 | шт. шт. шт. | 4630004307810 4680409316412 14630004307817 | 8.1 2.2 46 | 20.5 6.6 23 | 8.6 7.9 28 | см. см. см. | 1.385 0.147 21.38 | кг. кг. кг. |  | 79 мм |  |  | Синий (EV000080) | [31 empty] | DIN-рейка (с Omega-профилем) 35 мм (EV005503) | Да | Нет (без) (EV000494) | 800 В | Нет | 1 | 22 мм | Да | Болтовое соединение (EV008864) | Болтовое соединение (EV008864) | Нет (без) (EV000494) | 1 | Горизонтальн. и вертикальн. (EV000130) | 70...70 мм² | 70...70 мм² | 70...70 мм² | 70...70 мм² | Термопласт (EV000403) | Да | Сверху (EV000644) | 250 А | [11 empty] | Срок гарантии на данное оборудование составляет 3 года с момента отгрузки со склада Систэм Электрик, с подтверждением соответствующим документом | Подлежит замене
32412DEK | Зажим наборный заземляющий 35A 4мм2 ЗН-101 | Dekraft |  |  | 8536901000 | Соединители и контактные элементы для проводов и кабелей на напряжение не более 1000 в | Нет | Зажим наборный серии ЗН-101 Dekraft ; номинальный ток - 35 А; сечение проводов от 1 до 4 кв.мм; цвет – желто-зеленый; материал корпуса - полиамид; материал клемм и винтов – латунь; монтаж - защелкиванием на DIN-рейку; количество в упаковке – 40 шт. Клемма выполнена таким образом, что обеспечивает двойной обжим проводника. Это обеспечивается в том числе и за счет насечек на клеммах. Зажимы наборные желто-зеленого цвета применяются для подключения нулевого защитного проводника PE. | Продукты DEKraft LV | DEKLV | TER | Dekraft. Зажимы наборные серии ЗН-101 | DUA | Dekraft. Универсальные аксессуары для корпусов | PVB | Энергетика Базовая | EC000901 | Клеммный блок заземляющий | 7 | Китай | https://static-pcsp.systeme.ru/image/iULpS0qU.jpeg | https://static-pcsp.systeme.ru/image/iULpS0qU.jpeg | 1 | не указан | [8 empty] | https://api.systeme.ru/product/media/download/987961 |  | https://api.systeme.ru/certificates/default/download/2747 https://api.systeme.ru/certificates/default/download/1901 https://api.systeme.ru/certificates/default/download/210 | С-ТР ТС-НВО С-ТР ТС-НВО С-ТР ТС-НВО | ЕАЭС RU С-CN.МЕ77.В.01219_22 ЕАЭС RU С-FR.МЕ77.В.00759_20 ТС RU С-FR.МЕ77.В.02014 |  |  |  | 127 | штука | 0 | 40 | BB1 PCE CAR P12 | 2 1 3 4 | 40 1 1200 24000 | шт. шт. шт. шт. | 4630004307827 4680409316429 14630004307824 | 8.3 0.7 24 120 | 21.8 5.8 48.8 80 | 5.8 4.2 29 110.8 | см. см. см. см. | 0.846 0.02 25.969 534 | кг. кг. кг. кг. |  | 46 мм |  |  | Желто-зеленый (EV000120) | [31 empty] | DIN-рейка (с Omega-профилем) 35 мм (EV005503) | [5 empty] | 6.5 мм | Да | Болтовое соединение (EV008864) | Болтовое соединение (EV008864) |  | 1 |  | 4...4 мм² | 4...4 мм² | 4...4 мм² | 4...4 мм² | Термопласт (EV000403) |  | Сверху (EV000644) |  | Нет | [10 empty] | Срок гарантии на данное оборудование составляет 3 года с момента отгрузки со склада Систэм Электрик, с подтверждением соответствующим документом | Подлежит замене
32413DEK | Зажим наборный заземляющий 50A 6мм2 ЗН-101 | Dekraft |  |  | 8536901000 | Соединители и контактные элементы для проводов и кабелей на напряжение не более 1000 в | Нет | Зажим наборный серии ЗН-101 Dekraft ; номинальный ток - 50 А; сечение проводов от 1 до 6 кв.мм; цвет and ndash; желто-зеленый; материал корпуса - полиамид; материал клемм и винтов and ndash; латунь; монтаж - защелкиванием на DIN-рейку; количество в упаковке and ndash; 40 шт. Клемма выполнена таким образом, что обеспечивает двойной обжим проводника. Это обеспечивается в том числе и за счет насечек на клеммах. Зажимы наборные желто-зеленого цвета применяются для подключения нулевого защитного проводника PE. | Продукты DEKraft LV | DEKLV | TER | Dekraft. Зажимы наборные серии ЗН-101 | DUA | Dekraft. Универсальные аксессуары для корпусов | PVB | Энергетика Базовая | EC000901 | Клеммный блок заземляющий | 7 | Китай | https://static-pcsp.systeme.ru/image/CNr-w2n8.jpeg | https://static-pcsp.systeme.ru/image/CNr-w2n8.jpeg | 1 | не указан | [8 empty] | https://api.systeme.ru/product/media/download/987961 |  | https://api.systeme.ru/certificates/default/download/2747 https://api.systeme.ru/certificates/default/download/1901 https://api.systeme.ru/certificates/default/download/210 | С-ТР ТС-НВО С-ТР ТС-НВО С-ТР ТС-НВО | ЕАЭС RU С-CN.МЕ77.В.01219_22 ЕАЭС RU С-FR.МЕ77.В.00759_20 ТС RU С-FR.МЕ77.В.02014 |  |  |  | 134 | штука | 0 | 40 | BB1 PCE CAR P12 | 2 1 3 4 | 40 1 880 17600 | шт. шт. шт. шт. | 4630004307834 4680409316436 14630004307831 | 9.9 0.8 24.5 120 | 21.7 5.8 47.6 80 | 6.1 4.2 29.3 110.8 | см. см. см. см. | 0.962 0.022 21.744 450 | кг. кг. кг. кг. |  | 46 мм |  |  | Желто-зеленый (EV000120) | [31 empty] | DIN-рейка (с Omega-профилем) 35 мм (EV005503) | [5 empty] | 8 мм | Да | Болтовое соединение (EV008864) | Болтовое соединение (EV008864) |  | 1 |  | 6...6 мм² | 6...6 мм² | 6...6 мм² | 6...6 мм² | Термопласт (EV000403) |  | Сверху (EV000644) |  | Да | [10 empty] | Срок гарантии на данное оборудование составляет 3 года с момента отгрузки со склада Систэм Электрик, с подтверждением соответствующим документом | Подлежит замене
32414DEK | Зажим наборный заземляющий 70A 10мм2 ЗН-101 | Dekraft |  |  | 8536901000 | Соединители и контактные элементы для проводов и кабелей на напряжение не более 1000 в | Нет | Зажим наборный серии ЗН-101 Dekraft ; номинальный ток - 70 А; сечение проводов от 1 до 10 кв.мм; цвет and ndash; желто-зеленый; материал корпуса - полиамид; материал клемм и винтов and ndash; латунь; монтаж - защелкиванием на DIN-рейку; количество в упаковке and ndash; 40 шт. Клемма выполнена таким образом, что обеспечивает двойной обжим проводника. Это обеспечивается в том числе и за счет насечек на клеммах. Зажимы наборные желто-зеленого цвета применяются для подключения нулевого защитного проводника PE. | Продукты DEKraft LV | DEKLV | TER | Dekraft. Зажимы наборные серии ЗН-101 | DUA | Dekraft. Универсальные аксессуары для корпусов | PVB | Энергетика Базовая | EC000901 | Клеммный блок заземляющий | 7 | Китай | https://static-pcsp.systeme.ru/image/2FiPfeUn.jpeg | https://static-pcsp.systeme.ru/image/2FiPfeUn.jpeg | 1 | не указан | [8 empty] | https://api.systeme.ru/product/media/download/987961 |  | https://api.systeme.ru/certificates/default/download/2747 https://api.systeme.ru/certificates/default/download/1901 https://api.systeme.ru/certificates/default/download/210 | С-ТР ТС-НВО С-ТР ТС-НВО С-ТР ТС-НВО | ЕАЭС RU С-CN.МЕ77.В.01219_22 ЕАЭС RU С-FR.МЕ77.В.00759_20 ТС RU С-FR.МЕ77.В.02014 |  |  |  | 204.5 | штука | 0 | 40 | BB1 PCE CAR P12 | 2 1 3 4 | 40 1 800 16000 | шт. шт. шт. шт. | 4630004307841 4680409316443 14630004307848 | 11.8 5.6 24.2 120 | 21.9 1 47.5 80 | 6.1 4 28.9 110.8 | см. см. см. см. | 1.197 0.028 24.539 505 | кг. кг. кг. кг. |  | 46 мм |  |  | Желто-зеленый (EV000120) | [31 empty] | DIN-рейка (с Omega-профилем) 35 мм (EV005503) | [5 empty] | 10.5 мм | Да | Болтовое соединение (EV008864) | Болтовое соединение (EV008864) |  | 1 |  | 10...10 мм² | 10...10 мм² | 10...10 мм² | 10...10 мм² | Термопласт (EV000403) |  | Сверху (EV000644) |  | Да | [10 empty] | Срок гарантии на данное оборудование составляет 3 года с момента отгрузки со склада Систэм Электрик, с подтверждением соответствующим документом | Подлежит замене
32415DEK | Зажим наборный заземляющий 100A 16мм2 ЗН-101 | Dekraft |  |  | 8536901000 | Соединители и контактные элементы для проводов и кабелей на напряжение не более 1000 в | Нет | Зажим наборный серии ЗН-101 Dekraft ; номинальный ток - 100 А; сечение проводов от 1 до 16 кв.мм; цвет and ndash; желто-зеленый; материал корпуса - полиамид; материал клемм и винтов and ndash; латунь; монтаж - защелкиванием на DIN-рейку; количество в упаковке and ndash; 40 шт. Клемма выполнена таким образом, что обеспечивает двойной обжим проводника. Это обеспечивается в том числе и за счет насечек на клеммах. Зажимы наборные желто-зеленого цвета применяются для подключения нулевого защитного проводника PE. | Продукты DEKraft LV | DEKLV | TER | Dekraft. Зажимы наборные серии ЗН-101 | DUA | Dekraft. Универсальные аксессуары для корпусов | PVB | Энергетика Базовая | EC000901 | Клеммный блок заземляющий | 7 | Китай | https://static-pcsp.systeme.ru/image/uL8Okyuz.jpeg | https://static-pcsp.systeme.ru/image/uL8Okyuz.jpeg | 1 | не указан | [8 empty] | https://api.systeme.ru/product/media/download/987961 |  | https://api.systeme.ru/certificates/default/download/2747 https://api.systeme.ru/certificates/default/download/1901 https://api.systeme.ru/certificates/default/download/210 | С-ТР ТС-НВО С-ТР ТС-НВО С-ТР ТС-НВО | ЕАЭС RU С-CN.МЕ77.В.01219_22 ЕАЭС RU С-FR.МЕ77.В.00759_20 ТС RU С-FR.МЕ77.В.02014 |  |  |  | 240.5 | штука | 0 | 35 | BB1 PCE CAR P12 | 2 1 3 4 | 35 1 560 11760 | шт. шт. шт. шт. | 4630004307858 4680409316450 14630004307855 | 11.6 5.6 24.3 120 | 26.7 1.3 47.5 80 | 6.5 4.6 29.2 105 | см. см. см. см. | 1.352 0.036 22.195 481 | кг. кг. кг. кг. |  | 51.8 мм |  |  | Желто-зеленый (EV000120) | [31 empty] | DIN-рейка (с Omega-профилем) 35 мм (EV005503) | [5 empty] | 12 мм | Да | Болтовое соединение (EV008864) | Болтовое соединение (EV008864) |  | 1 |  | 16...16 мм² | 16...16 мм² | 16...16 мм² | 16...16 мм² | Термопласт (EV000403) |  | Сверху (EV000644) |  | Да | [10 empty] | Срок гарантии на данное оборудование составляет 3 года с момента отгрузки со склада Систэм Электрик, с подтверждением соответствующим документом | Подлежит замене
32416DEK | Зажим наборный заземляющий 125A 35мм2 ЗН-101 | Dekraft |  |  | 8536901000 | Соединители и контактные элементы для проводов и кабелей на напряжение не более 1000 в | Нет | Зажим наборный серии ЗН-101 Dekraft ; номинальный ток - 125 А; сечение проводов от 3 до 35 кв.мм; цвет – желто-зеленый; материал корпуса - полиамид; материал клемм и винтов – латунь; монтаж - защелкиванием на DIN-рейку; количество в упаковке – 20 шт. Клемма выполнена таким образом, что обеспечивает двойной обжим проводника. Это обеспечивается в том числе и за счет насечек на клеммах. Зажимы наборные желто-зеленого цвета применяются для подключения нулевого защитного проводника PE. | Продукты DEKraft LV | DEKLV | TER | Dekraft. Зажимы наборные серии ЗН-101 | DUA | Dekraft. Универсальные аксессуары для корпусов | PVB | Энергетика Базовая | EC000901 | Клеммный блок заземляющий | 7 | Китай | https://static-pcsp.systeme.ru/image/FPF05d9m.jpeg | https://static-pcsp.systeme.ru/image/FPF05d9m.jpeg | 1 | не указан | [8 empty] | https://api.systeme.ru/product/media/download/987961 |  | https://api.systeme.ru/certificates/default/download/2747 https://api.systeme.ru/certificates/default/download/1901 https://api.systeme.ru/certificates/default/download/210 | С-ТР ТС-НВО С-ТР ТС-НВО С-ТР ТС-НВО | ЕАЭС RU С-CN.МЕ77.В.01219_22 ЕАЭС RU С-FR.МЕ77.В.00759_20 ТС RU С-FR.МЕ77.В.02014 |  |  |  | 515 | штука | 0 | 20 | BB1 PCE CAR PAL | 2 1 3 4 | 20 1 280 5600 | шт. шт. шт. шт. | 4630004307865 4680409316467 14630004307862 | 7.1 1.8 28 5.8 | 8.3 6 23 6 | 12.5 5.8 46 1.8 | см. см. см. см. | 1.725 0.085 22.85 0.079 | кг. кг. кг. кг. |  | 62 мм |  |  | Желто-зеленый (EV000120) | [31 empty] | DIN-рейка (с Omega-профилем) 35 мм (EV005503) | [5 empty] | 18 мм | Да | Болтовое соединение (EV008864) | Болтовое соединение (EV008864) |  | 1 |  | 35...35 мм² | 35...35 мм² | 35...35 мм² | 35...35 мм² | Термопласт (EV000403) |  | Сверху (EV000644) |  | Да | [10 empty] | Срок гарантии на данное оборудование составляет 3 года с момента отгрузки со склада Систэм Электрик, с подтверждением соответствующим документом | Подлежит замене
32430DEK | Заглушка для зажимов наборных 35-50А серая ЗП-102 | Dekraft |  |  | 3926909709 | Изделия прочие из пластмасс и изделия из прочих материалов товарных позиций 3901 3914:прочие:прочие | Нет | Заглушка для зажимов наборных серии ЗП-102 Dekraft; на номинальный ток 35-50 А; цвет – серый; материал – полиамид; количество в упаковке – 100 шт. Заглушки предназначены для установки между наборными зажимами для увеличения изоляционного расстояния и повышения безопасности распределительного щита. | Продукты DEKraft LV | DEKLV | TER | Dekraft. Зажимы наборные серии ЗН-101 | DUA | Dekraft. Универсальные аксессуары для корпусов | PVB | Энергетика Базовая | EC000886 | Торцевая и разделительная пластина (изолятор) для клеммного блока | 7 | Китай | https://static-pcsp.systeme.ru/image/fLMKghyb.jpeg | https://static-pcsp.systeme.ru/image/fLMKghyb.jpeg | 1 | не указан | [8 empty] | https://api.systeme.ru/product/media/download/987961 | [7 empty] | 20.75 | штука | 0 | 100 | BB1 PCE CAR P12 | 2 1 3 4 | 100 1 4000 80000 | шт. шт. шт. шт. | 4630004309296 14630004309293 | 12 0.1 25.3 120 | 18 4.1 47.2 80 | 4 3.8 29.1 110.8 | см. см. см. см. | 0.316 0.003 13.232 279 | кг. кг. кг. кг. |  |  |  |  | Серый (EV000270) | [53 empty] | 2 мм | Да | Да | Нет | [6 empty] | Срок гарантии на данное оборудование составляет 3 года с момента отгрузки со склада Систэм Электрик, с подтверждением соответствующим документом | Подлежит замене
32431DEK | Заглушка для зажимов наборных 35-50А синяя ЗП-102 | Dekraft |  |  | 3926909709 | Изделия прочие из пластмасс и изделия из прочих материалов товарных позиций 3901 3914:прочие:прочие | Нет | Заглушка для зажимов наборных серии ЗН-101 Dekraft; на номинальный ток 35-50 А; цвет and ndash; синий; материал and ndash; полиамид; количество в упаковке and ndash; 100 шт. Заглушки предназначены для установки между наборными зажимами для увеличения изоляционного расстояния и повышения безопасности распределительного щита. | Продукты DEKraft LV | DEKLV | TER | Dekraft. Зажимы наборные серии ЗН-101 | DUA | Dekraft. Универсальные аксессуары для корпусов | PVB | Энергетика Базовая | EC000886 | Торцевая и разделительная пластина (изолятор) для клеммного блока | 7 | Китай | https://static-pcsp.systeme.ru/image/n0FO8EuY.jpeg | https://static-pcsp.systeme.ru/image/n0FO8EuY.jpeg | 1 | не указан | [8 empty] | https://api.systeme.ru/product/media/download/987961 | [7 empty] | 20.75 | штука | 0 | 100 | BB1 PCE CAR P12 | 2 1 3 4 | 100 1 4000 80000 | шт. шт. шт. шт. | 4630004309302 14630004309309 | 23 0.1 46 120 | 19 4.02 23 80 | 4 3.6 28 110 | см. см. см. см. | 0.319 0.003 12.76 240 | кг. кг. кг. кг. |  |  |  |  | Синий (EV000080) | [53 empty] | 2 мм | Да | Да | Нет | [6 empty] | Срок гарантии на данное оборудование составляет 3 года с момента отгрузки со склада Систэм Электрик, с подтверждением соответствующим документом | Подлежит замене
32432DEK | Заглушка для зажимов наборных 100А серая ЗП-102 | Dekraft |  |  | 3926909709 | Изделия прочие из пластмасс и изделия из прочих материалов товарных позиций 3901 3914:прочие:прочие | Нет | Заглушка для зажимов наборных серии ЗП-102 Dekraft; на номинальный ток 100 А; цвет – серый; материал – полиамид; количество в упаковке – 100 шт. Заглушки предназначены для установки между наборными зажимами для увеличения изоляционного расстояния и повышения безопасности распределительного щита. | Продукты DEKraft LV | DEKLV | TER | Dekraft. Зажимы наборные серии ЗН-101 | DUA | Dekraft. Универсальные аксессуары для корпусов | PVB | Энергетика Базовая | EC000886 | Торцевая и разделительная пластина (изолятор) для клеммного блока | 7 | Китай | https://static-pcsp.systeme.ru/image/8Q8wDAxf.jpeg | https://static-pcsp.systeme.ru/image/8Q8wDAxf.jpeg | 1 | не указан | [8 empty] | https://api.systeme.ru/product/media/download/987961 | [7 empty] | 23.3 | штука | 0 | 100 | BB1 PCE CAR P12 | 2 1 3 4 | 100 1 3500 73500 | шт. шт. шт. шт. | 4630004309319 14630004309316 | 4.5 0.1 46 120 | 19 4.95 23 80 | 23 4.1 28 110 | см. см. см. см. | 0.322 0.003 11.24 250 | кг. кг. кг. кг. |  |  |  |  | Серый (EV000270) | [53 empty] | 2 мм | Да | Да | Нет | [6 empty] | Срок гарантии на данное оборудование составляет 3 года с момента отгрузки со склада Систэм Электрик, с подтверждением соответствующим документом | Подлежит замене
32433DEK | Заглушка для зажимов наборных 100А синяя ЗП-102 | Dekraft |  |  | 3926909709 | Изделия прочие из пластмасс и изделия из прочих материалов товарных позиций 3901 3914:прочие:прочие | Нет | Заглушка для зажимов наборных серии ЗП-102 Dekraft; на номинальный ток 100 А; цвет – синий; материал – полиамид; количество в упаковке – 100 шт. Заглушки предназначены для установки между наборными зажимами для увеличения изоляционного расстояния и повышения безопасности распределительного щита. | Продукты DEKraft LV | DEKLV | TER | Dekraft. Зажимы наборные серии ЗН-101 | DUA | Dekraft. Универсальные аксессуары для корпусов | PVB | Энергетика Базовая | EC000886 | Торцевая и разделительная пластина (изолятор) для клеммного блока | 7 | Китай | https://static-pcsp.systeme.ru/image/T6zH7TD0.jpeg | https://static-pcsp.systeme.ru/image/T6zH7TD0.jpeg | 1 | не указан | [8 empty] | https://api.systeme.ru/product/media/download/987961 | [7 empty] | 23.3 | штука | 0 | 100 | BB1 PCE CAR P12 | 2 1 3 4 | 100 1 3500 70000 | шт. шт. шт. шт. | 4630004309326 14630004309323 | 4.5 0.1 28 120 | 19 4.95 23 80 | 23 4.1 46 111 | см. см. см. см. | 0.322 0.003 11.24 239 | кг. кг. кг. кг. |  |  |  |  | Синий (EV000080) | [53 empty] | 2 мм | Да | Да | Нет | [6 empty] | Срок гарантии на данное оборудование составляет 3 года с момента отгрузки со склада Систэм Электрик, с подтверждением соответствующим документом | Подлежит замене
32434DEK | Заглушка для зажимов наборных 125А серая ЗП-102 | Dekraft |  |  | 3926909709 | Изделия прочие из пластмасс и изделия из прочих материалов товарных позиций 3901 3914:прочие:прочие | Нет | Заглушка для зажимов наборных серии ЗП-102 Dekraft; на номинальный ток 125 А; цвет – серый; материал – полиамид; количество в упаковке – 100 шт. Заглушки предназначены для установки между наборными зажимами для увеличения изоляционного расстояния и повышения безопасности распределительного щита. | Продукты DEKraft LV | DEKLV | TER | Dekraft. Зажимы наборные серии ЗН-101 | DUA | Dekraft. Универсальные аксессуары для корпусов | PVB | Энергетика Базовая | EC000886 | Торцевая и разделительная пластина (изолятор) для клеммного блока | 7 | Китай | https://static-pcsp.systeme.ru/image/3DmmiZFb.jpeg | https://static-pcsp.systeme.ru/image/3DmmiZFb.jpeg | 1 | не указан | [8 empty] | https://api.systeme.ru/product/media/download/987961 | [7 empty] | 29.3 | штука | 0 | 100 | BB1 PCE CAR P12 | 2 1 3 4 | 100 1 2000 42000 | шт. шт. шт. шт. | 4630004309333 14630004309330 | 17.5 0.1 24.5 120 | 21.3 5.8 47.1 80 | 4.3 4.7 29.3 105 | см. см. см. см. | 0.473 0.005 10.029 222 | кг. кг. кг. кг. |  |  |  |  | Серый (EV000270) | [53 empty] | 2 мм | Да | Да | Нет | [6 empty] | Срок гарантии на данное оборудование составляет 3 года с момента отгрузки со склада Систэм Электрик, с подтверждением соответствующим документом | Подлежит замене
32435DEK | Заглушка для зажимов наборных 125А синяя ЗП-102 | Dekraft |  |  | 3926909709 | Изделия прочие из пластмасс и изделия из прочих материалов товарных позиций 3901 3914:прочие:прочие | Нет | Заглушка для зажимов наборных серии ЗП-102 Dekraft; на номинальный ток 125 А; цвет – синий; материал – полиамид; количество в упаковке – 100 шт. Заглушки предназначены для установки между наборными зажимами для увеличения изоляционного расстояния и повышения безопасности распределительного щита. | Продукты DEKraft LV | DEKLV | TER | Dekraft. Зажимы наборные серии ЗН-101 | DUA | Dekraft. Универсальные аксессуары для корпусов | PVB | Энергетика Базовая | EC000886 | Торцевая и разделительная пластина (изолятор) для клеммного блока | 7 | Китай | https://static-pcsp.systeme.ru/image/TiB6XO3y.jpeg | https://static-pcsp.systeme.ru/image/TiB6XO3y.jpeg | 1 | не указан | [8 empty] | https://api.systeme.ru/product/media/download/987961 | [7 empty] | 29.3 | штука | 0 | 100 | BB1 PCE CAR | 2 1 3 | 100 1 2000 | шт. шт. шт. | 4630004309340 14630004309347 | 4.5 0.1 28 | 19 5.8 23 | 24.5 4.7 46 | см. см. см. | 0.484 0.005 9.68 | кг. кг. кг. |  |  |  |  | Синий (EV000080) | [53 empty] | 2 мм | Да | Да | Нет | [6 empty] | Срок гарантии на данное оборудование составляет 3 года с момента отгрузки со склада Систэм Электрик, с подтверждением соответствующим документом | Подлежит замене
32436DEK | Заглушка для зажимов наборных 250А серая ЗП-102 | Dekraft |  |  | 3926909709 | Изделия прочие из пластмасс и изделия из прочих материалов товарных позиций 3901 3914:прочие:прочие | Нет | Заглушка для зажимов наборных серии ЗП-102 Dekraft; на номинальный ток 250 А; цвет – серый; материал – полиамид; количество в упаковке – 50 шт. Заглушки предназначены для установки между наборными зажимами для увеличения изоляционного расстояния и повышения безопасности распределительного щита. | Продукты DEKraft LV | DEKLV | TER | Dekraft. Зажимы наборные серии ЗН-101 | DUA | Dekraft. Универсальные аксессуары для корпусов | PVB | Энергетика Базовая | EC000886 | Торцевая и разделительная пластина (изолятор) для клеммного блока | 7 | Китай | https://static-pcsp.systeme.ru/image/ZxkJnOeC.jpeg | https://static-pcsp.systeme.ru/image/ZxkJnOeC.jpeg | 1 | не указан | [8 empty] | https://api.systeme.ru/product/media/download/987961 | [7 empty] | 83.9 | штука | 0 | 50 | BB1 PCE CAR P12 | 2 1 3 4 | 50 1 600 12000 | шт. шт. шт. шт. | 4630004309357 14630004309354 | 5.5 0.1 28 120 | 19 6.6 23 80 | 27 6 46 100 | см. см. см. см. | 0.705 0.013 8.45 180 | кг. кг. кг. кг. |  |  |  |  | Серый (EV000270) | [53 empty] | 2 мм | Да | Да | Нет | [6 empty] | Срок гарантии на данное оборудование составляет 3 года с момента отгрузки со склада Систэм Электрик, с подтверждением соответствующим документом | Подлежит замене
32437DEK | Заглушка для зажимов наборных 250А синяя ЗП-102 | Dekraft |  |  | 3926909709 | Изделия прочие из пластмасс и изделия из прочих материалов товарных позиций 3901 3914:прочие:прочие | Нет | Заглушка для зажимов наборных серии ЗП-102 Dekraft; на номинальный ток 250 А; цвет – синий; материал – полиамид; количество в упаковке – 50 шт. Заглушки предназначены для установки между наборными зажимами для увеличения изоляционного расстояния и повышения безопасности распределительного щита. | Продукты DEKraft LV | DEKLV | TER | Dekraft. Зажимы наборные серии ЗН-101 | DUA | Dekraft. Универсальные аксессуары для корпусов | PVB | Энергетика Базовая | EC000886 | Торцевая и разделительная пластина (изолятор) для клеммного блока | 7 | Китай | https://static-pcsp.systeme.ru/image/TSBP9CJX.jpeg | https://static-pcsp.systeme.ru/image/TSBP9CJX.jpeg | 1 | не указан | [8 empty] | https://api.systeme.ru/product/media/download/987961 | [7 empty] | 83.9 | штука | 0 | 50 | BB1 PCE CAR | 2 1 3 | 50 1 600 | шт. шт. шт. | 4630004309364 14630004309361 | 5.5 0.1 46 | 19 6.6 23 | 27 6 28 | см. см. см. | 0.705 0.015 8.45 | кг. кг. кг. |  |  |  |  | Синий (EV000080) | [53 empty] | 2 мм | Да | Да | Нет | [6 empty] | Срок гарантии на данное оборудование составляет 3 года с момента отгрузки со склада Систэм Электрик, с подтверждением соответствующим документом | Подлежит замене
32418DEK | Зажим наборный заземляющий 24A 2,5мм2 ЗН-101 | Dekraft |  |  | 8536901000 | Соединители и контактные элементы для проводов и кабелей на напряжение не более 1000 в | Нет | Зажим наборный серии ЗН-101 Dekraft ; номинальный ток - 24 А; сечение проводов от 1 до 2,5 кв.мм; цвет – желто-зеленый; материал корпуса - полиамид; материал клемм и винтов – латунь; монтаж - защелкиванием на DIN-рейку; количество в упаковке – 40 шт. Клемма выполнена таким образом, что обеспечивает двойной обжим проводника. Это обеспечивается в том числе и за счет насечек на клеммах. Зажимы наборные желто-зеленого цвета применяются для подключения нулевого защитного проводника PE. | Продукты DEKraft LV | DEKLV | TER | Dekraft. Зажимы наборные серии ЗН-101 | DUA | Dekraft. Универсальные аксессуары для корпусов | PVB | Энергетика Базовая | EC000901 | Клеммный блок заземляющий | 7 | Китай | https://static-pcsp.systeme.ru/image/K7AMDVI-bXRyJt5u61b30187d303e1639121287.jpeg | https://static-pcsp.systeme.ru/image/K7AMDVI-bXRyJt5u61b30187d303e1639121287.jpeg | 1 | не указан | [8 empty] | https://api.systeme.ru/product/media/download/987961 |  | https://api.systeme.ru/certificates/default/download/2747 https://api.systeme.ru/certificates/default/download/1901 https://api.systeme.ru/certificates/default/download/210 | С-ТР ТС-НВО С-ТР ТС-НВО С-ТР ТС-НВО | ЕАЭС RU С-CN.МЕ77.В.01219_22 ЕАЭС RU С-FR.МЕ77.В.00759_20 ТС RU С-FR.МЕ77.В.02014 |  |  |  | 134 | штука | 0 | 40 | BB1 PCE CAR P12 | 2 1 3 4 | 40 1 1200 24000 | шт. шт. шт. шт. | 4680409001868 4680409316474 14680409001865 | 7.9 0.6 24.3 80 | 21.8 5.7 48.3 120 | 5.6 4 28.6 110 | см. см. см. см. | 0.783 0.018 24.078 496 | кг. кг. кг. кг. |  | 38 мм |  |  | Желто-зеленый (EV000120) | [31 empty] | DIN-рейка (с Omega-профилем) 35 мм (EV005503) | [5 empty] | 6 мм | Да | Болтовое соединение (EV008864) | Болтовое соединение (EV008864) |  | 1 |  | 1...2.7 мм² |  | 1...2.5 мм² | 2.5...2.5 мм² | Термопласт (EV000403) |  | Сверху (EV000644) |  | Да | [10 empty] | Срок гарантии на данное оборудование составляет 3 года с момента отгрузки со склада Систэм Электрик, с подтверждением соответствующим документом | Подлежит замене
32420DEK | Зажим наборный 24А 2,5мм2 серый ЗН-101 | Dekraft |  |  | 8536901000 | Соединители и контактные элементы для проводов и кабелей на напряжение не более 1000 в | Нет | Зажим наборный серии ЗН-101 Dekraft ; номинальный ток - 24 А; сечение проводов от 1 до 2,5 кв.мм; цвет – серый; материал корпуса - полиамид; материал клемм и винтов – латунь; монтаж - защелкиванием на DIN-рейку; количество в упаковке – 50 шт. Клемма выполнена таким образом, что обеспечивает двойной обжим проводника. Это обеспечивается в том числе и за счет насечек на клеммах. Флажок под зажимом предотвращает случайную установку проводника ниже зажима. | Продукты DEKraft LV | DEKLV | TER | Dekraft. Зажимы наборные серии ЗН-101 | DUA | Dekraft. Универсальные аксессуары для корпусов | PVB | Энергетика Базовая | EC000897 | Зажим клеммный проходной | 7 | Китай | https://static-pcsp.systeme.ru/image/mv3AfqE8Ok8QVd4361b30188251121639121288.jpeg | https://static-pcsp.systeme.ru/image/mv3AfqE8Ok8QVd4361b30188251121639121288.jpeg | 1 | не указан | [8 empty] | https://api.systeme.ru/product/media/download/987961 |  | https://api.systeme.ru/certificates/default/download/2747 https://api.systeme.ru/certificates/default/download/1901 https://api.systeme.ru/certificates/default/download/210 | С-ТР ТС-НВО С-ТР ТС-НВО С-ТР ТС-НВО | ЕАЭС RU С-CN.МЕ77.В.01219_22 ЕАЭС RU С-FR.МЕ77.В.00759_20 ТС RU С-FR.МЕ77.В.02014 |  |  |  | 46.7 | штука | 0 | 50 | BB1 PCE CAR P12 | 2 1 3 4 | 50 1 1500 30000 | шт. шт. шт. шт. | 4680409001820 4680409316481 14680409001827 | 7.8 0.5 24.7 120 | 21.4 4 47.2 80 | 5.7 4 28.8 100 | см. см. см. см. | 0.398 0.007 12.503 260 | кг. кг. кг. кг. |  | 42 мм |  |  | Серый (EV000270) | [31 empty] | DIN-рейка (с Omega-профилем) 35 мм (EV005503) |  |  | 400 В |  | 1 | 6 мм |  | Болтовое соединение (EV008864) | Болтовое соединение (EV008864) |  | 1 |  | 1...4 мм² |  | 1...2.5 мм² | 2.5...2.5 мм² | Термопласт (EV000403) |  | Сверху (EV000644) | 24 А | [11 empty] | Срок гарантии на данное оборудование составляет 3 года с момента отгрузки со склада Систэм Электрик, с подтверждением соответствующим документом | Подлежит замене
32421DEK | Зажим наборный 24А 2,5мм2 синий ЗН-101 | Dekraft |  |  | 8536901000 | Соединители и контактные элементы для проводов и кабелей на напряжение не более 1000 в | Нет | Зажим наборный серии ЗН-101 Dekraft ; номинальный ток - 24 А; сечение проводов от 1 до 2,5 кв.мм; цвет – синий; материал корпуса - полиамид; материал клемм и винтов – латунь; монтаж - защелкиванием на DIN-рейку; количество в упаковке – 50 шт. Клемма выполнена таким образом, что обеспечивает двойной обжим проводника. Это обеспечивается в том числе и за счет насечек на клеммах. Зажимы наборные синего цвета применяются для присоединения нулевого рабочего проводника. | Продукты DEKraft LV | DEKLV | TER | Dekraft. Зажимы наборные серии ЗН-101 | DUA | Dekraft. Универсальные аксессуары для корпусов | PVB | Энергетика Базовая | EC000897 | Зажим клеммный проходной | 7 | Китай | https://static-pcsp.systeme.ru/image/VQ9A1IdbF1PYiolx65fa7e8fb001b1710915215.jpeg | https://static-pcsp.systeme.ru/image/VQ9A1IdbF1PYiolx65fa7e8fb001b1710915215.jpeg | 1 | не указан | [8 empty] | https://api.systeme.ru/product/media/download/987961 |  | https://api.systeme.ru/certificates/default/download/2747 https://api.systeme.ru/certificates/default/download/1901 https://api.systeme.ru/certificates/default/download/210 | С-ТР ТС-НВО С-ТР ТС-НВО С-ТР ТС-НВО | ЕАЭС RU С-CN.МЕ77.В.01219_22 ЕАЭС RU С-FR.МЕ77.В.00759_20 ТС RU С-FR.МЕ77.В.02014 |  |  |  | 46.7 | штука | 0 | 50 | BB1 PCE CAR P12 | 2 1 3 4 | 50 1 1500 30000 | шт. шт. шт. шт. | 4680409001837 4680409316498 14680409001834 | 7.8 4 24.3 80 | 21.4 0.8 47.5 120 | 5.9 4.2 29 100 | см. см. см. см. | 0.395 0.006 12.455 264 | кг. кг. кг. кг. |  | 42 мм |  |  | Синий (EV000080) | [31 empty] | DIN-рейка (с Omega-профилем) 35 мм (EV005503) |  |  | 400 В |  | 1 | 6 мм |  | Болтовое соединение (EV008864) | Болтовое соединение (EV008864) |  | 1 |  | 1...2.6 мм² |  | 1...2.5 мм² | 2.5...2.5 мм² | Термопласт (EV000403) |  | Сверху (EV000644) | 24 А | [11 empty] | Срок гарантии на данное оборудование составляет 3 года с момента отгрузки со склада Систэм Электрик, с подтверждением соответствующим документом | Подлежит замене
32428DEK | Заглушка для зажимов наборных 24А серая ЗП-102 | Dekraft |  |  | 3926909709 | Изделия прочие из пластмасс и изделия из прочих материалов товарных позиций 3901 3914:прочие:прочие | Нет | Заглушка для зажимов наборных серии ЗП-102 Dekraft; на номинальный ток 24 А; цвет – серый; материал – полиамид; количество в упаковке – 100 шт. Заглушки предназначены для установки между наборными зажимами для увеличения изоляционного расстояния и повышения безопасности распределительного щита. | Продукты DEKraft LV | DEKLV | TER | Dekraft. Зажимы наборные серии ЗН-101 | DUA | Dekraft. Универсальные аксессуары для корпусов | PVB | Энергетика Базовая | EC000886 | Торцевая и разделительная пластина (изолятор) для клеммного блока | 7 | Китай | https://static-pcsp.systeme.ru/image/9dqLBthaivhRqpbr61b3018854e3b1639121288.jpeg | https://static-pcsp.systeme.ru/image/9dqLBthaivhRqpbr61b3018854e3b1639121288.jpeg | 1 | не указан | [8 empty] | https://api.systeme.ru/product/media/download/987961 | [7 empty] | 20.8 | штука | 0 | 100 | BB1 PCE CAR P12 | 2 1 3 4 | 100 1 4000 80000 | шт. шт. шт. шт. | 4680409001844 14680409001841 | 12 0.1 25.3 120 | 18 4.1 47.2 80 | 4 3.7 29.1 110 | см. см. см. см. | 0.253 0.002 10.76 230 | кг. кг. кг. кг. |  |  |  |  | Серый (EV000270) | [53 empty] | 2 мм | Да | Да | Нет | [6 empty] | Срок гарантии на данное оборудование составляет 3 года с момента отгрузки со склада Систэм Электрик, с подтверждением соответствующим документом | Подлежит замене
32429DEK | Заглушка для зажимов наборных 24А синяя ЗП-102 | Dekraft |  |  | 3926909709 | Изделия прочие из пластмасс и изделия из прочих материалов товарных позиций 3901 3914:прочие:прочие | Нет | Заглушка для зажимов наборных серии ЗП-102 Dekraft; на номинальный ток 24 А; цвет – синий; материал – полиамид; количество в упаковке – 100 шт. Заглушки предназначены для установки между наборными зажимами для увеличения изоляционного расстояния и повышения безопасности распределительного щита. | Продукты DEKraft LV | DEKLV | TER | Dekraft. Зажимы наборные серии ЗН-101 | DUA | Dekraft. Универсальные аксессуары для корпусов | PVB | Энергетика Базовая | EC000886 | Торцевая и разделительная пластина (изолятор) для клеммного блока | 7 | Китай | https://static-pcsp.systeme.ru/image/-UH7eJPennhsND_N61b301887d1791639121288.jpeg | https://static-pcsp.systeme.ru/image/-UH7eJPennhsND_N61b301887d1791639121288.jpeg | 1 | не указан | [8 empty] | https://api.systeme.ru/product/media/download/987961 | [7 empty] | 20.8 | штука | 0 | 100 | BB1 PCE CAR P12 | 2 1 3 4 | 100 1 4000 84000 | шт. шт. шт. шт. | 4680409001851 14680409001858 | 19.8 4 28 120 | 15.7 0.1 23 80 | 2.3 3.6 46 110 | см. см. см. см. | 0.269 0.005 10.76 200.529 | кг. кг. кг. кг. |  |  |  |  | Синий (EV000080) | [53 empty] | 2 мм | Да | Да | Нет | [6 empty] | Срок гарантии на данное оборудование составляет 3 года с момента отгрузки со склада Систэм Электрик, с подтверждением соответствующим документом | Подлежит замене
32442DEK | Шинный соединитель для 10 зажимов наборных 2,5 мм2 ШС-01 | Dekraft |  |  | 8536908500 | Прочие устройства на напряжение не более 1000 в | Нет | Клеммная перемычка серии ШС-01 Dekraft; предназначена для соединения наборных зажимов серии ЗН-101; количество подключаемых наборных зажимов – до 10 штук; номинальный ток до 24 А; сечение проводов – до 2,5 кв.мм; количество в упаковке – 50 шт. | Продукты DEKraft LV | DEKLV | TER | Dekraft. Зажимы наборные серии ЗН-101 | DUA | Dekraft. Универсальные аксессуары для корпусов | PVB | Энергетика Базовая | EC000489 | Перемычка для клеммных блоков | 7 | Китай | [12 empty] | https://api.systeme.ru/product/media/download/987961 |  | https://api.systeme.ru/certificates/default/download/2846 https://api.systeme.ru/certificates/default/download/2151 https://api.systeme.ru/certificates/default/download/210 | С-ТР ТС-НВО С-ТР ТС-НВО С-ТР ТС-НВО | ЕАЭС RU С-CN.МЕ77.В.01237_22 ЕАЭС RU С-FR.МЕ77.В.00932_21 ТС RU С-FR.МЕ77.В.02014 |  |  |  | 205.5 | штука | 0 | 50 | BB1 PCE CAR P12 | 2 1 3 4 | 50 1 1500 30000 | шт. шт. шт. шт. | 4680409001882 4680409316504 14680409001889 | 4.6 0.5 28 120 | 20.6 5.5 23 80 | 7.2 1.2 46 110 | см. см. см. см. | 0.794 0.016 30.15 480 | кг. кг. кг. кг. | [5 empty] | Вертикальный соединитель (EV005492) | [30 empty] | Винтовой (-ое) (EV001790) | Нет | [16 empty] | Нет |  | 24 А | [5 empty] | 10 | [5 empty] | Срок гарантии на данное оборудование составляет 3 года с момента отгрузки со склада Систэм Электрик, с подтверждением соответствующим документом | Подлежит замене
32445DEK | Шинный соединитель для 10 зажимов наборных 4 мм2 ШС-01 | Dekraft |  |  | 8536908500 | Прочие устройства на напряжение не более 1000 в | Нет | Клеммная перемычка серии ШС-01 Dekraft; предназначена для соединения наборных зажимов серии ЗН-101; количество подключаемых наборных зажимов – до 10 штук; номинальный ток до 35 А; сечение проводов – до 4 кв.мм; количество в упаковке – 40 шт. | Продукты DEKraft LV | DEKLV | TER | Dekraft. Зажимы наборные серии ЗН-101 | DUA | Dekraft. Универсальные аксессуары для корпусов | PVB | Энергетика Базовая | EC000489 | Перемычка для клеммных блоков | 7 | Китай | [12 empty] | https://api.systeme.ru/product/media/download/987961 |  | https://api.systeme.ru/certificates/default/download/2846 https://api.systeme.ru/certificates/default/download/2151 https://api.systeme.ru/certificates/default/download/210 | С-ТР ТС-НВО С-ТР ТС-НВО С-ТР ТС-НВО | ЕАЭС RU С-CN.МЕ77.В.01237_22 ЕАЭС RU С-FR.МЕ77.В.00932_21 ТС RU С-FR.МЕ77.В.02014 |  |  |  | 237.5 | штука | 0 | 50 | BB1 PCE CAR P12 | 2 1 3 4 | 50 1 1500 30000 | шт. шт. шт. шт. | 4680409001899 4680409316511 14680409001896 | 21.5 0.6 46 120 | 8.3 5.5 23 80 | 5.7 1.2 28 110 | см. см. см. см. | 0.98 0.019 29.4 590.7 | кг. кг. кг. кг. | [5 empty] | Вертикальный соединитель (EV005492) | [30 empty] | Винтовой (-ое) (EV001790) | Нет | [16 empty] | Нет |  | 35 А | [5 empty] | 10 | [5 empty] | Срок гарантии на данное оборудование составляет 3 года с момента отгрузки со склада Систэм Электрик, с подтверждением соответствующим документом | Подлежит замене
32448DEK | Шинный соединитель для 10 зажимов наборных 6 мм2 ШС-01 | Dekraft |  |  | 8536908500 | Прочие устройства на напряжение не более 1000 в | Нет | Клеммная перемычка серии ШС-01 Dekraft; предназначена для соединения наборных зажимов серии ЗН-101; количество подключаемых наборных зажимов – до 10 штук; номинальный ток до 50 А; сечение проводов – до 6 кв.мм; количество в упаковке – 40 шт. | Продукты DEKraft LV | DEKLV | TER | Dekraft. Зажимы наборные серии ЗН-101 | DUA | Dekraft. Универсальные аксессуары для корпусов | PVB | Энергетика Базовая | EC000489 | Перемычка для клеммных блоков | 7 | Китай | [12 empty] | https://api.systeme.ru/product/media/download/987961 |  | https://api.systeme.ru/certificates/default/download/2846 https://api.systeme.ru/certificates/default/download/2151 https://api.systeme.ru/certificates/default/download/210 | С-ТР ТС-НВО С-ТР ТС-НВО С-ТР ТС-НВО | ЕАЭС RU С-CN.МЕ77.В.01237_22 ЕАЭС RU С-FR.МЕ77.В.00932_21 ТС RU С-FR.МЕ77.В.02014 |  |  |  | 298.5 | штука | 0 | 50 | BB1 PCE CAR P12 | 2 1 3 4 | 50 1 1100 22000 | шт. шт. шт. шт. | 4680409001905 4680409316528 14680409001902 | 20.4 0.6 46 120 | 9.3 7.5 23 80 | 5.2 1.2 28 110 | см. см. см. см. | 0.82 0.02 24.1 441 | кг. кг. кг. кг. | [5 empty] | Вертикальный соединитель (EV005492) | [30 empty] | Винтовой (-ое) (EV001790) | Нет | [16 empty] | Нет |  | 41 А | [5 empty] | 10 | [5 empty] | Срок гарантии на данное оборудование составляет 3 года с момента отгрузки со склада Систэм Электрик, с подтверждением соответствующим документом | Подлежит замене
32451DEK | Шинный соединитель для 10 зажимов наборных 10 мм2 ШС-01 | Dekraft |  |  | 8536908500 | Прочие устройства на напряжение не более 1000 в | Нет | Клеммная перемычка серии ШС-01 Dekraft; предназначена для соединения наборных зажимов серии ЗН-101; количество подключаемых наборных зажимов – до 10 штук; номинальный ток до 70 А; сечение проводов –до 10 кв.мм; количество в упаковке – 50 шт. | Продукты DEKraft LV | DEKLV | TER | Dekraft. Зажимы наборные серии ЗН-101 | DUA | Dekraft. Универсальные аксессуары для корпусов | PVB | Энергетика Базовая | EC000489 | Перемычка для клеммных блоков | 7 | Китай | [12 empty] | https://api.systeme.ru/product/media/download/987961 |  | https://api.systeme.ru/certificates/default/download/2846 https://api.systeme.ru/certificates/default/download/2151 https://api.systeme.ru/certificates/default/download/210 | С-ТР ТС-НВО С-ТР ТС-НВО С-ТР ТС-НВО | ЕАЭС RU С-CN.МЕ77.В.01237_22 ЕАЭС RU С-FR.МЕ77.В.00932_21 ТС RU С-FR.МЕ77.В.02014 |  |  |  | 335.5 | штука | 0 | 50 | BB1 PCE CAR P12 | 2 1 3 4 | 50 1 1000 20000 | шт. шт. шт. шт. | 4680409002070 4680409316535 14680409002077 | 5 0.6 6 120 | 21 10 100 80 | 11 1.5 15 110 | см. см. см. см. | 1.236 0.023 0.024 481 | кг. кг. кг. кг. | [5 empty] | Вертикальный соединитель (EV005492) | [30 empty] | Винтовой (-ое) (EV001790) | Нет | [16 empty] | Нет |  | 57 А | [5 empty] | 10 | [5 empty] | Срок гарантии на данное оборудование составляет 3 года с момента отгрузки со склада Систэм Электрик, с подтверждением соответствующим документом | Подлежит замене
32454DEK | Шинный соединитель для 10 зажимов наборных 16 мм2 ШС-01 | Dekraft |  |  | 8536908500 | Прочие устройства на напряжение не более 1000 в | Нет | Клеммная перемычка серии ШС-01 Dekraft; предназначена для соединения наборных зажимов серии ЗН-101; количество подключаемых наборных зажимов – до 10 штук; номинальный ток до 100 А; сечение проводов – до 16 кв.мм; количество в упаковке – 20 шт. | Продукты DEKraft LV | DEKLV | TER | Dekraft. Зажимы наборные серии ЗН-101 | DUA | Dekraft. Универсальные аксессуары для корпусов | PVB | Энергетика Базовая | EC000489 | Перемычка для клеммных блоков | 7 | Китай | [12 empty] | https://api.systeme.ru/product/media/download/987961 |  | https://api.systeme.ru/certificates/default/download/2846 https://api.systeme.ru/certificates/default/download/2151 https://api.systeme.ru/certificates/default/download/210 | С-ТР ТС-НВО С-ТР ТС-НВО С-ТР ТС-НВО | ЕАЭС RU С-CN.МЕ77.В.01237_22 ЕАЭС RU С-FR.МЕ77.В.00932_21 ТС RU С-FR.МЕ77.В.02014 |  |  |  | 365 | штука | 0 | 50 | BB1 PCE CAR P12 | 2 1 3 4 | 50 1 1000 16000 | шт. шт. шт. шт. | 4680409001912 4680409316542 14680409001919 | 26 0.6 28 120 | 11.1 11.5 23 80 | 5.4 2 46 110 | см. см. см. см. | 0.67 0.024 25.84 465 | кг. кг. кг. кг. | [5 empty] | Вертикальный соединитель (EV005492) | [30 empty] | Винтовой (-ое) (EV001790) | Нет | [16 empty] | Нет |  | 76 А | [5 empty] | 10 | [5 empty] | Срок гарантии на данное оборудование составляет 3 года с момента отгрузки со склада Систэм Электрик, с подтверждением соответствующим документом | Подлежит замене
32457DEK | Шинный соединитель для 10 зажимов наборных 35 мм2 ШС-01 | Dekraft |  |  | 8536908500 | Прочие устройства на напряжение не более 1000 в | Нет | Клеммная перемычка серии ШС-01 Dekraft; предназначена для соединения наборных зажимов серии ЗН-101; количество подключаемых наборных зажимов – до 10 штук; номинальный ток до 125 А; сечение проводов – до 35 кв.мм; количество в упаковке – 10 шт. | Продукты DEKraft LV | DEKLV | TER | Dekraft. Зажимы наборные серии ЗН-101 | DUA | Dekraft. Универсальные аксессуары для корпусов | PVB | Энергетика Базовая | EC000489 | Перемычка для клеммных блоков | 7 | Китай | [12 empty] | https://api.systeme.ru/product/media/download/987961 |  | https://api.systeme.ru/certificates/default/download/2846 https://api.systeme.ru/certificates/default/download/2151 https://api.systeme.ru/certificates/default/download/210 | С-ТР ТС-НВО С-ТР ТС-НВО С-ТР ТС-НВО | ЕАЭС RU С-CN.МЕ77.В.01237_22 ЕАЭС RU С-FR.МЕ77.В.00932_21 ТС RU С-FR.МЕ77.В.02014 |  |  |  | 818 | штука | 0 | 30 | BB1 PCE CAR P12 | 2 1 3 4 | 30 1 420 8400 | шт. шт. шт. шт. | 4680409001929 4680409316559 14680409001926 | 18.3 0.7 28 120 | 12.5 17 23 80 | 7.1 2.4 46 110 | см. см. см. см. | 2.161 0.07 32.7 665 | кг. кг. кг. кг. | [5 empty] | Вертикальный соединитель (EV005492) | [30 empty] | Винтовой (-ое) (EV001790) | Нет | [16 empty] | Нет |  | 125 А | [5 empty] | 10 | [5 empty] | Срок гарантии на данное оборудование составляет 3 года с момента отгрузки со склада Систэм Электрик, с подтверждением соответствующим документом | Подлежит замене
32460DEK | Держатель маркировки пластиковый для зажимов наборных ДМ-01 | Dekraft |  |  | 3926909709 | Изделия прочие из пластмасс и изделия из прочих материалов товарных позиций 3901 3914:прочие:прочие | Нет | Держатель маркировки серии ДМ-01 Dekraft; предназначен для маркировки наборных зажимов серии ЗН-101; цвет – серый; материал - пластик; количество в упаковке – 50 шт. | Продукты DEKraft LV | DEKLV | TER | Dekraft. Зажимы наборные серии ЗН-101 | DUA | Dekraft. Универсальные аксессуары для корпусов | PVB | Энергетика Базовая | EC001032 | Держатель таблички/ шильдика для устройств управления и сигнализации | 7 | Китай | https://static-pcsp.systeme.ru/image/Gw6IzZ3wQ_ulTxR561b30188a7f2d1639121288.jpeg | https://static-pcsp.systeme.ru/image/Gw6IzZ3wQ_ulTxR561b30188a7f2d1639121288.jpeg | 1 | не указан | [8 empty] | https://api.systeme.ru/product/media/download/987961 | [7 empty] | 58.6 | штука | 0 | 100 | BB1 PCE CAR P12 | 2 1 3 4 | 100 1 900 18000 | шт. шт. шт. шт. | 4680409001875 14680409001872 | 26 4 28 80 | 18 0.8 23 120 | 6 4.5 46 110 | см. см. см. см. | 0.522 0.005 5 162 | кг. кг. кг. кг. |  |  |  |  | Прочее (EV000154) | [58 empty] | 40.2 мм | 46 мм | Прямоугольн. (EV000220) |  |  | Срок гарантии на данное оборудование составляет 3 года с момента отгрузки со склада Систэм Электрик, с подтверждением соответствующим документом | Подлежит замене
33000DEK | Шинодержатель 1Р для 3-х шин до 120х10 серии ШД-101 | Dekraft |  |  | 8537109100 | Программируемые контроллеры с памятью на напряжение не более 1000 в | Нет | Шинодержатель 1Р для 3-х шин до 120х10 серии ШД-101. Конструкция шинодержателя является разборной и состоит из алюминиевых профилей, изоляторов из полиамида, а также необходимых крепежных элементов. Поставляется одним комплектом: изоляторы, планки для сборки и крепежные элементы. Возможность гибкой регулировки и использования обычной плоской медной шины (от 30х10 до 120х10). За счет изменения расстояния между фазными проводниками достигаются необходимые технические параметры. Возможны варианты поставки 1Р, 2Р, 3Р, 4Р, 5Р. Применяется для организации шинных систем внутри шкафов распределения электроэнергии | Продукты DEKraft LV | DEKLV | BBH | Dekraft. Шинодержатели ШД-101 | DUA | Dekraft. Универсальные аксессуары для корпусов | PVB | Энергетика Базовая | EC001166 | Шинодержатель (шинный изолятор) | 7 | Россия | https://static-pcsp.systeme.ru/image/nH0TfTqOD6og5Gfr63e4bc074a2ef1675934727.jpeg | https://static-pcsp.systeme.ru/image/nH0TfTqOD6og5Gfr63e4bc074a2ef1675934727.jpeg | 1 | не указан | [8 empty] | https://api.systeme.ru/product/media/download/987961 https://api.systeme.ru/product/media/download/987974 | https://api.systeme.ru/product/media/download/991857 | [6 empty] | 2850 | штука | 0 | 1 | PCE | 1 | 1 | шт. | 4680409053959 | 19.1 | 19.5 | 3 | см. | 0.479 | кг. | [41 empty] | 1 | [24 empty] | 18.75 мм |  | Срок гарантии на данное оборудование составляет 3 года с момента отгрузки со склада Систэм Электрик, с подтверждением соответствующим документом | Подлежит замене
33001DEK | Шинодержатель 2Р для 3-х шин до 120х10 серии ШД-101 | Dekraft |  |  | 8538909908 | Прочие | Нет | Шинодержатель 2Р для 3-х шин до 120х10 серии ШД-101. Конструкция шинодержателя является разборной и состоит из алюминиевых профилей, изоляторов из полиамида, а также необходимых крепежных элементов. Поставляется одним комплектом: изоляторы, планки для сборки и крепежные элементы. Возможность гибкой регулировки и использования обычной плоской медной шины (от 30х10 до 120х10). За счет изменения расстояния между фазными проводниками достигаются необходимые технические параметры. Возможны варианты поставки 1Р, 2Р, 3Р, 4Р, 5Р. Применяется для организации шинных систем внутри шкафов распределения электроэнергии | Продукты DEKraft LV | DEKLV | BBH | Dekraft. Шинодержатели ШД-101 | DUA | Dekraft. Универсальные аксессуары для корпусов | PVB | Энергетика Базовая | EC001166 | Шинодержатель (шинный изолятор) | 7 | Россия | https://static-pcsp.systeme.ru/image/WHqxG6U83jJ1G_4g63e4bc0830ce81675934728.jpeg | https://static-pcsp.systeme.ru/image/WHqxG6U83jJ1G_4g63e4bc0830ce81675934728.jpeg | 1 | не указан | [8 empty] | https://api.systeme.ru/product/media/download/987961 https://api.systeme.ru/product/media/download/987974 | https://api.systeme.ru/product/media/download/991857 | [6 empty] | 4420 | штука | 0 | 1 | PCE | 1 | 1 | шт. | 4680409053966 | 29.2 | 18.5 | 2 | см. | 0.842 | кг. | [41 empty] | 2 | [24 empty] | 18.75 мм |  | Срок гарантии на данное оборудование составляет 3 года с момента отгрузки со склада Систэм Электрик, с подтверждением соответствующим документом | Подлежит замене
33002DEK | Шинодержатель 3Р для 3-х шин до 120х10 серии ШД-101 | Dekraft |  |  | 8538909908 | Прочие | Нет | Шинодержатель 3Р для 3-х шин до 120х10 серии ШД-101. Конструкция шинодержателя является разборной и состоит из алюминиевых профилей, изоляторов из полиамида, а также необходимых крепежных элементов. Поставляется одним комплектом: изоляторы, планки для сборки и крепежные элементы. Возможность гибкой регулировки и использования обычной плоской медной шины (от 30х10 до 120х10). За счет изменения расстояния между фазными проводниками достигаются необходимые технические параметры. Возможны варианты поставки 1Р, 2Р, 3Р, 4Р, 5Р. Применяется для организации шинных систем внутри шкафов распределения электроэнергии | Продукты DEKraft LV | DEKLV | BBH | Dekraft. Шинодержатели ШД-101 | DUA | Dekraft. Универсальные аксессуары для корпусов | PVB | Энергетика Базовая | EC001166 | Шинодержатель (шинный изолятор) | 7 | Россия | https://static-pcsp.systeme.ru/image/aW-tE8RfIJpjvyRr63e4bc0913fa51675934729.jpeg | https://static-pcsp.systeme.ru/image/aW-tE8RfIJpjvyRr63e4bc0913fa51675934729.jpeg | 1 | не указан | [8 empty] | https://api.systeme.ru/product/media/download/987961 https://api.systeme.ru/product/media/download/987974 | https://api.systeme.ru/product/media/download/991857 | [6 empty] | 6100 | штука | 0 | 1 | PCE | 1 | 1 | шт. | 2000000000398 | 42.6 | 18 | 2.5 | см. | 1.208 | кг. | [41 empty] | 3 | [24 empty] | 18.75 мм |  | Срок гарантии на данное оборудование составляет 3 года с момента отгрузки со склада Систэм Электрик, с подтверждением соответствующим документом | Подлежит замене
33003DEK | Шинодержатель 4Р для 3-х шин до 120х10 серии ШД-101 | Dekraft |  |  | 8536508008 | Прочие | Нет | Шинодержатель 4Р для 3-х шин до 120х10 серии ШД-101 Доп. описание Шинодержатель 4Р для 3-х шин до 120х10 серии ШД-101. Конструкция шинодержателя является разборной и состоит из алюминиевых профилей, изоляторов из полиамида, а также необходимых крепежных элементов. Поставляется одним комплектом: изоляторы, планки для сборки и крепежные элементы. Возможность гибкой регулировки и использования обычной плоской медной шины (от 30х10 до 120х10). За счет изменения расстояния между фазными проводниками достигаются необходимые технические параметры. Возможны варианты поставки 1Р, 2Р, 3Р, 4Р, 5Р. Применяется для организации шинных систем внутри шкафов распределения электроэнергии | Продукты DEKraft LV | DEKLV | BBH | Dekraft. Шинодержатели ШД-101 | DUA | Dekraft. Универсальные аксессуары для корпусов | PVB | Энергетика Базовая | EC001166 | Шинодержатель (шинный изолятор) | 7 | Россия | https://static-pcsp.systeme.ru/image/d4FsrO5ecKkPRIMy63e4bc0a061451675934730.jpeg | https://static-pcsp.systeme.ru/image/d4FsrO5ecKkPRIMy63e4bc0a061451675934730.jpeg | 1 | не указан | [8 empty] | https://api.systeme.ru/product/media/download/987961 https://api.systeme.ru/product/media/download/987974 | https://api.systeme.ru/product/media/download/991857 | [6 empty] | 7850 | штука | 0 | 1 | PCE | 1 | 1 | шт. | 4680409053980 | 56.3 | 18.3 | 2.5 | см. | 1.571 | кг. | [41 empty] | 4 | [24 empty] | 18.75 мм |  | Срок гарантии на данное оборудование составляет 3 года с момента отгрузки со склада Систэм Электрик, с подтверждением соответствующим документом | Подлежит замене
33004DEK | Шинодержатель 5Р для 3-х шин до 120х10 серии ШД-101 | Dekraft |  |  | 8504312909 | Трансформаторы прочие,мощностью не более 1 ква, прочие | Нет | Шинодержатель 5Р для 3-х шин до 120х10 серии ШД-101. Конструкция шинодержателя является разборной и состоит из алюминиевых профилей, изоляторов из полиамида, а также необходимых крепежных элементов. Поставляется одним комплектом: изоляторы, планки для сборки и крепежные элементы. Возможность гибкой регулировки и использования обычной плоской медной шины (от 30х10 до 120х10). За счет изменения расстояния между фазными проводниками достигаются необходимые технические параметры. Возможны варианты поставки 1Р, 2Р, 3Р, 4Р, 5Р. Применяется для организации шинных систем внутри шкафов распределения электроэнергии | Продукты DEKraft LV | DEKLV | BBH | Dekraft. Шинодержатели ШД-101 | DUA | Dekraft. Универсальные аксессуары для корпусов | PVB | Энергетика Базовая | EC001166 | Шинодержатель (шинный изолятор) | 7 | Россия | https://static-pcsp.systeme.ru/image/SXMwaEHeGl8Lw9Mw64020ec4713251677856452.jpeg | https://static-pcsp.systeme.ru/image/SXMwaEHeGl8Lw9Mw64020ec4713251677856452.jpeg | 1 | не указан | [8 empty] | https://api.systeme.ru/product/media/download/987961 https://api.systeme.ru/product/media/download/987974 | https://api.systeme.ru/product/media/download/991857 | [6 empty] | 9200 | штука | 0 | 1 | PCE | 1 | 1 | шт. | 4680409053997 | 8.2 | 59.1 | 5.4 | см. | 2.066 | кг. | [41 empty] | 5 | [24 empty] | 18.75 мм |  | Срок гарантии на данное оборудование составляет 3 года с момента отгрузки со склада Систэм Электрик, с подтверждением соответствующим документом | Подлежит замене
33005DEK | Профиль алюминиевый перфорированный 1,88м (2шт.)серии ШД-101 | Dekraft |  |  | 8504318007 | Прочие | Нет | Профиль алюминиевый перфорированный 1,88м, серии ШД-101. Профиль вертикальный. Материал - сталь. | Продукты DEKraft LV | DEKLV | BBH | Dekraft. Шинодержатели ШД-101 | DUA | Dekraft. Универсальные аксессуары для корпусов | PVB | Энергетика Базовая | EC002518 | Профиль распределительного шкафа | 7 | Россия | https://static-pcsp.systeme.ru/image/A1nGSX1am38xq0iK69aa77fa86d5f1772779514.jpg | https://static-pcsp.systeme.ru/image/A1nGSX1am38xq0iK69aa77fa86d5f1772779514.jpg | 1 | не указан | [8 empty] | https://api.systeme.ru/product/media/download/987974 | https://api.systeme.ru/product/media/download/991857 | [6 empty] | 9400 | штука |  | 1 | PCE | 1 | 1 | шт. | 4680409054000 | 190 | 14.8 | 12.3 | см. | 1.37 | кг. |  | 1880 мм |  |  |  | Метрическая (M...) (EV003712) | [12 empty] | Алюминий (EV000072) | [17 empty] | Винтовое крепление (EV000717) | [31 empty] | Срок гарантии на данное оборудование составляет 3 года с момента отгрузки со склада Систэм Электрик, с подтверждением соответствующим документом | Подлежит замене
33006DEK | Держатель для 3-х шин (10шт.) серии ШД-101 | Dekraft |  |  | 8544499101 | Провода и кабели с изолированными проводниками диаметром более 0,51 мм на напряжение не более 80 в | Нет | Конструкция шинодержателя является разборной и состоит из алюминиевых профилей, изоляторов из полиамида, а также необходимых крепежных элементов. Поставляется одним комплектом: изоляторы, планки для сборки и крепежные элементы. За счет изменения расстояния между фазными проводниками достигаются необходимые технические параметры. Возможны варианты поставки 1Р, 2Р, 3Р, 4Р, 5Р. Применяется для организации шинных систем внутри шкафов распределения электроэнергии | Продукты DEKraft LV | DEKLV | BBH | Dekraft. Шинодержатели ШД-101 | DUA | Dekraft. Универсальные аксессуары для корпусов | PVB | Энергетика Базовая | EC001166 | Шинодержатель (шинный изолятор) | 7 | Россия | https://static-pcsp.systeme.ru/image/777282LJ7NlMsNhW69aa77fa90c3d1772779514.jpg | https://static-pcsp.systeme.ru/image/777282LJ7NlMsNhW69aa77fa90c3d1772779514.jpg | 1 | не указан | [8 empty] | https://api.systeme.ru/product/media/download/987974 | https://api.systeme.ru/product/media/download/991857 | [6 empty] | 4420 | штука |  | 1 | PCE | 1 | 1 | шт. | 4680409054017 | 28.2 | 18.5 | 12.7 | см. | 2.85 | кг. | [66 empty] | 18.75 мм |  | Срок гарантии на данное оборудование составляет 3 года с момента отгрузки со склада Систэм Электрик, с подтверждением соответствующим документом | Подлежит замене
33007DEK | Изолирующая втулка (10шт.) серии ШД-101 | Dekraft |  |  | 8544429007 | Прочие проводники электрические на напряжение не более 80 в, оснащенные соединительными приспособлениями, прочие | Нет | Комплект метизов позволяющий устанавливать в шинодержатели 1P,2P, 3P, 4P,5P серии ШД-101 медную шину до 160х10мм. | Продукты DEKraft LV | DEKLV | BBH | Dekraft. Шинодержатели ШД-101 | DUA | Dekraft. Универсальные аксессуары для корпусов | PVB | Энергетика Базовая | EC002848 | Аксессуары для клемм | 7 | Россия | [12 empty] | https://api.systeme.ru/product/media/download/987974 | https://api.systeme.ru/product/media/download/991857 | [6 empty] | 2710 | штука |  | 1 | PCE | 1 | 1 | шт. | 4680409054024 | 28.2 | 18.5 | 12.7 | см. | 2.85 | кг. | [67 empty] | Изолирующая втулка (EV010956) | Срок гарантии на данное оборудование составляет 3 года с момента отгрузки со склада Систэм Электрик, с подтверждением соответствующим документом | Подлежит замене