## Worksheet
Количество референсов: 274 | [55 empty] | Etim | [75 empty] | Гарантия на оборудование
Референс | Описание | Бренд | Статус коммерциализации | Информация о замен | ТН ВЭД код | ТН ВЭД описание | Наличие в ГИСП | Расширенное описание | Активити | Код активити | COS3 | Сублинейка | COS2 | Линейка | COS1 | Коллекция | ETIM-класс | Описание ETIM-класса | Версия ETIM | Страна происхождения | Изображения | Главное изображение |  | Ракурс | Изображения инфографики | Главное изображение | Фото в интерьере | Порядок | Rich-контент мобильный экран | Порядок | Rich-контент desktop экран | Порядок | Каталоги | Техническая документация | Сертификаты | Типы сертификатов | Наименования сертификатов | Плеер 360 | Фотографии 360 | Видео | Цена за единицу тарифа без НДС (руб.) | Единица измерения тарифа (шт/уп) | Гарантированное кол-во к отгрузке | Минимальная партия к заказу | Тип упаковки | Уровень логистических форм | Кол-во в упаковке | Единица измерения | EAN | Длина | Ширина | Высота | Ед. изм. Веса | Вес |  | EF000079 - Диаметр отверстия | EF000190 - Цвет кнопки | EF000198 - С сигнальной лампой (индикатором) | EF001142 - С возможностью подсветки | EF001372 - Количество установочных мест/ управляющих элементов | EF001407 - С пружинно-возвратным механизмом | EF001546 - Тип кнопки | EF004565 - Ширина отверстия | EF004778 - Высота отверстия | EF005474 - Степень защиты (IP) | EF006014 - С передним кольцом | EF006253 - Конструкция линзы | EF007447 - Без самовозврата (с фиксацией) | EF008255 - Количество нормально замкнутых (НЗ) контактов | EF008256 - Количество нормально разомкнутых (НО) контактов | EF008257 - Количество переключающих (перекидных) контактов | EF006522 - Напряжение питания лампы | EF001537 - С маркировкой/обозначением | EF002423 - Тип лампы | EF000231 - Количество позиций переключения | EF003961 - Тип подключения | EF005905 - С ламп. (источником света) в комплекте | EF006976 - Тип элемента управления | EF000187 - Тип напряжения | EF000207 - Цвет линзы/колпачка | EF001965 - Количество световых индикаторов | EF002418 - Номин. раб. напряжение Ue | EF008229 - Тип цоколя лампы | EF008343 - Тип линзы | EF000003 - Способ монтажа | EF001403 - Метод разблокировки | EF001423 - Диаметр купола/колпачка | EF003829 - С подсветкой | EF006820 - Тип подключения вспомогат. цепей | EF004127 - Напряжение питания | EF000048 - Цоколь (патрон) лампы | EF001358 - Встроенный трансформатор | EF001399 - С встроенным вольтоснижающим (токоограничительным) резистором | EF001400 - С встроенным диодом | EF001402 - Цвет лампы | EF002442 - Тип крепления | EF007029 - Номинальное напряжение Ue при AC 50 Гц | EF007030 - Номин. напряжение Ue при AC 60 Гц | EF008242 - Тип напряжения управления | EF007031 - Номинальное напряжение Ue постоян. тока | EF001385 - Номин. раб. ток Ie при AC-15, 230 В | EF005826 - Подходит для защитного выключателя двигателя | EF005863 - Подходит для силового выключателя | EF000144 - Громкость звука | EF002751 - Тип акустического сигнала | EF008207 - Рабочее напряжение при перемен. токе частотой 60 Гц | EF008208 - Рабочее напряжение постоян. тока | EF008206 - Рабочее напряжение при перемен. токе частотой 50 Гц | EF000219 - Количество встраиваемых устройств | EF000943 - Диаметр монтажный (встраив.) | EF001433 - Подходит для аварийной остановки | EF001596 - Материал корпуса | EF005558 - Количество кнопок | EF005567 - Количество многопозиционных переключателей | EF005590 - Количество переключателей с ключом | EF006670 - Количество грибовидных кнопок | EF000008 - Ширина | EF000040 - Высота | EF000049 - Глубина | EF000243 - Диаметр отверстий | EF004008 - Конструкция корпуса | EF005722 - Тип электрического компонента | EF005994 - Тип механического компонента | EF000007 - Цвет | EF000051 - Форма | EF000015 - Наруж. диаметр | EF000131 - Надпись/маркировка | EF006094 - Символы ISO | EF002169 - Материал | EF002429 - Цвет переднего кольца | EF005972 - Материал переднего кольца | Гарантия | Информация о ремонтопригодности
SB4BA11 | Кнопка SB4 в сборе модульная 22мм белая с возвратом металл 1НО | Systeme Electric |  |  | 8536508008 | Прочие | Нет | Кнопка сериии SB4 в сборе, модульная, для монтажа в отверстия диаметром 22мм, белая, с возвратом, в металлическом корпусе. Колличество контактов: 1НО. Устройства управления и сигнализации SystemeSig находят широкое применение в технологическом оборудовании и машинах, шкафах распределения и управления, промышленных предприятиях, объектах инфраструктуры, гражданском строительстве (ранее Schneider Electric Harmony Sig XB4BA11). | Светосигнальная арматура, датчики Systeme Electric | IDSIG | D22 | Модульн. кнопки и сигн. лампы диам. 22мм | PBL | Кнопки и сигнальные лампы | SIT | Автоматизация Промышленности Транзакционная | EC001028 | Нажимная кнопка (кнопочный выключатель/переключатель) в сборе | 7 | Китай | https://static-pcsp.systeme.ru/image/b6xiNkwj5eRzP3yM64f03f81ac8a51693466497.jpeg | https://static-pcsp.systeme.ru/image/b6xiNkwj5eRzP3yM64f03f81ac8a51693466497.jpeg | 1 | не указан | [8 empty] | https://api.systeme.ru/product/media/download/988305 | https://api.systeme.ru/product/media/download/988892 | https://api.systeme.ru/certificates/default/download/2828 | С-ТР ТС-НВО | ЕАЭС RU С-CN.НА46.В.05022_22 |  |  |  | 646.5 | штука | 0 | 1 | PCE BB1 CAR | 1 2 3 | 1 10 200 | шт. шт. шт. | 4680409165454 4680409027899 14680409027896 | 4.7 10 50 | 2.8 17.8 36 | 6 7.7 16 | см. см. см. | 0.063 0.738 17 | кг. кг. кг. | 22.5 мм | Белый (EV000202) | Нет | Нет | 1 | Да | Плоская (-ий) (EV000880) | 22.5 мм | 22.5 мм | IP65 (EV006421) | Да | Круглый (-ая,-ое) (EV000167) | Нет | 0 | 1 | 0 | [60 empty] | Срок гарантии на данное оборудование составляет 10 лет с момента отгрузки со склада Систэм Электрик, с подтверждением соответствующим документом
SB4BA21 | Кнопка SB4 в сборе модульная 22мм черная с возвратом металл 1НО | Systeme Electric |  |  | 8536508008 | Прочие | Нет | Кнопка сериии SB4 в сборе, модульная, для монтажа в отверстия диаметром 22мм, черная, с возвратом, в металлическом корпусе. Колличество контактов: 1НО. Устройства управления и сигнализации SystemeSig находят широкое применение в технологическом оборудовании и машинах, шкафах распределения и управления, промышленных предприятиях, объектах инфраструктуры, гражданском строительстве (ранее Schneider Electric Harmony Sig XB4BA21). | Светосигнальная арматура, датчики Systeme Electric | IDSIG | D22 | Модульн. кнопки и сигн. лампы диам. 22мм | PBL | Кнопки и сигнальные лампы | SIT | Автоматизация Промышленности Транзакционная | EC001028 | Нажимная кнопка (кнопочный выключатель/переключатель) в сборе | 7 | Китай | https://static-pcsp.systeme.ru/image/gDL8iuN31Y-4tL4r6464a121c9bcf1684316449.jpeg | https://static-pcsp.systeme.ru/image/gDL8iuN31Y-4tL4r6464a121c9bcf1684316449.jpeg | 1 | не указан | [8 empty] | https://api.systeme.ru/product/media/download/988305 | https://api.systeme.ru/product/media/download/988892 | https://api.systeme.ru/certificates/default/download/2828 | С-ТР ТС-НВО | ЕАЭС RU С-CN.НА46.В.05022_22 |  |  |  | 646.5 | штука | 0 | 1 | PCE BB1 CAR P12 | 1 2 3 4 | 1 10 200 4000 | шт. шт. шт. шт. | 4680409165461 4680409027905 14680409027902 | 4.2 10.4 37.1 120 | 3 17.7 51.1 80 | 5.3 7.7 17 100 | см. см. см. см. | 0.07 0.738 15.542 322 | кг. кг. кг. кг. | 22.5 мм | Черный (EV000206) | Нет | Нет | 1 | Да | Плоская (-ий) (EV000880) | 22.5 мм | 22.5 мм | IP65 (EV006421) | Да | Круглый (-ая,-ое) (EV000167) | Нет | 0 | 1 | 0 | [60 empty] | Срок гарантии на данное оборудование составляет 10 лет с момента отгрузки со склада Систэм Электрик, с подтверждением соответствующим документом
SB4BA31 | Кнопка SB4 в сборе модульная 22мм зеленая с возвратом металл 1НО | Systeme Electric |  |  | 8536508008 | Прочие | Нет | Кнопка сериии SB4 в сборе, модульная, для монтажа в отверстия диаметром 22мм, зеленая, с возвратом, в металлическом корпусе. Колличество контактов: 1НО. Устройства управления и сигнализации SystemeSig находят широкое применение в технологическом оборудовании и машинах, шкафах распределения и управления, промышленных предприятиях, объектах инфраструктуры, гражданском строительстве (ранее Schneider Electric Harmony Sig XB4BA31). | Светосигнальная арматура, датчики Systeme Electric | IDSIG | D22 | Модульн. кнопки и сигн. лампы диам. 22мм | PBL | Кнопки и сигнальные лампы | SIT | Автоматизация Промышленности Транзакционная | EC001028 | Нажимная кнопка (кнопочный выключатель/переключатель) в сборе | 7 | Китай | https://static-pcsp.systeme.ru/image/pajcvb5aq61WAHrZ6464a1220a3d01684316450.jpeg | https://static-pcsp.systeme.ru/image/pajcvb5aq61WAHrZ6464a1220a3d01684316450.jpeg | 1 | не указан | [8 empty] | https://api.systeme.ru/product/media/download/988305 | https://api.systeme.ru/product/media/download/988892 | https://api.systeme.ru/certificates/default/download/2828 | С-ТР ТС-НВО | ЕАЭС RU С-CN.НА46.В.05022_22 |  |  |  | 615.5 | штука | 0 | 1 | PCE BB1 CAR | 1 2 3 | 1 10 200 | шт. шт. шт. | 4680409165478 4680409027912 14680409027919 | 4.7 10.1 36 | 3 17.8 50.3 | 5.2 7.7 16.8 | см. см. см. | 0.07 0.746 15.567 | кг. кг. кг. | 22.5 мм | Зеленый (EV000235) | Нет | Нет | 1 | Да | Плоская (-ий) (EV000880) | 22.5 мм | 22.5 мм | IP65 (EV006421) | Да | Круглый (-ая,-ое) (EV000167) | Нет | 0 | 1 | 0 | [60 empty] | Срок гарантии на данное оборудование составляет 10 лет с момента отгрузки со склада Систэм Электрик, с подтверждением соответствующим документом
SB4BA51 | Кнопка SB4 в сборе модульная 22мм желтая с возвратом металл 1НО | Systeme Electric |  |  | 8536508008 | Прочие | Нет | Кнопка сериии SB4 в сборе, модульная, для монтажа в отверстия диаметром 22мм, желтая, с возвратом, в металлическом корпусе. Колличество контактов: 1НО. Устройства управления и сигнализации SystemeSig находят широкое применение в технологическом оборудовании и машинах, шкафах распределения и управления, промышленных предприятиях, объектах инфраструктуры, гражданском строительстве (ранее Schneider Electric Harmony Sig XB4BA51). | Светосигнальная арматура, датчики Systeme Electric | IDSIG | D22 | Модульн. кнопки и сигн. лампы диам. 22мм | PBL | Кнопки и сигнальные лампы | SIT | Автоматизация Промышленности Транзакционная | EC001028 | Нажимная кнопка (кнопочный выключатель/переключатель) в сборе | 7 | Китай | https://static-pcsp.systeme.ru/image/qryB69T2gzw6Fkw166cdeb9673e501724771222.jpeg | https://static-pcsp.systeme.ru/image/qryB69T2gzw6Fkw166cdeb9673e501724771222.jpeg | 1 | не указан | [8 empty] | https://api.systeme.ru/product/media/download/988305 | https://api.systeme.ru/product/media/download/988892 | https://api.systeme.ru/certificates/default/download/2828 | С-ТР ТС-НВО | ЕАЭС RU С-CN.НА46.В.05022_22 |  |  |  | 615.5 | штука | 0 | 1 | PCE BB1 CAR | 1 2 3 | 1 10 200 | шт. шт. шт. | 4680409165485 4680409027929 14680409027926 | 3.5 18 50 | 5.9 11 36 | 6.4 7.6 16 | см. см. см. | 0.069 0.75 15.63 | кг. кг. кг. | 22.5 мм | Желтый (EV000234) | Нет | Нет | 1 | Да | Плоская (-ий) (EV000880) | 22.5 мм | 22.5 мм | IP65 (EV006421) | Да | Круглый (-ая,-ое) (EV000167) | Нет | 0 | 1 | 0 | [60 empty] | Срок гарантии на данное оборудование составляет 10 лет с момента отгрузки со склада Систэм Электрик, с подтверждением соответствующим документом
SB4BA61 | Кнопка SB4 в сборе модульная 22мм синяя с возвратом металл 1НО | Systeme Electric |  |  | 8536508008 | Прочие | Нет | Кнопка сериии SB4 в сборе, модульная, для монтажа в отверстия диаметром 22мм, синяя, с возвратом, в металлическом корпусе. Колличество контактов: 1НО. Устройства управления и сигнализации SystemeSig находят широкое применение в технологическом оборудовании и машинах, шкафах распределения и управления, промышленных предприятиях, объектах инфраструктуры, гражданском строительстве (ранее Schneider Electric Harmony Sig XB4BA61). | Светосигнальная арматура, датчики Systeme Electric | IDSIG | D22 | Модульн. кнопки и сигн. лампы диам. 22мм | PBL | Кнопки и сигнальные лампы | SIT | Автоматизация Промышленности Транзакционная | EC001028 | Нажимная кнопка (кнопочный выключатель/переключатель) в сборе | 7 | Китай | https://static-pcsp.systeme.ru/image/pZiOn0y94u4Sfl1J64f03f815b4481693466497.jpeg | https://static-pcsp.systeme.ru/image/pZiOn0y94u4Sfl1J64f03f815b4481693466497.jpeg | 1 | не указан | [8 empty] | https://api.systeme.ru/product/media/download/988305 | https://api.systeme.ru/product/media/download/988892 | https://api.systeme.ru/certificates/default/download/2828 | С-ТР ТС-НВО | ЕАЭС RU С-CN.НА46.В.05022_22 |  |  |  | 646.5 | штука | 0 | 1 | PCE BB1 CAR | 1 2 3 | 1 10 200 | шт. шт. шт. | 4680409165492 4680409027936 14680409027933 | 2.6 10.1 50 | 5.1 17.8 36 | 6 7.8 16 | см. см. см. | 0.069 0.743 16 | кг. кг. кг. | 22.5 мм | Синий (EV000080) | Нет | Нет | 1 | Да | Плоская (-ий) (EV000880) | 22.5 мм | 22.5 мм | IP65 (EV006421) | Да | Круглый (-ая,-ое) (EV000167) | Нет | 0 | 1 | 0 | [60 empty] | Срок гарантии на данное оборудование составляет 10 лет с момента отгрузки со склада Систэм Электрик, с подтверждением соответствующим документом
SB4BA42 | Кнопка SB4 в сборе модульная 22мм красная с возвратом металл 1НЗ | Systeme Electric |  |  | 8536508008 | Прочие | Нет | Кнопка сериии SB4 в сборе, модульная, для монтажа в отверстия диаметром 22мм, красная, с возвратом, в металлическом корпусе. Колличество контактов: 1НЗ. Устройства управления и сигнализации SystemeSig находят широкое применение в технологическом оборудовании и машинах, шкафах распределения и управления, промышленных предприятиях, объектах инфраструктуры, гражданском строительстве (ранее Schneider Electric Harmony Sig XB4BA42). | Светосигнальная арматура, датчики Systeme Electric | IDSIG | D22 | Модульн. кнопки и сигн. лампы диам. 22мм | PBL | Кнопки и сигнальные лампы | SIT | Автоматизация Промышленности Транзакционная | EC001028 | Нажимная кнопка (кнопочный выключатель/переключатель) в сборе | 7 | Китай | https://static-pcsp.systeme.ru/image/P3Cb3_PqHoZesOen6464a122746c91684316450.jpeg | https://static-pcsp.systeme.ru/image/P3Cb3_PqHoZesOen6464a122746c91684316450.jpeg | 1 | не указан | [8 empty] | https://api.systeme.ru/product/media/download/988305 | https://api.systeme.ru/product/media/download/988892 | https://api.systeme.ru/certificates/default/download/2828 | С-ТР ТС-НВО | ЕАЭС RU С-CN.НА46.В.05022_22 |  |  |  | 615.5 | штука | 0 | 1 | PCE BB1 CAR P12 | 1 2 3 4 | 1 10 200 4000 | шт. шт. шт. шт. | 4680409165508 4680409027943 1468040902794 | 5.4 10.1 50 120 | 3 17.8 36 80 | 4.6 7.7 16 95 | см. см. см. см. | 0.069 0.743 15.58 322 | кг. кг. кг. кг. | 22.5 мм | Красный (EV000233) | Нет | Нет | 1 | Да | Плоская (-ий) (EV000880) | 22.5 мм | 22.5 мм | IP65 (EV006421) | Да | Круглый (-ая,-ое) (EV000167) | Нет | 1 | 0 | 0 | [60 empty] | Срок гарантии на данное оборудование составляет 10 лет с момента отгрузки со склада Систэм Электрик, с подтверждением соответствующим документом
SB4BA35 | Кнопка SB4 в сборе модульная 22мм зеленая с возвратом металл 1НО+1НЗ | Systeme Electric |  |  | 8536508008 | Прочие | Нет | Кнопка сериии SB4 в сборе, модульная, для монтажа в отверстия диаметром 22мм, зеленая, с возвратом, в металлическом корпусе. Количество контактов: 1НО+1НЗ. Устройства управления и сигнализации SystemeSig находят широкое применение в технологическом оборудовании и машинах, шкафах распределения и управления, промышленных предприятиях, объектах инфраструктуры, гражданском строительстве (ранее Schneider Electric Harmony XB4 XB4BA35). | Светосигнальная арматура, датчики Systeme Electric | IDSIG | D22 | Модульн. кнопки и сигн. лампы диам. 22мм | PBL | Кнопки и сигнальные лампы | SIT | Автоматизация Промышленности Транзакционная | EC001028 | Нажимная кнопка (кнопочный выключатель/переключатель) в сборе | 7 | Китай | https://static-pcsp.systeme.ru/image/uAe-mgvRPyPriM5Y64f03f819db6c1693466497.jpeg | https://static-pcsp.systeme.ru/image/uAe-mgvRPyPriM5Y64f03f819db6c1693466497.jpeg | 1 | не указан | [8 empty] | https://api.systeme.ru/product/media/download/988305 | https://api.systeme.ru/product/media/download/988892 | https://api.systeme.ru/certificates/default/download/2828 | С-ТР ТС-НВО | ЕАЭС RU С-CN.НА46.В.05022_22 |  |  |  | 729 | штука | 0 | 1 | PCE BB1 CAR | 1 2 3 | 1 10 200 | шт. шт. шт. | 4680409165515 4680409029886 1468040902988 | 7 0.2 36.4 | 5 18.1 50.9 | 3 7.7 17 | см. см. см. | 0.055 0.842 17.475 | кг. кг. кг. | 22.5 мм | Зеленый (EV000235) | Нет | Нет | 1 | Да | Плоская (-ий) (EV000880) | 22.5 мм | 22.5 мм | IP65 (EV006421) | Да | Круглый (-ая,-ое) (EV000167) | Нет | 1 | 1 | 0 | [60 empty] | Срок гарантии на данное оборудование составляет 10 лет с момента отгрузки со склада Систэм Электрик, с подтверждением соответствующим документом
SB4BA45 | Кнопка SB4 в сборе модульная 22мм красная с возвратом металл 1НО+1НЗ | Systeme Electric |  |  | 8536508008 | Прочие | Нет | Кнопка сериии SB4 в сборе, модульная, для монтажа в отверстия диаметром 22мм, красная, с возвратом, в металлическом корпусе. Количество контактов: 1НО+1НЗ. Устройства управления и сигнализации SystemeSig находят широкое применение в технологическом оборудовании и машинах, шкафах распределения и управления, промышленных предприятиях, объектах инфраструктуры, гражданском строительстве (ранее Schneider Electric Harmony XB4 XB4BA45). | Светосигнальная арматура, датчики Systeme Electric | IDSIG | D22 | Модульн. кнопки и сигн. лампы диам. 22мм | PBL | Кнопки и сигнальные лампы | SIT | Автоматизация Промышленности Транзакционная | EC001028 | Нажимная кнопка (кнопочный выключатель/переключатель) в сборе | 7 | Китай | https://static-pcsp.systeme.ru/image/MNg6J2-ZgLzz9r2J64f03f8170a6f1693466497.jpeg | https://static-pcsp.systeme.ru/image/MNg6J2-ZgLzz9r2J64f03f8170a6f1693466497.jpeg | 1 | не указан | [8 empty] | https://api.systeme.ru/product/media/download/988305 | https://api.systeme.ru/product/media/download/988892 | https://api.systeme.ru/certificates/default/download/2828 | С-ТР ТС-НВО | ЕАЭС RU С-CN.НА46.В.05022_22 |  |  |  | 729 | штука | 0 | 1 | PCE BB1 CAR P12 | 1 2 3 4 | 1 10 200 4000 | шт. шт. шт. шт. | 4680409165522 4680409029893 | 3 10 36.2 120 | 4.5 18.1 50.7 80 | 5.2 7.7 16.8 100 | см. см. см. см. | 0.077 0.83 17.236 360 | кг. кг. кг. кг. | 22.5 мм | Красный (EV000233) | Нет | Нет | 1 | Да | Плоская (-ий) (EV000880) | 22.5 мм | 22.5 мм | IP65 (EV006421) | Да | Круглый (-ая,-ое) (EV000167) | Нет | 1 | 1 | 0 | [60 empty] | Срок гарантии на данное оборудование составляет 10 лет с момента отгрузки со склада Систэм Электрик, с подтверждением соответствующим документом
SB4BP21 | Кнопка SB4 в сборе модульная 22мм выступающая черная с возвратом металл 1НО | Systeme Electric |  |  | 8536508008 | Прочие | Нет | Кнопка сериии SB4 в сборе, модульная, для монтажа в отверстия диаметром 22мм, выступающая, черная, с возвратом, в металлическом корпусе. Колличество контактов: 1НО. Устройства управления и сигнализации SystemeSig находят широкое применение в технологическом оборудовании и машинах, шкафах распределения и управления, промышленных предприятиях, объектах инфраструктуры, гражданском строительстве (ранее Schneider Electric Harmony Sig XB4BP21). | Светосигнальная арматура, датчики Systeme Electric | IDSIG | D22 | Модульн. кнопки и сигн. лампы диам. 22мм | PBL | Кнопки и сигнальные лампы | SIT | Автоматизация Промышленности Транзакционная | EC001028 | Нажимная кнопка (кнопочный выключатель/переключатель) в сборе | 7 | Китай | https://static-pcsp.systeme.ru/image/1GELbiZXb9ChE2Mz6464a124324dd1684316452.jpeg | https://static-pcsp.systeme.ru/image/1GELbiZXb9ChE2Mz6464a124324dd1684316452.jpeg | 1 | не указан | [8 empty] | https://api.systeme.ru/product/media/download/988305 | https://api.systeme.ru/product/media/download/988892 | https://api.systeme.ru/certificates/default/download/2828 | С-ТР ТС-НВО | ЕАЭС RU С-CN.НА46.В.05022_22 |  |  |  | 677.5 | штука | 0 | 1 | PCE BB1 CAR | 1 2 3 | 1 10 200 | шт. шт. шт. | 4680409165539 4680409027950 1468040902795 | 6.2 10.3 36 | 3.4 17.8 51 | 5.4 7.7 17 | см. см. см. | 0.072 0.763 15.898 | кг. кг. кг. | 22.5 мм | Черный (EV000206) | Нет | Нет | 1 | Да | Высокий (-ая) (EV003619) | 22.5 мм | 22.5 мм | IP65 (EV006421) | Да | Круглый (-ая,-ое) (EV000167) | Нет | 0 | 1 | 0 | [60 empty] | Срок гарантии на данное оборудование составляет 10 лет с момента отгрузки со склада Систэм Электрик, с подтверждением соответствующим документом
SB4BP31 | Кнопка SB4 в сборе модульная 22мм выступающая зеленая с возвратом металл 1НО | Systeme Electric |  |  | 8536508008 | Прочие | Нет | Кнопка сериии SB4 в сборе, модульная, для монтажа в отверстия диаметром 22мм, выступающая, зеленая, с возвратом, в металлическом корпусе. Колличество контактов: 1НО. Устройства управления и сигнализации SystemeSig находят широкое применение в технологическом оборудовании и машинах, шкафах распределения и управления, промышленных предприятиях, объектах инфраструктуры, гражданском строительстве (ранее Schneider Electric Harmony Sig XB4BP31). | Светосигнальная арматура, датчики Systeme Electric | IDSIG | D22 | Модульн. кнопки и сигн. лампы диам. 22мм | PBL | Кнопки и сигнальные лампы | SIT | Автоматизация Промышленности Транзакционная | EC001028 | Нажимная кнопка (кнопочный выключатель/переключатель) в сборе | 7 | Китай | https://static-pcsp.systeme.ru/image/NxIV4mTVd4jKCLYR6464a1244b3c21684316452.jpeg | https://static-pcsp.systeme.ru/image/NxIV4mTVd4jKCLYR6464a1244b3c21684316452.jpeg | 1 | не указан | [8 empty] | https://api.systeme.ru/product/media/download/988305 | https://api.systeme.ru/product/media/download/988892 | https://api.systeme.ru/certificates/default/download/2828 | С-ТР ТС-НВО | ЕАЭС RU С-CN.НА46.В.05022_22 |  |  |  | 677.5 | штука | 0 | 1 | PCE BB1 CAR P12 | 1 2 3 4 | 1 10 200 4000 | шт. шт. шт. шт. | 4680409165546 4680409027967 1468040902796 | 5.6 10.1 36.4 120 | 3.2 17.7 50.7 80 | 6.2 7.6 17.5 105 | см. см. см. см. | 0.072 0.763 15.898 329 | кг. кг. кг. кг. | 22.5 мм | Зеленый (EV000235) | Нет | Нет | 1 | Да | Высокий (-ая) (EV003619) | 22.5 мм | 22.5 мм | IP65 (EV006421) | Да | Круглый (-ая,-ое) (EV000167) | Нет | 0 | 1 | 0 | [60 empty] | Срок гарантии на данное оборудование составляет 10 лет с момента отгрузки со склада Систэм Электрик, с подтверждением соответствующим документом
SB4BP51 | Кнопка SB4 в сборе модульная 22мм выступающая желтая с возвратом металл 1НО | Systeme Electric |  |  | 8536508008 | Прочие | Нет | Кнопка сериии SB4 в сборе, модульная, для монтажа в отверстия диаметром 22мм, выступающая, желтая, с возвратом, в металлическом корпусе. Колличество контактов: 1НО. Устройства управления и сигнализации SystemeSig находят широкое применение в технологическом оборудовании и машинах, шкафах распределения и управления, промышленных предприятиях, объектах инфраструктуры, гражданском строительстве (ранее Schneider Electric Harmony Sig XB4BP51). | Светосигнальная арматура, датчики Systeme Electric | IDSIG | D22 | Модульн. кнопки и сигн. лампы диам. 22мм | PBL | Кнопки и сигнальные лампы | SIT | Автоматизация Промышленности Транзакционная | EC001028 | Нажимная кнопка (кнопочный выключатель/переключатель) в сборе | 7 | Китай | https://static-pcsp.systeme.ru/image/T82CAUQCGyg_vGBB64f03f7fe27391693466495.jpeg | https://static-pcsp.systeme.ru/image/T82CAUQCGyg_vGBB64f03f7fe27391693466495.jpeg | 1 | не указан | [8 empty] | https://api.systeme.ru/product/media/download/988305 | https://api.systeme.ru/product/media/download/988892 | https://api.systeme.ru/certificates/default/download/2828 | С-ТР ТС-НВО | ЕАЭС RU С-CN.НА46.В.05022_22 |  |  |  | 677.5 | штука | 0 | 1 | PCE BB1 CAR | 1 2 3 | 1 10 200 | шт. шт. шт. | 4680409165553 4680409027974 | 3.3 10.1 37 | 6.5 17.9 51 | 6.7 7.7 17 | см. см. см. | 0.072 0.762 15.888 | кг. кг. кг. | 22.5 мм | Желтый (EV000234) | Нет | Нет | 1 | Да | Высокий (-ая) (EV003619) | 22.5 мм | 22.5 мм | IP65 (EV006421) | Да | Круглый (-ая,-ое) (EV000167) | Нет | 0 | 1 | 0 | [60 empty] | Срок гарантии на данное оборудование составляет 10 лет с момента отгрузки со склада Систэм Электрик, с подтверждением соответствующим документом
SB4BP61 | Кнопка SB4 в сборе модульная 22мм выступающая синяя с возвратом металл 1НО | Systeme Electric |  |  | 8536508008 | Прочие | Нет | Кнопка сериии SB4 в сборе, модульная, для монтажа в отверстия диаметром 22мм, выступающая, синяя, с возвратом, в металлическом корпусе. Колличество контактов: 1НО. Устройства управления и сигнализации SystemeSig находят широкое применение в технологическом оборудовании и машинах, шкафах распределения и управления, промышленных предприятиях, объектах инфраструктуры, гражданском строительстве (ранее Schneider Electric Harmony Sig XB4BP61). | Светосигнальная арматура, датчики Systeme Electric | IDSIG | D22 | Модульн. кнопки и сигн. лампы диам. 22мм | PBL | Кнопки и сигнальные лампы | SIT | Автоматизация Промышленности Транзакционная | EC001028 | Нажимная кнопка (кнопочный выключатель/переключатель) в сборе | 7 | Китай | https://static-pcsp.systeme.ru/image/n83Xew0mEyWawvcf64f03f7fc6cec1693466495.jpeg | https://static-pcsp.systeme.ru/image/n83Xew0mEyWawvcf64f03f7fc6cec1693466495.jpeg | 1 | не указан | [8 empty] | https://api.systeme.ru/product/media/download/988305 | https://api.systeme.ru/product/media/download/988892 | https://api.systeme.ru/certificates/default/download/2828 | С-ТР ТС-НВО | ЕАЭС RU С-CN.НА46.В.05022_22 |  |  |  | 677.5 | штука | 0 | 1 | PCE BB1 CAR | 1 2 3 | 1 10 200 | шт. шт. шт. | 4680409165560 4680409027981 1468040902798 | 4.5 17 50 | 3 9 36 | 5.5 7 16 | см. см. см. | 0.071 0.763 15.858 | кг. кг. кг. | 22.5 мм | Синий (EV000080) | Нет | Нет | 1 | Да | Высокий (-ая) (EV003619) | 22.5 мм | 22.5 мм | IP65 (EV006421) | Да | Круглый (-ая,-ое) (EV000167) | Нет | 0 | 1 | 0 | [60 empty] | Срок гарантии на данное оборудование составляет 10 лет с момента отгрузки со склада Систэм Электрик, с подтверждением соответствующим документом
SB4BP42 | Кнопка SB4 в сборе модульная 22мм выступающая красная с возвратом металл 1НЗ | Systeme Electric |  |  | 8536508008 | Прочие | Нет | Кнопка сериии SB4 в сборе, модульная, для монтажа в отверстия диаметром 22мм, выступающая, красная, с возвратом, в металлическом корпусе. Колличество контактов: 1НО. Устройства управления и сигнализации SystemeSig находят широкое применение в технологическом оборудовании и машинах, шкафах распределения и управления, промышленных предприятиях, объектах инфраструктуры, гражданском строительстве (ранее Schneider Electric Harmony Sig XB4BP42). | Светосигнальная арматура, датчики Systeme Electric | IDSIG | D22 | Модульн. кнопки и сигн. лампы диам. 22мм | PBL | Кнопки и сигнальные лампы | SIT | Автоматизация Промышленности Транзакционная | EC001028 | Нажимная кнопка (кнопочный выключатель/переключатель) в сборе | 7 | Китай | https://static-pcsp.systeme.ru/image/7RT2DHxuqpgWeX0t64f03f80117b01693466496.jpeg | https://static-pcsp.systeme.ru/image/7RT2DHxuqpgWeX0t64f03f80117b01693466496.jpeg | 1 | не указан | [8 empty] | https://api.systeme.ru/product/media/download/988305 | https://api.systeme.ru/product/media/download/988892 | https://api.systeme.ru/certificates/default/download/2828 | С-ТР ТС-НВО | ЕАЭС RU С-CN.НА46.В.05022_22 |  |  |  | 677.5 | штука | 0 | 1 | PCE BB1 CAR | 1 2 3 | 1 10 200 | шт. шт. шт. | 4680409165577 4680409028001 | 6.7 10.2 36.3 | 3.7 17.7 51 | 6 7.6 17 | см. см. см. | 0.072 0.762 15.878 | кг. кг. кг. | 22.5 мм | Красный (EV000233) | Нет | Нет | 1 | Да | Высокий (-ая) (EV003619) | 22.5 мм | 22.5 мм | IP65 (EV006421) | Да | Круглый (-ая,-ое) (EV000167) | Нет | 1 | 0 | 0 | [60 empty] | Срок гарантии на данное оборудование составляет 10 лет с момента отгрузки со склада Систэм Электрик, с подтверждением соответствующим документом
SB4BW31B1 | Кнопка SB4 с подсветкой в сборе модульная 22мм белая металл 24ВDC 1НО | Systeme Electric |  |  | 8536508008 | Прочие | Нет | Кнопка сериии SB4 с подсветкой, в сборе, модульная, для монтажа в отверстия диаметром 22мм, белая, в металлическом корпусе. Напряжение питания блока подсветки - 24В DC. Колличество контактов: 1НО. Устройства управления и сигнализации SystemeSig находят широкое применение в технологическом оборудовании и машинах, шкафах распределения и управления, промышленных предприятиях, объектах инфраструктуры, гражданском строительстве (ранее Schneider Electric Harmony Sig XB4BW31B1). | Светосигнальная арматура, датчики Systeme Electric | IDSIG | D22 | Модульн. кнопки и сигн. лампы диам. 22мм | PBL | Кнопки и сигнальные лампы | SIT | Автоматизация Промышленности Транзакционная | EC001028 | Нажимная кнопка (кнопочный выключатель/переключатель) в сборе | 7 | Китай | https://static-pcsp.systeme.ru/image/do0NPll-IljAP1EV64f03f7ee72dd1693466494.jpeg | https://static-pcsp.systeme.ru/image/do0NPll-IljAP1EV64f03f7ee72dd1693466494.jpeg | 1 | не указан | [8 empty] | https://api.systeme.ru/product/media/download/988305 | https://api.systeme.ru/product/media/download/988892 | https://api.systeme.ru/certificates/default/download/2828 | С-ТР ТС-НВО | ЕАЭС RU С-CN.НА46.В.05022_22 |  |  |  | 1295 | штука | 0 | 1 | PCE BB1 CAR | 1 2 3 | 1 10 200 | шт. шт. шт. | 4680409165638 4680409028063 14680409028060 | 3 17 50 | 3 10 36 | 5.5 7 16 | см. см. см. | 0.077 0.821 17.002 | кг. кг. кг. | 22.5 мм | Белый (EV000202) | Нет | Да | 1 | Да | Плоская (-ий) (EV000880) | 22.5 мм | 22.5 мм | IP65 (EV006421) | Да | Круглый (-ая,-ое) (EV000167) | Нет | 0 | 1 | 0 | 24 В | [59 empty] | Срок гарантии на данное оборудование составляет 10 лет с момента отгрузки со склада Систэм Электрик, с подтверждением соответствующим документом
SB4BW33B1 | Кнопка SB4 с подсветкой в сборе модульная 22мм зеленая металл 24ВDC 1НО | Systeme Electric |  |  | 8536508008 | Прочие | Нет | Кнопка сериии SB4 с подсветкой, в сборе, модульная, для монтажа в отверстия диаметром 22мм, зеленая, в металлическом корпусе. Напряжение питания блока подсветки - 24В DC. Колличество контактов: 1НО. Устройства управления и сигнализации SystemeSig находят широкое применение в технологическом оборудовании и машинах, шкафах распределения и управления, промышленных предприятиях, объектах инфраструктуры, гражданском строительстве (ранее Schneider Electric Harmony Sig XB4BW33B1). | Светосигнальная арматура, датчики Systeme Electric | IDSIG | D22 | Модульн. кнопки и сигн. лампы диам. 22мм | PBL | Кнопки и сигнальные лампы | SIT | Автоматизация Промышленности Транзакционная | EC001028 | Нажимная кнопка (кнопочный выключатель/переключатель) в сборе | 7 | Китай | https://static-pcsp.systeme.ru/image/5DdbsKuqoZuHcF326464a125aea311684316453.jpeg | https://static-pcsp.systeme.ru/image/5DdbsKuqoZuHcF326464a125aea311684316453.jpeg | 1 | не указан | [8 empty] | https://api.systeme.ru/product/media/download/988305 | https://api.systeme.ru/product/media/download/988892 | https://api.systeme.ru/certificates/default/download/2828 | С-ТР ТС-НВО | ЕАЭС RU С-CN.НА46.В.05022_22 |  |  |  | 1295 | штука | 0 | 1 | PCE BB1 CAR | 1 2 3 | 1 10 200 | шт. шт. шт. | 4680409165645 4680409028070 1468040902807 | 5.6 9.9 50 | 3.6 18 36 | 6.6 7.7 16 | см. см. см. | 0.077 0.814 17.6 | кг. кг. кг. | 22.5 мм | Зеленый (EV000235) | Нет | Да | 1 | Да | Плоская (-ий) (EV000880) | 22.5 мм | 22.5 мм | IP65 (EV006421) | Да | Круглый (-ая,-ое) (EV000167) | Нет | 0 | 1 | 0 | 24 В | [59 empty] | Срок гарантии на данное оборудование составляет 10 лет с момента отгрузки со склада Систэм Электрик, с подтверждением соответствующим документом
SB4BW34B2 | Кнопка SB4 с подсветкой в сборе модульная 22мм красная металл 24ВDC 1НЗ | Systeme Electric |  |  | 8536508008 | Прочие | Нет | Кнопка сериии SB4 с подсветкой, в сборе, модульная, для монтажа в отверстия диаметром 22мм, красная, в металлическом корпусе. Напряжение питания блока подсветки - 24В DC. Колличество контактов: 1НЗ. Устройства управления и сигнализации SystemeSig находят широкое применение в технологическом оборудовании и машинах, шкафах распределения и управления, промышленных предприятиях, объектах инфраструктуры, гражданском строительстве (ранее Schneider Electric Harmony Sig XB4BW34B2). | Светосигнальная арматура, датчики Systeme Electric | IDSIG | D22 | Модульн. кнопки и сигн. лампы диам. 22мм | PBL | Кнопки и сигнальные лампы | SIT | Автоматизация Промышленности Транзакционная | EC001028 | Нажимная кнопка (кнопочный выключатель/переключатель) в сборе | 7 | Китай | https://static-pcsp.systeme.ru/image/TFs8RjpmpkNmU6qJ6464a1261dbf31684316454.jpeg | https://static-pcsp.systeme.ru/image/TFs8RjpmpkNmU6qJ6464a1261dbf31684316454.jpeg | 1 | не указан | [8 empty] | https://api.systeme.ru/product/media/download/988305 | https://api.systeme.ru/product/media/download/988892 | https://api.systeme.ru/certificates/default/download/2828 | С-ТР ТС-НВО | ЕАЭС RU С-CN.НА46.В.05022_22 |  |  |  | 1295 | штука | 0 | 1 | PCE BB1 CAR P12 | 1 2 3 4 | 1 10 200 4800 | шт. шт. шт. шт. | 4680409165652 4680409028087 14680409028084 | 4 18 50 120 | 3.5 11 36 80 | 5.5 8.4 16 125 | см. см. см. см. | 0.08 0.817 17 418 | кг. кг. кг. кг. | 22.5 мм | Красный (EV000233) | Нет | Да | 1 | Да | Плоская (-ий) (EV000880) | 22.5 мм | 22.5 мм | IP65 (EV006421) | Да | Круглый (-ая,-ое) (EV000167) | Нет | 1 | 0 | 0 | 24 В | [59 empty] | Срок гарантии на данное оборудование составляет 10 лет с момента отгрузки со склада Систэм Электрик, с подтверждением соответствующим документом
SB4BW35B1 | Кнопка SB4 с подсветкой в сборе модульная 22мм желтая металл 24ВDC 1НО | Systeme Electric |  |  | 8536508008 | Прочие | Нет | Кнопка сериии SB4 с подсветкой, в сборе, модульная, для монтажа в отверстия диаметром 22мм, желтая, в металлическом корпусе. Напряжение питания блока подсветки - 24В DC. Колличество контактов: 1НО. Устройства управления и сигнализации SystemeSig находят широкое применение в технологическом оборудовании и машинах, шкафах распределения и управления, промышленных предприятиях, объектах инфраструктуры, гражданском строительстве (ранее Schneider Electric Harmony Sig XB4BW35B1). | Светосигнальная арматура, датчики Systeme Electric | IDSIG | D22 | Модульн. кнопки и сигн. лампы диам. 22мм | PBL | Кнопки и сигнальные лампы | SIT | Автоматизация Промышленности Транзакционная | EC001028 | Нажимная кнопка (кнопочный выключатель/переключатель) в сборе | 7 | Китай | https://static-pcsp.systeme.ru/image/bAzVdyX8Sk4iSkZo64f03f7e91dd01693466494.jpeg | https://static-pcsp.systeme.ru/image/bAzVdyX8Sk4iSkZo64f03f7e91dd01693466494.jpeg | 1 | не указан | [8 empty] | https://api.systeme.ru/product/media/download/988305 | https://api.systeme.ru/product/media/download/988892 | https://api.systeme.ru/certificates/default/download/2828 | С-ТР ТС-НВО | ЕАЭС RU С-CN.НА46.В.05022_22 |  |  |  | 1295 | штука | 0 | 1 | PCE | 1 | 1 | шт. | 4680409165669 | 17 | 9.5 | 6.8 | см. | 0.075 | кг. | 22.5 мм | Желтый (EV000234) | Нет | Да | 1 | Да | Плоская (-ий) (EV000880) | 22.5 мм | 22.5 мм | IP65 (EV006421) | Да | Круглый (-ая,-ое) (EV000167) | Нет | 0 | 1 | 0 | 24 В | [59 empty] | Срок гарантии на данное оборудование составляет 10 лет с момента отгрузки со склада Систэм Электрик, с подтверждением соответствующим документом
SB4BW36B1 | Кнопка SB4 с подсветкой в сборе модульная 22мм синяя металл 24ВDC 1НО | Systeme Electric |  |  | 8536508008 | Прочие | Нет | Кнопка сериии SB4 с подсветкой, в сборе, модульная, для монтажа в отверстия диаметром 22мм, синяя, в металлическом корпусе. Напряжение питания блока подсветки - 24В DC. Колличество контактов: 1НО. Устройства управления и сигнализации SystemeSig находят широкое применение в технологическом оборудовании и машинах, шкафах распределения и управления, промышленных предприятиях, объектах инфраструктуры, гражданском строительстве (ранее Schneider Electric Harmony Sig XB4BW36B1). | Светосигнальная арматура, датчики Systeme Electric | IDSIG | D22 | Модульн. кнопки и сигн. лампы диам. 22мм | PBL | Кнопки и сигнальные лампы | SIT | Автоматизация Промышленности Транзакционная | EC001028 | Нажимная кнопка (кнопочный выключатель/переключатель) в сборе | 7 | Китай | https://static-pcsp.systeme.ru/image/8L7flCWYdri4q_Lf64f03f7e3dfdd1693466494.jpeg | https://static-pcsp.systeme.ru/image/8L7flCWYdri4q_Lf64f03f7e3dfdd1693466494.jpeg | 1 | не указан | [8 empty] | https://api.systeme.ru/product/media/download/988305 | https://api.systeme.ru/product/media/download/988892 | https://api.systeme.ru/certificates/default/download/2828 | С-ТР ТС-НВО | ЕАЭС RU С-CN.НА46.В.05022_22 |  |  |  | 1295 | штука | 0 | 1 | PCE BB1 CAR | 1 2 3 | 1 10 200 | шт. шт. шт. | 4680409165676 4680409028100 14680409028107 | 4.5 17 50 | 3 9 36 | 5.5 7 16 | см. см. см. | 0.076 0.815 16.973 | кг. кг. кг. | 22.5 мм | Синий (EV000080) | Нет | Да | 1 | Да | Плоская (-ий) (EV000880) | 22.5 мм | 22.5 мм | IP65 (EV006421) | Да | Круглый (-ая,-ое) (EV000167) | Нет | 0 | 1 | 0 | 24 В | [59 empty] | Срок гарантии на данное оборудование составляет 10 лет с момента отгрузки со склада Систэм Электрик, с подтверждением соответствующим документом
SB4BW31B5 | Кнопка SB4 с подсветкой в сборе модульная 22мм белая металл 24ВDC 1НО+1НЗ | Systeme Electric |  |  | 8536508008 | Прочие | Нет | Кнопка сериии SB4 с подсветкой, в сборе, модульная, для монтажа в отверстия диаметром 22мм, белая, в металлическом корпусе. Напряжение питания: 24ВDC Количество контактов: 1НО+1НЗ. Устройства управления и сигнализации SystemeSig находят широкое применение в технологическом оборудовании и машинах, шкафах распределения и управления, промышленных предприятиях, объектах инфраструктуры, гражданском строительстве (ранее Schneider Electric Harmony Sig XB4BW31B5). | Светосигнальная арматура, датчики Systeme Electric | IDSIG | D22 | Модульн. кнопки и сигн. лампы диам. 22мм | PBL | Кнопки и сигнальные лампы | SIT | Автоматизация Промышленности Транзакционная | EC001028 | Нажимная кнопка (кнопочный выключатель/переключатель) в сборе | 7 | Китай | https://static-pcsp.systeme.ru/image/EOkbYdhQ6Nn8aRsW64f03f7ecd4a31693466494.jpeg | https://static-pcsp.systeme.ru/image/EOkbYdhQ6Nn8aRsW64f03f7ecd4a31693466494.jpeg | 1 | не указан | [8 empty] | https://api.systeme.ru/product/media/download/988305 | https://api.systeme.ru/product/media/download/988892 | https://api.systeme.ru/certificates/default/download/2828 | С-ТР ТС-НВО | ЕАЭС RU С-CN.НА46.В.05022_22 |  |  |  | 1445 | штука | 0 | 1 | PCE BB1 CAR P12 | 1 2 3 4 | 1 10 200 4800 | шт. шт. шт. шт. | 4680409165737 4680409028162 14680409028169 | 4.4 10.2 36.4 120 | 3 17.9 51.2 80 | 5.5 7.7 16.7 115 | см. см. см. см. | 0.086 0.898 18.617 461 | кг. кг. кг. кг. | 22.5 мм | Белый (EV000202) | Нет | Да | 1 | Да | Плоская (-ий) (EV000880) | 22.5 мм | 22.5 мм | IP65 (EV006421) | Да | Круглый (-ая,-ое) (EV000167) | Нет | 1 | 1 | 0 | 24 В | [59 empty] | Срок гарантии на данное оборудование составляет 10 лет с момента отгрузки со склада Систэм Электрик, с подтверждением соответствующим документом
SB4BW33B5 | Кнопка SB4 с подсветкой в сборе модульная 22мм зеленая металл 24ВDC 1НО+1НЗ | Systeme Electric |  |  | 8536508008 | Прочие | Нет | Кнопка сериии SB4 с подсветкой, в сборе, модульная, для монтажа в отверстия диаметром 22мм, зеленая, в металлическом корпусе. Напряжение питания: 24ВDC Количество контактов: 1НО+1НЗ. Устройства управления и сигнализации SystemeSig находят широкое применение в технологическом оборудовании и машинах, шкафах распределения и управления, промышленных предприятиях, объектах инфраструктуры, гражданском строительстве (ранее Schneider Electric Harmony Sig XB4BW33B5). | Светосигнальная арматура, датчики Systeme Electric | IDSIG | D22 | Модульн. кнопки и сигн. лампы диам. 22мм | PBL | Кнопки и сигнальные лампы | SIT | Автоматизация Промышленности Транзакционная | EC001028 | Нажимная кнопка (кнопочный выключатель/переключатель) в сборе | 7 | Китай | https://static-pcsp.systeme.ru/image/FiZbCO5p127AYN4u6464a125c8cf31684316453.jpeg | https://static-pcsp.systeme.ru/image/FiZbCO5p127AYN4u6464a125c8cf31684316453.jpeg | 1 | не указан | [8 empty] | https://api.systeme.ru/product/media/download/988305 | https://api.systeme.ru/product/media/download/988892 | https://api.systeme.ru/certificates/default/download/2828 | С-ТР ТС-НВО | ЕАЭС RU С-CN.НА46.В.05022_22 |  |  |  | 1445 | штука | 0 | 1 | PCE BB1 CAR P12 | 1 2 3 4 | 1 10 200 4800 | шт. шт. шт. шт. | 4680409165744 4680409028186 14680409028183 | 3 10.1 36.5 120 | 4.7 17.8 50.7 80 | 5.5 7.7 16.9 120 | см. см. см. см. | 0.085 0.899 18.649 462 | кг. кг. кг. кг. | 22.5 мм | Зеленый (EV000235) | Нет | Да | 1 | Да | Плоская (-ий) (EV000880) | 22.5 мм | 22.5 мм | IP65 (EV006421) | Да | Круглый (-ая,-ое) (EV000167) | Нет | 1 | 1 | 0 | 24 В | [59 empty] | Срок гарантии на данное оборудование составляет 10 лет с момента отгрузки со склада Систэм Электрик, с подтверждением соответствующим документом
SB4BW34B5 | Кнопка SB4 с подсветкой в сборе модульная 22мм красная металл 24ВDC 1НО+1НЗ | Systeme Electric |  |  | 8536508008 | Прочие | Нет | Кнопка сериии SB4 с подсветкой, в сборе, модульная, для монтажа в отверстия диаметром 22мм, красная, в металлическом корпусе. Напряжение питания: 24ВDC Количество контактов: 1НО+1НЗ. Устройства управления и сигнализации SystemeSig находят широкое применение в технологическом оборудовании и машинах, шкафах распределения и управления, промышленных предприятиях, объектах инфраструктуры, гражданском строительстве (ранее Schneider Electric Harmony Sig XB4BW34B5). | Светосигнальная арматура, датчики Systeme Electric | IDSIG | D22 | Модульн. кнопки и сигн. лампы диам. 22мм | PBL | Кнопки и сигнальные лампы | SIT | Автоматизация Промышленности Транзакционная | EC001028 | Нажимная кнопка (кнопочный выключатель/переключатель) в сборе | 7 | Китай | https://static-pcsp.systeme.ru/image/mKugqU4IxTZhqBiE6464a12635f721684316454.jpeg | https://static-pcsp.systeme.ru/image/mKugqU4IxTZhqBiE6464a12635f721684316454.jpeg | 1 | не указан | [8 empty] | https://api.systeme.ru/product/media/download/988305 | https://api.systeme.ru/product/media/download/988892 | https://api.systeme.ru/certificates/default/download/2828 | С-ТР ТС-НВО | ЕАЭС RU С-CN.НА46.В.05022_22 |  |  |  | 1445 | штука | 0 | 1 | PCE BB1 CAR P12 | 1 2 3 4 | 1 10 200 4000 | шт. шт. шт. шт. | 4680409165751 4680409028193 14680409028190 | 3 10.2 36.7 120 | 4.6 18.1 50.6 80 | 5.4 7.7 17 100 | см. см. см. см. | 0.086 0.902 18.693 388 | кг. кг. кг. кг. | 22.5 мм | Красный (EV000233) | Нет | Да | 1 | Да | Плоская (-ий) (EV000880) | 22.5 мм | 22.5 мм | IP65 (EV006421) | Да | Круглый (-ая,-ое) (EV000167) | Нет | 1 | 1 | 0 | 24 В | [59 empty] | Срок гарантии на данное оборудование составляет 10 лет с момента отгрузки со склада Систэм Электрик, с подтверждением соответствующим документом
SB4BW35B5 | Кнопка SB4 с подсветкой в сборе модульная 22мм желтая металл 24ВDC 1НО+1НЗ | Systeme Electric |  |  | 8536508008 | Прочие | Нет | Кнопка сериии SB4 с подсветкой, в сборе, модульная, для монтажа в отверстия диаметром 22мм, желтая, в металлическом корпусе. Напряжение питания: 24ВDC Количество контактов: 1НО+1НЗ. Устройства управления и сигнализации SystemeSig находят широкое применение в технологическом оборудовании и машинах, шкафах распределения и управления, промышленных предприятиях, объектах инфраструктуры, гражданском строительстве (ранее Schneider Electric Harmony Sig XB4BW35B5). | Светосигнальная арматура, датчики Systeme Electric | IDSIG | D22 | Модульн. кнопки и сигн. лампы диам. 22мм | PBL | Кнопки и сигнальные лампы | SIT | Автоматизация Промышленности Транзакционная | EC001028 | Нажимная кнопка (кнопочный выключатель/переключатель) в сборе | 7 | Китай | https://static-pcsp.systeme.ru/image/nLCBBx3bxnuDBhkA64f03f7e7c5411693466494.jpeg | https://static-pcsp.systeme.ru/image/nLCBBx3bxnuDBhkA64f03f7e7c5411693466494.jpeg | 1 | не указан | [8 empty] | https://api.systeme.ru/product/media/download/988305 | https://api.systeme.ru/product/media/download/988892 | https://api.systeme.ru/certificates/default/download/2828 | С-ТР ТС-НВО | ЕАЭС RU С-CN.НА46.В.05022_22 |  |  |  | 1445 | штука | 0 | 1 | PCE BB1 CAR P12 | 1 2 3 4 | 1 10 200 4000 | шт. шт. шт. шт. | 4680409165768 4680409028209 14680409028206 | 5.3 10 36 120 | 4.1 17.9 50 80 | 6.3 7.6 19 110 | см. см. см. см. | 0.086 0.905 19.9 410 | кг. кг. кг. кг. | 22.5 мм | Желтый (EV000234) | Нет | Да | 1 | Да | Плоская (-ий) (EV000880) | 22.5 мм | 22.5 мм | IP65 (EV006421) | Да | Круглый (-ая,-ое) (EV000167) | Нет | 1 | 1 | 0 | 24 В | [59 empty] | Срок гарантии на данное оборудование составляет 10 лет с момента отгрузки со склада Систэм Электрик, с подтверждением соответствующим документом
SB4BW36B5 | Кнопка SB4 с подсветкой в сборе модульная 22мм синяя металл 24ВDC 1НО+1НЗ | Systeme Electric |  |  | 8536508008 | Прочие | Нет | Кнопка сериии SB4 с подсветкой, в сборе, модульная, для монтажа в отверстия диаметром 22мм, синяя, в металлическом корпусе. Напряжение питания: 24ВDC Количество контактов: 1НО+1НЗ. Устройства управления и сигнализации SystemeSig находят широкое применение в технологическом оборудовании и машинах, шкафах распределения и управления, промышленных предприятиях, объектах инфраструктуры, гражданском строительстве (ранее Schneider Electric Harmony Sig XB4BW36B5). | Светосигнальная арматура, датчики Systeme Electric | IDSIG | D22 | Модульн. кнопки и сигн. лампы диам. 22мм | PBL | Кнопки и сигнальные лампы | SIT | Автоматизация Промышленности Транзакционная | EC001028 | Нажимная кнопка (кнопочный выключатель/переключатель) в сборе | 7 | Китай | https://static-pcsp.systeme.ru/image/CwmWNfdm5Szlkyo064f03f7e23e531693466494.jpeg | https://static-pcsp.systeme.ru/image/CwmWNfdm5Szlkyo064f03f7e23e531693466494.jpeg | 1 | не указан | [8 empty] | https://api.systeme.ru/product/media/download/988305 | https://api.systeme.ru/product/media/download/988892 | https://api.systeme.ru/certificates/default/download/2828 | С-ТР ТС-НВО | ЕАЭС RU С-CN.НА46.В.05022_22 |  |  |  | 1445 | штука | 0 | 1 | PCE BB1 CAR P12 | 1 2 3 4 | 1 10 200 4000 | шт. шт. шт. шт. | 4680409165775 4680409028216 14680409028213 | 4.5 17 50 120 | 3 9 36 80 | 5.5 7 16 120 | см. см. см. см. | 0.088 0.911 18.835 388 | кг. кг. кг. кг. | 22.5 мм | Синий (EV000080) | Нет | Да | 1 | Да | Плоская (-ий) (EV000880) | 22.5 мм | 22.5 мм | IP65 (EV006421) | Да | Круглый (-ая,-ое) (EV000167) | Нет | 1 | 1 | 0 | 24 В | [59 empty] | Срок гарантии на данное оборудование составляет 10 лет с момента отгрузки со склада Систэм Электрик, с подтверждением соответствующим документом
SB4BA3311 | Кнопка SB4 в сборе модульная 22мм зеленая металл 1НО с маркировкой "I" | Systeme Electric |  |  | 8536508008 | Прочие | Нет | Кнопка сериии SB4 в сборе, модульная, для монтажа в отверстия диаметром 22мм, зеленая, в металлическом корпусе. Колличество контактов: 1НО. С маркировкой - "I" Устройства управления и сигнализации SystemeSig находят широкое применение в технологическом оборудовании и машинах, шкафах распределения и управления, промышленных предприятиях, объектах инфраструктуры, гражданском строительстве (ранее Schneider Electric Harmony Sig XB4BA3311). | Светосигнальная арматура, датчики Systeme Electric | IDSIG | D22 | Модульн. кнопки и сигн. лампы диам. 22мм | PBL | Кнопки и сигнальные лампы | SIT | Автоматизация Промышленности Транзакционная | EC001028 | Нажимная кнопка (кнопочный выключатель/переключатель) в сборе | 7 | Китай | https://static-pcsp.systeme.ru/image/FG0rNnqalGZfecWu6464a122258d21684316450.jpeg | https://static-pcsp.systeme.ru/image/FG0rNnqalGZfecWu6464a122258d21684316450.jpeg | 1 | не указан | [8 empty] | https://api.systeme.ru/product/media/download/988305 | https://api.systeme.ru/product/media/download/988892 | https://api.systeme.ru/certificates/default/download/2828 | С-ТР ТС-НВО | ЕАЭС RU С-CN.НА46.В.05022_22 |  |  |  | 684 | штука | 0 | 1 | PCE BB1 CAR P12 | 1 2 3 4 | 1 10 200 4000 | шт. шт. шт. шт. | 4680409165782 4680409028223 14680409028220 | 3.5 17.6 50.6 120 | 4.9 10.4 36.5 80 | 6 8.8 17.5 105 | см. см. см. см. | 0.07 0.754 15.66 325 | кг. кг. кг. кг. | 22.5 мм | Зеленый (EV000235) | Нет | Нет | 1 | Да | Плоская (-ий) (EV000880) | 22.5 мм | 22.5 мм | IP65 (EV006421) | Да | Круглый (-ая,-ое) (EV000167) | Нет | 0 | 1 | 0 |  | Да | Не применимо (EV008336) | [57 empty] | Срок гарантии на данное оборудование составляет 10 лет с момента отгрузки со склада Систэм Электрик, с подтверждением соответствующим документом
SB4BA3341 | Кнопка SB4 в сборе модульная 22мм белая металл 1НО с марк "стрелка вверх" | Systeme Electric |  |  | 8536508008 | Прочие | Нет | Кнопка сериии SB4 в сборе, модульная, для монтажа в отверстия диаметром 22мм, белая, в металлическом корпусе. Колличество контактов: 1НО. С маркировкой - "стрелка вверх". Устройства управления и сигнализации SystemeSig находят широкое применение в технологическом оборудовании и машинах, шкафах распределения и управления, промышленных предприятиях, объектах инфраструктуры, гражданском строительстве (ранее Schneider Electric Harmony Sig XB4BA3341). | Светосигнальная арматура, датчики Systeme Electric | IDSIG | D22 | Модульн. кнопки и сигн. лампы диам. 22мм | PBL | Кнопки и сигнальные лампы | SIT | Автоматизация Промышленности Транзакционная | EC001028 | Нажимная кнопка (кнопочный выключатель/переключатель) в сборе | 7 | Китай | https://static-pcsp.systeme.ru/image/7oXjtKd7IzSTf23m6464a12240e5d1684316450.jpeg | https://static-pcsp.systeme.ru/image/7oXjtKd7IzSTf23m6464a12240e5d1684316450.jpeg | 1 | не указан | [8 empty] | https://api.systeme.ru/product/media/download/988305 | https://api.systeme.ru/product/media/download/988892 | https://api.systeme.ru/certificates/default/download/2828 | С-ТР ТС-НВО | ЕАЭС RU С-CN.НА46.В.05022_22 |  |  |  | 684 | штука | 0 | 1 | PCE BB1 CAR | 1 2 3 | 1 10 200 | шт. шт. шт. | 4680409165799 4680409028230 14680409028237 | 4.4 10.1 36 | 4.1 17.8 51 | 6 7.7 17 | см. см. см. | 0.071 0.75 15.638 | кг. кг. кг. | 22.5 мм | Белый (EV000202) | Нет | Нет | 1 | Да | Плоская (-ий) (EV000880) | 22.5 мм | 22.5 мм | IP65 (EV006421) | Да | Круглый (-ая,-ое) (EV000167) | Нет | 0 | 1 | 0 |  | Да | [58 empty] | Срок гарантии на данное оборудование составляет 10 лет с момента отгрузки со склада Систэм Электрик, с подтверждением соответствующим документом
SB4BA3351 | Кнопка SB4 в сборе модульная 22мм черная металл 1НО с марк "стрелка вниз" | Systeme Electric |  |  | 8536508008 | Прочие | Нет | Кнопка сериии SB4 в сборе, модульная, для монтажа в отверстия диаметром 22мм, черная, в металлическом корпусе. Колличество контактов: 1НО. С маркировкой - "стрелка вниз". Устройства управления и сигнализации SystemeSig находят широкое применение в технологическом оборудовании и машинах, шкафах распределения и управления, промышленных предприятиях, объектах инфраструктуры, гражданском строительстве (ранее Schneider Electric Harmony Sig XB4BA3351). | Светосигнальная арматура, датчики Systeme Electric | IDSIG | D22 | Модульн. кнопки и сигн. лампы диам. 22мм | PBL | Кнопки и сигнальные лампы | SIT | Автоматизация Промышленности Транзакционная | EC001028 | Нажимная кнопка (кнопочный выключатель/переключатель) в сборе | 7 | Китай | https://static-pcsp.systeme.ru/image/YP-rx7cGkZtN5LMu6464a1225a9551684316450.jpeg | https://static-pcsp.systeme.ru/image/YP-rx7cGkZtN5LMu6464a1225a9551684316450.jpeg | 1 | не указан | [8 empty] | https://api.systeme.ru/product/media/download/988305 | https://api.systeme.ru/product/media/download/988892 | https://api.systeme.ru/certificates/default/download/2828 | С-ТР ТС-НВО | ЕАЭС RU С-CN.НА46.В.05022_22 |  |  |  | 684 | штука | 0 | 1 | PCE BB1 CAR | 1 2 3 | 1 10 200 | шт. шт. шт. | 4680409165805 4680409028247 14680409028244 | 4.7 10.1 36.2 | 4 17.8 51 | 5.9 7.8 17.5 | см. см. см. | 0.071 0.749 15.654 | кг. кг. кг. | 22.5 мм | Черный (EV000206) | Нет | Нет | 1 | Да | Плоская (-ий) (EV000880) | 22.5 мм | 22.5 мм | IP65 (EV006421) | Да | Круглый (-ая,-ое) (EV000167) | Нет | 0 | 1 | 0 |  | Да | [58 empty] | Срок гарантии на данное оборудование составляет 10 лет с момента отгрузки со склада Систэм Электрик, с подтверждением соответствующим документом
SB4BA4322 | Кнопка SB4 в сборе модульная 22мм красная металл 1НЗ с маркировкой "О" | Systeme Electric |  |  | 8536508008 | Прочие | Нет | Кнопка сериии SB4 в сборе, модульная, для монтажа в отверстия диаметром 22мм, красная, в металлическом корпусе. Колличество контактов: 1НЗ. С маркировкой - "О". Устройства управления и сигнализации SystemeSig находят широкое применение в технологическом оборудовании и машинах, шкафах распределения и управления, промышленных предприятиях, объектах инфраструктуры, гражданском строительстве (ранее Schneider Electric Harmony Sig XB4BA4322). | Светосигнальная арматура, датчики Systeme Electric | IDSIG | D22 | Модульн. кнопки и сигн. лампы диам. 22мм | PBL | Кнопки и сигнальные лампы | SIT | Автоматизация Промышленности Транзакционная | EC001028 | Нажимная кнопка (кнопочный выключатель/переключатель) в сборе | 7 | Китай | https://static-pcsp.systeme.ru/image/gnOwcV8ZgZyAQcCb6464a1228e2171684316450.jpeg | https://static-pcsp.systeme.ru/image/gnOwcV8ZgZyAQcCb6464a1228e2171684316450.jpeg | 1 | не указан | [8 empty] | https://api.systeme.ru/product/media/download/988305 | https://api.systeme.ru/product/media/download/988892 | https://api.systeme.ru/certificates/default/download/2828 | С-ТР ТС-НВО | ЕАЭС RU С-CN.НА46.В.05022_22 |  |  |  | 684 | штука | 0 | 1 | PCE BB1 CAR P12 | 1 2 3 4 | 1 10 200 4000 | шт. шт. шт. шт. | 4680409165812 4680409028254 14680409028251 | 5.3 10.1 36.3 120 | 3.2 17.9 50.5 80 | 6 7.7 17.6 105 | см. см. см. см. | 0.07 0.751 15.668 325 | кг. кг. кг. кг. | 22.5 мм | Красный (EV000233) | Нет | Нет | 1 | Да | Плоская (-ий) (EV000880) | 22.5 мм | 22.5 мм | IP65 (EV006421) | Да | Круглый (-ая,-ое) (EV000167) | Нет | 1 | 0 | 0 |  | Да | [58 empty] | Срок гарантии на данное оборудование составляет 10 лет с момента отгрузки со склада Систэм Электрик, с подтверждением соответствующим документом
SB4BA4342 | Кнопка SB4 в сборе модульная 22мм красная металл 1НЗ с маркировкой "STOP" | Systeme Electric |  |  | 8536508008 | Прочие | Нет | Кнопка сериии SB4 в сборе, модульная, для монтажа в отверстия диаметром 22мм, красная, в металлическом корпусе. Колличество контактов: 1НЗ. С маркировкой - "STOP". Устройства управления и сигнализации SystemeSig находят широкое применение в технологическом оборудовании и машинах, шкафах распределения и управления, промышленных предприятиях, объектах инфраструктуры, гражданском строительстве (ранее Schneider Electric Harmony Sig ZB4BA434). | Светосигнальная арматура, датчики Systeme Electric | IDSIG | D22 | Модульн. кнопки и сигн. лампы диам. 22мм | PBL | Кнопки и сигнальные лампы | SIT | Автоматизация Промышленности Транзакционная | EC001028 | Нажимная кнопка (кнопочный выключатель/переключатель) в сборе | 7 | Китай | https://static-pcsp.systeme.ru/image/1-8a4uF5rOmlKgSa64f03f81885211693466497.jpeg | https://static-pcsp.systeme.ru/image/1-8a4uF5rOmlKgSa64f03f81885211693466497.jpeg | 1 | не указан | [8 empty] | https://api.systeme.ru/product/media/download/988305 | https://api.systeme.ru/product/media/download/988892 | https://api.systeme.ru/certificates/default/download/2828 | С-ТР ТС-НВО | ЕАЭС RU С-CN.НА46.В.05022_22 |  |  |  | 684 | штука | 0 | 1 | PCE BB1 CAR | 1 2 3 | 1 10 200 | шт. шт. шт. | 4680409165829 4680409028261 14680409028268 | 4.4 10.2 36 | 4.3 18.1 51 | 6.4 7.6 17 | см. см. см. | 0.071 0.752 15.665 | кг. кг. кг. | 22.5 мм | Красный (EV000233) | Нет | Нет | 1 | Да | Плоская (-ий) (EV000880) | 22.5 мм | 22.5 мм | IP65 (EV006421) | Да | Круглый (-ая,-ое) (EV000167) | Нет | 1 | 0 | 0 |  | Да | [58 empty] | Срок гарантии на данное оборудование составляет 10 лет с момента отгрузки со склада Систэм Электрик, с подтверждением соответствующим документом
SB4BW31M1 | Кнопка SB4 с подсвет в сборе модуль 22мм белая металл 230-240ВAC 1НО | Systeme Electric |  |  | 8536508008 | Прочие | Нет | Кнопка сериии SB4 с подсветкой, в сборе, модульная, для монтажа в отверстия диаметром 22мм, белая, в металлическом корпусе. Напряжение питания блока подсветки - 230-240В AC. Колличество контактов: 1НО. Устройства управления и сигнализации SystemeSig находят широкое применение в технологическом оборудовании и машинах, шкафах распределения и управления, промышленных предприятиях, объектах инфраструктуры, гражданском строительстве (ранее Schneider Electric Harmony Sig XB4BW31M1). | Светосигнальная арматура, датчики Systeme Electric | IDSIG | D22 | Модульн. кнопки и сигн. лампы диам. 22мм | PBL | Кнопки и сигнальные лампы | SIT | Автоматизация Промышленности Транзакционная | EC001028 | Нажимная кнопка (кнопочный выключатель/переключатель) в сборе | 7 | Китай | https://static-pcsp.systeme.ru/image/do0NPll-IljAP1EV64f03f7ee72dd1693466494.jpeg | https://static-pcsp.systeme.ru/image/do0NPll-IljAP1EV64f03f7ee72dd1693466494.jpeg | 1 | не указан | [8 empty] | https://api.systeme.ru/product/media/download/988305 | https://api.systeme.ru/product/media/download/988892 | https://api.systeme.ru/certificates/default/download/2828 | С-ТР ТС-НВО | ЕАЭС RU С-CN.НА46.В.05022_22 |  |  |  | 1295 | штука | 0 | 1 | PCE BB1 CAR P12 | 1 2 3 4 | 1 10 200 4000 | шт. шт. шт. шт. | 4680409165584 4680409028018 14680409028015 | 3 17 50 120 | 3 10 36 80 | 5.5 7 16 100 | см. см. см. см. | 0.078 0.82 17.025 352 | кг. кг. кг. кг. | 22.5 мм | Белый (EV000202) | Нет | Да | 1 | Да | Плоская (-ий) (EV000880) | 22.5 мм | 22.5 мм | IP65 (EV006421) | Да | Круглый (-ая,-ое) (EV000167) | Нет | 0 | 1 | 0 | 240 В | [59 empty] | Срок гарантии на данное оборудование составляет 10 лет с момента отгрузки со склада Систэм Электрик, с подтверждением соответствующим документом
SB4BW33M1 | Кнопка SB4 с подсвет в сборе модуль 22мм зеленая металл 230-240ВAC 1НО | Systeme Electric |  |  | 8536508008 | Прочие | Нет | Кнопка сериии SB4 с подсветкой, в сборе, модульная, для монтажа в отверстия диаметром 22мм, зеленая, в металлическом корпусе. Напряжение питания блока подсветки - 230-240В AC. Колличество контактов: 1НО. Устройства управления и сигнализации SystemeSig находят широкое применение в технологическом оборудовании и машинах, шкафах распределения и управления, промышленных предприятиях, объектах инфраструктуры, гражданском строительстве (ранее Schneider Electric Harmony Sig XB4BW33M1). | Светосигнальная арматура, датчики Systeme Electric | IDSIG | D22 | Модульн. кнопки и сигн. лампы диам. 22мм | PBL | Кнопки и сигнальные лампы | SIT | Автоматизация Промышленности Транзакционная | EC001028 | Нажимная кнопка (кнопочный выключатель/переключатель) в сборе | 7 | Китай | https://static-pcsp.systeme.ru/image/yEUvtaKE2YkpvHm86464a125e13e11684316453.jpeg | https://static-pcsp.systeme.ru/image/yEUvtaKE2YkpvHm86464a125e13e11684316453.jpeg | 1 | не указан | [8 empty] | https://api.systeme.ru/product/media/download/988305 | https://api.systeme.ru/product/media/download/988892 | https://api.systeme.ru/certificates/default/download/2828 | С-ТР ТС-НВО | ЕАЭС RU С-CN.НА46.В.05022_22 |  |  |  | 1295 | штука | 0 | 1 | PCE BB1 CAR P12 | 1 2 3 4 | 1 10 200 4800 | шт. шт. шт. шт. | 4680409165591 4680409028025 14680409028022 | 17 18 60 120 | 9.5 11 36 80 | 6.8 8.3 15 125 | см. см. см. см. | 0.078 0.825 17.2 423 | кг. кг. кг. кг. | 22.5 мм | Зеленый (EV000235) | Нет | Да | 1 | Да | Плоская (-ий) (EV000880) | 22.5 мм | 22.5 мм | IP65 (EV006421) | Да | Круглый (-ая,-ое) (EV000167) | Нет | 0 | 1 | 0 | 240 В | [59 empty] | Срок гарантии на данное оборудование составляет 10 лет с момента отгрузки со склада Систэм Электрик, с подтверждением соответствующим документом
SB4BW34M2 | Кнопка SB4 с подсвет в сборе модуль 22мм красная металл 230-240ВAC 1НЗ | Systeme Electric |  |  | 8536508008 | Прочие | Нет | Кнопка сериии SB4 с подсветкой, в сборе, модульная, для монтажа в отверстия диаметром 22мм, красная, в металлическом корпусе. Напряжение питания блока подсветки - 230-240В AC. Колличество контактов: 1НЗ. Устройства управления и сигнализации SystemeSig находят широкое применение в технологическом оборудовании и машинах, шкафах распределения и управления, промышленных предприятиях, объектах инфраструктуры, гражданском строительстве (ранее Schneider Electric Harmony Sig XB4BW34M2). | Светосигнальная арматура, датчики Systeme Electric | IDSIG | D22 | Модульн. кнопки и сигн. лампы диам. 22мм | PBL | Кнопки и сигнальные лампы | SIT | Автоматизация Промышленности Транзакционная | EC001028 | Нажимная кнопка (кнопочный выключатель/переключатель) в сборе | 7 | Китай | https://static-pcsp.systeme.ru/image/-LWDok3L5bcf6IhK6464a1264f77d1684316454.jpeg | https://static-pcsp.systeme.ru/image/-LWDok3L5bcf6IhK6464a1264f77d1684316454.jpeg | 1 | не указан | [8 empty] | https://api.systeme.ru/product/media/download/988305 | https://api.systeme.ru/product/media/download/988892 | https://api.systeme.ru/certificates/default/download/2828 | С-ТР ТС-НВО | ЕАЭС RU С-CN.НА46.В.05022_22 |  |  |  | 1295 | штука | 0 | 1 | PCE BB1 CAR | 1 2 3 | 1 10 200 | шт. шт. шт. | 4680409165607 4680409028032 14680409028039 | 3 17 50 | 3 10 36 | 5.5 7 16 | см. см. см. | 0.077 0.818 16.991 | кг. кг. кг. | 22.5 мм | Красный (EV000233) | Нет | Да | 1 | Да | Плоская (-ий) (EV000880) | 22.5 мм | 22.5 мм | IP65 (EV006421) | Да | Круглый (-ая,-ое) (EV000167) | Нет | 1 | 0 | 0 | 240 В | [59 empty] | Срок гарантии на данное оборудование составляет 10 лет с момента отгрузки со склада Систэм Электрик, с подтверждением соответствующим документом
SB4BW35M1 | Кнопка SB4 с подсвет в сборе модуль 22мм желтая металл 230-240ВAC 1НО | Systeme Electric |  |  | 8536508008 | Прочие | Нет | Кнопка сериии SB4 с подсветкой, в сборе, модульная, для монтажа в отверстия диаметром 22мм, желтая, в металлическом корпусе. Напряжение питания блока подсветки - 230-240В AC. Колличество контактов: 1НО. Устройства управления и сигнализации SystemeSig находят широкое применение в технологическом оборудовании и машинах, шкафах распределения и управления, промышленных предприятиях, объектах инфраструктуры, гражданском строительстве (ранее Schneider Electric Harmony Sig XB4BW35M1). | Светосигнальная арматура, датчики Systeme Electric | IDSIG | D22 | Модульн. кнопки и сигн. лампы диам. 22мм | PBL | Кнопки и сигнальные лампы | SIT | Автоматизация Промышленности Транзакционная | EC001028 | Нажимная кнопка (кнопочный выключатель/переключатель) в сборе | 7 | Китай | https://static-pcsp.systeme.ru/image/bAzVdyX8Sk4iSkZo64f03f7e91dd01693466494.jpeg | https://static-pcsp.systeme.ru/image/bAzVdyX8Sk4iSkZo64f03f7e91dd01693466494.jpeg | 1 | не указан | [8 empty] | https://api.systeme.ru/product/media/download/988305 | https://api.systeme.ru/product/media/download/988892 | https://api.systeme.ru/certificates/default/download/2828 | С-ТР ТС-НВО | ЕАЭС RU С-CN.НА46.В.05022_22 |  |  |  | 1295 | штука | 0 | 1 | PCE BB1 CAR | 1 2 3 | 1 10 200 | шт. шт. шт. | 4680409165614 4680409028049 14680409028046 | 3 17 50 | 3 10 46 | 5.5 7 16 | см. см. см. | 0.078 0.819 17 | кг. кг. кг. | 22.5 мм | Желтый (EV000234) | Нет | Да | 1 | Да | Плоская (-ий) (EV000880) | 22.5 мм | 22.5 мм | IP65 (EV006421) | Да | Круглый (-ая,-ое) (EV000167) | Нет | 0 | 1 | 0 | 240 В | [59 empty] | Срок гарантии на данное оборудование составляет 10 лет с момента отгрузки со склада Систэм Электрик, с подтверждением соответствующим документом
SB4BW36M1 | Кнопка SB4 с подсвет в сборе модуль 22мм синяя металл 230-240ВAC 1НО | Systeme Electric |  |  | 8536508008 | Прочие | Нет | Кнопка сериии SB4 с подсветкой, в сборе, модульная, для монтажа в отверстия диаметром 22мм, синяя, в металлическом корпусе. Напряжение питания блока подсветки - 230-240В AC. Колличество контактов: 1НО. Устройства управления и сигнализации SystemeSig находят широкое применение в технологическом оборудовании и машинах, шкафах распределения и управления, промышленных предприятиях, объектах инфраструктуры, гражданском строительстве (ранее Schneider Electric Harmony Sig XB4BW36M1). | Светосигнальная арматура, датчики Systeme Electric | IDSIG | D22 | Модульн. кнопки и сигн. лампы диам. 22мм | PBL | Кнопки и сигнальные лампы | SIT | Автоматизация Промышленности Транзакционная | EC001028 | Нажимная кнопка (кнопочный выключатель/переключатель) в сборе | 7 | Китай | https://static-pcsp.systeme.ru/image/8L7flCWYdri4q_Lf64f03f7e3dfdd1693466494.jpeg | https://static-pcsp.systeme.ru/image/8L7flCWYdri4q_Lf64f03f7e3dfdd1693466494.jpeg | 1 | не указан | [8 empty] | https://api.systeme.ru/product/media/download/988305 | https://api.systeme.ru/product/media/download/988892 | https://api.systeme.ru/certificates/default/download/2828 | С-ТР ТС-НВО | ЕАЭС RU С-CN.НА46.В.05022_22 |  |  |  | 1295 | штука | 0 | 1 | PCE BB1 CAR | 1 2 3 | 1 10 200 | шт. шт. шт. | 4680409165621 4680409028056 14680409028053 | 4.5 17 50 | 3 9 36 | 5.5 7 16 | см. см. см. | 0.076 0.817 17.001 | кг. кг. кг. | 22.5 мм | Синий (EV000080) | Нет | Да | 1 | Да | Плоская (-ий) (EV000880) | 22.5 мм | 22.5 мм | IP65 (EV006421) | Да | Круглый (-ая,-ое) (EV000167) | Нет | 0 | 1 | 0 | 240 В | [59 empty] | Срок гарантии на данное оборудование составляет 10 лет с момента отгрузки со склада Систэм Электрик, с подтверждением соответствующим документом
SB4BW31M5 | Кнопка SB4 с подсвет в сборе модуль 22мм белая металл 230-240ВAC 1НО+1НЗ | Systeme Electric |  |  | 8536508008 | Прочие | Нет | Кнопка сериии SB4 с подсветкой, в сборе, модульная, для монтажа в отверстия диаметром 22мм, белая, в металлическом корпусе. Напряжение питания 230-240В AC. Количество контактов: 1НО+1НЗ. Устройства управления и сигнализации SystemeSig находят широкое применение в технологическом оборудовании и машинах, шкафах распределения и управления, промышленных предприятиях, объектах инфраструктуры, гражданском строительстве (ранее Schneider Electric Harmony Sig XB4BW31M5). | Светосигнальная арматура, датчики Systeme Electric | IDSIG | D22 | Модульн. кнопки и сигн. лампы диам. 22мм | PBL | Кнопки и сигнальные лампы | SIT | Автоматизация Промышленности Транзакционная | EC001028 | Нажимная кнопка (кнопочный выключатель/переключатель) в сборе | 7 | Китай | https://static-pcsp.systeme.ru/image/EOkbYdhQ6Nn8aRsW64f03f7ecd4a31693466494.jpeg | https://static-pcsp.systeme.ru/image/EOkbYdhQ6Nn8aRsW64f03f7ecd4a31693466494.jpeg | 1 | не указан | [8 empty] | https://api.systeme.ru/product/media/download/988305 | https://api.systeme.ru/product/media/download/988892 | https://api.systeme.ru/certificates/default/download/2828 | С-ТР ТС-НВО | ЕАЭС RU С-CN.НА46.В.05022_22 |  |  |  | 1445 | штука | 0 | 1 | PCE BB1 CAR | 1 2 3 | 1 10 200 | шт. шт. шт. | 4680409165683 4680409028117 14680409028114 | 3.5 17 50 | 3 10 35 | 5.5 7 16 | см. см. см. | 0.086 0.911 18.892 | кг. кг. кг. | 22.5 мм | Белый (EV000202) | Нет | Да | 1 | Да | Плоская (-ий) (EV000880) | 22.5 мм | 22.5 мм | IP65 (EV006421) | Да | Круглый (-ая,-ое) (EV000167) | Нет | 1 | 1 | 0 | 240 В | [59 empty] | Срок гарантии на данное оборудование составляет 10 лет с момента отгрузки со склада Систэм Электрик, с подтверждением соответствующим документом
SB4BW33M5 | Кнопка SB4 с подсвет в сборе модуль 22мм зеленая металл 230-240ВAC 1НО+1НЗ | Systeme Electric |  |  | 8536508008 | Прочие | Нет | Кнопка сериии SB4 с подсветкой, в сборе, модульная, для монтажа в отверстия диаметром 22мм, зеленая, в металлическом корпусе. Напряжение питания 230-240В AC. Количество контактов: 1НО+1НЗ. Устройства управления и сигнализации SystemeSig находят широкое применение в технологическом оборудовании и машинах, шкафах распределения и управления, промышленных предприятиях, объектах инфраструктуры, гражданском строительстве (ранее Schneider Electric Harmony Sig XB4BW33M5). | Светосигнальная арматура, датчики Systeme Electric | IDSIG | D22 | Модульн. кнопки и сигн. лампы диам. 22мм | PBL | Кнопки и сигнальные лампы | SIT | Автоматизация Промышленности Транзакционная | EC001028 | Нажимная кнопка (кнопочный выключатель/переключатель) в сборе | 7 | Китай | https://static-pcsp.systeme.ru/image/_0ojMLubuEvFlynV6464a12604ecd1684316454.jpeg | https://static-pcsp.systeme.ru/image/_0ojMLubuEvFlynV6464a12604ecd1684316454.jpeg | 1 | не указан | [8 empty] | https://api.systeme.ru/product/media/download/988305 | https://api.systeme.ru/product/media/download/988892 | https://api.systeme.ru/certificates/default/download/2828 | С-ТР ТС-НВО | ЕАЭС RU С-CN.НА46.В.05022_22 |  |  |  | 1445 | штука | 0 | 1 | PCE BB1 CAR P12 | 1 2 3 4 | 1 10 200 4000 | шт. шт. шт. шт. | 4680409165690 4680409028124 14680409028121 | 17 10 36.1 120 | 9.5 17.9 51 80 | 6.8 7.8 16.9 120 | см. см. см. см. | 0.09 0.904 18.748 390 | кг. кг. кг. кг. | 22.5 мм | Зеленый (EV000235) | Нет | Да | 1 | Да | Плоская (-ий) (EV000880) | 22.5 мм | 22.5 мм | IP65 (EV006421) | Да | Круглый (-ая,-ое) (EV000167) | Нет | 1 | 1 | 0 | 240 В | [59 empty] | Срок гарантии на данное оборудование составляет 10 лет с момента отгрузки со склада Систэм Электрик, с подтверждением соответствующим документом
SB4BW34M5 | Кнопка SB4 с подсвет в сборе модуль 22мм красная металл 230-240ВAC 1НО+1НЗ | Systeme Electric |  |  | 8536508008 | Прочие | Нет | Кнопка сериии SB4 с подсветкой, в сборе, модульная, для монтажа в отверстия диаметром 22мм, красная, в металлическом корпусе. Напряжение питания 230-240В AC. Количество контактов: 1НО+1НЗ. Устройства управления и сигнализации SystemeSig находят широкое применение в технологическом оборудовании и машинах, шкафах распределения и управления, промышленных предприятиях, объектах инфраструктуры, гражданском строительстве (ранее Schneider Electric Harmony Sig XB4BW34M5). | Светосигнальная арматура, датчики Systeme Electric | IDSIG | D22 | Модульн. кнопки и сигн. лампы диам. 22мм | PBL | Кнопки и сигнальные лампы | SIT | Автоматизация Промышленности Транзакционная | EC001028 | Нажимная кнопка (кнопочный выключатель/переключатель) в сборе | 7 | Китай | https://static-pcsp.systeme.ru/image/d6rny3Lx00VrM4n36464a126691271684316454.jpeg | https://static-pcsp.systeme.ru/image/d6rny3Lx00VrM4n36464a126691271684316454.jpeg | 1 | не указан | [8 empty] | https://api.systeme.ru/product/media/download/988305 | https://api.systeme.ru/product/media/download/988892 | https://api.systeme.ru/certificates/default/download/2828 | С-ТР ТС-НВО | ЕАЭС RU С-CN.НА46.В.05022_22 |  |  |  | 1445 | штука | 0 | 1 | PCE BB1 CAR | 1 2 3 | 1 10 200 | шт. шт. шт. | 4680409165706 4680409028131 14680409028138 | 4.7 10 50 | 3.9 17.9 36 | 6.4 7.8 16 | см. см. см. | 0.086 0.906 19.5 | кг. кг. кг. | 22.5 мм | Красный (EV000233) | Нет | Да | 1 | Да | Плоская (-ий) (EV000880) | 22.5 мм | 22.5 мм | IP65 (EV006421) | Да | Круглый (-ая,-ое) (EV000167) | Нет | 1 | 1 | 0 | 240 В | [59 empty] | Срок гарантии на данное оборудование составляет 10 лет с момента отгрузки со склада Систэм Электрик, с подтверждением соответствующим документом
SB4BW35M5 | Кнопка SB4 с подсвет в сборе модуль 22мм желтая металл 230-240ВAC 1НО+1НЗ | Systeme Electric |  |  | 8536508008 | Прочие | Нет | Кнопка сериии SB4 с подсветкой, в сборе, модульная, для монтажа в отверстия диаметром 22мм, желтая, в металлическом корпусе. Напряжение питания 230-240В AC. Количество контактов: 1НО+1НЗ. Устройства управления и сигнализации SystemeSig находят широкое применение в технологическом оборудовании и машинах, шкафах распределения и управления, промышленных предприятиях, объектах инфраструктуры, гражданском строительстве (ранее Schneider Electric Harmony Sig XB4BW35M5). | Светосигнальная арматура, датчики Systeme Electric | IDSIG | D22 | Модульн. кнопки и сигн. лампы диам. 22мм | PBL | Кнопки и сигнальные лампы | SIT | Автоматизация Промышленности Транзакционная | EC001028 | Нажимная кнопка (кнопочный выключатель/переключатель) в сборе | 7 | Китай | https://static-pcsp.systeme.ru/image/nLCBBx3bxnuDBhkA64f03f7e7c5411693466494.jpeg | https://static-pcsp.systeme.ru/image/nLCBBx3bxnuDBhkA64f03f7e7c5411693466494.jpeg | 1 | не указан | [8 empty] | https://api.systeme.ru/product/media/download/988305 | https://api.systeme.ru/product/media/download/988892 | https://api.systeme.ru/certificates/default/download/2828 | С-ТР ТС-НВО | ЕАЭС RU С-CN.НА46.В.05022_22 |  |  |  | 1445 | штука | 0 | 1 | PCE BB1 CAR | 1 2 3 | 1 10 200 | шт. шт. шт. | 4680409165713 4680409028148 14680409028145 | 3 10.2 350 | 7 18 50 | 3 7.7 16 | см. см. см. | 0.087 0.914 19 | кг. кг. кг. | 22.5 мм | Желтый (EV000234) | Нет | Да | 1 | Да | Плоская (-ий) (EV000880) | 22.5 мм | 22.5 мм | IP65 (EV006421) | Да | Круглый (-ая,-ое) (EV000167) | Нет | 1 | 1 | 0 | 240 В | [59 empty] | Срок гарантии на данное оборудование составляет 10 лет с момента отгрузки со склада Систэм Электрик, с подтверждением соответствующим документом
SB4BW36M5 | Кнопка SB4 с подсвет в сборе модуль 22мм синяя металл 230-240ВAC 1НО+1НЗ | Systeme Electric |  |  | 8536508008 | Прочие | Нет | Кнопка сериии SB4 с подсветкой, в сборе, модульная, для монтажа в отверстия диаметром 22мм, синяя, в металлическом корпусе. Напряжение питания 230-240В AC. Количество контактов: 1НО+1НЗ. Устройства управления и сигнализации SystemeSig находят широкое применение в технологическом оборудовании и машинах, шкафах распределения и управления, промышленных предприятиях, объектах инфраструктуры, гражданском строительстве (ранее Schneider Electric Harmony Sig XB4BW36M5). | Светосигнальная арматура, датчики Systeme Electric | IDSIG | D22 | Модульн. кнопки и сигн. лампы диам. 22мм | PBL | Кнопки и сигнальные лампы | SIT | Автоматизация Промышленности Транзакционная | EC001028 | Нажимная кнопка (кнопочный выключатель/переключатель) в сборе | 7 | Китай | https://static-pcsp.systeme.ru/image/CwmWNfdm5Szlkyo064f03f7e23e531693466494.jpeg | https://static-pcsp.systeme.ru/image/CwmWNfdm5Szlkyo064f03f7e23e531693466494.jpeg | 1 | не указан | [8 empty] | https://api.systeme.ru/product/media/download/988305 | https://api.systeme.ru/product/media/download/988892 | https://api.systeme.ru/certificates/default/download/2828 | С-ТР ТС-НВО | ЕАЭС RU С-CN.НА46.В.05022_22 |  |  |  | 1445 | штука | 0 | 1 | PCE BB1 CAR | 1 2 3 | 1 10 200 | шт. шт. шт. | 4680409165720 4680409028155 14680409028152 | 3 17 50 | 4.5 9.5 36 | 5.5 7 16 | см. см. см. | 0.045 0.908 18.808 | кг. кг. кг. | 22.5 мм | Синий (EV000080) | Нет | Да | 1 | Да | Плоская (-ий) (EV000880) | 22.5 мм | 22.5 мм | IP65 (EV006421) | Да | Круглый (-ая,-ое) (EV000167) | Нет | 1 | 1 | 0 | 240 В | [59 empty] | Срок гарантии на данное оборудование составляет 10 лет с момента отгрузки со склада Систэм Электрик, с подтверждением соответствующим документом
SB4BD21 | Переключатель SB4 в сборе модульный 22мм 2 позиции с фиксацией 1НО | Systeme Electric |  |  | 8536508008 | Прочие | Нет | Переключатель сериии SB4 в сборе, модульный, для монтажа в отверстия диаметром 22 мм, 2-х позиционный, с фиксацией. Колличество контактов: 1НО. Устройства управления и сигнализации SystemeSig находят широкое применение в технологическом оборудовании и машинах, шкафах распределения и управления, промышленных предприятиях, объектах инфраструктуры, гражданском строительстве (ранее Schneider Electric Harmony Sig XB4BD21). | Светосигнальная арматура, датчики Systeme Electric | IDSIG | D22 | Модульн. кнопки и сигн. лампы диам. 22мм | PBL | Кнопки и сигнальные лампы | SIT | Автоматизация Промышленности Транзакционная | EC001029 | Селекторный переключатель в сборе | 7 | Китай | https://static-pcsp.systeme.ru/image/9HuSoRYdeSikDDfa6464a122c2be21684316450.jpeg | https://static-pcsp.systeme.ru/image/9HuSoRYdeSikDDfa6464a122c2be21684316450.jpeg | 1 | не указан | [8 empty] | https://api.systeme.ru/product/media/download/988305 | https://api.systeme.ru/product/media/download/988892 | https://api.systeme.ru/certificates/default/download/2828 | С-ТР ТС-НВО | ЕАЭС RU С-CN.НА46.В.05022_22 |  |  |  | 1015 | штука | 0 | 1 | PCE BB1 CAR P12 | 1 2 3 4 | 1 10 200 4800 | шт. шт. шт. шт. | 4680409165898 4680409028315 14680409028312 | 7 10.3 36.6 120 | 3 18 50.4 80 | 4.6 9 19.3 125 | см. см. см. см. | 0.084 0.89 18.493 458 | кг. кг. кг. кг. | 22.5 мм | Черный (EV000206) |  | Нет |  | Нет |  |  |  | IP65 (EV006421) | Да |  | Да | 0 | 1 | 0 |  |  |  | 2 | Винтовое соединение (EV000415) | Нет | Рукоятка поворот. короткая (узкий хват) (EV004094) | [53 empty] | Срок гарантии на данное оборудование составляет 10 лет с момента отгрузки со склада Систэм Электрик, с подтверждением соответствующим документом
SB4BD25 | Переключатель SB4 в сборе модульный 22мм 2 позиции с фиксацией 1НО+1НЗ | Systeme Electric |  |  | 8536508008 | Прочие | Нет | Переключатель сериии SB4 в сборе, модульный, для монтажа в отверстия диаметром 22 мм, 2-х позиционный, с фиксацией. Количество контактов: 1НО+1НЗ. Устройства управления и сигнализации SystemeSig находят широкое применение в технологическом оборудовании и машинах, шкафах распределения и управления, промышленных предприятиях, объектах инфраструктуры, гражданском строительстве (ранее Schneider Electric Harmony Sig XB4BD25). | Светосигнальная арматура, датчики Systeme Electric | IDSIG | D22 | Модульн. кнопки и сигн. лампы диам. 22мм | PBL | Кнопки и сигнальные лампы | SIT | Автоматизация Промышленности Транзакционная | EC001029 | Селекторный переключатель в сборе | 7 | Китай | https://static-pcsp.systeme.ru/image/87pZ4xCJzWMAHc2T6464a122dbb001684316450.jpeg | https://static-pcsp.systeme.ru/image/87pZ4xCJzWMAHc2T6464a122dbb001684316450.jpeg | 1 | не указан | [8 empty] | https://api.systeme.ru/product/media/download/988305 | https://api.systeme.ru/product/media/download/988892 | https://api.systeme.ru/certificates/default/download/2828 | С-ТР ТС-НВО | ЕАЭС RU С-CN.НА46.В.05022_22 |  |  |  | 1175 | штука | 0 | 1 | PCE BB1 CAR P12 | 1 2 3 4 | 1 10 200 4000 | шт. шт. шт. шт. | 4680409165904 4680409028322 14680409028329 | 2.9 10.1 50 120 | 4.7 17.9 35 80 | 7 8.9 18 125 | см. см. см. см. | 0.094 0.981 20.31 490 | кг. кг. кг. кг. | 22.5 мм | Черный (EV000206) |  | Нет |  | Нет |  |  |  | IP65 (EV006421) | Да |  | Да | 1 | 1 | 0 |  |  |  | 2 | Винтовое соединение (EV000415) | Нет | Рукоятка поворот. короткая (узкий хват) (EV004094) | [53 empty] | Срок гарантии на данное оборудование составляет 10 лет с момента отгрузки со склада Систэм Электрик, с подтверждением соответствующим документом
SB4BD41 | Переключатель SB4 в сборе модульный 22мм 2 позиции с возвратом 1НО | Systeme Electric |  |  | 8536508008 | Прочие | Нет | Переключатель сериии SB4 в сборе, модульный, для монтажа в отверстия диаметром 22 мм, 2-х позиционный, с возвратом. Колличество контактов: 1НО. Устройства управления и сигнализации SystemeSig находят широкое применение в технологическом оборудовании и машинах, шкафах распределения и управления, промышленных предприятиях, объектах инфраструктуры, гражданском строительстве (ранее Schneider Electric Harmony Sig XB4BD41). | Светосигнальная арматура, датчики Systeme Electric | IDSIG | D22 | Модульн. кнопки и сигн. лампы диам. 22мм | PBL | Кнопки и сигнальные лампы | SIT | Автоматизация Промышленности Транзакционная | EC001029 | Селекторный переключатель в сборе | 7 | Китай | https://static-pcsp.systeme.ru/image/ukFZgwkkAUmgGHWV6464a1231c6921684316451.jpeg | https://static-pcsp.systeme.ru/image/ukFZgwkkAUmgGHWV6464a1231c6921684316451.jpeg | 1 | не указан | [8 empty] | https://api.systeme.ru/product/media/download/988305 | https://api.systeme.ru/product/media/download/988892 | https://api.systeme.ru/certificates/default/download/2828 | С-ТР ТС-НВО | ЕАЭС RU С-CN.НА46.В.05022_22 |  |  |  | 1175 | штука | 0 | 1 | PCE BB1 CAR | 1 2 3 | 1 10 200 | шт. шт. шт. | 4680409165911 4680409028339 14680409028336 | 3.5 17 50 | 3.5 10 35 | 7 8 18 | см. см. см. | 0.084 0.877 18.419 | кг. кг. кг. | 22.5 мм | Черный (EV000206) |  | Нет |  | Да |  |  |  | IP65 (EV006421) | Да |  | Да | 0 | 1 | 0 |  |  |  | 2 | Винтовое соединение (EV000415) | Нет | Рукоятка поворот. короткая (узкий хват) (EV004094) | [53 empty] | Срок гарантии на данное оборудование составляет 10 лет с момента отгрузки со склада Систэм Электрик, с подтверждением соответствующим документом
SB4BD45 | Переключатель SB4 в сборе модульный 22мм 2 позиции с возвратом 1НО+1НЗ | Systeme Electric |  |  | 8536508008 | Прочие | Нет | Переключатель сериии SB4 в сборе, модульный, для монтажа в отверстия диаметром 22 мм, 2-х позиционный, с возвратом. Количество контактов: 1НО+1НЗ. Устройства управления и сигнализации SystemeSig находят широкое применение в технологическом оборудовании и машинах, шкафах распределения и управления, промышленных предприятиях, объектах инфраструктуры, гражданском строительстве (ранее Schneider Electric Harmony Sig XB4BD45). | Светосигнальная арматура, датчики Systeme Electric | IDSIG | D22 | Модульн. кнопки и сигн. лампы диам. 22мм | PBL | Кнопки и сигнальные лампы | SIT | Автоматизация Промышленности Транзакционная | EC001029 | Селекторный переключатель в сборе | 7 | Китай | https://static-pcsp.systeme.ru/image/fukNpUTOFrUoJ-GQ64f03f811d6c31693466497.jpeg | https://static-pcsp.systeme.ru/image/fukNpUTOFrUoJ-GQ64f03f811d6c31693466497.jpeg | 1 | не указан | [8 empty] | https://api.systeme.ru/product/media/download/988305 | https://api.systeme.ru/product/media/download/988892 | https://api.systeme.ru/certificates/default/download/2828 | С-ТР ТС-НВО | ЕАЭС RU С-CN.НА46.В.05022_22 |  |  |  | 1335 | штука | 0 | 1 | PCE BB1 CAR | 1 2 3 | 1 10 200 | шт. шт. шт. | 4680409165928 4680409028346 14680409028343 | 7 10 36 | 5 17.8 51 | 4 8.8 19 | см. см. см. | 0.097 0.9 19 | кг. кг. кг. | 22.5 мм | Черный (EV000206) |  | Нет |  | Да |  |  |  | IP65 (EV006421) | Да |  | Да | 1 | 1 | 0 |  |  |  | 2 | Винтовое соединение (EV000415) | Нет | Рукоятка поворот. короткая (узкий хват) (EV004094) | [53 empty] | Срок гарантии на данное оборудование составляет 10 лет с момента отгрузки со склада Систэм Электрик, с подтверждением соответствующим документом
SB4BD33 | Переключатель SB4 в сборе модульный 22мм 3 позиции с фиксацией 2НО | Systeme Electric |  |  | 8536508008 | Прочие | Нет | Переключатель сериии SB4 в сборе, модульный, для монтажа в отверстия диаметром 22 мм, 3-х позиционный, с фиксацией. Количество контактов: 2НО. Устройства управления и сигнализации SystemeSig находят широкое применение в технологическом оборудовании и машинах, шкафах распределения и управления, промышленных предприятиях, объектах инфраструктуры, гражданском строительстве (ранее Schneider Electric Harmony Sig XB4BD33). | Светосигнальная арматура, датчики Systeme Electric | IDSIG | D22 | Модульн. кнопки и сигн. лампы диам. 22мм | PBL | Кнопки и сигнальные лампы | SIT | Автоматизация Промышленности Транзакционная | EC001029 | Селекторный переключатель в сборе | 7 | Китай | https://static-pcsp.systeme.ru/image/GrMqeCcwa0i7e7-_6464a12300c231684316451.jpeg | https://static-pcsp.systeme.ru/image/GrMqeCcwa0i7e7-_6464a12300c231684316451.jpeg | 1 | не указан | [8 empty] | https://api.systeme.ru/product/media/download/988305 | https://api.systeme.ru/product/media/download/988892 | https://api.systeme.ru/certificates/default/download/2828 | С-ТР ТС-НВО | ЕАЭС RU С-CN.НА46.В.05022_22 |  |  |  | 1235 | штука | 0 | 1 | PCE BB1 CAR P12 | 1 2 3 4 | 1 10 200 4800 | шт. шт. шт. шт. | 4680409165935 4680409028360 1468040902836 | 7 17 50 120 | 3 9.6 35 80 | 4.6 8.3 18 125 | см. см. см. см. | 0.093 0.98 20.27 500 | кг. кг. кг. кг. | 22.5 мм | Черный (EV000206) |  | Нет |  | Нет |  |  |  | IP65 (EV006421) | Да |  | Да | 0 | 2 | 0 |  |  |  | 3 | Винтовое соединение (EV000415) | Нет | Рукоятка поворот. короткая (узкий хват) (EV004094) | [53 empty] | Срок гарантии на данное оборудование составляет 10 лет с момента отгрузки со склада Систэм Электрик, с подтверждением соответствующим документом
SB4BD53 | Переключатель SB4 в сборе модульный 22мм 3 позиции с возвратом 2НО | Systeme Electric |  |  | 8536508008 | Прочие | Нет | Переключатель сериии SB4 в сборе, модульный, для монтажа в отверстия диаметром 22 мм, 3-х позиционный, с возвратом. Количетво контактов: 2НО. Устройства управления и сигнализации SystemeSig находят широкое применение в технологическом оборудовании и машинах, шкафах распределения и управления, промышленных предприятиях, объектах инфраструктуры, гражданском строительстве (ранее Schneider Electric Harmony Sig XB4BD53). | Светосигнальная арматура, датчики Systeme Electric | IDSIG | D22 | Модульн. кнопки и сигн. лампы диам. 22мм | PBL | Кнопки и сигнальные лампы | SIT | Автоматизация Промышленности Транзакционная | EC001029 | Селекторный переключатель в сборе | 7 | Китай | https://static-pcsp.systeme.ru/image/7bYnZ8AeIJhNjlS46464a123360a91684316451.jpeg | https://static-pcsp.systeme.ru/image/7bYnZ8AeIJhNjlS46464a123360a91684316451.jpeg | 1 | не указан | [8 empty] | https://api.systeme.ru/product/media/download/988305 | https://api.systeme.ru/product/media/download/988892 | https://api.systeme.ru/certificates/default/download/2828 | С-ТР ТС-НВО | ЕАЭС RU С-CN.НА46.В.05022_22 |  |  |  | 1235 | штука | 0 | 1 | PCE BB1 CAR | 1 2 3 | 1 10 200 | шт. шт. шт. | 4680409165942 4680409028377 14680409028374 | 3 10 50 | 3 17.9 36 | 7 8.8 16 | см. см. см. | 0.093 0.978 20.3 | кг. кг. кг. | 22.5 мм | Черный (EV000206) |  | Нет |  | Да |  |  |  | IP65 (EV006421) | Да |  | Да | 0 | 2 | 0 |  |  |  | 3 | Винтовое соединение (EV000415) | Нет | Рукоятка поворот. короткая (узкий хват) (EV004094) | [53 empty] | Срок гарантии на данное оборудование составляет 10 лет с момента отгрузки со склада Систэм Электрик, с подтверждением соответствующим документом
SB4BJ21 | Переключатель SB4 в сборе модульный 22мм 2 позиции с фиксацией ручка 1НО | Systeme Electric |  |  | 8536508008 | Прочие | Нет | Переключатель сериии SB4 в сборе, модульный, для монтажа в отверстия диаметром 22 мм, 2-х позиционный, с фиксацией, с удлиненной ручкой. Колличество контактов: 1НО. Устройства управления и сигнализации SystemeSig находят широкое применение в технологическом оборудовании и машинах, шкафах распределения и управления, промышленных предприятиях, объектах инфраструктуры, гражданском строительстве (ранее Schneider Electric Harmony Sig XB4BJ21). | Светосигнальная арматура, датчики Systeme Electric | IDSIG | D22 | Модульн. кнопки и сигн. лампы диам. 22мм | PBL | Кнопки и сигнальные лампы | SIT | Автоматизация Промышленности Транзакционная | EC001029 | Селекторный переключатель в сборе | 7 | Китай | https://static-pcsp.systeme.ru/image/KYAQ5pignQRsGvIF6464a1239e9501684316451.jpeg | https://static-pcsp.systeme.ru/image/KYAQ5pignQRsGvIF6464a1239e9501684316451.jpeg | 1 | не указан | [8 empty] | https://api.systeme.ru/product/media/download/988305 | https://api.systeme.ru/product/media/download/988892 | https://api.systeme.ru/certificates/default/download/2828 | С-ТР ТС-НВО | ЕАЭС RU С-CN.НА46.В.05022_22 |  |  |  | 1190 | штука | 0 | 1 | PCE BB1 CAR | 1 2 3 | 1 10 200 | шт. шт. шт. | 4680409165959 4680409028384 14680409028381 | 7.7 10.1 36 | 5.7 17.9 51 | 2.6 8.8 19 | см. см. см. | 0.084 0.891 18.7 | кг. кг. кг. | 22.5 мм | Черный (EV000206) |  | Нет |  | Нет |  |  |  | IP65 (EV006421) | Да |  | Да | 0 | 1 | 0 |  |  |  | 2 | Винтовое соединение (EV000415) | Нет | Рукоятка поворот. удлинённая (широкий хват) (EV004095) | [53 empty] | Срок гарантии на данное оборудование составляет 10 лет с момента отгрузки со склада Систэм Электрик, с подтверждением соответствующим документом
SB4BJ33 | Переключатель SB4 в сборе модульный 22мм 3 позиции с фиксацией ручка 2НО | Systeme Electric |  |  | 8536508008 | Прочие | Нет | Переключатель сериии SB4 в сборе, модульный, для монтажа в отверстия диаметром 22 мм, 3-х позиционный, с фиксацией, с удлиненной ручкой. Количество контактов: 2НО. Устройства управления и сигнализации SystemeSig находят широкое применение в технологическом оборудовании и машинах, шкафах распределения и управления, промышленных предприятиях, объектах инфраструктуры, гражданском строительстве (ранее Schneider Electric Harmony Sig XB4BJ33). | Светосигнальная арматура, датчики Systeme Electric | IDSIG | D22 | Модульн. кнопки и сигн. лампы диам. 22мм | PBL | Кнопки и сигнальные лампы | SIT | Автоматизация Промышленности Транзакционная | EC001029 | Селекторный переключатель в сборе | 7 | Китай | https://static-pcsp.systeme.ru/image/Bk7OGxKEfEPkhI_76464a1238492b1684316451.jpeg | https://static-pcsp.systeme.ru/image/Bk7OGxKEfEPkhI_76464a1238492b1684316451.jpeg | 1 | не указан | [8 empty] | https://api.systeme.ru/product/media/download/988305 | https://api.systeme.ru/product/media/download/988892 | https://api.systeme.ru/certificates/default/download/2828 | С-ТР ТС-НВО | ЕАЭС RU С-CN.НА46.В.05022_22 |  |  |  | 1190 | штука | 0 | 1 | PCE BB1 CAR | 1 2 3 | 1 10 200 | шт. шт. шт. | 4680409165966 4680409028391 14680409028398 | 3.4 10 36 | 5.6 17.8 51 | 7.9 8.8 19 | см. см. см. | 0.094 0.982 19.9 | кг. кг. кг. | 22.5 мм | Черный (EV000206) |  | Нет |  | Нет |  |  |  | IP65 (EV006421) | Да |  | Да | 0 | 2 | 0 |  |  |  | 3 | Винтовое соединение (EV000415) | Нет | Рукоятка поворот. удлинённая (широкий хват) (EV004095) | [53 empty] | Срок гарантии на данное оборудование составляет 10 лет с момента отгрузки со склада Систэм Электрик, с подтверждением соответствующим документом
SB4BJ53 | Переключатель SB4 в сборе модульный 22мм 3 позиции с возвратом ручка 2НО | Systeme Electric |  |  | 8536508008 | Прочие | Нет | Переключатель сериии SB4 в сборе, модульный, для монтажа в отверстия диаметром 22 мм, 3-х позиционный, с возвратом, с удлиненной ручкой. Количество контактов: 2НО. Устройства управления и сигнализации SystemeSig находят широкое применение в технологическом оборудовании и машинах, шкафах распределения и управления, промышленных предприятиях, объектах инфраструктуры, гражданском строительстве (ранее Schneider Electric Harmony Sig XB4BJ53). | Светосигнальная арматура, датчики Systeme Electric | IDSIG | D22 | Модульн. кнопки и сигн. лампы диам. 22мм | PBL | Кнопки и сигнальные лампы | SIT | Автоматизация Промышленности Транзакционная | EC001029 | Селекторный переключатель в сборе | 7 | Китай | https://static-pcsp.systeme.ru/image/MQrJxYrHg0eI9gh86464a123b6f661684316451.jpeg | https://static-pcsp.systeme.ru/image/MQrJxYrHg0eI9gh86464a123b6f661684316451.jpeg | 1 | не указан | [8 empty] | https://api.systeme.ru/product/media/download/988305 | https://api.systeme.ru/product/media/download/988892 | https://api.systeme.ru/certificates/default/download/2828 | С-ТР ТС-НВО | ЕАЭС RU С-CN.НА46.В.05022_22 |  |  |  | 1190 | штука | 0 | 1 | PCE BB1 CAR | 1 2 3 | 1 10 200 | шт. шт. шт. | 4680409165973 4680409028407 14680409028404 | 8.9 10.1 36.4 | 5.6 18 50.8 | 3.1 9 19.3 | см. см. см. | 0.094 0.981 20.284 | кг. кг. кг. | 22.5 мм | Черный (EV000206) |  | Нет |  | Да |  |  |  | IP65 (EV006421) | Да |  | Да | 0 | 2 | 0 |  |  |  | 3 | Винтовое соединение (EV000415) | Нет | Рукоятка поворот. удлинённая (широкий хват) (EV004095) | [53 empty] | Срок гарантии на данное оборудование составляет 10 лет с момента отгрузки со склада Систэм Электрик, с подтверждением соответствующим документом
SB4BG21 | Переключатель SB4 в сборе модульный 22мм 2 позиции с фиксацией ключ 1пол 1НО | Systeme Electric |  |  | 8536508008 | Прочие | Нет | Переключатель сериии SB4 в сборе, модульный, для монтажа в отверстия диаметром 22 мм, 2-х позиционный, с фиксацией, с ключом. Колличество контактов: 1НО. Устройства управления и сигнализации SystemeSig находят широкое применение в технологическом оборудовании и машинах, шкафах распределения и управления, промышленных предприятиях, объектах инфраструктуры, гражданском строительстве (ранее Schneider Electric Harmony Sig XB4BG21). | Светосигнальная арматура, датчики Systeme Electric | IDSIG | D22 | Модульн. кнопки и сигн. лампы диам. 22мм | PBL | Кнопки и сигнальные лампы | SIT | Автоматизация Промышленности Транзакционная | EC001029 | Селекторный переключатель в сборе | 7 | Китай | https://static-pcsp.systeme.ru/image/Ek-IqtOzv6gAHFZg6464a1235075e1684316451.jpeg | https://static-pcsp.systeme.ru/image/Ek-IqtOzv6gAHFZg6464a1235075e1684316451.jpeg | 1 | не указан | [8 empty] | https://api.systeme.ru/product/media/download/988305 | https://api.systeme.ru/product/media/download/988892 | https://api.systeme.ru/certificates/default/download/2828 | С-ТР ТС-НВО | ЕАЭС RU С-CN.НА46.В.05022_22 |  |  |  | 1550 | штука | 0 | 1 | PCE BB1 CAR | 1 2 3 | 1 10 200 | шт. шт. шт. | 4680409165980 4680409028414 14680409028411 | 4.5 10 36.4 | 2.9 18 51 | 7.4 9.2 18.3 | см. см. см. | 0.12 1.357 28 | кг. кг. кг. | 22.5 мм | Черный (EV000206) |  | Нет |  | Нет |  |  |  | IP65 (EV006421) | Да |  | Да | 0 | 1 | 0 |  |  |  | 2 | Винтовое соединение (EV000415) | Нет | Ключ (EV000175) | [53 empty] | Срок гарантии на данное оборудование составляет 10 лет с момента отгрузки со склада Систэм Электрик, с подтверждением соответствующим документом
SB4BG41 | Переключатель SB4 в сборе модульный 22мм 2 позиции с фиксацией ключ 2пол 1НО | Systeme Electric |  |  | 8536508008 | Прочие | Нет | Переключатель сериии SB4 в сборе, модульный, для монтажа в отверстия диаметром 22 мм, 2-х позиционный, с фиксацией, с ключом. Колличество контактов: 1НО. Устройства управления и сигнализации SystemeSig находят широкое применение в технологическом оборудовании и машинах, шкафах распределения и управления, промышленных предприятиях, объектах инфраструктуры, гражданском строительстве (ранее Schneider Electric Harmony Sig XB4BG41). | Светосигнальная арматура, датчики Systeme Electric | IDSIG | D22 | Модульн. кнопки и сигн. лампы диам. 22мм | PBL | Кнопки и сигнальные лампы | SIT | Автоматизация Промышленности Транзакционная | EC001029 | Селекторный переключатель в сборе | 7 | Китай | https://static-pcsp.systeme.ru/image/ai5j1SW1qAX_x6Wj6464a1236afb11684316451.jpeg | https://static-pcsp.systeme.ru/image/ai5j1SW1qAX_x6Wj6464a1236afb11684316451.jpeg | 1 | не указан | [8 empty] | https://api.systeme.ru/product/media/download/988305 | https://api.systeme.ru/product/media/download/988892 | https://api.systeme.ru/certificates/default/download/2828 | С-ТР ТС-НВО | ЕАЭС RU С-CN.НА46.В.05022_22 |  |  |  | 1550 | штука | 0 | 1 | PCE BB1 CAR | 1 2 3 | 1 10 200 | шт. шт. шт. | 4680409165997 4680409028421 14680409028428 | 4.5 17 50 | 3 10 35 | 8 8.5 18 | см. см. см. | 0.12 1.362 27.869 | кг. кг. кг. | 22.5 мм | Черный (EV000206) |  | Нет |  | Нет |  |  |  | IP65 (EV006421) | Да |  | Да | 0 | 1 | 0 |  |  |  | 2 | Винтовое соединение (EV000415) | Нет | Ключ (EV000175) | [53 empty] | Срок гарантии на данное оборудование составляет 10 лет с момента отгрузки со склада Систэм Электрик, с подтверждением соответствующим документом
SB4BG61 | Переключатель SB4 в сборе модульный 22мм 2поз с возвратом ключ пр-лев 1НО | Systeme Electric |  |  | 8536508008 | Прочие | Нет | Переключатель сериии SB4 в сборе, модульный, для монтажа в отверстия диаметром 22 мм, 2-х позиционный, с возвратом, с ключом. Колличество контактов: 1НО. Устройства управления и сигнализации SystemeSig находят широкое применение в технологическом оборудовании и машинах, шкафах распределения и управления, промышленных предприятиях, объектах инфраструктуры, гражданском строительстве (ранее Schneider Electric Harmony Sig XB4BG61). | Светосигнальная арматура, датчики Systeme Electric | IDSIG | D22 | Модульн. кнопки и сигн. лампы диам. 22мм | PBL | Кнопки и сигнальные лампы | SIT | Автоматизация Промышленности Транзакционная | EC001029 | Селекторный переключатель в сборе | 7 | Китай | https://static-pcsp.systeme.ru/image/wqlPE0HmcW2iRiy664f03f80d64c01693466496.jpeg | https://static-pcsp.systeme.ru/image/wqlPE0HmcW2iRiy664f03f80d64c01693466496.jpeg | 1 | не указан | [8 empty] | https://api.systeme.ru/product/media/download/988305 | https://api.systeme.ru/product/media/download/988892 | https://api.systeme.ru/certificates/default/download/2828 | С-ТР ТС-НВО | ЕАЭС RU С-CN.НА46.В.05022_22 |  |  |  | 1550 | штука | 0 | 1 | PCE BB1 CAR | 1 2 3 | 1 10 200 | шт. шт. шт. | 4680409166000 4680409028438 14680409028435 | 4 17 50 | 3 10 35 | 7 8 18 | см. см. см. | 0.121 1.366 27.953 | кг. кг. кг. | 22.5 мм | Черный (EV000206) |  | Нет |  | Да |  |  |  | IP65 (EV006421) | Да |  | Да | 0 | 1 | 0 |  |  |  | 2 | Винтовое соединение (EV000415) | Нет | Ключ (EV000175) | [53 empty] | Срок гарантии на данное оборудование составляет 10 лет с момента отгрузки со склада Систэм Электрик, с подтверждением соответствующим документом
SB4BG33 | Переключатель SB4 в сборе модульный 22мм 3позиции с фиксацией ключ центр 2НО | Systeme Electric |  |  | 8536508008 | Прочие | Нет | Переключатель сериии SB4 в сборе, модульный, для монтажа в отверстия диаметром 22 мм, 3-х позиционный, с фиксацией, с ключом. Количество контактов: 2НО. Устройства управления и сигнализации SystemeSig находят широкое применение в технологическом оборудовании и машинах, шкафах распределения и управления, промышленных предприятиях, объектах инфраструктуры, гражданском строительстве (ранее Schneider Electric Harmony Sig XB4BG33). | Светосигнальная арматура, датчики Systeme Electric | IDSIG | D22 | Модульн. кнопки и сигн. лампы диам. 22мм | PBL | Кнопки и сигнальные лампы | SIT | Автоматизация Промышленности Транзакционная | EC001029 | Селекторный переключатель в сборе | 7 | Китай | https://static-pcsp.systeme.ru/image/cwVl2ndnIK0nx4-164f03f80edd5d1693466496.jpeg | https://static-pcsp.systeme.ru/image/cwVl2ndnIK0nx4-164f03f80edd5d1693466496.jpeg | 1 | не указан | [8 empty] | https://api.systeme.ru/product/media/download/988305 | https://api.systeme.ru/product/media/download/988892 | https://api.systeme.ru/certificates/default/download/2828 | С-ТР ТС-НВО | ЕАЭС RU С-CN.НА46.В.05022_22 |  |  |  | 1710 | штука | 0 | 1 | PCE BB1 CAR | 1 2 3 | 1 10 200 | шт. шт. шт. | 4680409166017 4680409028445 1468040902844 | 17 17 50 | 3 10 35 | 7 8 18 | см. см. см. | 0.13 1.456 29.732 | кг. кг. кг. | 22.5 мм | Черный (EV000206) |  | Нет |  | Нет |  |  |  | IP65 (EV006421) | Да |  | Да | 0 | 2 | 0 |  |  |  | 3 | Винтовое соединение (EV000415) | Нет | Ключ (EV000175) | [53 empty] | Срок гарантии на данное оборудование составляет 10 лет с момента отгрузки со склада Систэм Электрик, с подтверждением соответствующим документом
SB4BG03 | Переключатель SB4 в сборе модульный 22мм 3 позиции с фиксацией ключ 2НО | Systeme Electric |  |  | 8536508008 | Прочие | Нет | Переключатель сериии SB4 в сборе, модульный, для монтажа в отверстия диаметром 22 мм, 3-х позиционный, с фиксацией, с ключом. Количество контактов: 2НО. Устройства управления и сигнализации SystemeSig находят широкое применение в технологическом оборудовании и машинах, шкафах распределения и управления, промышленных предприятиях, объектах инфраструктуры, гражданском строительстве (ранее Schneider Electric Harmony Sig XB4BG03). | Светосигнальная арматура, датчики Systeme Electric | IDSIG | D22 | Модульн. кнопки и сигн. лампы диам. 22мм | PBL | Кнопки и сигнальные лампы | SIT | Автоматизация Промышленности Транзакционная | EC001029 | Селекторный переключатель в сборе | 7 | Китай | https://static-pcsp.systeme.ru/image/cwVl2ndnIK0nx4-164f03f80edd5d1693466496.jpeg | https://static-pcsp.systeme.ru/image/cwVl2ndnIK0nx4-164f03f80edd5d1693466496.jpeg | 1 | не указан | [8 empty] | https://api.systeme.ru/product/media/download/988305 | https://api.systeme.ru/product/media/download/988892 | https://api.systeme.ru/certificates/default/download/2828 | С-ТР ТС-НВО | ЕАЭС RU С-CN.НА46.В.05022_22 |  |  |  | 1710 | штука |  | 1 | PCE BB1 | 1 2 | 1 10 | шт. шт. | 4680409166024 | 3 18.3 | 3 10.7 | 7 9 | см. см. | 0.129 1.455 | кг. кг. | 22.5 мм | Черный (EV000206) |  | Нет |  | Нет |  |  |  | IP65 (EV006421) | Да |  | Да | 0 | 2 | 0 |  |  |  | 3 | Винтовое соединение (EV000415) | Нет | Ключ (EV000175) | [53 empty] | Срок гарантии на данное оборудование составляет 10 лет с момента отгрузки со склада Систэм Электрик, с подтверждением соответствующим документом
SB4BVB1 | Сигнальная лампа в сборе модульная 22 мм белая 24В DC | Systeme Electric |  |  | 8531809500 | Электрооборудование звуковое или визуальное сигнализационное, кроме оборудования товарной позиции 8512 или 8530,прочие | Нет | Сигнальная лампа в сборе, модульная, для монтажа в отверстия диаметром 22 мм, белая. Напряжение питания лампы: 24В DC. Сигнальная лампа в сборе, модульная, для монтажа в отверстия диаметром 22 мм, белая. Напряжение питания лампы: 24В DC. Устройства управления и сигнализации SystemeSig находят широкое применение в технологическом оборудовании и машинах, шкафах распределения и управления, промышленных предприятиях, объектах инфраструктуры, гражданском строительстве (ранее Schneider Electric Harmony Sig XB4BVB1). | Светосигнальная арматура, датчики Systeme Electric | IDSIG | D22 | Модульн. кнопки и сигн. лампы диам. 22мм | PBL | Кнопки и сигнальные лампы | SIT | Автоматизация Промышленности Транзакционная | EC000272 | Лампа сигнальная/ индикаторная в сборе | 7 | Китай | https://static-pcsp.systeme.ru/image/kM_rD7il0hkwdlBT6464a124d149a1684316452.jpeg | https://static-pcsp.systeme.ru/image/kM_rD7il0hkwdlBT6464a124d149a1684316452.jpeg | 1 | не указан | [8 empty] | https://api.systeme.ru/product/media/download/988305 |  | https://api.systeme.ru/certificates/default/download/2782 | Д-ТР ТС-ЭМС Д-ТР ТС-НВО | ЕАЭС N RU Д-CN.РА07.В.91444_22 |  |  |  | 953.5 | штука | 0 | 1 | PCE BB1 CAR | 1 2 3 | 1 10 200 | шт. шт. шт. | 4680409166086 4680409028513 1468040902851 | 7 17 50 | 5 10 36 | 3 7 16 | см. см. см. | 0.069 0.747 15.566 | кг. кг. кг. | 22.5 мм | [8 empty] | IP65 (EV006421) | Да | Круглый (-ая,-ое) (EV000167) | [9 empty] | Да |  | DC (постоян.) (EV000461) | Белый (EV000202) | 1 | 24...24 В | Светодиод. (LED) (EV000432) | Плоская (-ий) (EV000880) | [47 empty] | Срок гарантии на данное оборудование составляет 10 лет с момента отгрузки со склада Систэм Электрик, с подтверждением соответствующим документом
SB4BVB3 | Сигнальная лампа в сборе модульная 22 мм зеленая 24В DC | Systeme Electric |  |  | 8531809500 | Электрооборудование звуковое или визуальное сигнализационное, кроме оборудования товарной позиции 8512 или 8530,прочие | Нет | Сигнальная лампа в сборе, модульная, для монтажа в отверстия диаметром 22 мм, зеленая. Напряжение питания лампы: 24В DC. Сигнальная лампа в сборе, модульная, для монтажа в отверстия диаметром 22 мм, зеленая. Напряжение питания лампы: 24В DC. Устройства управления и сигнализации SystemeSig находят широкое применение в технологическом оборудовании и машинах, шкафах распределения и управления, промышленных предприятиях, объектах инфраструктуры, гражданском строительстве (ранее Schneider Electric Harmony Sig XB4BVB3). | Светосигнальная арматура, датчики Systeme Electric | IDSIG | D22 | Модульн. кнопки и сигн. лампы диам. 22мм | PBL | Кнопки и сигнальные лампы | SIT | Автоматизация Промышленности Транзакционная | EC000272 | Лампа сигнальная/ индикаторная в сборе | 7 | Китай | https://static-pcsp.systeme.ru/image/uAv7nXzuAQXbzBX46464a124e98971684316452.jpeg | https://static-pcsp.systeme.ru/image/uAv7nXzuAQXbzBX46464a124e98971684316452.jpeg | 1 | не указан | [8 empty] | https://api.systeme.ru/product/media/download/988305 |  | https://api.systeme.ru/certificates/default/download/2782 | Д-ТР ТС-ЭМС Д-ТР ТС-НВО | ЕАЭС N RU Д-CN.РА07.В.91444_22 |  |  |  | 953.5 | штука | 0 | 1 | PCE BB1 CAR | 1 2 3 | 1 10 200 | шт. шт. шт. | 4680409166093 14680409028527 | 3 10.2 36.9 | 3 17.9 50.8 | 5.3 7.7 16.8 | см. см. см. | 0.068 0.741 15.487 | кг. кг. кг. | 22.5 мм | [8 empty] | IP65 (EV006421) | Да | Круглый (-ая,-ое) (EV000167) | [9 empty] | Да |  | DC (постоян.) (EV000461) | Зеленый (EV000235) | 1 | 24...24 В | Светодиод. (LED) (EV000432) | Плоская (-ий) (EV000880) | [47 empty] | Срок гарантии на данное оборудование составляет 10 лет с момента отгрузки со склада Систэм Электрик, с подтверждением соответствующим документом
SB4BVB4 | Сигнальная лампа в сборе модульная 22 мм красная 24В DC | Systeme Electric |  |  | 8531809500 | Электрооборудование звуковое или визуальное сигнализационное, кроме оборудования товарной позиции 8512 или 8530,прочие | Нет | Сигнальная лампа в сборе, модульная, для монтажа в отверстия диаметром 22 мм, красная. Напряжение питания лампы: 24В DC. Сигнальная лампа в сборе, модульная, для монтажа в отверстия диаметром 22 мм, красная. Напряжение питания лампы: 24В DC. Устройства управления и сигнализации SystemeSig находят широкое применение в технологическом оборудовании и машинах, шкафах распределения и управления, промышленных предприятиях, объектах инфраструктуры, гражданском строительстве (ранее Schneider Electric Harmony Sig XB4BVB4). | Светосигнальная арматура, датчики Systeme Electric | IDSIG | D22 | Модульн. кнопки и сигн. лампы диам. 22мм | PBL | Кнопки и сигнальные лампы | SIT | Автоматизация Промышленности Транзакционная | EC000272 | Лампа сигнальная/ индикаторная в сборе | 7 | Китай | https://static-pcsp.systeme.ru/image/SkZSXy37_L3Y-M3l6464a125108431684316453.jpeg | https://static-pcsp.systeme.ru/image/SkZSXy37_L3Y-M3l6464a125108431684316453.jpeg | 1 | не указан | [8 empty] | https://api.systeme.ru/product/media/download/988305 |  | https://api.systeme.ru/certificates/default/download/2782 | Д-ТР ТС-ЭМС Д-ТР ТС-НВО | ЕАЭС N RU Д-CN.РА07.В.91444_22 |  |  |  | 953.5 | штука | 0 | 1 | PCE BB1 CAR | 1 2 3 | 1 10 200 | шт. шт. шт. | 4680409166109 14680409028541 | 4.7 10.3 36.1 | 3 17.9 51 | 5.3 7.9 16.9 | см. см. см. | 0.07 0.749 15.63 | кг. кг. кг. | 22.5 мм | [8 empty] | IP65 (EV006421) | Да | Круглый (-ая,-ое) (EV000167) | [9 empty] | Да |  | DC (постоян.) (EV000461) | Красный (EV000233) | 1 | 24...24 В | Светодиод. (LED) (EV000432) | Плоская (-ий) (EV000880) | [47 empty] | Срок гарантии на данное оборудование составляет 10 лет с момента отгрузки со склада Систэм Электрик, с подтверждением соответствующим документом
SB4BVB5 | Сигнальная лампа в сборе модульная 22 мм желтая 24В DC | Systeme Electric |  |  | 8531809500 | Электрооборудование звуковое или визуальное сигнализационное, кроме оборудования товарной позиции 8512 или 8530,прочие | Нет | Сигнальная лампа в сборе, модульная, для монтажа в отверстия диаметром 22 мм, желтая. Напряжение питания лампы: 24В DC. Сигнальная лампа в сборе, модульная, для монтажа в отверстия диаметром 22 мм, желтая. Напряжение питания лампы: 24В DC. Устройства управления и сигнализации SystemeSig находят широкое применение в технологическом оборудовании и машинах, шкафах распределения и управления, промышленных предприятиях, объектах инфраструктуры, гражданском строительстве (ранее Schneider Electric Harmony Sig XB4BVB5). | Светосигнальная арматура, датчики Systeme Electric | IDSIG | D22 | Модульн. кнопки и сигн. лампы диам. 22мм | PBL | Кнопки и сигнальные лампы | SIT | Автоматизация Промышленности Транзакционная | EC000272 | Лампа сигнальная/ индикаторная в сборе | 7 | Китай | https://static-pcsp.systeme.ru/image/voBQAj_K-KrKQ94x6464a12529bda1684316453.jpeg | https://static-pcsp.systeme.ru/image/voBQAj_K-KrKQ94x6464a12529bda1684316453.jpeg | 1 | не указан | [8 empty] | https://api.systeme.ru/product/media/download/988305 |  | https://api.systeme.ru/certificates/default/download/2782 | Д-ТР ТС-ЭМС Д-ТР ТС-НВО | ЕАЭС N RU Д-CN.РА07.В.91444_22 |  |  |  | 953.5 | штука | 0 | 1 | PCE BB1 | 1 2 | 1 10 | шт. шт. | 4680409166116 4680409028551 | 5.3 17 | 4.2 9 | 3 6 | см. см. | 0.075 0.759 | кг. кг. | 22.5 мм | [8 empty] | IP65 (EV006421) | Да | Круглый (-ая,-ое) (EV000167) | [9 empty] | Да |  | DC (постоян.) (EV000461) | Желтый (EV000234) | 1 | 24...24 В | Светодиод. (LED) (EV000432) | Плоская (-ий) (EV000880) | [47 empty] | Срок гарантии на данное оборудование составляет 10 лет с момента отгрузки со склада Систэм Электрик, с подтверждением соответствующим документом
SB4BVB6 | Сигнальная лампа в сборе модульная 22 мм синяя 24В DC | Systeme Electric |  |  | 8531809500 | Электрооборудование звуковое или визуальное сигнализационное, кроме оборудования товарной позиции 8512 или 8530,прочие | Нет | Сигнальная лампа в сборе, модульная, для монтажа в отверстия диаметром 22 мм, синяя. Напряжение питания лампы: 24В DC. Сигнальная лампа в сборе, модульная, для монтажа в отверстия диаметром 22 мм, синяя. Напряжение питания лампы: 24В DC. Устройства управления и сигнализации SystemeSig находят широкое применение в технологическом оборудовании и машинах, шкафах распределения и управления, промышленных предприятиях, объектах инфраструктуры, гражданском строительстве (ранее Schneider Electric Harmony Sig XB4BVB6). | Светосигнальная арматура, датчики Systeme Electric | IDSIG | D22 | Модульн. кнопки и сигн. лампы диам. 22мм | PBL | Кнопки и сигнальные лампы | SIT | Автоматизация Промышленности Транзакционная | EC000272 | Лампа сигнальная/ индикаторная в сборе | 7 | Китай | https://static-pcsp.systeme.ru/image/CvpjADBpwHAW1pta6464a1254455d1684316453.jpeg | https://static-pcsp.systeme.ru/image/CvpjADBpwHAW1pta6464a1254455d1684316453.jpeg | 1 | не указан | [8 empty] | https://api.systeme.ru/product/media/download/988305 |  | https://api.systeme.ru/certificates/default/download/2782 | Д-ТР ТС-ЭМС Д-ТР ТС-НВО | ЕАЭС N RU Д-CN.РА07.В.91444_22 |  |  |  | 953.5 | штука | 0 | 1 | PCE BB1 CAR | 1 2 3 | 1 10 200 | шт. шт. шт. | 4680409166123 4680409028568 1468040902856 | 3.5 17 50 | 3 10 35 | 5 7 16 | см. см. см. | 0.07 0.744 15.505 | кг. кг. кг. | 22.5 мм | [8 empty] | IP65 (EV006421) | Да | Круглый (-ая,-ое) (EV000167) | [9 empty] | Да |  | DC (постоян.) (EV000461) | Синий (EV000080) | 1 | 24...24 В | Светодиод. (LED) (EV000432) | Плоская (-ий) (EV000880) | [47 empty] | Срок гарантии на данное оборудование составляет 10 лет с момента отгрузки со склада Систэм Электрик, с подтверждением соответствующим документом
SB4BVM1 | Сигнальная лампа в сборе модульная 22 мм белая 230-240В АС | Systeme Electric |  |  | 8531809500 | Электрооборудование звуковое или визуальное сигнализационное, кроме оборудования товарной позиции 8512 или 8530,прочие | Нет | Сигнальная лампа в сборе, модульная, для монтажа в отверстия диаметром 22 мм, белая, Напряжение питания: 230-240В АС Сигнальная лампа в сборе, модульная, для монтажа в отверстия диаметром 22 мм, белая, Напряжение питания: 230-240В АС Устройства управления и сигнализации SystemeSig находят широкое применение в технологическом оборудовании и машинах, шкафах распределения и управления, промышленных предприятиях, объектах инфраструктуры, гражданском строительстве (ранее Schneider Electric Harmony Sig XB4BVM1). | Светосигнальная арматура, датчики Systeme Electric | IDSIG | D22 | Модульн. кнопки и сигн. лампы диам. 22мм | PBL | Кнопки и сигнальные лампы | SIT | Автоматизация Промышленности Транзакционная | EC000272 | Лампа сигнальная/ индикаторная в сборе | 7 | Китай | https://static-pcsp.systeme.ru/image/j_crEUKhyqqAwkm064f03f7f3bf281693466495.jpeg | https://static-pcsp.systeme.ru/image/j_crEUKhyqqAwkm064f03f7f3bf281693466495.jpeg | 1 | не указан | [8 empty] | https://api.systeme.ru/product/media/download/988305 |  | https://api.systeme.ru/certificates/default/download/2782 | Д-ТР ТС-ЭМС Д-ТР ТС-НВО | ЕАЭС N RU Д-CN.РА07.В.91444_22 |  |  |  | 953.5 | штука | 0 | 1 | PCE BB1 CAR P12 | 1 2 3 4 | 1 10 200 4000 | шт. шт. шт. шт. | 4680409166031 4680409028469 1468040902846 | 3 10.2 36.1 120 | 4.7 17.8 50.4 80 | 5.3 7.9 16.9 100 | см. см. см. см. | 0.069 0.745 15.521 325 | кг. кг. кг. кг. | 22.5 мм | [8 empty] | IP65 (EV006421) | Да | Круглый (-ая,-ое) (EV000167) | [9 empty] | Да |  | AC (перемен.) (EV000460) | Белый (EV000202) | 1 | 230...240 В | Светодиод. (LED) (EV000432) | Плоская (-ий) (EV000880) | [47 empty] | Срок гарантии на данное оборудование составляет 10 лет с момента отгрузки со склада Систэм Электрик, с подтверждением соответствующим документом
SB4BVM3 | Сигнальная лампа в сборе модульная 22 мм зеленая 230-240В АС | Systeme Electric |  |  | 8531809500 | Электрооборудование звуковое или визуальное сигнализационное, кроме оборудования товарной позиции 8512 или 8530,прочие | Нет | Сигнальная лампа в сборе, модульная, для монтажа в отверстия диаметром 22 мм, зеленая, Напряжение питания лампы: 230-240В АС Сигнальная лампа в сборе, модульная, для монтажа в отверстия диаметром 22 мм, зеленая, Напряжение питания лампы: 230-240В АС Устройства управления и сигнализации SystemeSig находят широкое применение в технологическом оборудовании и машинах, шкафах распределения и управления, промышленных предприятиях, объектах инфраструктуры, гражданском строительстве (ранее Schneider Electric Harmony Sig XB4BVM3). | Светосигнальная арматура, датчики Systeme Electric | IDSIG | D22 | Модульн. кнопки и сигн. лампы диам. 22мм | PBL | Кнопки и сигнальные лампы | SIT | Автоматизация Промышленности Транзакционная | EC000272 | Лампа сигнальная/ индикаторная в сборе | 7 | Китай | https://static-pcsp.systeme.ru/image/cU1ebRmKV6lFvd_R6464a1255ddf71684316453.jpeg | https://static-pcsp.systeme.ru/image/cU1ebRmKV6lFvd_R6464a1255ddf71684316453.jpeg | 1 | не указан | [8 empty] | https://api.systeme.ru/product/media/download/988305 |  | https://api.systeme.ru/certificates/default/download/2782 | Д-ТР ТС-ЭМС Д-ТР ТС-НВО | ЕАЭС N RU Д-CN.РА07.В.91444_22 |  |  |  | 953.5 | штука | 0 | 1 | PCE BB1 CAR | 1 2 3 | 1 10 200 | шт. шт. шт. | 4680409166048 4680409028476 14680409028473 | 4.6 10 36.8 | 3 18.1 51.1 | 5.3 7.5 16.9 | см. см. см. | 0.069 0.738 15.468 | кг. кг. кг. | 22.5 мм | [8 empty] | IP65 (EV006421) | Да | Круглый (-ая,-ое) (EV000167) | [9 empty] | Да |  | AC (перемен.) (EV000460) | Зеленый (EV000235) | 1 | 230...240 В | Светодиод. (LED) (EV000432) | Плоская (-ий) (EV000880) | [47 empty] | Срок гарантии на данное оборудование составляет 10 лет с момента отгрузки со склада Систэм Электрик, с подтверждением соответствующим документом
SB4BVM4 | Сигнальная лампа в сборе модульная 22 мм красная 230-240В АС | Systeme Electric |  |  | 8531809500 | Электрооборудование звуковое или визуальное сигнализационное, кроме оборудования товарной позиции 8512 или 8530,прочие | Нет | Сигнальная лампа в сборе, модульная, для монтажа в отверстия диаметром 22 мм, красная. Напряжение питания лампы: 230-240В АС. Сигнальная лампа в сборе, модульная, для монтажа в отверстия диаметром 22 мм, красная. Напряжение питания лампы: 230-240В АС. Устройства управления и сигнализации SystemeSig находят широкое применение в технологическом оборудовании и машинах, шкафах распределения и управления, промышленных предприятиях, объектах инфраструктуры, гражданском строительстве (ранее Schneider Electric Harmony Sig XB4BVM4). | Светосигнальная арматура, датчики Systeme Electric | IDSIG | D22 | Модульн. кнопки и сигн. лампы диам. 22мм | PBL | Кнопки и сигнальные лампы | SIT | Автоматизация Промышленности Транзакционная | EC000272 | Лампа сигнальная/ индикаторная в сборе | 7 | Китай | https://static-pcsp.systeme.ru/image/_sTtEb53ELKMXo_j64f03f7f3179d1693466495.jpeg | https://static-pcsp.systeme.ru/image/_sTtEb53ELKMXo_j64f03f7f3179d1693466495.jpeg | 1 | не указан | [8 empty] | https://api.systeme.ru/product/media/download/988305 |  | https://api.systeme.ru/certificates/default/download/2782 | Д-ТР ТС-ЭМС Д-ТР ТС-НВО | ЕАЭС N RU Д-CN.РА07.В.91444_22 |  |  |  | 953.5 | штука | 0 | 1 | PCE BB1 CAR P12 | 1 2 3 4 | 1 10 200 4800 | шт. шт. шт. шт. | 4680409166055 4680409028483 1468040902848 | 5.3 17 50 120 | 3 10 36 80 | 4.6 7.2 16 121 | см. см. см. см. | 0.069 0.74 15.53 384 | кг. кг. кг. кг. | 22.5 мм | [8 empty] | IP65 (EV006421) | Да | Круглый (-ая,-ое) (EV000167) | [9 empty] | Да |  | AC (перемен.) (EV000460) | Красный (EV000233) | 1 | 230...240 В | Светодиод. (LED) (EV000432) | Плоская (-ий) (EV000880) | [47 empty] | Срок гарантии на данное оборудование составляет 10 лет с момента отгрузки со склада Систэм Электрик, с подтверждением соответствующим документом
SB4BVM5 | Сигнальная лампа в сборе модульная 22 мм желтая 230-240В АС | Systeme Electric |  |  | 8531809500 | Электрооборудование звуковое или визуальное сигнализационное, кроме оборудования товарной позиции 8512 или 8530,прочие | Нет | Сигнальная лампа в сборе, модульная, для монтажа в отверстия диаметром 22 мм, желтая. Напряжение питания лампы: 230-240В АС. Сигнальная лампа в сборе, модульная, для монтажа в отверстия диаметром 22 мм, желтая. Напряжение питания лампы: 230-240В АС. Устройства управления и сигнализации SystemeSig находят широкое применение в технологическом оборудовании и машинах, шкафах распределения и управления, промышленных предприятиях, объектах инфраструктуры, гражданском строительстве (ранее Schneider Electric Harmony Sig XB4BVM5). | Светосигнальная арматура, датчики Systeme Electric | IDSIG | D22 | Модульн. кнопки и сигн. лампы диам. 22мм | PBL | Кнопки и сигнальные лампы | SIT | Автоматизация Промышленности Транзакционная | EC000272 | Лампа сигнальная/ индикаторная в сборе | 7 | Китай | https://static-pcsp.systeme.ru/image/NyNQ8tgdZ_30_tSp6464a1257a1e21684316453.jpeg | https://static-pcsp.systeme.ru/image/NyNQ8tgdZ_30_tSp6464a1257a1e21684316453.jpeg | 1 | не указан | [8 empty] | https://api.systeme.ru/product/media/download/988305 |  | https://api.systeme.ru/certificates/default/download/2782 | Д-ТР ТС-ЭМС Д-ТР ТС-НВО | ЕАЭС N RU Д-CN.РА07.В.91444_22 |  |  |  | 953.5 | штука | 0 | 1 | PCE BB1 CAR | 1 2 3 | 1 10 200 | шт. шт. шт. | 4680409166062 | 17 18 50 | 9.5 11 36 | 6.8 8.4 16 | см. см. см. | 0.07 0.74 15.4 | кг. кг. кг. | 22.5 мм | [8 empty] | IP65 (EV006421) | Да | Круглый (-ая,-ое) (EV000167) | [9 empty] | Да |  | AC (перемен.) (EV000460) | Желтый (EV000234) | 1 | 230...240 В | Светодиод. (LED) (EV000432) | Плоская (-ий) (EV000880) | [47 empty] | Срок гарантии на данное оборудование составляет 10 лет с момента отгрузки со склада Систэм Электрик, с подтверждением соответствующим документом
SB4BVM6 | Сигнальная лампа в сборе модульная 22 мм синяя 230-240В АС | Systeme Electric |  |  | 8531809500 | Электрооборудование звуковое или визуальное сигнализационное, кроме оборудования товарной позиции 8512 или 8530,прочие | Нет | Сигнальная лампа в сборе, модульная, для монтажа в отверстия диаметром 22 мм, синяя. Напряжение питания лампы: 230-240В АС. Сигнальная лампа в сборе, модульная, для монтажа в отверстия диаметром 22 мм, синяя. Напряжение питания лампы: 230-240В АС. Устройства управления и сигнализации SystemeSig находят широкое применение в технологическом оборудовании и машинах, шкафах распределения и управления, промышленных предприятиях, объектах инфраструктуры, гражданском строительстве (ранее Schneider Electric Harmony Sig XB4BVM6). | Светосигнальная арматура, датчики Systeme Electric | IDSIG | D22 | Модульн. кнопки и сигн. лампы диам. 22мм | PBL | Кнопки и сигнальные лампы | SIT | Автоматизация Промышленности Транзакционная | EC000272 | Лампа сигнальная/ индикаторная в сборе | 7 | Китай | https://static-pcsp.systeme.ru/image/RuB5jIUOJOeKFZ3m6464a125935021684316453.jpeg | https://static-pcsp.systeme.ru/image/RuB5jIUOJOeKFZ3m6464a125935021684316453.jpeg | 1 | не указан | [8 empty] | https://api.systeme.ru/product/media/download/988305 |  | https://api.systeme.ru/certificates/default/download/2782 | Д-ТР ТС-ЭМС Д-ТР ТС-НВО | ЕАЭС N RU Д-CN.РА07.В.91444_22 |  |  |  | 953.5 | штука | 0 | 1 | PCE BB1 CAR | 1 2 3 | 1 10 200 | шт. шт. шт. | 4680409166079 4680409028506 | 3 10.1 36 | 7 18 60 | 3 7.7 16 | см. см. см. | 0.071 0.745 16 | кг. кг. кг. | 22.5 мм | [8 empty] | IP65 (EV006421) | Да | Круглый (-ая,-ое) (EV000167) | [9 empty] | Да |  | AC (перемен.) (EV000460) | Синий (EV000080) | 1 | 230...240 В | Светодиод. (LED) (EV000432) | Плоская (-ий) (EV000880) | [47 empty] | Срок гарантии на данное оборудование составляет 10 лет с момента отгрузки со склада Систэм Электрик, с подтверждением соответствующим документом
SB4BA73415 | Кнопка SB4 двойная в сборе модульная 22мм зелен "I"+красн "O" металл 1НО+1НЗ | Systeme Electric |  |  | 8536508008 | Прочие | Нет | Кнопка сериии SB4 двойная в сборе, модульная, для монтажа в отверстия диаметром 22мм, зеленая "I" + красная выступающая "O", в металлическом корпусе. Количество контактов: 1НО+1НЗ. Устройства управления и сигнализации SystemeSig находят широкое применение в технологическом оборудовании и машинах, шкафах распределения и управления, промышленных предприятиях, объектах инфраструктуры, гражданском строительстве (ранее Schneider Electric Harmony XB4 XB4BA7341). | Светосигнальная арматура, датчики Systeme Electric | IDSIG | D22 | Модульн. кнопки и сигн. лампы диам. 22мм | PBL | Кнопки и сигнальные лампы | SIT | Автоматизация Промышленности Транзакционная | EC001028 | Нажимная кнопка (кнопочный выключатель/переключатель) в сборе | 7 | Китай | https://static-pcsp.systeme.ru/image/7M2Kr3ryuCZAYyor64f03f81452931693466497.jpeg | https://static-pcsp.systeme.ru/image/7M2Kr3ryuCZAYyor64f03f81452931693466497.jpeg | 1 | не указан | [8 empty] | https://api.systeme.ru/product/media/download/988305 | https://api.systeme.ru/product/media/download/988892 | https://api.systeme.ru/certificates/default/download/2828 | С-ТР ТС-НВО | ЕАЭС RU С-CN.НА46.В.05022_22 |  |  |  | 1080 | штука | 0 | 1 | PCE BB1 CAR | 1 2 3 | 1 10 200 | шт. шт. шт. | 4680409165843 4680409030141 14680409030148 | 7 9 22 | 5 21.7 45 | 4 8.8 34 | см. см. см. | 0.108 1.127 23.5 | кг. кг. кг. | 22.5 мм | Красный/зеленый (EV008843) | Нет | Нет | 2 | Да | Высокий (-ая) (EV003619) | 22.5 мм | 22.5 мм | IP65 (EV006421) | Да | Прямоугольн. (EV000220) | Нет | 1 | 1 | 0 |  | Да | [58 empty] | Срок гарантии на данное оборудование составляет 10 лет с момента отгрузки со склада Систэм Электрик, с подтверждением соответствующим документом
SB4BL73415 | Кнопка SB4 двойная в сборе модульная 22мм зеленая "I"+красная "O" металл | Systeme Electric |  |  | 8536508008 | Прочие | Нет | Кнопка сериии SB4 двойная в сборе, модульная, для монтажа в отверстия диаметром 22мм, зеленая "I" + красная "O", в металлическом корпусе. Устройства управления и сигнализации SystemeSig находят широкое применение в технологическом оборудовании и машинах, шкафах распределения и управления, промышленных предприятиях, объектах инфраструктуры, гражданском строительстве (ранее Schneider Electric Harmony Sig XB4BL73415). | Светосигнальная арматура, датчики Systeme Electric | IDSIG | D22 | Модульн. кнопки и сигн. лампы диам. 22мм | PBL | Кнопки и сигнальные лампы | SIT | Автоматизация Промышленности Транзакционная | EC001028 | Нажимная кнопка (кнопочный выключатель/переключатель) в сборе | 7 | Китай | https://static-pcsp.systeme.ru/image/qkeaxCcStmPpFD4IsfVdHMQXVCFZAdiL1775811447.png | https://static-pcsp.systeme.ru/image/qkeaxCcStmPpFD4IsfVdHMQXVCFZAdiL1775811447.png | 1 | не указан | [8 empty] | https://api.systeme.ru/product/media/download/988305 | https://api.systeme.ru/product/media/download/988892 | https://api.systeme.ru/certificates/default/download/2828 | С-ТР ТС-НВО | ЕАЭС RU С-CN.НА46.В.05022_22 |  |  |  | 1080 | штука | 0 | 1 | PCE BB1 CAR | 1 2 3 | 1 10 200 | шт. шт. шт. | 4680409165836 4680409028285 14680409028282 | 3 15 46 | 5 8 22.4 | 2 7 35.2 | см. см. см. | 0.108 1.127 21.816 | кг. кг. кг. | 22.5 мм | Красный/зеленый (EV008843) | Нет | Нет | 2 | Да | Высокий (-ая) (EV003619) | 22.5 мм | 22.5 мм | IP65 (EV006421) | Да | Прямоугольн. (EV000220) | Нет | 1 | 1 | 0 |  | Да | [58 empty] | Срок гарантии на данное оборудование составляет 10 лет с момента отгрузки со склада Систэм Электрик, с подтверждением соответствующим документом
SB4BW73731B5 | Кн SB4 двойн в сборе модуль 22мм з"I"+сиг ламп+кр выст "О" металл 24ВDC 1НО+1НЗ | Systeme Electric |  |  | 8536508008 | Прочие | Нет | Кнопка сериии SB4 двойная в сборе, модульная, для монтажа в отверстия диаметром 22 мм, зеленая "I" + сигнальная лампа + красная выступающая "O", в металлическом корпусе. Напряжение питания блока подсветки - 24В DC. Количество контактов: 1НО+1НЗ. Устройства управления и сигнализации SystemeSig находят широкое применение в технологическом оборудовании и машинах, шкафах распределения и управления, промышленных предприятиях, объектах инфраструктуры, гражданском строительстве (ранее Schneider Electric Harmony Sig XB4BW73731B5). | Светосигнальная арматура, датчики Systeme Electric | IDSIG | D22 | Модульн. кнопки и сигн. лампы диам. 22мм | PBL | Кнопки и сигнальные лампы | SIT | Автоматизация Промышленности Транзакционная | EC001028 | Нажимная кнопка (кнопочный выключатель/переключатель) в сборе | 7 | Китай | https://static-pcsp.systeme.ru/image/CGp8lLwzBc3kZR4j6464a12681cbe1684316454.jpeg | https://static-pcsp.systeme.ru/image/CGp8lLwzBc3kZR4j6464a12681cbe1684316454.jpeg | 1 | не указан | [8 empty] | https://api.systeme.ru/product/media/download/988305 | https://api.systeme.ru/product/media/download/988892 | https://api.systeme.ru/certificates/default/download/2828 | С-ТР ТС-НВО | ЕАЭС RU С-CN.НА46.В.05022_22 |  |  |  | 1710 | штука | 0 | 1 | PCE BB1 CAR | 1 2 3 | 1 10 200 | шт. шт. шт. | 4680409165874 4680409028292 14680409028299 | 3.7 22.9 23.7 | 5.8 9.7 45.5 | 6.8 8.9 35.8 | см. см. см. | 0.117 1.217 24.924 | кг. кг. кг. | 22.5 мм | Красный/зеленый (EV008843) | Да | Да | 2 | Да | Высокий (-ая) (EV003619) | 22.5 мм | 22.5 мм | IP65 (EV006421) | Да | Прямоугольн. (EV000220) | Нет | 1 | 1 | 0 | 24 В | Да | [58 empty] | Срок гарантии на данное оборудование составляет 10 лет с момента отгрузки со склада Систэм Электрик, с подтверждением соответствующим документом
SB4BW73731M5 | Кн SB4 двойн в сборе модуль 22мм з"I"+сиг ламп+кр выст "О" металл 230ВАС 1НО+1НЗ | Systeme Electric |  |  | 8536508008 | Прочие | Нет | Кнопка сериии SB4 двойная в сборе, модульная, для монтажа в отверстия диаметром 22 мм, зеленая "I" + сигнальная лампа + красная выступающая "O", в металлическом корпусе. Напряжение питания блока подсветки - 230В АС. Количество контактов: 1НО+1НЗ. Устройства управления и сигнализации SystemeSig находят широкое применение в технологическом оборудовании и машинах, шкафах распределения и управления, промышленных предприятиях, объектах инфраструктуры, гражданском строительстве (ранее Schneider Electric Harmony Sig XB4BW73731M5). | Светосигнальная арматура, датчики Systeme Electric | IDSIG | D22 | Модульн. кнопки и сигн. лампы диам. 22мм | PBL | Кнопки и сигнальные лампы | SIT | Автоматизация Промышленности Транзакционная | EC001028 | Нажимная кнопка (кнопочный выключатель/переключатель) в сборе | 7 | Китай | https://static-pcsp.systeme.ru/image/qpP7vWE-BupPssMC64f03f7e131951693466494.jpeg | https://static-pcsp.systeme.ru/image/qpP7vWE-BupPssMC64f03f7e131951693466494.jpeg | 1 | не указан | [8 empty] | https://api.systeme.ru/product/media/download/988305 | https://api.systeme.ru/product/media/download/988892 | https://api.systeme.ru/certificates/default/download/2828 | С-ТР ТС-НВО | ЕАЭС RU С-CN.НА46.В.05022_22 |  |  |  | 1710 | штука | 0 | 1 | PCE BB1 CAR | 1 2 3 | 1 10 200 | шт. шт. шт. | 4680409165881 4680409028308 | 5 9.1 22 | 7 21.4 45 | 3 8.6 33 | см. см. см. | 0.117 1.218 25 | кг. кг. кг. | 22.5 мм | Красный/зеленый (EV008843) | Да | Да | 2 | Да | Высокий (-ая) (EV003619) | 22.5 мм | 22.5 мм | IP65 (EV006421) | Да | Прямоугольн. (EV000220) | Нет | 1 | 1 | 0 | 240 В | Да | [58 empty] | Срок гарантии на данное оборудование составляет 10 лет с момента отгрузки со склада Систэм Электрик, с подтверждением соответствующим документом
SB4BW7A3741B5 | Кн SB4 двойн в сборе модуль 22мм з "I"+сигн лампа+кр "О" металл 24ВDC 1НО+1НЗ | Systeme Electric |  |  | 8536508008 | Прочие | Нет | Кнопка сериии SB4 двойная в сборе, модульная, для монтажа в отверстия диаметром 22 мм, зеленая "I" + сигнальная лампа + красная "O", в металлическом корпусе. Напряжение питания блока подсветки - 24В DC. Количество контактов: 1НО+1НЗ. Устройства управления и сигнализации SystemeSig находят широкое применение в технологическом оборудовании и машинах, шкафах распределения и управления, промышленных предприятиях, объектах инфраструктуры, гражданском строительстве (ранее Schneider Electric Harmony XB4 XB4BW7A3741B5). | Светосигнальная арматура, датчики Systeme Electric | IDSIG | D22 | Модульн. кнопки и сигн. лампы диам. 22мм | PBL | Кнопки и сигнальные лампы | SIT | Автоматизация Промышленности Транзакционная | EC001028 | Нажимная кнопка (кнопочный выключатель/переключатель) в сборе | 7 | Китай | https://static-pcsp.systeme.ru/image/YfnsMGw4934fDLei6464a126a3d241684316454.jpeg | https://static-pcsp.systeme.ru/image/YfnsMGw4934fDLei6464a126a3d241684316454.jpeg | 1 | не указан | [8 empty] | https://api.systeme.ru/product/media/download/988305 | https://api.systeme.ru/product/media/download/988892 | https://api.systeme.ru/certificates/default/download/2828 | С-ТР ТС-НВО | ЕАЭС RU С-CN.НА46.В.05022_22 |  |  |  | 1710 | штука | 0 | 1 | PCE BB1 CAR | 1 2 3 | 1 10 200 | шт. шт. шт. | 4680409165850 4680409030165 14680409030162 | 4 21 22 | 3 9 45 | 5.5 8 34 | см. см. см. | 0.114 1.207 22.734 | кг. кг. кг. | 22.5 мм | Красный/зеленый (EV008843) | Да | Да | 2 | Да | Высокий (-ая) (EV003619) | 22.5 мм | 22.5 мм | IP65 (EV006421) | Да | Прямоугольн. (EV000220) | Нет | 1 | 1 | 0 | 24 В | Да | [58 empty] | Срок гарантии на данное оборудование составляет 10 лет с момента отгрузки со склада Систэм Электрик, с подтверждением соответствующим документом
SB4BW7A3741M5 | Кн SB4 двойн в сборе модуль 22мм з "I"+сигн лампа+кр "О" металл 230ВАС 1НО+1НЗ | Systeme Electric |  |  | 8536508008 | Прочие | Нет | Кнопка сериии SB4 двойная в сборе, модульная, для монтажа в отверстия диаметром 22 мм, зеленая "I" + сигнальная лампа + красная "O", в металлическом корпусе. Напряжение питания блока подсветки - 230В АС. Количество контактов: 1НО+1НЗ. Устройства управления и сигнализации SystemeSig находят широкое применение в технологическом оборудовании и машинах, шкафах распределения и управления, промышленных предприятиях, объектах инфраструктуры, гражданском строительстве (ранее Schneider Electric Harmony XB4 XB4BW7A3741M5). | Светосигнальная арматура, датчики Systeme Electric | IDSIG | D22 | Модульн. кнопки и сигн. лампы диам. 22мм | PBL | Кнопки и сигнальные лампы | SIT | Автоматизация Промышленности Транзакционная | EC001028 | Нажимная кнопка (кнопочный выключатель/переключатель) в сборе | 7 | Китай | https://static-pcsp.systeme.ru/image/3xHdaCZltgO9OkGJ64f03f7e0a1751693466494.jpeg | https://static-pcsp.systeme.ru/image/3xHdaCZltgO9OkGJ64f03f7e0a1751693466494.jpeg | 1 | не указан | [8 empty] | https://api.systeme.ru/product/media/download/988305 | https://api.systeme.ru/product/media/download/988892 | https://api.systeme.ru/certificates/default/download/2828 | С-ТР ТС-НВО | ЕАЭС RU С-CN.НА46.В.05022_22 |  |  |  | 1710 | штука | 0 | 1 | PCE BB1 CAR P12 | 1 2 3 4 | 1 10 200 4200 | шт. шт. шт. шт. | 4680409165867 4680409030172 14680409030179 | 4.5 21 22 120 | 3.5 9 45 80 | 5.5 8 34 120 | см. см. см. см. | 0.116 1.208 24.722 531 | кг. кг. кг. кг. | 22.5 мм | Красный/зеленый (EV008843) | Да | Да | 2 | Да | Высокий (-ая) (EV003619) | 22.5 мм | 22.5 мм | IP65 (EV006421) | Да | Прямоугольн. (EV000220) | Нет | 1 | 1 | 0 | 240 В | Да | [58 empty] | Срок гарантии на данное оборудование составляет 10 лет с момента отгрузки со склада Систэм Электрик, с подтверждением соответствующим документом
SB4BC31 | Кнопка с гриб головкой SB4 в сборе 22мм 40мм зеленая с возвратом металл 1НО | Systeme Electric |  |  | 8536508008 | Прочие | Нет | Кнопка с грибовидной головкой сериии SB4 в сборе, для монтажа в отверстия диаметром 22мм, 40 мм - диаметр головки, зеленая, с возвратом, в металлическом корпусе. Колличество контактов: 1НО. Устройства управления и сигнализации SystemeSig находят широкое применение в технологическом оборудовании и машинах, шкафах распределения и управления, промышленных предприятиях, объектах инфраструктуры, гражданском строительстве (ранее Schneider Electric Harmony Sig ZB4BC3). | Светосигнальная арматура, датчики Systeme Electric | IDSIG | D22 | Модульн. кнопки и сигн. лампы диам. 22мм | PBL | Кнопки и сигнальные лампы | SIT | Автоматизация Промышленности Транзакционная | EC001028 | Нажимная кнопка (кнопочный выключатель/переключатель) в сборе | 7 | Китай | https://static-pcsp.systeme.ru/image/4Boy2G3ZH3MbXCkD64f03f81320fd1693466497.jpeg | https://static-pcsp.systeme.ru/image/4Boy2G3ZH3MbXCkD64f03f81320fd1693466497.jpeg | 1 | не указан | [8 empty] | https://api.systeme.ru/product/media/download/988305 | https://api.systeme.ru/product/media/download/988892 | https://api.systeme.ru/certificates/default/download/2828 | С-ТР ТС-НВО | ЕАЭС RU С-CN.НА46.В.05022_22 |  |  |  | 1015 | штука | 0 | 1 | PCE BB1 CAR | 1 2 3 | 1 10 200 | шт. шт. шт. | 4680409166253 4680409028698 | 5 9.1 22 | 7 21.5 45 | 3.2 8.8 33 | см. см. см. | 0.115 1.184 25 | кг. кг. кг. | 22.5 мм | Зеленый (EV000235) | Нет | Нет | 1 | Да | Высокий (-ая) (EV003619) | 22.5 мм | 22.5 мм | IP65 (EV006421) | Да | Круглый (-ая,-ое) (EV000167) | Нет | 0 | 1 | 0 | [60 empty] | Срок гарантии на данное оборудование составляет 10 лет с момента отгрузки со склада Систэм Электрик, с подтверждением соответствующим документом
SB4BC42 | Кнопка с гриб головкой SB4 в сборе 22мм 40мм красная с возвратом металл 1НЗ | Systeme Electric |  |  | 8536508008 | Прочие | Нет | Кнопка с грибовидной головкой сериии SB4 в сборе, для монтажа в отверстия диаметром 22мм, 40 мм - диаметр головки, красная, с возвратом, в металлическом корпусе. Колличество контактов: 1НЗ. Устройства управления и сигнализации SystemeSig находят широкое применение в технологическом оборудовании и машинах, шкафах распределения и управления, промышленных предприятиях, объектах инфраструктуры, гражданском строительстве (ранее Schneider Electric Harmony Sig ZB4BC4). | Светосигнальная арматура, датчики Systeme Electric | IDSIG | D22 | Модульн. кнопки и сигн. лампы диам. 22мм | PBL | Кнопки и сигнальные лампы | SIT | Автоматизация Промышленности Транзакционная | EC001028 | Нажимная кнопка (кнопочный выключатель/переключатель) в сборе | 7 | Китай | https://static-pcsp.systeme.ru/image/gInvBxxMydnFw1Jp6464a122a97131684316450.jpeg | https://static-pcsp.systeme.ru/image/gInvBxxMydnFw1Jp6464a122a97131684316450.jpeg | 1 | не указан | [8 empty] | https://api.systeme.ru/product/media/download/988305 | https://api.systeme.ru/product/media/download/988892 | https://api.systeme.ru/certificates/default/download/2828 | С-ТР ТС-НВО | ЕАЭС RU С-CN.НА46.В.05022_22 |  |  |  | 1015 | штука | 0 | 1 | PCE BB1 CAR | 1 2 3 | 1 10 200 | шт. шт. шт. | 4680409166260 4680409028704 | 5 20.5 45 | 8 8.5 21 | 3 8 34 | см. см. см. | 0.115 1.183 24.358 | кг. кг. кг. | 22.5 мм | Красный (EV000233) | Нет | Нет | 1 | Да | Высокий (-ая) (EV003619) | 22.5 мм | 22.5 мм | IP65 (EV006421) | Да | Круглый (-ая,-ое) (EV000167) | Нет | 1 | 0 | 0 | [60 empty] | Срок гарантии на данное оборудование составляет 10 лет с момента отгрузки со склада Систэм Электрик, с подтверждением соответствующим документом
SB4BT842 | Кнопка аварийного останова SB4 в сборе 22мм 40мм тяни-толкай металл 1НЗ | Systeme Electric |  |  | 8536508008 | Прочие | Нет | Кнопка аварийного останова сериии SB4 в сборе, для монтажа в отверстия диаметром 22 мм, 40мм - диаметр головки "тяни-толкай", в металлическом корпусе. Колличество контактов: 1НЗ. Устройства управления и сигнализации SystemeSig находят широкое применение в технологическом оборудовании и машинах, шкафах распределения и управления, промышленных предприятиях, объектах инфраструктуры, гражданском строительстве (ранее Schneider Electric Harmony Sig XB4BT842). | Светосигнальная арматура, датчики Systeme Electric | IDSIG | D22 | Модульн. кнопки и сигн. лампы диам. 22мм | PBL | Кнопки и сигнальные лампы | SIT | Автоматизация Промышленности Транзакционная | EC002034 | Устройство аварийной остановки в сборе | 7 | Китай | https://static-pcsp.systeme.ru/image/hlGHkoI42BV5BWuU6464a124a04411684316452.jpeg | https://static-pcsp.systeme.ru/image/hlGHkoI42BV5BWuU6464a124a04411684316452.jpeg | 1 | не указан | [8 empty] | https://api.systeme.ru/product/media/download/988305 | https://api.systeme.ru/product/media/download/988892 | https://api.systeme.ru/certificates/default/download/2828 | С-ТР ТС-НВО | ЕАЭС RU С-CN.НА46.В.05022_22 |  |  |  | 1215 | штука | 0 | 1 | PCE BB1 CAR | 1 2 3 | 1 10 200 | шт. шт. шт. | 4680409166277 4680409028728 1468040902872 | 2.4 9.3 22.5 | 5 21.3 45.3 | 8.3 8.8 34.8 | см. см. см. | 0.115 1.206 24.701 | кг. кг. кг. | 22.5 мм | [8 empty] | IP65 (EV006421) |  |  |  | 1 | 0 | [14 empty] | Встраиваемый (-ая) (EV000134) | Разблокировка вытягиванием (EV003974) | 40 мм | Нет | Винтовое соединение (EV000415) | [42 empty] | Срок гарантии на данное оборудование составляет 10 лет с момента отгрузки со склада Систэм Электрик, с подтверждением соответствующим документом
SB4BT845 | Кнопка аварийного останова SB4 в сборе 22мм 40мм тяни-толкай металл 1НО+1НЗ | Systeme Electric |  |  | 8536508008 | Прочие | Нет | Кнопка аварийного останова сериии SB4 в сборе, для монтажа в отверстия диаметром 22 мм, 40мм - диаметр головки "тяни-толкай", в металлическом корпусе. Количество контактов: 1НО+1НЗ. Устройства управления и сигнализации SystemeSig находят широкое применение в технологическом оборудовании и машинах, шкафах распределения и управления, промышленных предприятиях, объектах инфраструктуры, гражданском строительстве (ранее Schneider Electric Harmony Sig XB4BT845). | Светосигнальная арматура, датчики Systeme Electric | IDSIG | D22 | Модульн. кнопки и сигн. лампы диам. 22мм | PBL | Кнопки и сигнальные лампы | SIT | Автоматизация Промышленности Транзакционная | EC002034 | Устройство аварийной остановки в сборе | 7 | Китай | https://static-pcsp.systeme.ru/image/YcGkh8fZYVTn8g-P6464a124b8cb01684316452.jpeg | https://static-pcsp.systeme.ru/image/YcGkh8fZYVTn8g-P6464a124b8cb01684316452.jpeg | 1 | не указан | [8 empty] | https://api.systeme.ru/product/media/download/988305 | https://api.systeme.ru/product/media/download/988892 | https://api.systeme.ru/certificates/default/download/2828 | С-ТР ТС-НВО | ЕАЭС RU С-CN.НА46.В.05022_22 |  |  |  | 1440 | штука | 0 | 1 | PCE BB1 CAR | 1 2 3 | 1 10 200 | шт. шт. шт. | 4680409166284 4680409028735 | 3 9.2 22.8 | 4.6 21.4 45.5 | 7.5 8.7 35.3 | см. см. см. | 0.125 1.298 26.651 | кг. кг. кг. | 22.5 мм | [8 empty] | IP65 (EV006421) |  |  |  | 1 | 1 | [14 empty] | Встраиваемый (-ая) (EV000134) | Разблокировка вытягиванием (EV003974) | 40 мм | Нет | Винтовое соединение (EV000415) | [42 empty] | Срок гарантии на данное оборудование составляет 10 лет с момента отгрузки со склада Систэм Электрик, с подтверждением соответствующим документом
SB4BS8442 | Кнопка аварийн ост SB4 в сборе 22мм 40мм повернуть для возврат металл 1Н | Systeme Electric |  |  | 8536508008 | Прочие | Нет | Кнопка аварийного останова сериии SB4 в сборе, для монтажа в отверстия диаметром 22 мм, 40мм - диаметр головки "повернуть для возврата", в металлическом корпусе. Колличество контактов: 1НЗ. Устройства управления и сигнализации SystemeSig находят широкое применение в технологическом оборудовании и машинах, шкафах распределения и управления, промышленных предприятиях, объектах инфраструктуры, гражданском строительстве (ранее Schneider Electric Harmony Sig XB4BS8442). | Светосигнальная арматура, датчики Systeme Electric | IDSIG | D22 | Модульн. кнопки и сигн. лампы диам. 22мм | PBL | Кнопки и сигнальные лампы | SIT | Автоматизация Промышленности Транзакционная | EC002034 | Устройство аварийной остановки в сборе | 7 | Китай | https://static-pcsp.systeme.ru/image/frCExyd1JRmpFMqF6464a12486f341684316452.jpeg | https://static-pcsp.systeme.ru/image/frCExyd1JRmpFMqF6464a12486f341684316452.jpeg | 1 | не указан | [8 empty] | https://api.systeme.ru/product/media/download/988305 | https://api.systeme.ru/product/media/download/988892 | https://api.systeme.ru/certificates/default/download/2828 | С-ТР ТС-НВО | ЕАЭС RU С-CN.НА46.В.05022_22 |  |  |  | 983 | штука | 0 | 1 | PCE BB1 CAR | 1 2 3 | 1 10 200 | шт. шт. шт. | 4680409166291 4680409028742 14680409028749 | 4 9.5 23.1 | 4 21.3 45.9 | 7.3 8.9 34.7 | см. см. см. | 0.114 1.195 24.431 | кг. кг. кг. | 22.5 мм | [8 empty] | IP65 (EV006421) |  |  |  | 1 | 0 | [14 empty] | Встраиваемый (-ая) (EV000134) | Разблокировка поворотом (EV003975) | 40 мм | Нет | Винтовое соединение (EV000415) | [42 empty] | Срок гарантии на данное оборудование составляет 10 лет с момента отгрузки со склада Систэм Электрик, с подтверждением соответствующим документом
SB4BS142 | Кнопка аварийного останова SB4 в сборе 22мм 40мм ключ металл 1НЗ | Systeme Electric |  |  | 8536508008 | Прочие | Нет | Кнопка аварийного останова сериии SB4 в сборе, для монтажа в отверстия диаметром 22 мм, 40мм - диаметр головки с ключом, в металлическом корпусе. Колличество контактов: 1НЗ. Устройства управления и сигнализации SystemeSig находят широкое применение в технологическом оборудовании и машинах, шкафах распределения и управления, промышленных предприятиях, объектах инфраструктуры, гражданском строительстве (ранее Schneider Electric Harmony Sig XB4BS142). | Светосигнальная арматура, датчики Systeme Electric | IDSIG | D22 | Модульн. кнопки и сигн. лампы диам. 22мм | PBL | Кнопки и сигнальные лампы | SIT | Автоматизация Промышленности Транзакционная | EC002034 | Устройство аварийной остановки в сборе | 7 | Китай | https://static-pcsp.systeme.ru/image/35_aglGASfyjYUIB64f03f7f9faf31693466495.jpeg | https://static-pcsp.systeme.ru/image/35_aglGASfyjYUIB64f03f7f9faf31693466495.jpeg | 1 | не указан | [8 empty] | https://api.systeme.ru/product/media/download/988305 | https://api.systeme.ru/product/media/download/988892 | https://api.systeme.ru/certificates/default/download/2828 | С-ТР ТС-НВО | ЕАЭС RU С-CN.НА46.В.05022_22 |  |  |  | 2030 | штука | 0 | 1 | PCE BB1 CAR | 1 2 3 | 1 10 200 | шт. шт. шт. | 4680409166307 4680409028759 1468040902875 | 3 21 45 | 3.5 9 21 | 7.5 8 34 | см. см. см. | 0.138 1.383 28.246 | кг. кг. кг. | 22.5 мм | [8 empty] | IP65 (EV006421) |  |  |  | 1 | 0 | [14 empty] | Встраиваемый (-ая) (EV000134) | Разблокировка ключом (EV003976) | 40 мм | Нет | Винтовое соединение (EV000415) | [42 empty] | Срок гарантии на данное оборудование составляет 10 лет с момента отгрузки со склада Систэм Электрик, с подтверждением соответствующим документом
SB4BS9445 | Кнопка аварийного останова SB4 в сборе 22мм 40мм ключ металл 1НО+1Н | Systeme Electric |  |  | 8536508008 | Прочие | Нет | Кнопка аварийного останова сериии SB4 в сборе, для монтажа в отверстия диаметром 22 мм, 40мм - диаметр головки с ключом, в металлическом корпусе. Количество контактов: 1НО+1НЗ. Устройства управления и сигнализации SystemeSig находят широкое применение в технологическом оборудовании и машинах, шкафах распределения и управления, промышленных предприятиях, объектах инфраструктуры, гражданском строительстве (ранее Schneider Electric Harmony Sig XB4BS9445). | Светосигнальная арматура, датчики Systeme Electric | IDSIG | D22 | Модульн. кнопки и сигн. лампы диам. 22мм | PBL | Кнопки и сигнальные лампы | SIT | Автоматизация Промышленности Транзакционная | EC002034 | Устройство аварийной остановки в сборе | 7 | Китай | https://static-pcsp.systeme.ru/image/oatC2TJ411JxzRG164f03f7f76a1a1693466495.jpeg | https://static-pcsp.systeme.ru/image/oatC2TJ411JxzRG164f03f7f76a1a1693466495.jpeg | 1 | не указан | [8 empty] | https://api.systeme.ru/product/media/download/988305 | https://api.systeme.ru/product/media/download/988892 | https://api.systeme.ru/certificates/default/download/2828 | С-ТР ТС-НВО | ЕАЭС RU С-CN.НА46.В.05022_22 |  |  |  | 2250 | штука | 0 | 1 | PCE BB1 CAR | 1 2 3 | 1 10 200 | шт. шт. шт. | 4680409166314 4680409028766 | 3.5 9.2 45 | 8 21 22 | 4 8.6 33 | см. см. см. | 0.135 1.508 29 | кг. кг. кг. | 22.5 мм | [8 empty] | IP65 (EV006421) |  |  |  | 1 | 1 | [14 empty] | Встраиваемый (-ая) (EV000134) | Разблокировка ключом (EV003976) | 40 мм | Нет | Винтовое соединение (EV000415) | [42 empty] | Срок гарантии на данное оборудование составляет 10 лет с момента отгрузки со склада Систэм Электрик, с подтверждением соответствующим документом
SB4BK123B5 | Пер-ль SB4 с подсвет в сборе 22мм 2поз зел с фикс металл 24В DC 1НО+1НЗ | Systeme Electric |  |  | 8536508008 | Прочие | Нет | Переключатель сериии SB4 с подсветкой в сборе, для монтажа в отверстия диаметром 22 мм, 2-х позиционный, зеленый, с фиксацией, в металлическом корпусе. Напряжение питания блока подсветки: 24В DC. Количество контактов: 1НО+1НЗ. Устройства управления и сигнализации SystemeSig находят широкое применение в технологическом оборудовании и машинах, шкафах распределения и управления, промышленных предприятиях, объектах инфраструктуры, гражданском строительстве (ранее Schneider Electric Harmony Sig XB4BK123B5). | Светосигнальная арматура, датчики Systeme Electric | IDSIG | D22 | Модульн. кнопки и сигн. лампы диам. 22мм | PBL | Кнопки и сигнальные лампы | SIT | Автоматизация Промышленности Транзакционная | EC001029 | Селекторный переключатель в сборе | 7 | Китай | https://static-pcsp.systeme.ru/image/UssqlAMZMn-mB4HG6464a123d19fc1684316451.jpeg | https://static-pcsp.systeme.ru/image/UssqlAMZMn-mB4HG6464a123d19fc1684316451.jpeg | 1 | не указан | [8 empty] | https://api.systeme.ru/product/media/download/988305 | https://api.systeme.ru/product/media/download/988892 | https://api.systeme.ru/certificates/default/download/2828 | С-ТР ТС-НВО | ЕАЭС RU С-CN.НА46.В.05022_22 |  |  |  | 1670 | штука | 0 | 1 | PCE BB1 CAR | 1 2 3 | 1 10 200 | шт. шт. шт. | 4680409166130 4680409028575 | 3.6 10 50 | 5.5 17.7 36 | 7.8 8.8 18 | см. см. см. | 0.102 1.068 22 | кг. кг. кг. | 22.5 мм | Зеленый (EV000235) |  | Да |  | Нет |  |  |  | IP65 (EV006421) | Да |  | Да | 1 | 1 | 0 |  |  |  | 2 | Винтовое соединение (EV000415) | Да | Рукоятка поворот. короткая (узкий хват) (EV004094) | [11 empty] | 24...24 В | [41 empty] | Срок гарантии на данное оборудование составляет 10 лет с момента отгрузки со склада Систэм Электрик, с подтверждением соответствующим документом
SB4BK124B5 | Пер-ль SB4 с подсвет в сборе 22мм 2поз красн с фикс металл 24В DC 1НО+1НЗ | Systeme Electric |  |  | 8536508008 | Прочие | Нет | Переключатель сериии SB4 с подсветкой в сборе, для монтажа в отверстия диаметром 22 мм, 2-х позиционный, красный, с фиксацией, в металлическом корпусе. Напряжение питания блока подсветки: 24В DC. Количество контактов: 1НО+1НЗ. Устройства управления и сигнализации SystemeSig находят широкое применение в технологическом оборудовании и машинах, шкафах распределения и управления, промышленных предприятиях, объектах инфраструктуры, гражданском строительстве (ранее Schneider Electric Harmony Sig XB4BK124B5). | Светосигнальная арматура, датчики Systeme Electric | IDSIG | D22 | Модульн. кнопки и сигн. лампы диам. 22мм | PBL | Кнопки и сигнальные лампы | SIT | Автоматизация Промышленности Транзакционная | EC001029 | Селекторный переключатель в сборе | 7 | Китай | https://static-pcsp.systeme.ru/image/s_tvTNk9hUgMvhdy6464a123ee71e1684316451.jpeg | https://static-pcsp.systeme.ru/image/s_tvTNk9hUgMvhdy6464a123ee71e1684316451.jpeg | 1 | не указан | [8 empty] | https://api.systeme.ru/product/media/download/988305 | https://api.systeme.ru/product/media/download/988892 | https://api.systeme.ru/certificates/default/download/2828 | С-ТР ТС-НВО | ЕАЭС RU С-CN.НА46.В.05022_22 |  |  |  | 1670 | штука | 0 | 1 | PCE BB1 CAR | 1 2 3 | 1 10 200 | шт. шт. шт. | 4680409166147 | 17 18 500 | 9.5 11.6 35 | 8 8.8 19 | см. см. см. | 0.103 1.074 22.136 | кг. кг. кг. | 22.5 мм | Красный (EV000233) |  | Да |  | Нет |  |  |  | IP65 (EV006421) | Да |  | Да | 1 | 1 | 0 |  |  |  | 2 | Винтовое соединение (EV000415) | Да | Рукоятка поворот. короткая (узкий хват) (EV004094) | [11 empty] | 24...24 В | [41 empty] | Срок гарантии на данное оборудование составляет 10 лет с момента отгрузки со склада Систэм Электрик, с подтверждением соответствующим документом
SB4BK125B5 | Пер-ль SB4 с подсвет в сборе 22мм 2поз желт с фикс металл 24В DC 1НО+1НЗ | Systeme Electric |  |  | 8536508008 | Прочие | Нет | Переключатель сериии SB4 с подсветкой в сборе, для монтажа в отверстия диаметром 22 мм, 2-х позиционный, желтый, с фиксацией, в металлическом корпусе. Напряжение питания блока подсветки: 24В DC. Количество контактов: 1НО+1НЗ. Устройства управления и сигнализации SystemeSig находят широкое применение в технологическом оборудовании и машинах, шкафах распределения и управления, промышленных предприятиях, объектах инфраструктуры, гражданском строительстве (ранее Schneider Electric Harmony Sig XB4BK125B5). | Светосигнальная арматура, датчики Systeme Electric | IDSIG | D22 | Модульн. кнопки и сигн. лампы диам. 22мм | PBL | Кнопки и сигнальные лампы | SIT | Автоматизация Промышленности Транзакционная | EC001029 | Селекторный переключатель в сборе | 7 | Китай | https://static-pcsp.systeme.ru/image/tU7pKPnp9Am6t2mK64f03f802f3511693466496.jpeg | https://static-pcsp.systeme.ru/image/tU7pKPnp9Am6t2mK64f03f802f3511693466496.jpeg | 1 | не указан | [8 empty] | https://api.systeme.ru/product/media/download/988305 | https://api.systeme.ru/product/media/download/988892 | https://api.systeme.ru/certificates/default/download/2828 | С-ТР ТС-НВО | ЕАЭС RU С-CN.НА46.В.05022_22 |  |  |  | 1670 | штука | 0 | 1 | PCE BB1 CAR | 1 2 3 | 1 10 200 | шт. шт. шт. | 4680409166154 4680409028599 1468040902859 | 3.5 17 50 | 3 10 36 | 7 8 18 | см. см. см. | 0.102 1.075 22.193 | кг. кг. кг. | 22.5 мм | Желтый (EV000234) |  | Да |  | Нет |  |  |  | IP65 (EV006421) | Да |  | Да | 1 | 1 | 0 |  |  |  | 2 | Винтовое соединение (EV000415) | Да | Рукоятка поворот. короткая (узкий хват) (EV004094) | [11 empty] | 24...24 В | [41 empty] | Срок гарантии на данное оборудование составляет 10 лет с момента отгрузки со склада Систэм Электрик, с подтверждением соответствующим документом
SB4BK133B5 | Пер-ль SB4 с подсвет в сборе 22мм 3поз зел с фикс металл 24В DC 1НО+1НЗ | Systeme Electric |  |  | 8536508008 | Прочие | Нет | Переключатель сериии SB4 с подсветкой в сборе, для монтажа в отверстия диаметром 22 мм, 3-х позиционный, зеленый, с фиксацией, в металлическом корпусе. Напряжение питания блока подсветки: 24В DC. Количество контактов: 1НО+1НЗ. Устройства управления и сигнализации SystemeSig находят широкое применение в технологическом оборудовании и машинах, шкафах распределения и управления, промышленных предприятиях, объектах инфраструктуры, гражданском строительстве (ранее Schneider Electric Harmony Sig XB4BK133B5). | Светосигнальная арматура, датчики Systeme Electric | IDSIG | D22 | Модульн. кнопки и сигн. лампы диам. 22мм | PBL | Кнопки и сигнальные лампы | SIT | Автоматизация Промышленности Транзакционная | EC001029 | Селекторный переключатель в сборе | 7 | Китай | https://static-pcsp.systeme.ru/image/hAaIoKrcPAiqSPLF64f03f80628e11693466496.jpeg | https://static-pcsp.systeme.ru/image/hAaIoKrcPAiqSPLF64f03f80628e11693466496.jpeg | 1 | не указан | [8 empty] | https://api.systeme.ru/product/media/download/988305 | https://api.systeme.ru/product/media/download/988892 | https://api.systeme.ru/certificates/default/download/2828 | С-ТР ТС-НВО | ЕАЭС RU С-CN.НА46.В.05022_22 |  |  |  | 1670 | штука | 0 | 1 | PCE BB1 CAR | 1 2 3 | 1 10 200 | шт. шт. шт. | 4680409166161 4680409028605 1468040902860 | 3.5 17 50 | 3 10 36 | 7 8 18 | см. см. см. | 0.102 1.077 22.199 | кг. кг. кг. | 22.5 мм | Зеленый (EV000235) |  | Да |  | Нет |  |  |  | IP65 (EV006421) | Да |  | Да | 1 | 1 | 0 |  |  |  | 3 | Винтовое соединение (EV000415) | Да | Рукоятка поворот. короткая (узкий хват) (EV004094) | [11 empty] | 24...24 В | [41 empty] | Срок гарантии на данное оборудование составляет 10 лет с момента отгрузки со склада Систэм Электрик, с подтверждением соответствующим документом
SB4BK134B5 | Пер-ль SB4 с подсвет в сборе 22мм 3поз красн с фикс металл 24В DC 1НО+1НЗ | Systeme Electric |  |  | 8536508008 | Прочие | Нет | Переключатель сериии SB4 с подсветкой в сборе, для монтажа в отверстия диаметром 22 мм, 3-х позиционный, красный, с фиксацией, в металлическом корпусе. Напряжение питания блока подсветки: 24В DC. Количество контактов: 1НО+1НЗ. Устройства управления и сигнализации SystemeSig находят широкое применение в технологическом оборудовании и машинах, шкафах распределения и управления, промышленных предприятиях, объектах инфраструктуры, гражданском строительстве (ранее Schneider Electric Harmony Sig XB4BK134B5). | Светосигнальная арматура, датчики Systeme Electric | IDSIG | D22 | Модульн. кнопки и сигн. лампы диам. 22мм | PBL | Кнопки и сигнальные лампы | SIT | Автоматизация Промышленности Транзакционная | EC001029 | Селекторный переключатель в сборе | 7 | Китай | https://static-pcsp.systeme.ru/image/ehY0t-0_PeOzjLy464f03f8051a9d1693466496.jpeg | https://static-pcsp.systeme.ru/image/ehY0t-0_PeOzjLy464f03f8051a9d1693466496.jpeg | 1 | не указан | [8 empty] | https://api.systeme.ru/product/media/download/988305 | https://api.systeme.ru/product/media/download/988892 | https://api.systeme.ru/certificates/default/download/2828 | С-ТР ТС-НВО | ЕАЭС RU С-CN.НА46.В.05022_22 |  |  |  | 1670 | штука | 0 | 1 | PCE BB1 CAR | 1 2 3 | 1 10 200 | шт. шт. шт. | 4680409166178 4680409028612 1468040902861 | 3 17 50 | 3 10 36 | 7 8 18 | см. см. см. | 0.103 1.078 22.175 | кг. кг. кг. | 22.5 мм | Красный (EV000233) |  | Да |  | Нет |  |  |  | IP65 (EV006421) | Да |  | Да | 1 | 1 | 0 |  |  |  | 3 | Винтовое соединение (EV000415) | Да | Рукоятка поворот. короткая (узкий хват) (EV004094) | [11 empty] | 24...24 В | [41 empty] | Срок гарантии на данное оборудование составляет 10 лет с момента отгрузки со склада Систэм Электрик, с подтверждением соответствующим документом
SB4BK135B5 | Пер-ль SB4 с подсвет в сборе 22мм 3поз желт с фикс металл 24В DC 1НО+1НЗ | Systeme Electric |  |  | 8536508008 | Прочие | Нет | Переключатель сериии SB4 с подсветкой в сборе, для монтажа в отверстия диаметром 22 мм, 3-х позиционный, желтый, с фиксацией, в металлическом корпусе. Напряжение питания блока подсветки: 24В DC. Количество контактов: 1НО+1НЗ. Устройства управления и сигнализации SystemeSig находят широкое применение в технологическом оборудовании и машинах, шкафах распределения и управления, промышленных предприятиях, объектах инфраструктуры, гражданском строительстве (ранее Schneider Electric Harmony Sig XB4BK135B5). | Светосигнальная арматура, датчики Systeme Electric | IDSIG | D22 | Модульн. кнопки и сигн. лампы диам. 22мм | PBL | Кнопки и сигнальные лампы | SIT | Автоматизация Промышленности Транзакционная | EC001029 | Селекторный переключатель в сборе | 7 | Китай | https://static-pcsp.systeme.ru/image/tU7pKPnp9Am6t2mK64f03f802f3511693466496.jpeg | https://static-pcsp.systeme.ru/image/tU7pKPnp9Am6t2mK64f03f802f3511693466496.jpeg | 1 | не указан | [8 empty] | https://api.systeme.ru/product/media/download/988305 | https://api.systeme.ru/product/media/download/988892 | https://api.systeme.ru/certificates/default/download/2828 | С-ТР ТС-НВО | ЕАЭС RU С-CN.НА46.В.05022_22 |  |  |  | 1670 | штука | 0 | 1 | PCE BB1 CAR | 1 2 3 | 1 10 200 | шт. шт. шт. | 4680409166185 4680409028629 | 3 10.2 36 | 7 18 50 | 3 8.8 16 | см. см. см. | 0.103 1.077 22 | кг. кг. кг. | 22.5 мм | Желтый (EV000234) |  | Да |  | Нет |  |  |  | IP65 (EV006421) | Да |  | Да | 1 | 1 | 0 |  |  |  | 3 | Винтовое соединение (EV000415) | Да | Рукоятка поворот. короткая (узкий хват) (EV004094) | [11 empty] | 24...24 В | [41 empty] | Срок гарантии на данное оборудование составляет 10 лет с момента отгрузки со склада Систэм Электрик, с подтверждением соответствующим документом
SB4BK123M5 | Пер-ль SB4 с подсвет в сборе 22мм 2поз зел с фикс металл 230ВАС 1НО+1НЗ | Systeme Electric |  |  | 8536508008 | Прочие | Нет | Переключатель сериии SB4 с подсветкой в сборе, для монтажа в отверстия диаметром 22 мм, 2-х позиционный, зеленый, с фиксацией, в металлическом корпусе. Напряжение питания блока подсветки: 230В АС. Количество контактов: 1НО+1НЗ. Устройства управления и сигнализации SystemeSig находят широкое применение в технологическом оборудовании и машинах, шкафах распределения и управления, промышленных предприятиях, объектах инфраструктуры, гражданском строительстве (ранее Schneider Electric Harmony Sig XB4BK123M5). | Светосигнальная арматура, датчики Systeme Electric | IDSIG | D22 | Модульн. кнопки и сигн. лампы диам. 22мм | PBL | Кнопки и сигнальные лампы | SIT | Автоматизация Промышленности Транзакционная | EC001029 | Селекторный переключатель в сборе | 7 | Китай | https://static-pcsp.systeme.ru/image/hAaIoKrcPAiqSPLF64f03f80628e11693466496.jpeg | https://static-pcsp.systeme.ru/image/hAaIoKrcPAiqSPLF64f03f80628e11693466496.jpeg | 1 | не указан | [8 empty] | https://api.systeme.ru/product/media/download/988305 | https://api.systeme.ru/product/media/download/988892 | https://api.systeme.ru/certificates/default/download/2828 | С-ТР ТС-НВО | ЕАЭС RU С-CN.НА46.В.05022_22 |  |  |  | 1670 | штука | 0 | 1 | PCE BB1 CAR | 1 2 3 | 1 10 200 | шт. шт. шт. | 4680409166192 4680409028636 1468040902863 | 3.5 17 50 | 3 10 36 | 7 8 18 | см. см. см. | 0.103 1.078 22.226 | кг. кг. кг. | 22.5 мм | Зеленый (EV000235) |  | Да |  | Нет |  |  |  | IP65 (EV006421) | Да |  | Да | 1 | 1 | 0 |  |  |  | 2 | Винтовое соединение (EV000415) | Да | Рукоятка поворот. короткая (узкий хват) (EV004094) | [11 empty] | 230...240 В | [41 empty] | Срок гарантии на данное оборудование составляет 10 лет с момента отгрузки со склада Систэм Электрик, с подтверждением соответствующим документом
SB4BK124M5 | Пер-ль SB4 с подсвет в сборе 22мм 2поз красн с фикс металл 230ВАС 1НО+1НЗ | Systeme Electric |  |  | 8536508008 | Прочие | Нет | Переключатель сериии SB4 с подсветкой в сборе, для монтажа в отверстия диаметром 22 мм, 2-х позиционный, красный, с фиксацией, в металлическом корпусе. Напряжение питания блока подсветки: 230В АС. Количество контактов: 1НО+1НЗ. Устройства управления и сигнализации SystemeSig находят широкое применение в технологическом оборудовании и машинах, шкафах распределения и управления, промышленных предприятиях, объектах инфраструктуры, гражданском строительстве (ранее Schneider Electric Harmony Sig XB4BK124M5). | Светосигнальная арматура, датчики Systeme Electric | IDSIG | D22 | Модульн. кнопки и сигн. лампы диам. 22мм | PBL | Кнопки и сигнальные лампы | SIT | Автоматизация Промышленности Транзакционная | EC001029 | Селекторный переключатель в сборе | 7 | Китай | https://static-pcsp.systeme.ru/image/ehY0t-0_PeOzjLy464f03f8051a9d1693466496.jpeg | https://static-pcsp.systeme.ru/image/ehY0t-0_PeOzjLy464f03f8051a9d1693466496.jpeg | 1 | не указан | [8 empty] | https://api.systeme.ru/product/media/download/988305 | https://api.systeme.ru/product/media/download/988892 | https://api.systeme.ru/certificates/default/download/2828 | С-ТР ТС-НВО | ЕАЭС RU С-CN.НА46.В.05022_22 |  |  |  | 1670 | штука | 0 | 1 | PCE BB1 CAR | 1 2 3 | 1 10 200 | шт. шт. шт. | 4680409166208 1468040902864 | 4.5 17 50 | 3 10 36 | 7 8 18 | см. см. см. | 0.103 1.077 22.176 | кг. кг. кг. | 22.5 мм | Красный (EV000233) |  | Да |  | Нет |  |  |  | IP65 (EV006421) | Да |  | Да | 1 | 1 | 0 |  |  |  | 2 | Винтовое соединение (EV000415) | Да | Рукоятка поворот. короткая (узкий хват) (EV004094) | [11 empty] | 230...240 В | [41 empty] | Срок гарантии на данное оборудование составляет 10 лет с момента отгрузки со склада Систэм Электрик, с подтверждением соответствующим документом
SB4BK125M5 | Пер-ль SB4 с подсвет в сборе 22мм 2поз желт с фикс металл 230ВАС 1НО+1НЗ | Systeme Electric |  |  | 8536508008 | Прочие | Нет | Переключатель сериии SB4 с подсветкой в сборе, для монтажа в отверстия диаметром 22 мм, 2-х позиционный, желтый, с фиксацией, в металлическом корпусе. Напряжение питания блока подсветки: 230В АС. Количество контактов: 1НО+1НЗ. Устройства управления и сигнализации SystemeSig находят широкое применение в технологическом оборудовании и машинах, шкафах распределения и управления, промышленных предприятиях, объектах инфраструктуры, гражданском строительстве (ранее Schneider Electric Harmony Sig XB4BK125M5). | Светосигнальная арматура, датчики Systeme Electric | IDSIG | D22 | Модульн. кнопки и сигн. лампы диам. 22мм | PBL | Кнопки и сигнальные лампы | SIT | Автоматизация Промышленности Транзакционная | EC001029 | Селекторный переключатель в сборе | 7 | Китай | https://static-pcsp.systeme.ru/image/tU7pKPnp9Am6t2mK64f03f802f3511693466496.jpeg | https://static-pcsp.systeme.ru/image/tU7pKPnp9Am6t2mK64f03f802f3511693466496.jpeg | 1 | не указан | [8 empty] | https://api.systeme.ru/product/media/download/988305 | https://api.systeme.ru/product/media/download/988892 | https://api.systeme.ru/certificates/default/download/2828 | С-ТР ТС-НВО | ЕАЭС RU С-CN.НА46.В.05022_22 |  |  |  | 1670 | штука | 0 | 1 | PCE BB1 CAR | 1 2 3 | 1 10 200 | шт. шт. шт. | 4680409166215 4680409028650 1468040902865 | 3.5 17 50 | 3 10 36 | 7 8 18 | см. см. см. | 0.103 1.076 22.2 | кг. кг. кг. | 22.5 мм | Желтый (EV000234) |  | Да |  | Нет |  |  |  | IP65 (EV006421) | Да |  | Да | 1 | 1 | 0 |  |  |  | 2 | Винтовое соединение (EV000415) | Да | Рукоятка поворот. короткая (узкий хват) (EV004094) | [11 empty] | 230...240 В | [41 empty] | Срок гарантии на данное оборудование составляет 10 лет с момента отгрузки со склада Систэм Электрик, с подтверждением соответствующим документом
SB4BK133M5 | Пер-ль SB4 с подсвет в сборе 22мм 3поз зел с фикс металл 230ВАС 1НО+1НЗ | Systeme Electric |  |  | 8536508008 | Прочие | Нет | Переключатель сериии SB4 с подсветкой в сборе, для монтажа в отверстия диаметром 22 мм, 3-х позиционный, зеленый, с фиксацией, в металлическом корпусе. Напряжение питания блока подсветки: 230В АС. Количество контактов: 1НО+1НЗ. Устройства управления и сигнализации SystemeSig находят широкое применение в технологическом оборудовании и машинах, шкафах распределения и управления, промышленных предприятиях, объектах инфраструктуры, гражданском строительстве (ранее Schneider Electric Harmony Sig XB4BK133M5). | Светосигнальная арматура, датчики Systeme Electric | IDSIG | D22 | Модульн. кнопки и сигн. лампы диам. 22мм | PBL | Кнопки и сигнальные лампы | SIT | Автоматизация Промышленности Транзакционная | EC001029 | Селекторный переключатель в сборе | 7 | Китай | https://static-pcsp.systeme.ru/image/hAaIoKrcPAiqSPLF64f03f80628e11693466496.jpeg | https://static-pcsp.systeme.ru/image/hAaIoKrcPAiqSPLF64f03f80628e11693466496.jpeg | 1 | не указан | [8 empty] | https://api.systeme.ru/product/media/download/988305 | https://api.systeme.ru/product/media/download/988892 | https://api.systeme.ru/certificates/default/download/2828 | С-ТР ТС-НВО | ЕАЭС RU С-CN.НА46.В.05022_22 |  |  |  | 1670 | штука | 0 | 1 | PCE BB1 CAR | 1 2 3 | 1 10 200 | шт. шт. шт. | 4680409166222 4680409028667 1468040902866 | 3.5 17 50 | 3 10 36 | 7 8 18 | см. см. см. | 0.103 1.076 22.189 | кг. кг. кг. | 22.5 мм | Зеленый (EV000235) |  | Да |  | Нет |  |  |  | IP65 (EV006421) | Да |  | Да | 1 | 1 | 0 |  |  |  | 3 | Винтовое соединение (EV000415) | Да | Рукоятка поворот. короткая (узкий хват) (EV004094) | [11 empty] | 230...240 В | [41 empty] | Срок гарантии на данное оборудование составляет 10 лет с момента отгрузки со склада Систэм Электрик, с подтверждением соответствующим документом
SB4BK134M5 | Пер-ль SB4 с подсвет в сборе 22мм 3поз красн с фикс металл 230ВАС 1НО+1НЗ | Systeme Electric |  |  | 8536508008 | Прочие | Нет | Переключатель сериии SB4 с подсветкой в сборе, для монтажа в отверстия диаметром 22 мм, 3-х позиционный, красный, с фиксацией, в металлическом корпусе. Напряжение питания блока подсветки: 230В АС. Количество контактов: 1НО+1НЗ. Устройства управления и сигнализации SystemeSig находят широкое применение в технологическом оборудовании и машинах, шкафах распределения и управления, промышленных предприятиях, объектах инфраструктуры, гражданском строительстве (ранее Schneider Electric Harmony Sig XB4BK134M5). | Светосигнальная арматура, датчики Systeme Electric | IDSIG | D22 | Модульн. кнопки и сигн. лампы диам. 22мм | PBL | Кнопки и сигнальные лампы | SIT | Автоматизация Промышленности Транзакционная | EC001029 | Селекторный переключатель в сборе | 7 | Китай | https://static-pcsp.systeme.ru/image/ehY0t-0_PeOzjLy464f03f8051a9d1693466496.jpeg | https://static-pcsp.systeme.ru/image/ehY0t-0_PeOzjLy464f03f8051a9d1693466496.jpeg | 1 | не указан | [8 empty] | https://api.systeme.ru/product/media/download/988305 | https://api.systeme.ru/product/media/download/988892 | https://api.systeme.ru/certificates/default/download/2828 | С-ТР ТС-НВО | ЕАЭС RU С-CN.НА46.В.05022_22 |  |  |  | 1670 | штука | 0 | 1 | PCE BB1 CAR | 1 2 3 | 1 10 200 | шт. шт. шт. | 4680409166239 4680409028674 1468040902867 | 3 17 50 | 3 10 36 | 7 8 18 | см. см. см. | 0.102 1.076 22.175 | кг. кг. кг. | 22.5 мм | Красный (EV000233) |  | Да |  | Нет |  |  |  | IP65 (EV006421) | Да |  | Да | 1 | 1 | 0 |  |  |  | 3 | Винтовое соединение (EV000415) | Да | Рукоятка поворот. короткая (узкий хват) (EV004094) | [11 empty] | 230...240 В | [41 empty] | Срок гарантии на данное оборудование составляет 10 лет с момента отгрузки со склада Систэм Электрик, с подтверждением соответствующим документом
SB4BK135M5 | Пер-ль SB4 с подсвет в сборе 22мм 3поз желт с фикс металл 230ВАС 1НО+1НЗ | Systeme Electric |  |  | 8536508008 | Прочие | Нет | Переключатель сериии SB4 с подсветкой в сборе, для монтажа в отверстия диаметром 22 мм, 3-х позиционный, желтый, с фиксацией, в металлическом корпусе. Напряжение питания блока подсветки: 230В АС. Количество контактов: 1НО+1НЗ. Устройства управления и сигнализации SystemeSig находят широкое применение в технологическом оборудовании и машинах, шкафах распределения и управления, промышленных предприятиях, объектах инфраструктуры, гражданском строительстве (ранее Schneider Electric Harmony Sig XB4BK135M5). | Светосигнальная арматура, датчики Systeme Electric | IDSIG | D22 | Модульн. кнопки и сигн. лампы диам. 22мм | PBL | Кнопки и сигнальные лампы | SIT | Автоматизация Промышленности Транзакционная | EC001029 | Селекторный переключатель в сборе | 7 | Китай | https://static-pcsp.systeme.ru/image/tU7pKPnp9Am6t2mK64f03f802f3511693466496.jpeg | https://static-pcsp.systeme.ru/image/tU7pKPnp9Am6t2mK64f03f802f3511693466496.jpeg | 1 | не указан | [8 empty] | https://api.systeme.ru/product/media/download/988305 | https://api.systeme.ru/product/media/download/988892 | https://api.systeme.ru/certificates/default/download/2828 | С-ТР ТС-НВО | ЕАЭС RU С-CN.НА46.В.05022_22 |  |  |  | 1670 | штука | 0 | 1 | PCE BB1 CAR | 1 2 3 | 1 10 200 | шт. шт. шт. | 4680409166246 4680409028681 1468040902868 | 4.5 17 50 | 3 10 35 | 7 8 18 | см. см. см. | 0.104 1.077 22.18 | кг. кг. кг. | 22.5 мм | Желтый (EV000234) |  | Да |  | Нет |  |  |  | IP65 (EV006421) | Да |  | Да | 1 | 1 | 0 |  |  |  | 3 | Винтовое соединение (EV000415) | Да | Рукоятка поворот. короткая (узкий хват) (EV004094) | [11 empty] | 230...240 В | [41 empty] | Срок гарантии на данное оборудование составляет 10 лет с момента отгрузки со склада Систэм Электрик, с подтверждением соответствующим документом
SB5AA11 | Кнопка SB5 в сборе модульная 22мм белая с возвратом пластик 1НО | Systeme Electric |  |  | 8536508008 | Прочие | Нет | Кнопка сериии SB5 в сборе, модульная, для монтажа в отверстия диаметром 22 мм, белая, с возвратом, в пластиковом корпусе. Колличество контактов: 1НО. Устройства управления и сигнализации SystemeSig находят широкое применение в технологическом оборудовании и машинах, шкафах распределения и управления, промышленных предприятиях, объектах инфраструктуры, гражданском строительстве (ранее Schneider Electric Harmony Sig XB5AA11). | Светосигнальная арматура, датчики Systeme Electric | IDSIG | D22 | Модульн. кнопки и сигн. лампы диам. 22мм | PBL | Кнопки и сигнальные лампы | SIT | Автоматизация Промышленности Транзакционная | EC001028 | Нажимная кнопка (кнопочный выключатель/переключатель) в сборе | 7 | Китай | https://static-pcsp.systeme.ru/image/BOqp0OyPJLODa7Eu6464a126c3c341684316454.jpeg | https://static-pcsp.systeme.ru/image/BOqp0OyPJLODa7Eu6464a126c3c341684316454.jpeg | 1 | не указан | [8 empty] | https://api.systeme.ru/product/media/download/988305 | https://api.systeme.ru/product/media/download/988892 | https://api.systeme.ru/certificates/default/download/2828 | С-ТР ТС-НВО | ЕАЭС RU С-CN.НА46.В.05022_22 |  |  |  | 479.5 | штука | 0 | 1 | PCE BB1 CAR | 1 2 3 | 1 10 200 | шт. шт. шт. | 4680409166321 4680409028919 14680409028916 | 3 10.3 36 | 5 18 50 | 3 7.7 16 | см. см. см. | 0.027 0.311 7 | кг. кг. кг. | 22.5 мм | Белый (EV000202) | Нет | Нет | 1 | Да | Плоская (-ий) (EV000880) | 22.5 мм | 22.5 мм | IP65 (EV006421) | Да | Круглый (-ая,-ое) (EV000167) | Нет | 0 | 1 | 0 | [60 empty] | Срок гарантии на данное оборудование составляет 10 лет с момента отгрузки со склада Систэм Электрик, с подтверждением соответствующим документом
SB5AA21 | Кнопка SB5 в сборе модульная 22мм черная с возвратом пластик 1НО | Systeme Electric |  |  | 8536508008 | Прочие | Нет | Кнопка сериии SB5 в сборе, модульная, для монтажа в отверстия диаметром 22 мм, черная, с возвратом, в пластиковом корпусе. Колличество контактов: 1НО. Устройства управления и сигнализации SystemeSig находят широкое применение в технологическом оборудовании и машинах, шкафах распределения и управления, промышленных предприятиях, объектах инфраструктуры, гражданском строительстве (ранее Schneider Electric Harmony Sig XB5AA21). | Светосигнальная арматура, датчики Systeme Electric | IDSIG | D22 | Модульн. кнопки и сигн. лампы диам. 22мм | PBL | Кнопки и сигнальные лампы | SIT | Автоматизация Промышленности Транзакционная | EC001028 | Нажимная кнопка (кнопочный выключатель/переключатель) в сборе | 7 | Китай | https://static-pcsp.systeme.ru/image/Gjc2bt3RdyWfwcfJ6464a126dcbee1684316454.jpeg | https://static-pcsp.systeme.ru/image/Gjc2bt3RdyWfwcfJ6464a126dcbee1684316454.jpeg | 1 | не указан | [8 empty] | https://api.systeme.ru/product/media/download/988305 | https://api.systeme.ru/product/media/download/988892 | https://api.systeme.ru/certificates/default/download/2828 | С-ТР ТС-НВО | ЕАЭС RU С-CN.НА46.В.05022_22 |  |  |  | 479.5 | штука | 0 | 1 | PCE BB1 CAR P12 | 1 2 3 4 | 1 10 200 4800 | шт. шт. шт. шт. | 4680409166338 4680409028926 14680409028923 | 2.8 10.1 36.6 120 | 2.8 17.8 50.7 80 | 5.3 7.7 17 114 | см. см. см. см. | 0.027 0.31 6.84 180 | кг. кг. кг. кг. | 22.5 мм | Черный (EV000206) | Нет | Нет | 1 | Да | Плоская (-ий) (EV000880) | 22.5 мм | 22.5 мм | IP65 (EV006421) | Да | Круглый (-ая,-ое) (EV000167) | Нет | 0 | 1 | 0 | [60 empty] | Срок гарантии на данное оборудование составляет 10 лет с момента отгрузки со склада Систэм Электрик, с подтверждением соответствующим документом
SB5AA31 | Кнопка SB5 в сборе модульная 22мм зеленая с возвратом пластик 1НО | Systeme Electric |  |  | 8536508008 | Прочие | Нет | Кнопка сериии SB5 в сборе, модульная, для монтажа в отверстия диаметром 22 мм, зеленая, с возвратом, в пластиковом корпусе. Колличество контактов: 1НО. Устройства управления и сигнализации SystemeSig находят широкое применение в технологическом оборудовании и машинах, шкафах распределения и управления, промышленных предприятиях, объектах инфраструктуры, гражданском строительстве (ранее Schneider Electric Harmony Sig XB5AA31). | Светосигнальная арматура, датчики Systeme Electric | IDSIG | D22 | Модульн. кнопки и сигн. лампы диам. 22мм | PBL | Кнопки и сигнальные лампы | SIT | Автоматизация Промышленности Транзакционная | EC001028 | Нажимная кнопка (кнопочный выключатель/переключатель) в сборе | 7 | Китай | https://static-pcsp.systeme.ru/image/4pj7VDChR4Ebhodl6464a12701c151684316455.jpeg | https://static-pcsp.systeme.ru/image/4pj7VDChR4Ebhodl6464a12701c151684316455.jpeg | 1 | не указан | [8 empty] | https://api.systeme.ru/product/media/download/988305 | https://api.systeme.ru/product/media/download/988892 | https://api.systeme.ru/certificates/default/download/2828 | С-ТР ТС-НВО | ЕАЭС RU С-CN.НА46.В.05022_22 |  |  |  | 456.5 | штука | 0 | 1 | PCE BB1 CAR P12 | 1 2 3 4 | 1 10 200 4800 | шт. шт. шт. шт. | 4680409166345 4680409028933 1468040902893 | 4 17.2 50 80 | 3 10 36 120 | 5.3 7.2 16.5 110 | см. см. см. см. | 0.026 0.31 6.88 181.12 | кг. кг. кг. кг. | 22.5 мм | Зеленый (EV000235) | Нет | Нет | 1 | Да | Плоская (-ий) (EV000880) | 22.5 мм | 22.5 мм | IP65 (EV006421) | Да | Круглый (-ая,-ое) (EV000167) | Нет | 0 | 1 | 0 | [60 empty] | Срок гарантии на данное оборудование составляет 10 лет с момента отгрузки со склада Систэм Электрик, с подтверждением соответствующим документом
SB5AA51 | Кнопка SB5 в сборе модульная 22мм желтая с возвратом пластик 1НО | Systeme Electric |  |  | 8536508008 | Прочие | Нет | Кнопка сериии SB5 в сборе, модульная, для монтажа в отверстия диаметром 22 мм, желтая, с возвратом, в пластиковом корпусе. Колличество контактов: 1НО. Устройства управления и сигнализации SystemeSig находят широкое применение в технологическом оборудовании и машинах, шкафах распределения и управления, промышленных предприятиях, объектах инфраструктуры, гражданском строительстве (ранее Schneider Electric Harmony Sig XB5AA51). | Светосигнальная арматура, датчики Systeme Electric | IDSIG | D22 | Модульн. кнопки и сигн. лампы диам. 22мм | PBL | Кнопки и сигнальные лампы | SIT | Автоматизация Промышленности Транзакционная | EC001028 | Нажимная кнопка (кнопочный выключатель/переключатель) в сборе | 7 | Китай | https://static-pcsp.systeme.ru/image/KR6O7j1PQTZ88J5A6464a127341201684316455.jpeg | https://static-pcsp.systeme.ru/image/KR6O7j1PQTZ88J5A6464a127341201684316455.jpeg | 1 | не указан | [8 empty] | https://api.systeme.ru/product/media/download/988305 | https://api.systeme.ru/product/media/download/988892 | https://api.systeme.ru/certificates/default/download/2828 | С-ТР ТС-НВО | ЕАЭС RU С-CN.НА46.В.05022_22 |  |  |  | 456.5 | штука | 0 | 1 | PCE BB1 CAR | 1 2 3 | 1 10 200 | шт. шт. шт. | 4680409166352 4680409028940 14680409028947 | 4 10 50 | 3 17.9 36 | 5 7.9 16 | см. см. см. | 0.027 0.309 7.4 | кг. кг. кг. | 22.5 мм | Желтый (EV000234) | Нет | Нет | 1 | Да | Плоская (-ий) (EV000880) | 22.5 мм | 22.5 мм | IP65 (EV006421) | Да | Круглый (-ая,-ое) (EV000167) | Нет | 0 | 1 | 0 | [60 empty] | Срок гарантии на данное оборудование составляет 10 лет с момента отгрузки со склада Систэм Электрик, с подтверждением соответствующим документом
SB5AA61 | Кнопка SB5 в сборе модульная 22мм синяя с возвратом пластик 1НО | Systeme Electric |  |  | 8536508008 | Прочие | Нет | Кнопка сериии SB5 в сборе, модульная, для монтажа в отверстия диаметром 22 мм, синяя, с возвратом, в пластиковом корпусе. Колличество контактов: 1НО. Устройства управления и сигнализации SystemeSig находят широкое применение в технологическом оборудовании и машинах, шкафах распределения и управления, промышленных предприятиях, объектах инфраструктуры, гражданском строительстве (ранее Schneider Electric Harmony Sig XB5AA61). | Светосигнальная арматура, датчики Systeme Electric | IDSIG | D22 | Модульн. кнопки и сигн. лампы диам. 22мм | PBL | Кнопки и сигнальные лампы | SIT | Автоматизация Промышленности Транзакционная | EC001028 | Нажимная кнопка (кнопочный выключатель/переключатель) в сборе | 7 | Китай | https://static-pcsp.systeme.ru/image/pE_Fdy-Z3SShiamW6464a1274f9e31684316455.jpeg | https://static-pcsp.systeme.ru/image/pE_Fdy-Z3SShiamW6464a1274f9e31684316455.jpeg | 1 | не указан | [8 empty] | https://api.systeme.ru/product/media/download/988305 | https://api.systeme.ru/product/media/download/988892 | https://api.systeme.ru/certificates/default/download/2828 | С-ТР ТС-НВО | ЕАЭС RU С-CN.НА46.В.05022_22 |  |  |  | 479.5 | штука | 0 | 1 | PCE BB1 CAR | 1 2 3 | 1 10 200 | шт. шт. шт. | 4680409166369 4680409028957 14680409028954 | 4 17 50 | 3 10 36 | 5.5 7 16 | см. см. см. | 0.027 0.309 6.802 | кг. кг. кг. | 22.5 мм | Синий (EV000080) | Нет | Нет | 1 | Да | Плоская (-ий) (EV000880) | 22.5 мм | 22.5 мм | IP65 (EV006421) | Да | Круглый (-ая,-ое) (EV000167) | Нет | 0 | 1 | 0 | [60 empty] | Срок гарантии на данное оборудование составляет 10 лет с момента отгрузки со склада Систэм Электрик, с подтверждением соответствующим документом
SB5AA42 | Кнопка SB5 в сборе модульная 22мм красная с возвратом пластик 1НЗ | Systeme Electric |  |  | 8536508008 | Прочие | Нет | Кнопка сериии SB5 в сборе, модульная, для монтажа в отверстия диаметром 22 мм, красная, с возвратом, в пластиковом корпусе. Колличество контактов: 1НЗ. Устройства управления и сигнализации SystemeSig находят широкое применение в технологическом оборудовании и машинах, шкафах распределения и управления, промышленных предприятиях, объектах инфраструктуры, гражданском строительстве (ранее Schneider Electric Harmony Sig XB5AA42). | Светосигнальная арматура, датчики Systeme Electric | IDSIG | D22 | Модульн. кнопки и сигн. лампы диам. 22мм | PBL | Кнопки и сигнальные лампы | SIT | Автоматизация Промышленности Транзакционная | EC001028 | Нажимная кнопка (кнопочный выключатель/переключатель) в сборе | 7 | Китай | https://static-pcsp.systeme.ru/image/TzYbxUldOu6baXTz6464a1271b4b11684316455.jpeg | https://static-pcsp.systeme.ru/image/TzYbxUldOu6baXTz6464a1271b4b11684316455.jpeg | 1 | не указан | [8 empty] | https://api.systeme.ru/product/media/download/988305 | https://api.systeme.ru/product/media/download/988892 | https://api.systeme.ru/certificates/default/download/2828 | С-ТР ТС-НВО | ЕАЭС RU С-CN.НА46.В.05022_22 |  |  |  | 456.5 | штука | 0 | 1 | PCE BB1 CAR P12 | 1 2 3 4 | 1 10 200 4800 | шт. шт. шт. шт. | 4680409166376 4680409028964 14680409028961 | 2.8 10.1 36.4 120 | 2.8 17.9 50.9 80 | 5.3 7.8 17.3 125 | см. см. см. см. | 0.027 0.311 6.864 179 | кг. кг. кг. кг. | 22.5 мм | Красный (EV000233) | Нет | Нет | 1 | Да | Плоская (-ий) (EV000880) | 22.5 мм | 22.5 мм | IP65 (EV006421) | Да | Круглый (-ая,-ое) (EV000167) | Нет | 1 | 0 | 0 | [60 empty] | Срок гарантии на данное оборудование составляет 10 лет с момента отгрузки со склада Систэм Электрик, с подтверждением соответствующим документом
SB5AL11 | Кнопка SB5 в сборе модульная 22мм выступающая белая с возвратом пластик 1НО | Systeme Electric |  |  | 8536508008 | Прочие | Нет | Кнопка сериии SB5 в сборе, модульная, для монтажа в отверстия диаметром 22 мм, выступающая, белая, с возвратом, в пластиковом корпусе. Колличество контактов: 1НО. Устройства управления и сигнализации SystemeSig находят широкое применение в технологическом оборудовании и машинах, шкафах распределения и управления, промышленных предприятиях, объектах инфраструктуры, гражданском строительстве (ранее Schneider Electric Harmony XB5 ZB5AL1). | Светосигнальная арматура, датчики Systeme Electric | IDSIG | D22 | Модульн. кнопки и сигн. лампы диам. 22мм | PBL | Кнопки и сигнальные лампы | SIT | Автоматизация Промышленности Транзакционная | EC001028 | Нажимная кнопка (кнопочный выключатель/переключатель) в сборе | 7 | Китай | https://static-pcsp.systeme.ru/image/pWmxD4QUChGGTng06464a128d48111684316456.jpeg | https://static-pcsp.systeme.ru/image/pWmxD4QUChGGTng06464a128d48111684316456.jpeg | 1 | не указан | [8 empty] | https://api.systeme.ru/product/media/download/988305 | https://api.systeme.ru/product/media/download/988892 | https://api.systeme.ru/certificates/default/download/2828 | С-ТР ТС-НВО | ЕАЭС RU С-CN.НА46.В.05022_22 |  |  |  | 502 | штука | 0 | 1 | PCE BB1 CAR | 1 2 3 | 1 10 200 | шт. шт. шт. | 4680409166383 4680409029916 14680409029913 | 4 17 50 | 3 9 36 | 5.5 7 16 | см. см. см. | 0.027 0.322 7.073 | кг. кг. кг. | 22.5 мм | Белый (EV000202) | Нет | Нет | 1 | Да | Высокий (-ая) (EV003619) | 22.5 мм | 22.5 мм | IP65 (EV006421) | Да | Круглый (-ая,-ое) (EV000167) | Нет | 0 | 1 | 0 | [60 empty] | Срок гарантии на данное оборудование составляет 10 лет с момента отгрузки со склада Систэм Электрик, с подтверждением соответствующим документом
SB5AL21 | Кнопка SB5 в сборе модульная 22мм выступающая черная с возвратом пластик 1НО | Systeme Electric |  |  | 8536508008 | Прочие | Нет | Кнопка сериии SB5 в сборе, модульная, для монтажа в отверстия диаметром 22 мм, выступающая, черная, с возвратом, в пластиковом корпусе. Колличество контактов: 1НО. Устройства управления и сигнализации SystemeSig находят широкое применение в технологическом оборудовании и машинах, шкафах распределения и управления, промышленных предприятиях, объектах инфраструктуры, гражданском строительстве (ранее Schneider Electric Harmony XB5 ZB5AL2). | Светосигнальная арматура, датчики Systeme Electric | IDSIG | D22 | Модульн. кнопки и сигн. лампы диам. 22мм | PBL | Кнопки и сигнальные лампы | SIT | Автоматизация Промышленности Транзакционная | EC001028 | Нажимная кнопка (кнопочный выключатель/переключатель) в сборе | 7 | Китай | https://static-pcsp.systeme.ru/image/BgEhUgWmxVpjAdrB6464a128ec05b1684316456.jpeg | https://static-pcsp.systeme.ru/image/BgEhUgWmxVpjAdrB6464a128ec05b1684316456.jpeg | 1 | не указан | [8 empty] | https://api.systeme.ru/product/media/download/988305 | https://api.systeme.ru/product/media/download/988892 | https://api.systeme.ru/certificates/default/download/2828 | С-ТР ТС-НВО | ЕАЭС RU С-CN.НА46.В.05022_22 |  |  |  | 502 | штука | 0 | 1 | PCE BB1 CAR | 1 2 3 | 1 10 200 | шт. шт. шт. | 4680409166390 4680409029923 14680409029920 | 3 17 50 | 3 9 36 | 6 7 16 | см. см. см. | 0.028 0.323 7.062 | кг. кг. кг. | 22.5 мм | Черный (EV000206) | Нет | Нет | 1 | Да | Высокий (-ая) (EV003619) | 22.5 мм | 22.5 мм | IP65 (EV006421) | Да | Круглый (-ая,-ое) (EV000167) | Нет | 0 | 1 | 0 | [60 empty] | Срок гарантии на данное оборудование составляет 10 лет с момента отгрузки со склада Систэм Электрик, с подтверждением соответствующим документом
SB5AL31 | Кнопка SB5 в сборе модульная 22мм выступающая зеленая с возвратом пластик 1НО | Systeme Electric |  |  | 8536508008 | Прочие | Нет | Кнопка сериии SB5 в сборе, модульная, для монтажа в отверстия диаметром 22 мм, выступающая, зеленая, с возвратом, в пластиковом корпусе. Колличество контактов: 1НО. Устройства управления и сигнализации SystemeSig находят широкое применение в технологическом оборудовании и машинах, шкафах распределения и управления, промышленных предприятиях, объектах инфраструктуры, гражданском строительстве (ранее Schneider Electric Harmony XB5 ZB5AL3). | Светосигнальная арматура, датчики Systeme Electric | IDSIG | D22 | Модульн. кнопки и сигн. лампы диам. 22мм | PBL | Кнопки и сигнальные лампы | SIT | Автоматизация Промышленности Транзакционная | EC001028 | Нажимная кнопка (кнопочный выключатель/переключатель) в сборе | 7 | Китай | https://static-pcsp.systeme.ru/image/WbohTkucrA3j1snj6464a1290fd171684316457.jpeg | https://static-pcsp.systeme.ru/image/WbohTkucrA3j1snj6464a1290fd171684316457.jpeg | 1 | не указан | [8 empty] | https://api.systeme.ru/product/media/download/988305 | https://api.systeme.ru/product/media/download/988892 | https://api.systeme.ru/certificates/default/download/2828 | С-ТР ТС-НВО | ЕАЭС RU С-CN.НА46.В.05022_22 |  |  |  | 502 | штука | 0 | 1 | PCE BB1 CAR | 1 2 3 | 1 10 200 | шт. шт. шт. | 4680409166406 4680409029930 14680409029937 | 4 17 50 | 3 9 35 | 5.5 7 16 | см. см. см. | 0.027 0.321 7.059 | кг. кг. кг. | 22.5 мм | Зеленый (EV000235) | Нет | Нет | 1 | Да | Высокий (-ая) (EV003619) | 22.5 мм | 22.5 мм | IP65 (EV006421) | Да | Круглый (-ая,-ое) (EV000167) | Нет | 0 | 1 | 0 | [60 empty] | Срок гарантии на данное оборудование составляет 10 лет с момента отгрузки со склада Систэм Электрик, с подтверждением соответствующим документом
SB5AL51 | Кнопка SB5 в сборе модульная 22мм выступающая желтая с возвратом пластик 1НО | Systeme Electric |  |  | 8536508008 | Прочие | Нет | Кнопка сериии SB5 в сборе, модульная, для монтажа в отверстия диаметром 22 мм, выступающая, желтая, с возвратом, в пластиковом корпусе. Колличество контактов: 1НО. Устройства управления и сигнализации SystemeSig находят широкое применение в технологическом оборудовании и машинах, шкафах распределения и управления, промышленных предприятиях, объектах инфраструктуры, гражданском строительстве (ранее Schneider Electric Harmony XB5 ZB5AL5). | Светосигнальная арматура, датчики Systeme Electric | IDSIG | D22 | Модульн. кнопки и сигн. лампы диам. 22мм | PBL | Кнопки и сигнальные лампы | SIT | Автоматизация Промышленности Транзакционная | EC001028 | Нажимная кнопка (кнопочный выключатель/переключатель) в сборе | 7 | Китай | https://static-pcsp.systeme.ru/image/x9LFs3xFXVsqBJHa6464a1295adbd1684316457.jpeg | https://static-pcsp.systeme.ru/image/x9LFs3xFXVsqBJHa6464a1295adbd1684316457.jpeg | 1 | не указан | [8 empty] | https://api.systeme.ru/product/media/download/988305 | https://api.systeme.ru/product/media/download/988892 | https://api.systeme.ru/certificates/default/download/2828 | С-ТР ТС-НВО | ЕАЭС RU С-CN.НА46.В.05022_22 |  |  |  | 502 | штука | 0 | 1 | PCE BB1 CAR | 1 2 3 | 1 10 200 | шт. шт. шт. | 4680409166413 4680409029947 14680409029944 | 4 17 50 | 3 9 36 | 5.5 7 16 | см. см. см. | 0.028 0.322 7.06 | кг. кг. кг. | 22.5 мм | Желтый (EV000234) | Нет | Нет | 1 | Да | Высокий (-ая) (EV003619) | 22.5 мм | 22.5 мм | IP65 (EV006421) | Да | Круглый (-ая,-ое) (EV000167) | Нет | 0 | 1 | 0 | [60 empty] | Срок гарантии на данное оборудование составляет 10 лет с момента отгрузки со склада Систэм Электрик, с подтверждением соответствующим документом
SB5AL61 | Кнопка SB5 в сборе модульная 22мм выступающая синяя с возвратом пластик 1НО | Systeme Electric |  |  | 8536508008 | Прочие | Нет | Кнопка сериии SB5 в сборе, модульная, для монтажа в отверстия диаметром 22 мм, выступающая, синяя, с возвратом, в пластиковом корпусе. Колличество контактов: 1НО. Устройства управления и сигнализации SystemeSig находят широкое применение в технологическом оборудовании и машинах, шкафах распределения и управления, промышленных предприятиях, объектах инфраструктуры, гражданском строительстве (ранее Schneider Electric Harmony XB5 ZB5AL6). | Светосигнальная арматура, датчики Systeme Electric | IDSIG | D22 | Модульн. кнопки и сигн. лампы диам. 22мм | PBL | Кнопки и сигнальные лампы | SIT | Автоматизация Промышленности Транзакционная | EC001028 | Нажимная кнопка (кнопочный выключатель/переключатель) в сборе | 7 | Китай | https://static-pcsp.systeme.ru/image/3tQwnVRXrK2wzt1b6464a12972d221684316457.jpeg | https://static-pcsp.systeme.ru/image/3tQwnVRXrK2wzt1b6464a12972d221684316457.jpeg | 1 | не указан | [8 empty] | https://api.systeme.ru/product/media/download/988305 | https://api.systeme.ru/product/media/download/988892 | https://api.systeme.ru/certificates/default/download/2828 | С-ТР ТС-НВО | ЕАЭС RU С-CN.НА46.В.05022_22 |  |  |  | 502 | штука |  | 1 | PCE BB1 CAR | 1 2 3 | 1 10 200 | шт. шт. шт. | 4680409166420 4680409029954 14680409029951 | 4 18.1 50 | 3 10.9 35.5 | 5.8 8.4 16.3 | см. см. см. | 0.028 0.322 7.081 | кг. кг. кг. | 22.5 мм | Синий (EV000080) | Нет | Нет | 1 | Да | Высокий (-ая) (EV003619) | 22.5 мм | 22.5 мм | IP65 (EV006421) | Да | Круглый (-ая,-ое) (EV000167) | Нет | 0 | 1 | 0 | [60 empty] | Срок гарантии на данное оборудование составляет 10 лет с момента отгрузки со склада Систэм Электрик, с подтверждением соответствующим документом
SB5AL42 | Кнопка SB5 в сборе модульная 22мм выступающая красная с возвратом пластик 1НЗ | Systeme Electric |  |  | 8536508008 | Прочие | Нет | Кнопка сериии SB5 в сборе, модульная, для монтажа в отверстия диаметром 22 мм, выступающая, красная, с возвратом, в пластиковом корпусе. Колличество контактов: 1НЗ. Устройства управления и сигнализации SystemeSig находят широкое применение в технологическом оборудовании и машинах, шкафах распределения и управления, промышленных предприятиях, объектах инфраструктуры, гражданском строительстве (ранее Schneider Electric Harmony Sig XB5AL42). | Светосигнальная арматура, датчики Systeme Electric | IDSIG | D22 | Модульн. кнопки и сигн. лампы диам. 22мм | PBL | Кнопки и сигнальные лампы | SIT | Автоматизация Промышленности Транзакционная | EC001028 | Нажимная кнопка (кнопочный выключатель/переключатель) в сборе | 7 | Китай | https://static-pcsp.systeme.ru/image/RdAfSk_JBYuzwAcs6464a12942fd21684316457.jpeg | https://static-pcsp.systeme.ru/image/RdAfSk_JBYuzwAcs6464a12942fd21684316457.jpeg | 1 | не указан | [8 empty] | https://api.systeme.ru/product/media/download/988305 | https://api.systeme.ru/product/media/download/988892 | https://api.systeme.ru/certificates/default/download/2828 | С-ТР ТС-НВО | ЕАЭС RU С-CN.НА46.В.05022_22 |  |  |  | 502 | штука | 0 | 1 | PCE BB1 CAR | 1 2 3 | 1 10 200 | шт. шт. шт. | 4680409166437 4680409029961 14680409029968 | 3 10.2 36 | 7 17.8 52 | 3 7.8 19 | см. см. см. | 0.028 0.322 7 | кг. кг. кг. | 22.5 мм | Красный (EV000233) | Нет | Нет | 1 | Да | Высокий (-ая) (EV003619) | 22.5 мм | 22.5 мм | IP65 (EV006421) | Да | Круглый (-ая,-ое) (EV000167) | Нет | 1 | 0 | 0 | [60 empty] | Срок гарантии на данное оборудование составляет 10 лет с момента отгрузки со склада Систэм Электрик, с подтверждением соответствующим документом
SB5AW31B1 | Кнопка SB5 с подсветкой в сборе модульная 22мм белая пластик 24ВDC 1НО | Systeme Electric |  |  | 8536508008 | Прочие | Нет | Кнопка сериии SB5 с подсветкой, в сборе, модульная, для монтажа в отверстия диаметром 22 мм, белая в пластиковом корпусе. Напряжение питания блока подсветки - 24В DC. Колличество контактов: 1НО. Устройства управления и сигнализации SystemeSig находят широкое применение в технологическом оборудовании и машинах, шкафах распределения и управления, промышленных предприятиях, объектах инфраструктуры, гражданском строительстве (ранее Schneider Electric Harmony Sig XB5AW31B1). | Светосигнальная арматура, датчики Systeme Electric | IDSIG | D22 | Модульн. кнопки и сигн. лампы диам. 22мм | PBL | Кнопки и сигнальные лампы | SIT | Автоматизация Промышленности Транзакционная | EC001028 | Нажимная кнопка (кнопочный выключатель/переключатель) в сборе | 7 | Китай | https://static-pcsp.systeme.ru/image/8b-ky-6VT96Axd1j6464a12b43a871684316459.jpeg | https://static-pcsp.systeme.ru/image/8b-ky-6VT96Axd1j6464a12b43a871684316459.jpeg | 1 | не указан | [8 empty] | https://api.systeme.ru/product/media/download/988305 | https://api.systeme.ru/product/media/download/988892 | https://api.systeme.ru/certificates/default/download/2828 | С-ТР ТС-НВО | ЕАЭС RU С-CN.НА46.В.05022_22 |  |  |  | 953 | штука | 0 | 1 | PCE BB1 CAR | 1 2 3 | 1 10 200 | шт. шт. шт. | 4680409166642 4680409029237 1468040902923 | 7 10.2 36 | 5 18 51 | 3 8 17 | см. см. см. | 0.036 0.404 8.698 | кг. кг. кг. | 22.5 мм | Белый (EV000202) | Нет | Да | 1 | Да | Плоская (-ий) (EV000880) | 22.5 мм | 22.5 мм | IP65 (EV006421) | Да | Круглый (-ая,-ое) (EV000167) | Нет | 0 | 1 | 0 | 24 В | [59 empty] | Срок гарантии на данное оборудование составляет 10 лет с момента отгрузки со склада Систэм Электрик, с подтверждением соответствующим документом
SB5AW33B1 | Кнопка SB5 с подсветкой в сборе модульная 22мм зеленая пластик 24ВDC 1НО | Systeme Electric |  |  | 8536508008 | Прочие | Нет | Кнопка сериии SB5 с подсветкой, в сборе, модульная, для монтажа в отверстия диаметром 22 мм, зеленая, в пластиковом корпусе. Напряжение питания блока подсветки - 24В DC. Колличество контактов: 1НО. Устройства управления и сигнализации SystemeSig находят широкое применение в технологическом оборудовании и машинах, шкафах распределения и управления, промышленных предприятиях, объектах инфраструктуры, гражданском строительстве (ранее Schneider Electric Harmony Sig XB5AW33B1). | Светосигнальная арматура, датчики Systeme Electric | IDSIG | D22 | Модульн. кнопки и сигн. лампы диам. 22мм | PBL | Кнопки и сигнальные лампы | SIT | Автоматизация Промышленности Транзакционная | EC001028 | Нажимная кнопка (кнопочный выключатель/переключатель) в сборе | 7 | Китай | https://static-pcsp.systeme.ru/image/iggvEIth93F9QcdU6464a12b9dfd61684316459.jpeg | https://static-pcsp.systeme.ru/image/iggvEIth93F9QcdU6464a12b9dfd61684316459.jpeg | 1 | не указан | [8 empty] | https://api.systeme.ru/product/media/download/988305 | https://api.systeme.ru/product/media/download/988892 | https://api.systeme.ru/certificates/default/download/2828 | С-ТР ТС-НВО | ЕАЭС RU С-CN.НА46.В.05022_22 |  |  |  | 953 | штука | 0 | 1 | PCE BB1 CAR P12 | 1 2 3 4 | 1 10 200 4800 | шт. шт. шт. шт. | 4680409166659 4680409029244 14680409029241 | 3 10.2 36.3 120 | 7 17.8 50.6 80 | 3 7.9 17.2 125 | см. см. см. см. | 0.035 0.396 8.536 219 | кг. кг. кг. кг. | 22.5 мм | Зеленый (EV000235) | Нет | Да | 1 | Да | Плоская (-ий) (EV000880) | 22.5 мм | 22.5 мм | IP65 (EV006421) | Да | Круглый (-ая,-ое) (EV000167) | Нет | 0 | 1 | 0 | 24 В | [59 empty] | Срок гарантии на данное оборудование составляет 10 лет с момента отгрузки со склада Систэм Электрик, с подтверждением соответствующим документом
SB5AW34B2 | Кнопка SB5 с подсветкой в сборе модульная 22мм красная пластик 24ВDC 1НЗ | Systeme Electric |  |  | 8536508008 | Прочие | Нет | Кнопка сериии SB5 с подсветкой, в сборе, модульная, для монтажа в отверстия диаметром 22 мм, красная, в пластиковом корпусе. Напряжение питания блока подсветки - 24В DC. Колличество контактов: 1НЗ. Устройства управления и сигнализации SystemeSig находят широкое применение в технологическом оборудовании и машинах, шкафах распределения и управления, промышленных предприятиях, объектах инфраструктуры, гражданском строительстве (ранее Schneider Electric Harmony Sig X5AW34B2). | Светосигнальная арматура, датчики Systeme Electric | IDSIG | D22 | Модульн. кнопки и сигн. лампы диам. 22мм | PBL | Кнопки и сигнальные лампы | SIT | Автоматизация Промышленности Транзакционная | EC001028 | Нажимная кнопка (кнопочный выключатель/переключатель) в сборе | 7 | Китай | https://static-pcsp.systeme.ru/image/8tSX-L5RCFh-X42B6464a12c0d8d91684316460.jpeg | https://static-pcsp.systeme.ru/image/8tSX-L5RCFh-X42B6464a12c0d8d91684316460.jpeg | 1 | не указан | [8 empty] | https://api.systeme.ru/product/media/download/988305 | https://api.systeme.ru/product/media/download/988892 | https://api.systeme.ru/certificates/default/download/2828 | С-ТР ТС-НВО | ЕАЭС RU С-CN.НА46.В.05022_22 |  |  |  | 953 | штука | 0 | 1 | PCE BB1 CAR P12 | 1 2 3 4 | 1 10 200 4800 | шт. шт. шт. шт. | 4680409166666 4680409029268 14680409029265 | 3 10.1 36.4 120 | 4 18.1 50.4 80 | 5.5 7.8 17.1 125 | см. см. см. см. | 0.035 0.396 8.541 243 | кг. кг. кг. кг. | 22.5 мм | Красный (EV000233) | Нет | Да | 1 | Да | Плоская (-ий) (EV000880) | 22.5 мм | 22.5 мм | IP65 (EV006421) | Да | Круглый (-ая,-ое) (EV000167) | Нет | 1 | 0 | 0 | 24 В | [59 empty] | Срок гарантии на данное оборудование составляет 10 лет с момента отгрузки со склада Систэм Электрик, с подтверждением соответствующим документом
SB5AW35B1 | Кнопка SB5 с подсветкой в сборе модульная 22мм желтая пластик 24ВDC 1НО | Systeme Electric |  |  | 8536508008 | Прочие | Нет | Кнопка сериии SB5 с подсветкой, в сборе, модульная, для монтажа в отверстия диаметром 22 мм, желтая, в пластиковом корпусе. Напряжение питания блока подсветки - 24В DC. Колличество контактов: 1НО. Устройства управления и сигнализации SystemeSig находят широкое применение в технологическом оборудовании и машинах, шкафах распределения и управления, промышленных предприятиях, объектах инфраструктуры, гражданском строительстве (ранее Schneider Electric Harmony Sig XB5AW35B1). | Светосигнальная арматура, датчики Systeme Electric | IDSIG | D22 | Модульн. кнопки и сигн. лампы диам. 22мм | PBL | Кнопки и сигнальные лампы | SIT | Автоматизация Промышленности Транзакционная | EC001028 | Нажимная кнопка (кнопочный выключатель/переключатель) в сборе | 7 | Китай | https://static-pcsp.systeme.ru/image/OsA2AZda4NSb6_Te6464a12c863431684316460.jpeg | https://static-pcsp.systeme.ru/image/OsA2AZda4NSb6_Te6464a12c863431684316460.jpeg | 1 | не указан | [8 empty] | https://api.systeme.ru/product/media/download/988305 | https://api.systeme.ru/product/media/download/988892 | https://api.systeme.ru/certificates/default/download/2828 | С-ТР ТС-НВО | ЕАЭС RU С-CN.НА46.В.05022_22 |  |  |  | 953 | штука | 0 | 1 | PCE BB1 CAR | 1 2 3 | 1 10 200 | шт. шт. шт. | 4680409166673 4680409029275 14680409029272 | 17 18 50 | 9.5 11 36 | 6 8.4 16 | см. см. см. | 0.036 0.404 8.666 | кг. кг. кг. | 22.5 мм | Желтый (EV000234) | Нет | Да | 1 | Да | Плоская (-ий) (EV000880) | 22.5 мм | 22.5 мм | IP65 (EV006421) | Да | Круглый (-ая,-ое) (EV000167) | Нет | 0 | 1 | 0 | 24 В | [59 empty] | Срок гарантии на данное оборудование составляет 10 лет с момента отгрузки со склада Систэм Электрик, с подтверждением соответствующим документом
SB5AW36B1 | Кнопка SB5 с подсветкой в сборе модульная 22мм синяя пластик 24ВDC 1НО | Systeme Electric |  |  | 8536508008 | Прочие | Нет | Кнопка сериии SB5 с подсветкой, в сборе, модульная, для монтажа в отверстия диаметром 22 мм, синяя, в пластиковом корпусе. Напряжение питания блока подсветки - 24В DC. Колличество контактов: 1НО. Устройства управления и сигнализации SystemeSig находят широкое применение в технологическом оборудовании и машинах, шкафах распределения и управления, промышленных предприятиях, объектах инфраструктуры, гражданском строительстве (ранее Schneider Electric Harmony Sig XB5AW36B1). | Светосигнальная арматура, датчики Systeme Electric | IDSIG | D22 | Модульн. кнопки и сигн. лампы диам. 22мм | PBL | Кнопки и сигнальные лампы | SIT | Автоматизация Промышленности Транзакционная | EC001028 | Нажимная кнопка (кнопочный выключатель/переключатель) в сборе | 7 | Китай | https://static-pcsp.systeme.ru/image/IyJ9XSvm1XPa4fTD6464a12d108e81684316461.jpeg | https://static-pcsp.systeme.ru/image/IyJ9XSvm1XPa4fTD6464a12d108e81684316461.jpeg | 1 | не указан | [8 empty] | https://api.systeme.ru/product/media/download/988305 | https://api.systeme.ru/product/media/download/988892 | https://api.systeme.ru/certificates/default/download/2828 | С-ТР ТС-НВО | ЕАЭС RU С-CN.НА46.В.05022_22 |  |  |  | 953 | штука | 0 | 1 | PCE BB1 CAR | 1 2 3 | 1 10 200 | шт. шт. шт. | 4680409166680 4680409029282 14680409029289 | 3 10.2 36 | 5 18 50 | 3 7.9 16 | см. см. см. | 0.035 0.404 9 | кг. кг. кг. | 22.5 мм | Синий (EV000080) | Нет | Да | 1 | Да | Плоская (-ий) (EV000880) | 22.5 мм | 22.5 мм | IP65 (EV006421) | Да | Круглый (-ая,-ое) (EV000167) | Нет | 0 | 1 | 0 | 24 В | [59 empty] | Срок гарантии на данное оборудование составляет 10 лет с момента отгрузки со склада Систэм Электрик, с подтверждением соответствующим документом
SB5AW31B5 | Кнопка SB5 с подсветкой в сборе модульная 22мм белая пластик 24ВDC 1НО+1НЗ | Systeme Electric |  |  | 8536508008 | Прочие | Нет | Кнопка сериии SB5 с подсветкой, в сборе, модульная, для монтажа в отверстия диаметром 22 мм, белая, в пластиковом корпусе. Напряжение питания блока подсветки - 24В DC. Количество контактов: 1НО+1НЗ. Устройства управления и сигнализации SystemeSig находят широкое применение в технологическом оборудовании и машинах, шкафах распределения и управления, промышленных предприятиях, объектах инфраструктуры, гражданском строительстве (ранее Schneider Electric Harmony Sig XB5AW31B5). | Светосигнальная арматура, датчики Systeme Electric | IDSIG | D22 | Модульн. кнопки и сигн. лампы диам. 22мм | PBL | Кнопки и сигнальные лампы | SIT | Автоматизация Промышленности Транзакционная | EC001028 | Нажимная кнопка (кнопочный выключатель/переключатель) в сборе | 7 | Китай | https://static-pcsp.systeme.ru/image/9P8xDMB9j5wXXD1W6464a12b5c60b1684316459.jpeg | https://static-pcsp.systeme.ru/image/9P8xDMB9j5wXXD1W6464a12b5c60b1684316459.jpeg | 1 | не указан | [8 empty] | https://api.systeme.ru/product/media/download/988305 | https://api.systeme.ru/product/media/download/988892 | https://api.systeme.ru/certificates/default/download/2828 | С-ТР ТС-НВО | ЕАЭС RU С-CN.НА46.В.05022_22 |  |  |  | 1070 | штука | 0 | 1 | PCE BB1 CAR | 1 2 3 | 1 10 200 | шт. шт. шт. | 4680409166697 4680409029299 14680409029296 | 4 17 50 | 3 10 36 | 5.5 7 16 | см. см. см. | 0.045 0.495 10.5 | кг. кг. кг. | 22.5 мм | Белый (EV000202) | Нет | Да | 1 | Да | Плоская (-ий) (EV000880) | 22.5 мм | 22.5 мм | IP65 (EV006421) | Да | Круглый (-ая,-ое) (EV000167) | Нет | 1 | 1 | 0 | 24 В | [59 empty] | Срок гарантии на данное оборудование составляет 10 лет с момента отгрузки со склада Систэм Электрик, с подтверждением соответствующим документом
SB5AW33B5 | Кнопка SB5 с подсветкой в сборе модульная 22мм зеленая пластик 24ВDC 1НО+1НЗ | Systeme Electric |  |  | 8536508008 | Прочие | Нет | Кнопка сериии SB5 с подсветкой, в сборе, модульная, для монтажа в отверстия диаметром 22 мм, зеленая, в пластиковом корпусе. Напряжение питания блока подсветки - 24В DC. Количество контактов: 1НО+1НЗ. Устройства управления и сигнализации SystemeSig находят широкое применение в технологическом оборудовании и машинах, шкафах распределения и управления, промышленных предприятиях, объектах инфраструктуры, гражданском строительстве (ранее Schneider Electric Harmony Sig XB5AW33B5). | Светосигнальная арматура, датчики Systeme Electric | IDSIG | D22 | Модульн. кнопки и сигн. лампы диам. 22мм | PBL | Кнопки и сигнальные лампы | SIT | Автоматизация Промышленности Транзакционная | EC001028 | Нажимная кнопка (кнопочный выключатель/переключатель) в сборе | 7 | Китай | https://static-pcsp.systeme.ru/image/8FP4nCgI-H73pqvo6464a12bb70ae1684316459.jpeg | https://static-pcsp.systeme.ru/image/8FP4nCgI-H73pqvo6464a12bb70ae1684316459.jpeg | 1 | не указан | [8 empty] | https://api.systeme.ru/product/media/download/988305 | https://api.systeme.ru/product/media/download/988892 | https://api.systeme.ru/certificates/default/download/2828 | С-ТР ТС-НВО | ЕАЭС RU С-CN.НА46.В.05022_22 |  |  |  | 1070 | штука | 0 | 1 | PCE BB1 CAR P12 | 1 2 3 4 | 1 10 200 4800 | шт. шт. шт. шт. | 4680409166703 4680409029305 14680409029302 | 4.2 10.3 36.3 120 | 3 18.1 51.1 80 | 5.5 7.8 17.2 125 | см. см. см. см. | 0.044 0.487 10.36 262 | кг. кг. кг. кг. | 22.5 мм | Зеленый (EV000235) | Нет | Да | 1 | Да | Плоская (-ий) (EV000880) | 22.5 мм | 22.5 мм | IP65 (EV006421) | Да | Круглый (-ая,-ое) (EV000167) | Нет | 1 | 1 | 0 | 24 В | [59 empty] | Срок гарантии на данное оборудование составляет 10 лет с момента отгрузки со склада Систэм Электрик, с подтверждением соответствующим документом
SB5AW34B5 | Кнопка SB5 с подсветкой в сборе модульная 22мм красная пластик 24ВDC 1НО+1НЗ | Systeme Electric |  |  | 8536508008 | Прочие | Нет | Кнопка сериии SB5 с подсветкой, в сборе, модульная, для монтажа в отверстия диаметром 22 мм, красная, в пластиковом корпусе. Напряжение питания блока подсветки - 24В DC. Количество контактов: 1НО+1НЗ. Устройства управления и сигнализации SystemeSig находят широкое применение в технологическом оборудовании и машинах, шкафах распределения и управления, промышленных предприятиях, объектах инфраструктуры, гражданском строительстве (ранее Schneider Electric Harmony Sig X5AW34B5). | Светосигнальная арматура, датчики Systeme Electric | IDSIG | D22 | Модульн. кнопки и сигн. лампы диам. 22мм | PBL | Кнопки и сигнальные лампы | SIT | Автоматизация Промышленности Транзакционная | EC001028 | Нажимная кнопка (кнопочный выключатель/переключатель) в сборе | 7 | Китай | https://static-pcsp.systeme.ru/image/pqjpdOOOOskvrS5c6464a12c309181684316460.jpeg | https://static-pcsp.systeme.ru/image/pqjpdOOOOskvrS5c6464a12c309181684316460.jpeg | 1 | не указан | [8 empty] | https://api.systeme.ru/product/media/download/988305 | https://api.systeme.ru/product/media/download/988892 | https://api.systeme.ru/certificates/default/download/2828 | С-ТР ТС-НВО | ЕАЭС RU С-CN.НА46.В.05022_22 |  |  |  | 1070 | штука | 0 | 1 | PCE BB1 CAR | 1 2 3 | 1 10 200 | шт. шт. шт. | 4680409166710 4680409029312 | 3 10.3 50 | 5.5 17.9 36 | 3 7.7 16 | см. см. см. | 0.045 0.494 10.388 | кг. кг. кг. | 22.5 мм | Красный (EV000233) | Нет | Да | 1 | Да | Плоская (-ий) (EV000880) | 22.5 мм | 22.5 мм | IP65 (EV006421) | Да | Круглый (-ая,-ое) (EV000167) | Нет | 1 | 1 | 0 | 24 В | [59 empty] | Срок гарантии на данное оборудование составляет 10 лет с момента отгрузки со склада Систэм Электрик, с подтверждением соответствующим документом
SB5AW35B5 | Кнопка SB5 с подсветкой в сборе модульная 22мм желтая пластик 24ВDC 1НО+1НЗ | Systeme Electric |  |  | 8536508008 | Прочие | Нет | Кнопка сериии SB5 с подсветкой, в сборе, модульная, для монтажа в отверстия диаметром 22 мм, желтая, в пластиковом корпусе. Напряжение питания блока подсветки - 24В DC. Количество контактов: 1НО+1НЗ. Устройства управления и сигнализации SystemeSig находят широкое применение в технологическом оборудовании и машинах, шкафах распределения и управления, промышленных предприятиях, объектах инфраструктуры, гражданском строительстве (ранее Schneider Electric Harmony Sig XB5AW35B5). | Светосигнальная арматура, датчики Systeme Electric | IDSIG | D22 | Модульн. кнопки и сигн. лампы диам. 22мм | PBL | Кнопки и сигнальные лампы | SIT | Автоматизация Промышленности Транзакционная | EC001028 | Нажимная кнопка (кнопочный выключатель/переключатель) в сборе | 7 | Китай | https://static-pcsp.systeme.ru/image/qW86xMJZTtni9jAR6464a12ca90491684316460.jpeg | https://static-pcsp.systeme.ru/image/qW86xMJZTtni9jAR6464a12ca90491684316460.jpeg | 1 | не указан | [8 empty] | https://api.systeme.ru/product/media/download/988305 | https://api.systeme.ru/product/media/download/988892 | https://api.systeme.ru/certificates/default/download/2828 | С-ТР ТС-НВО | ЕАЭС RU С-CN.НА46.В.05022_22 |  |  |  | 1070 | штука | 0 | 1 | PCE BB1 CAR | 1 2 3 | 1 10 200 | шт. шт. шт. | 4680409166727 4680409029329 14680409029326 | 2 17 50 | 7 9.5 36 | 3 6.8 16 | см. см. см. | 0.04 0.503 8.08 | кг. кг. кг. | 22.5 мм | Желтый (EV000234) | Нет | Да | 1 | Да | Плоская (-ий) (EV000880) | 22.5 мм | 22.5 мм | IP65 (EV006421) | Да | Круглый (-ая,-ое) (EV000167) | Нет | 1 | 1 | 0 | 24 В | [59 empty] | Срок гарантии на данное оборудование составляет 10 лет с момента отгрузки со склада Систэм Электрик, с подтверждением соответствующим документом
SB5AW36B5 | Кнопка SB5 с подсветкой в сборе модульная 22мм синяя пластик 24ВDC 1НО+1НЗ | Systeme Electric |  |  | 8536508008 | Прочие | Нет | Кнопка сериии SB5 с подсветкой, в сборе, модульная, для монтажа в отверстия диаметром 22 мм, синяя, в пластиковом корпусе. Напряжение питания блока подсветки - 24В DC. Количество контактов: 1НО+1НЗ. Устройства управления и сигнализации SystemeSig находят широкое применение в технологическом оборудовании и машинах, шкафах распределения и управления, промышленных предприятиях, объектах инфраструктуры, гражданском строительстве (ранее Schneider Electric Harmony Sig XB5AW36B5). | Светосигнальная арматура, датчики Systeme Electric | IDSIG | D22 | Модульн. кнопки и сигн. лампы диам. 22мм | PBL | Кнопки и сигнальные лампы | SIT | Автоматизация Промышленности Транзакционная | EC001028 | Нажимная кнопка (кнопочный выключатель/переключатель) в сборе | 7 | Китай | https://static-pcsp.systeme.ru/image/HNG6Sth2aVvKDiXq6464a12d315e21684316461.jpeg | https://static-pcsp.systeme.ru/image/HNG6Sth2aVvKDiXq6464a12d315e21684316461.jpeg | 1 | не указан | [8 empty] | https://api.systeme.ru/product/media/download/988305 | https://api.systeme.ru/product/media/download/988892 | https://api.systeme.ru/certificates/default/download/2828 | С-ТР ТС-НВО | ЕАЭС RU С-CN.НА46.В.05022_22 |  |  |  | 1070 | штука | 0 | 1 | PCE BB1 CAR | 1 2 3 | 1 10 200 | шт. шт. шт. | 4680409166734 4680409029336 14680409029333 | 4 17 50 | 3 10 35 | 5.5 7 16 | см. см. см. | 0.044 0.492 10.476 | кг. кг. кг. | 22.5 мм | Синий (EV000080) | Нет | Да | 1 | Да | Плоская (-ий) (EV000880) | 22.5 мм | 22.5 мм | IP65 (EV006421) | Да | Круглый (-ая,-ое) (EV000167) | Нет | 1 | 1 | 0 | 24 В | [59 empty] | Срок гарантии на данное оборудование составляет 10 лет с момента отгрузки со склада Систэм Электрик, с подтверждением соответствующим документом
SB5AW31M1 | Кнопка SB5 с подсвет в сборе модуль 22мм белая пластик 230-240ВAC 1НО | Systeme Electric |  |  | 8536508008 | Прочие | Нет | Кнопка сериии SB5 с подсветкой, в сборе, модульная, для монтажа в отверстия диаметром 22 мм, белая, в пластиковом корпусе. Напряжение питания блока подсветки - 230-240В AC. Колличество контактов: 1НО. Устройства управления и сигнализации SystemeSig находят широкое применение в технологическом оборудовании и машинах, шкафах распределения и управления, промышленных предприятиях, объектах инфраструктуры, гражданском строительстве (ранее Schneider Electric Harmony Sig XB5AW31M1). | Светосигнальная арматура, датчики Systeme Electric | IDSIG | D22 | Модульн. кнопки и сигн. лампы диам. 22мм | PBL | Кнопки и сигнальные лампы | SIT | Автоматизация Промышленности Транзакционная | EC001028 | Нажимная кнопка (кнопочный выключатель/переключатель) в сборе | 7 | Китай | https://static-pcsp.systeme.ru/image/8b-ky-6VT96Axd1j6464a12b43a871684316459.jpeg | https://static-pcsp.systeme.ru/image/8b-ky-6VT96Axd1j6464a12b43a871684316459.jpeg | 1 | не указан | [8 empty] | https://api.systeme.ru/product/media/download/988305 | https://api.systeme.ru/product/media/download/988892 | https://api.systeme.ru/certificates/default/download/2828 | С-ТР ТС-НВО | ЕАЭС RU С-CN.НА46.В.05022_22 |  |  |  | 953 | штука | 0 | 1 | PCE BB1 CAR | 1 2 3 | 1 10 200 | шт. шт. шт. | 4680409166741 4680409029343 14680409029340 | 3 10.4 36 | 5 18.1 50 | 3 7.7 18 | см. см. см. | 0.035 0.404 9 | кг. кг. кг. | 22.5 мм | Белый (EV000202) | Нет | Да | 1 | Да | Плоская (-ий) (EV000880) | 22.5 мм | 22.5 мм | IP65 (EV006421) | Да | Круглый (-ая,-ое) (EV000167) | Нет | 0 | 1 | 0 | 240 В | [59 empty] | Срок гарантии на данное оборудование составляет 10 лет с момента отгрузки со склада Систэм Электрик, с подтверждением соответствующим документом
SB5AW33M1 | Кнопка SB5 с подсвет в сборе модуль 22мм зеленая пластик 230-240ВAC 1НО | Systeme Electric |  |  | 8536508008 | Прочие | Нет | Кнопка сериии SB5 с подсветкой, в сборе, модульная, для монтажа в отверстия диаметром 22 мм, зеленая, в пластиковом корпусе. Напряжение питания блока подсветки - 230-240В AC. Колличество контактов: 1НО. Устройства управления и сигнализации SystemeSig находят широкое применение в технологическом оборудовании и машинах, шкафах распределения и управления, промышленных предприятиях, объектах инфраструктуры, гражданском строительстве (ранее Schneider Electric Harmony Sig XB5AW33M1). | Светосигнальная арматура, датчики Systeme Electric | IDSIG | D22 | Модульн. кнопки и сигн. лампы диам. 22мм | PBL | Кнопки и сигнальные лампы | SIT | Автоматизация Промышленности Транзакционная | EC001028 | Нажимная кнопка (кнопочный выключатель/переключатель) в сборе | 7 | Китай | https://static-pcsp.systeme.ru/image/iggvEIth93F9QcdU6464a12b9dfd61684316459.jpeg | https://static-pcsp.systeme.ru/image/iggvEIth93F9QcdU6464a12b9dfd61684316459.jpeg | 1 | не указан | [8 empty] | https://api.systeme.ru/product/media/download/988305 | https://api.systeme.ru/product/media/download/988892 | https://api.systeme.ru/certificates/default/download/2828 | С-ТР ТС-НВО | ЕАЭС RU С-CN.НА46.В.05022_22 |  |  |  | 953 | штука | 0 | 1 | PCE BB1 CAR P12 | 1 2 3 4 | 1 10 200 4800 | шт. шт. шт. шт. | 4680409166758 4680409029350 14680409029357 | 3 10.2 50 120 | 4 17.9 35 80 | 5.4 7.7 16 125 | см. см. см. см. | 0.035 0.4 8.661 218 | кг. кг. кг. кг. | 22.5 мм | Зеленый (EV000235) | Нет | Да | 1 | Да | Плоская (-ий) (EV000880) | 22.5 мм | 22.5 мм | IP65 (EV006421) | Да | Круглый (-ая,-ое) (EV000167) | Нет | 0 | 1 | 0 | 240 В | [59 empty] | Срок гарантии на данное оборудование составляет 10 лет с момента отгрузки со склада Систэм Электрик, с подтверждением соответствующим документом
SB5AW34M2 | Кнопка SB5 с подсвет в сборе модуль 22мм красная пластик 230-240ВAC 1НЗ | Systeme Electric |  |  | 8536508008 | Прочие | Нет | Кнопка сериии SB5 с подсветкой, в сборе, модульная, для монтажа в отверстия диаметром 22 мм, красная, в пластиковом корпусе. Напряжение питания блока подсветки - 230-240В AC. Колличество контактов: 1НЗ. Устройства управления и сигнализации SystemeSig находят широкое применение в технологическом оборудовании и машинах, шкафах распределения и управления, промышленных предприятиях, объектах инфраструктуры, гражданском строительстве (ранее Schneider Electric Harmony Sig X5AW34M2). | Светосигнальная арматура, датчики Systeme Electric | IDSIG | D22 | Модульн. кнопки и сигн. лампы диам. 22мм | PBL | Кнопки и сигнальные лампы | SIT | Автоматизация Промышленности Транзакционная | EC001028 | Нажимная кнопка (кнопочный выключатель/переключатель) в сборе | 7 | Китай | https://static-pcsp.systeme.ru/image/8tSX-L5RCFh-X42B6464a12c0d8d91684316460.jpeg | https://static-pcsp.systeme.ru/image/8tSX-L5RCFh-X42B6464a12c0d8d91684316460.jpeg | 1 | не указан | [8 empty] | https://api.systeme.ru/product/media/download/988305 | https://api.systeme.ru/product/media/download/988892 | https://api.systeme.ru/certificates/default/download/2828 | С-ТР ТС-НВО | ЕАЭС RU С-CN.НА46.В.05022_22 |  |  |  | 953 | штука | 0 | 1 | PCE BB1 CAR | 1 2 3 | 1 10 200 | шт. шт. шт. | 4680409166765 4680409029367 14680409029364 | 17 18 50 | 9.5 11 36 | 6.8 8.4 16 | см. см. см. | 0.034 0.405 8.7 | кг. кг. кг. | 22.5 мм | Красный (EV000233) | Нет | Да | 1 | Да | Плоская (-ий) (EV000880) | 22.5 мм | 22.5 мм | IP65 (EV006421) | Да | Круглый (-ая,-ое) (EV000167) | Нет | 1 | 0 | 0 | 240 В | [59 empty] | Срок гарантии на данное оборудование составляет 10 лет с момента отгрузки со склада Систэм Электрик, с подтверждением соответствующим документом
SB5AW35M1 | Кнопка SB5 с подсвет в сборе модуль 22мм желтая пластик 230-240ВAC 1НО | Systeme Electric |  |  | 8536508008 | Прочие | Нет | Кнопка сериии SB5 с подсветкой, в сборе, модульная, для монтажа в отверстия диаметром 22 мм, желтая, в пластиковом корпусе. Напряжение питания блока подсветки - 230-240В AC. Колличество контактов: 1НО. Устройства управления и сигнализации SystemeSig находят широкое применение в технологическом оборудовании и машинах, шкафах распределения и управления, промышленных предприятиях, объектах инфраструктуры, гражданском строительстве (ранее Schneider Electric Harmony Sig XB5AW35M1). | Светосигнальная арматура, датчики Systeme Electric | IDSIG | D22 | Модульн. кнопки и сигн. лампы диам. 22мм | PBL | Кнопки и сигнальные лампы | SIT | Автоматизация Промышленности Транзакционная | EC001028 | Нажимная кнопка (кнопочный выключатель/переключатель) в сборе | 7 | Китай | https://static-pcsp.systeme.ru/image/OsA2AZda4NSb6_Te6464a12c863431684316460.jpeg | https://static-pcsp.systeme.ru/image/OsA2AZda4NSb6_Te6464a12c863431684316460.jpeg | 1 | не указан | [8 empty] | https://api.systeme.ru/product/media/download/988305 | https://api.systeme.ru/product/media/download/988892 | https://api.systeme.ru/certificates/default/download/2828 | С-ТР ТС-НВО | ЕАЭС RU С-CN.НА46.В.05022_22 |  |  |  | 953 | штука | 0 | 1 | PCE BB1 CAR | 1 2 3 | 1 10 200 | шт. шт. шт. | 4680409166772 4680409029374 14680409029371 | 17 18 50 | 9.5 11 36 | 6 8.4 16 | см. см. см. | 0.041 0.41 8.65 | кг. кг. кг. | 22.5 мм | Желтый (EV000234) | Нет | Да | 1 | Да | Плоская (-ий) (EV000880) | 22.5 мм | 22.5 мм | IP65 (EV006421) | Да | Круглый (-ая,-ое) (EV000167) | Нет | 0 | 1 | 0 | 240 В | [59 empty] | Срок гарантии на данное оборудование составляет 10 лет с момента отгрузки со склада Систэм Электрик, с подтверждением соответствующим документом
SB5AW36M1 | Кнопка SB5 с подсвет в сборе модуль 22мм синяя пластик 230-240ВAC 1НО | Systeme Electric |  |  | 8536508008 | Прочие | Нет | Кнопка сериии SB5 с подсветкой, в сборе, модульная, для монтажа в отверстия диаметром 22 мм, синяя, в пластиковом корпусе. Напряжение питания блока подсветки - 230-240В AC. Колличество контактов: 1НО. Устройства управления и сигнализации SystemeSig находят широкое применение в технологическом оборудовании и машинах, шкафах распределения и управления, промышленных предприятиях, объектах инфраструктуры, гражданском строительстве (ранее Schneider Electric Harmony Sig XB5AW36M1). | Светосигнальная арматура, датчики Systeme Electric | IDSIG | D22 | Модульн. кнопки и сигн. лампы диам. 22мм | PBL | Кнопки и сигнальные лампы | SIT | Автоматизация Промышленности Транзакционная | EC001028 | Нажимная кнопка (кнопочный выключатель/переключатель) в сборе | 7 | Китай | https://static-pcsp.systeme.ru/image/IyJ9XSvm1XPa4fTD6464a12d108e81684316461.jpeg | https://static-pcsp.systeme.ru/image/IyJ9XSvm1XPa4fTD6464a12d108e81684316461.jpeg | 1 | не указан | [8 empty] | https://api.systeme.ru/product/media/download/988305 | https://api.systeme.ru/product/media/download/988892 | https://api.systeme.ru/certificates/default/download/2828 | С-ТР ТС-НВО | ЕАЭС RU С-CN.НА46.В.05022_22 |  |  |  | 953 | штука | 0 | 1 | PCE BB1 CAR | 1 2 3 | 1 10 200 | шт. шт. шт. | 4680409166789 4680409029381 14680409029388 | 3.5 17 60 | 3 9 35 | 5.5 7 17 | см. см. см. | 0.036 0.403 8.67 | кг. кг. кг. | 22.5 мм | Синий (EV000080) | Нет | Да | 1 | Да | Плоская (-ий) (EV000880) | 22.5 мм | 22.5 мм | IP65 (EV006421) | Да | Круглый (-ая,-ое) (EV000167) | Нет | 0 | 1 | 0 | 240 В | [59 empty] | Срок гарантии на данное оборудование составляет 10 лет с момента отгрузки со склада Систэм Электрик, с подтверждением соответствующим документом
SB5AW31M5 | Кнопка SB5 с подсвет в сборе модуль 22мм белая пластик 230-240ВAC 1НО+1НЗ | Systeme Electric |  |  | 8536508008 | Прочие | Нет | Кнопка сериии SB5 с подсветкой, в сборе, модульная, для монтажа в отверстия диаметром 22 мм, белая, в пластиковом корпусе. Напряжение питания блока подсветки - 230-240В AC. Количество контактов: 1НО+1НЗ. Устройства управления и сигнализации SystemeSig находят широкое применение в технологическом оборудовании и машинах, шкафах распределения и управления, промышленных предприятиях, объектах инфраструктуры, гражданском строительстве (ранее Schneider Electric Harmony Sig XB5AW31M5). | Светосигнальная арматура, датчики Systeme Electric | IDSIG | D22 | Модульн. кнопки и сигн. лампы диам. 22мм | PBL | Кнопки и сигнальные лампы | SIT | Автоматизация Промышленности Транзакционная | EC001028 | Нажимная кнопка (кнопочный выключатель/переключатель) в сборе | 7 | Китай | https://static-pcsp.systeme.ru/image/9P8xDMB9j5wXXD1W6464a12b5c60b1684316459.jpeg | https://static-pcsp.systeme.ru/image/9P8xDMB9j5wXXD1W6464a12b5c60b1684316459.jpeg | 1 | не указан | [8 empty] | https://api.systeme.ru/product/media/download/988305 | https://api.systeme.ru/product/media/download/988892 | https://api.systeme.ru/certificates/default/download/2828 | С-ТР ТС-НВО | ЕАЭС RU С-CN.НА46.В.05022_22 |  |  |  | 1070 | штука | 0 | 1 | PCE BB1 CAR | 1 2 3 | 1 10 200 | шт. шт. шт. | 4680409166796 4680409029398 14680409029395 | 3 17 50 | 5 9.5 36 | 3 6.8 16 | см. см. см. | 0.045 0.503 10.494 | кг. кг. кг. | 22.5 мм | Белый (EV000202) | Нет | Да | 1 | Да | Плоская (-ий) (EV000880) | 22.5 мм | 22.5 мм | IP65 (EV006421) | Да | Круглый (-ая,-ое) (EV000167) | Нет | 1 | 1 | 0 | 240 В | [59 empty] | Срок гарантии на данное оборудование составляет 10 лет с момента отгрузки со склада Систэм Электрик, с подтверждением соответствующим документом
SB5AW33M5 | Кнопка SB5 с подсвет в сборе модуль 22мм зеленая пластик 230-240ВAC 1НО+1НЗ | Systeme Electric |  |  | 8536508008 | Прочие | Нет | Кнопка сериии SB5 с подсветкой, в сборе, модульная, для монтажа в отверстия диаметром 22 мм, зеленая, в пластиковом корпусе. Напряжение питания блока подсветки - 230-240В AC. Количество контактов: 1НО+1НЗ. Устройства управления и сигнализации SystemeSig находят широкое применение в технологическом оборудовании и машинах, шкафах распределения и управления, промышленных предприятиях, объектах инфраструктуры, гражданском строительстве (ранее Schneider Electric Harmony Sig XB5AW33M5). | Светосигнальная арматура, датчики Systeme Electric | IDSIG | D22 | Модульн. кнопки и сигн. лампы диам. 22мм | PBL | Кнопки и сигнальные лампы | SIT | Автоматизация Промышленности Транзакционная | EC001028 | Нажимная кнопка (кнопочный выключатель/переключатель) в сборе | 7 | Китай | https://static-pcsp.systeme.ru/image/8FP4nCgI-H73pqvo6464a12bb70ae1684316459.jpeg | https://static-pcsp.systeme.ru/image/8FP4nCgI-H73pqvo6464a12bb70ae1684316459.jpeg | 1 | не указан | [8 empty] | https://api.systeme.ru/product/media/download/988305 | https://api.systeme.ru/product/media/download/988892 | https://api.systeme.ru/certificates/default/download/2828 | С-ТР ТС-НВО | ЕАЭС RU С-CN.НА46.В.05022_22 |  |  |  | 1070 | штука | 0 | 1 | PCE BB1 CAR | 1 2 3 | 1 10 200 | шт. шт. шт. | 4680409166802 4680409029404 14680409029401 | 3.5 17 50 | 3 10 36 | 5 7 16 | см. см. см. | 0.044 0.492 10.474 | кг. кг. кг. | 22.5 мм | Зеленый (EV000235) | Нет | Да | 1 | Да | Плоская (-ий) (EV000880) | 22.5 мм | 22.5 мм | IP65 (EV006421) | Да | Круглый (-ая,-ое) (EV000167) | Нет | 1 | 1 | 0 | 240 В | [59 empty] | Срок гарантии на данное оборудование составляет 10 лет с момента отгрузки со склада Систэм Электрик, с подтверждением соответствующим документом
SB5AW34M5 | Кнопка SB5 с подсвет в сборе модуль 22мм красная пластик 230-240ВAC 1НО+1НЗ | Systeme Electric |  |  | 8536508008 | Прочие | Нет | Кнопка сериии SB5 с подсветкой, в сборе, модульная, для монтажа в отверстия диаметром 22 мм, красная, в пластиковом корпусе. Напряжение питания блока подсветки - 230-240В AC. Количество контактов: 1НО+1НЗ. Устройства управления и сигнализации SystemeSig находят широкое применение в технологическом оборудовании и машинах, шкафах распределения и управления, промышленных предприятиях, объектах инфраструктуры, гражданском строительстве (ранее Schneider Electric Harmony Sig X5AW34M5). | Светосигнальная арматура, датчики Systeme Electric | IDSIG | D22 | Модульн. кнопки и сигн. лампы диам. 22мм | PBL | Кнопки и сигнальные лампы | SIT | Автоматизация Промышленности Транзакционная | EC001028 | Нажимная кнопка (кнопочный выключатель/переключатель) в сборе | 7 | Китай | https://static-pcsp.systeme.ru/image/pqjpdOOOOskvrS5c6464a12c309181684316460.jpeg | https://static-pcsp.systeme.ru/image/pqjpdOOOOskvrS5c6464a12c309181684316460.jpeg | 1 | не указан | [8 empty] | https://api.systeme.ru/product/media/download/988305 | https://api.systeme.ru/product/media/download/988892 | https://api.systeme.ru/certificates/default/download/2828 | С-ТР ТС-НВО | ЕАЭС RU С-CN.НА46.В.05022_22 |  |  |  | 1070 | штука | 0 | 1 | PCE BB1 CAR | 1 2 3 | 1 10 200 | шт. шт. шт. | 4680409166819 4680409029411 14680409029418 | 5 18 50 | 3.9 10.1 36 | 6.4 7.9 18 | см. см. см. | 0.044 0.492 12 | кг. кг. кг. | 22.5 мм | Красный (EV000233) | Нет | Да | 1 | Да | Плоская (-ий) (EV000880) | 22.5 мм | 22.5 мм | IP65 (EV006421) | Да | Круглый (-ая,-ое) (EV000167) | Нет | 1 | 1 | 0 | 240 В | [59 empty] | Срок гарантии на данное оборудование составляет 10 лет с момента отгрузки со склада Систэм Электрик, с подтверждением соответствующим документом
SB5AW35M5 | Кнопка SB5 с подсвет в сборе модуль 22мм желтая пластик 230-240ВAC 1НО+1НЗ | Systeme Electric |  |  | 8536508008 | Прочие | Нет | Кнопка сериии SB5 с подсветкой, в сборе, модульная, для монтажа в отверстия диаметром 22 мм, желтая, в пластиковом корпусе. Напряжение питания блока подсветки - 230-240В AC. Количество контактов: 1НО+1НЗ. Устройства управления и сигнализации SystemeSig находят широкое применение в технологическом оборудовании и машинах, шкафах распределения и управления, промышленных предприятиях, объектах инфраструктуры, гражданском строительстве (ранее Schneider Electric Harmony Sig XB5AW35M5). | Светосигнальная арматура, датчики Systeme Electric | IDSIG | D22 | Модульн. кнопки и сигн. лампы диам. 22мм | PBL | Кнопки и сигнальные лампы | SIT | Автоматизация Промышленности Транзакционная | EC001028 | Нажимная кнопка (кнопочный выключатель/переключатель) в сборе | 7 | Китай | https://static-pcsp.systeme.ru/image/qW86xMJZTtni9jAR6464a12ca90491684316460.jpeg | https://static-pcsp.systeme.ru/image/qW86xMJZTtni9jAR6464a12ca90491684316460.jpeg | 1 | не указан | [8 empty] | https://api.systeme.ru/product/media/download/988305 | https://api.systeme.ru/product/media/download/988892 | https://api.systeme.ru/certificates/default/download/2828 | С-ТР ТС-НВО | ЕАЭС RU С-CN.НА46.В.05022_22 |  |  |  | 1070 | штука | 0 | 1 | PCE BB1 CAR | 1 2 3 | 1 10 200 | шт. шт. шт. | 4680409166826 4680409029428 | 3 17 50 | 5 9.5 36 | 3 6.8 16 | см. см. см. | 0.044 0.503 10.8 | кг. кг. кг. | 22.5 мм | Желтый (EV000234) | Нет | Да | 1 | Да | Плоская (-ий) (EV000880) | 22.5 мм | 22.5 мм | IP65 (EV006421) | Да | Круглый (-ая,-ое) (EV000167) | Нет | 1 | 1 | 0 | 240 В | [59 empty] | Срок гарантии на данное оборудование составляет 10 лет с момента отгрузки со склада Систэм Электрик, с подтверждением соответствующим документом
SB5AW36M5 | Кнопка SB5 с подсвет в сборе модуль 22мм синяя пластик 230-240ВAC 1НО+1НЗ | Systeme Electric |  |  | 8536508008 | Прочие | Нет | Кнопка сериии SB5 с подсветкой, в сборе, модульная, для монтажа в отверстия диаметром 22 мм, синяя, в пластиковом корпусе. Напряжение питания блока подсветки - 230-240В AC. Количество контактов: 1НО+1НЗ. Устройства управления и сигнализации SystemeSig находят широкое применение в технологическом оборудовании и машинах, шкафах распределения и управления, промышленных предприятиях, объектах инфраструктуры, гражданском строительстве (ранее Schneider Electric Harmony Sig XB5AW36M5). | Светосигнальная арматура, датчики Systeme Electric | IDSIG | D22 | Модульн. кнопки и сигн. лампы диам. 22мм | PBL | Кнопки и сигнальные лампы | SIT | Автоматизация Промышленности Транзакционная | EC001028 | Нажимная кнопка (кнопочный выключатель/переключатель) в сборе | 7 | Китай | https://static-pcsp.systeme.ru/image/HNG6Sth2aVvKDiXq6464a12d315e21684316461.jpeg | https://static-pcsp.systeme.ru/image/HNG6Sth2aVvKDiXq6464a12d315e21684316461.jpeg | 1 | не указан | [8 empty] | https://api.systeme.ru/product/media/download/988305 | https://api.systeme.ru/product/media/download/988892 | https://api.systeme.ru/certificates/default/download/2828 | С-ТР ТС-НВО | ЕАЭС RU С-CN.НА46.В.05022_22 |  |  |  | 1070 | штука | 0 | 1 | PCE BB1 CAR | 1 2 3 | 1 10 200 | шт. шт. шт. | 4680409166833 4680409029442 14680409029449 | 4.5 17 50 | 3 10 36 | 5.5 7 16 | см. см. см. | 0.045 0.492 10.464 | кг. кг. кг. | 22.5 мм | Синий (EV000080) | Нет | Да | 1 | Да | Плоская (-ий) (EV000880) | 22.5 мм | 22.5 мм | IP65 (EV006421) | Да | Круглый (-ая,-ое) (EV000167) | Нет | 1 | 1 | 0 | 240 В | [59 empty] | Срок гарантии на данное оборудование составляет 10 лет с момента отгрузки со склада Систэм Электрик, с подтверждением соответствующим документом
SB5AD21 | Переключатель SB5 в сборе модульный 22мм 2 позиции с фиксацией 1НО | Systeme Electric |  |  | 8536508008 | Прочие | Нет | Переключатель сериии SB5 в сборе, модульный, для монтажа в отверстия диаметром 22 мм, 2-х позиционный, с фиксацией. Колличество контактов: 1НО. Устройства управления и сигнализации SystemeSig находят широкое применение в технологическом оборудовании и машинах, шкафах распределения и управления, промышленных предприятиях, объектах инфраструктуры, гражданском строительстве (ранее Schneider Electric Harmony Sig XB5AD21). | Светосигнальная арматура, датчики Systeme Electric | IDSIG | D22 | Модульн. кнопки и сигн. лампы диам. 22мм | PBL | Кнопки и сигнальные лампы | SIT | Автоматизация Промышленности Транзакционная | EC001029 | Селекторный переключатель в сборе | 7 | Китай | https://static-pcsp.systeme.ru/image/8PpAFTG3PRzMqN306464a127b3f2e1684316455.jpeg https://static-pcsp.systeme.ru/image/LwaRNrd54rOrFKaa69a17a98319781772190360.jpg | https://static-pcsp.systeme.ru/image/8PpAFTG3PRzMqN306464a127b3f2e1684316455.jpeg | 1 2 | не указан не указан | [8 empty] | https://api.systeme.ru/product/media/download/988305 | https://api.systeme.ru/product/media/download/988892 | https://api.systeme.ru/certificates/default/download/2828 | С-ТР ТС-НВО | ЕАЭС RU С-CN.НА46.В.05022_22 |  |  |  | 752 | штука | 0 | 1 | PCE BB1 CAR P12 | 1 2 3 4 | 1 10 200 4800 | шт. шт. шт. шт. | 4680409166444 4680409029039 14680409029036 | 4 10.1 36.4 80 | 3 17.8 50.4 120 | 7.2 8.9 19 110 | см. см. см. см. | 0.032 0.371 8.091 210.4 | кг. кг. кг. кг. | 22.5 мм | Черный (EV000206) |  | Нет |  | Нет |  |  |  | IP65 (EV006421) | Да |  | Да | 0 | 1 | 0 |  |  |  | 2 | Винтовое соединение (EV000415) | Нет | Рукоятка поворот. короткая (узкий хват) (EV004094) | [11 empty] | 230...230 В | [41 empty] | Срок гарантии на данное оборудование составляет 10 лет с момента отгрузки со склада Систэм Электрик, с подтверждением соответствующим документом
SB5AD25 | Переключатель SB5 в сборе модульный 22мм 2 позиции с фиксацией 1НО+1НЗ | Systeme Electric |  |  | 8536508008 | Прочие | Нет | Переключатель сериии SB5 в сборе, модульный, для монтажа в отверстия диаметром 22 мм, 2-х позиционный, с фиксацией. Количество контактов: 1НО+1НЗ. Устройства управления и сигнализации SystemeSig находят широкое применение в технологическом оборудовании и машинах, шкафах распределения и управления, промышленных предприятиях, объектах инфраструктуры, гражданском строительстве (ранее Schneider Electric Harmony Sig XB5AD25). | Светосигнальная арматура, датчики Systeme Electric | IDSIG | D22 | Модульн. кнопки и сигн. лампы диам. 22мм | PBL | Кнопки и сигнальные лампы | SIT | Автоматизация Промышленности Транзакционная | EC001029 | Селекторный переключатель в сборе | 7 | Китай | https://static-pcsp.systeme.ru/image/FZGqelGbyfoefSh_6464a127cdd581684316455.jpeg | https://static-pcsp.systeme.ru/image/FZGqelGbyfoefSh_6464a127cdd581684316455.jpeg | 1 | не указан | [8 empty] | https://api.systeme.ru/product/media/download/988305 | https://api.systeme.ru/product/media/download/988892 | https://api.systeme.ru/certificates/default/download/2828 | С-ТР ТС-НВО | ЕАЭС RU С-CN.НА46.В.05022_22 |  |  |  | 865.5 | штука | 0 | 1 | PCE BB1 CAR P12 | 1 2 3 4 | 1 10 200 4000 | шт. шт. шт. шт. | 4680409166451 4680409029046 14680409029043 | 4 10.2 36.2 120 | 3 18.1 51.2 80 | 7 8.8 19 115 | см. см. см. см. | 0.042 0.468 9.986 215 | кг. кг. кг. кг. | 22.5 мм | Черный (EV000206) |  | Нет |  | Нет |  |  |  | IP65 (EV006421) | Да |  | Да | 1 | 1 | 0 |  |  |  | 2 | Винтовое соединение (EV000415) | Нет | Рукоятка поворот. короткая (узкий хват) (EV004094) | [11 empty] | 230...230 В | [41 empty] | Срок гарантии на данное оборудование составляет 10 лет с момента отгрузки со склада Систэм Электрик, с подтверждением соответствующим документом
SB5AD41 | Переключатель SB5 в сборе модульный 22мм 2 позиции с возвратом 1НО | Systeme Electric |  |  | 8536508008 | Прочие | Нет | Переключатель сериии SB5 в сборе, модульный, для монтажа в отверстия диаметром 22 мм, 2-х позиционный, с фиксацией. Колличество контактов: 1НО. Устройства управления и сигнализации SystemeSig находят широкое применение в технологическом оборудовании и машинах, шкафах распределения и управления, промышленных предприятиях, объектах инфраструктуры, гражданском строительстве (ранее Schneider Electric Harmony Sig XB5AD41). | Светосигнальная арматура, датчики Systeme Electric | IDSIG | D22 | Модульн. кнопки и сигн. лампы диам. 22мм | PBL | Кнопки и сигнальные лампы | SIT | Автоматизация Промышленности Транзакционная | EC001029 | Селекторный переключатель в сборе | 7 | Китай | https://static-pcsp.systeme.ru/image/sVx9KQh4rgrjD7Nf6464a1281aaa11684316456.jpeg | https://static-pcsp.systeme.ru/image/sVx9KQh4rgrjD7Nf6464a1281aaa11684316456.jpeg | 1 | не указан | [8 empty] | https://api.systeme.ru/product/media/download/988305 | https://api.systeme.ru/product/media/download/988892 | https://api.systeme.ru/certificates/default/download/2828 | С-ТР ТС-НВО | ЕАЭС RU С-CN.НА46.В.05022_22 |  |  |  | 865.5 | штука | 0 | 1 | PCE BB1 CAR | 1 2 3 | 1 10 200 | шт. шт. шт. | 4680409166468 4680409029053 14680409029050 | 7 17 50 | 5 10 36 | 3 8 18.5 | см. см. см. | 0.033 0.378 8.203 | кг. кг. кг. | 22.5 мм | Черный (EV000206) |  | Нет |  | Да |  |  |  | IP65 (EV006421) | Да |  | Да | 0 | 1 | 0 |  |  |  | 2 | Винтовое соединение (EV000415) | Нет | Рукоятка поворот. короткая (узкий хват) (EV004094) | [11 empty] | 230...230 В | [41 empty] | Срок гарантии на данное оборудование составляет 10 лет с момента отгрузки со склада Систэм Электрик, с подтверждением соответствующим документом
SB5AD33 | Переключатель SB5 в сборе модульный 22мм 3 позиции с фиксацией 2НО | Systeme Electric |  |  | 8536508008 | Прочие | Нет | Переключатель сериии SB5 в сборе, модульный, для монтажа в отверстия диаметром 22 мм, 3-х позиционный, с фиксацией. Количество контактов: 2НО. Устройства управления и сигнализации SystemeSig находят широкое применение в технологическом оборудовании и машинах, шкафах распределения и управления, промышленных предприятиях, объектах инфраструктуры, гражданском строительстве (ранее Schneider Electric Harmony Sig XB5AD33). | Светосигнальная арматура, датчики Systeme Electric | IDSIG | D22 | Модульн. кнопки и сигн. лампы диам. 22мм | PBL | Кнопки и сигнальные лампы | SIT | Автоматизация Промышленности Транзакционная | EC001029 | Селекторный переключатель в сборе | 7 | Китай | https://static-pcsp.systeme.ru/image/FZGqelGbyfoefSh_6464a127cdd581684316455.jpeg | https://static-pcsp.systeme.ru/image/FZGqelGbyfoefSh_6464a127cdd581684316455.jpeg | 1 | не указан | [8 empty] | https://api.systeme.ru/product/media/download/988305 | https://api.systeme.ru/product/media/download/988892 | https://api.systeme.ru/certificates/default/download/2828 | С-ТР ТС-НВО | ЕАЭС RU С-CN.НА46.В.05022_22 |  |  |  | 911 | штука | 0 | 1 | PCE BB1 CAR | 1 2 3 | 1 10 200 | шт. шт. шт. | 4680409166475 4680409029060 14680409029067 | 3.7 10.1 36.4 | 3.7 18 50.6 | 7.7 8.9 18.9 | см. см. см. | 0.041 0.461 9.899 | кг. кг. кг. | 22.5 мм | Черный (EV000206) |  | Нет |  | Нет |  |  |  | IP65 (EV006421) | Да |  | Да | 0 | 2 | 0 |  |  |  | 3 | Винтовое соединение (EV000415) | Нет | Рукоятка поворот. короткая (узкий хват) (EV004094) | [11 empty] | 230...230 В | [41 empty] | Срок гарантии на данное оборудование составляет 10 лет с момента отгрузки со склада Систэм Электрик, с подтверждением соответствующим документом
SB5AD53 | Переключатель SB5 в сборе модульный 22мм 3 позиции с возвратом 2НО | Systeme Electric |  |  | 8536508008 | Прочие | Нет | Переключатель сериии SB5 в сборе, модульный, для монтажа в отверстия диаметром 22 мм, 3-х позиционный, с возвратом. Количество контактов: 2НО. Устройства управления и сигнализации SystemeSig находят широкое применение в технологическом оборудовании и машинах, шкафах распределения и управления, промышленных предприятиях, объектах инфраструктуры, гражданском строительстве (ранее Schneider Electric Harmony Sig XB5AD53). | Светосигнальная арматура, датчики Systeme Electric | IDSIG | D22 | Модульн. кнопки и сигн. лампы диам. 22мм | PBL | Кнопки и сигнальные лампы | SIT | Автоматизация Промышленности Транзакционная | EC001029 | Селекторный переключатель в сборе | 7 | Китай | https://static-pcsp.systeme.ru/image/FZGqelGbyfoefSh_6464a127cdd581684316455.jpeg | https://static-pcsp.systeme.ru/image/FZGqelGbyfoefSh_6464a127cdd581684316455.jpeg | 1 | не указан | [8 empty] | https://api.systeme.ru/product/media/download/988305 | https://api.systeme.ru/product/media/download/988892 | https://api.systeme.ru/certificates/default/download/2828 | С-ТР ТС-НВО | ЕАЭС RU С-CN.НА46.В.05022_22 |  |  |  | 911 | штука | 0 | 1 | PCE BB1 CAR | 1 2 3 | 1 10 200 | шт. шт. шт. | 4680409166499 4680409029084 14680409029081 | 4.2 10 36.4 | 3 18.1 50.7 | 7.1 9 18.7 | см. см. см. | 0.042 0.469 9.929 | кг. кг. кг. | 22.5 мм | Черный (EV000206) |  | Нет |  | Да |  |  |  | IP65 (EV006421) | Да |  | Нет | 0 | 2 | 0 |  |  |  | 3 | Винтовое соединение (EV000415) | Нет | Рукоятка поворот. короткая (узкий хват) (EV004094) | [11 empty] | 230...230 В | [41 empty] | Срок гарантии на данное оборудование составляет 10 лет с момента отгрузки со склада Систэм Электрик, с подтверждением соответствующим документом
SB5AG21 | Переключатель SB5 в сборе модульный 22мм 2 позиции с фиксацией ключ 1пол 1НО | Systeme Electric |  |  | 8536508008 | Прочие | Нет | Переключатель сериии SB5 в сборе, модульный, для монтажа в отверстия диаметром 22 мм, 2-х позиционный, с фиксацией ключа в 1-ом положении. Колличество контактов: 1НО. Устройства управления и сигнализации SystemeSig находят широкое применение в технологическом оборудовании и машинах, шкафах распределения и управления, промышленных предприятиях, объектах инфраструктуры, гражданском строительстве (ранее Schneider Electric Harmony Sig XB5AG21). | Светосигнальная арматура, датчики Systeme Electric | IDSIG | D22 | Модульн. кнопки и сигн. лампы диам. 22мм | PBL | Кнопки и сигнальные лампы | SIT | Автоматизация Промышленности Транзакционная | EC001029 | Селекторный переключатель в сборе | 7 | Китай | https://static-pcsp.systeme.ru/image/JuzNXMkYCK_fS4LY6464a1286077e1684316456.jpeg | https://static-pcsp.systeme.ru/image/JuzNXMkYCK_fS4LY6464a1286077e1684316456.jpeg | 1 | не указан | [8 empty] | https://api.systeme.ru/product/media/download/988305 | https://api.systeme.ru/product/media/download/988892 | https://api.systeme.ru/certificates/default/download/2828 | С-ТР ТС-НВО | ЕАЭС RU С-CN.НА46.В.05022_22 |  |  |  | 1145 | штука | 0 | 1 | PCE BB1 CAR | 1 2 3 | 1 10 200 | шт. шт. шт. | 4680409166505 4680409029091 14680409029098 | 3 10.1 37 | 7 18.1 56 | 3 9.1 19 | см. см. см. | 0.05 0.68 14.3 | кг. кг. кг. | 22.5 мм | Черный (EV000206) |  | Нет |  | Нет |  |  |  | IP65 (EV006421) | Да |  | Да | 0 | 1 | 0 |  |  |  | 2 | Винтовое соединение (EV000415) | Нет | Ключ (EV000175) | [11 empty] | 230...230 В | [41 empty] | Срок гарантии на данное оборудование составляет 10 лет с момента отгрузки со склада Систэм Электрик, с подтверждением соответствующим документом
SB5AG41 | Переключатель SB5 в сборе модульный 22мм 2 позиции с фиксацией ключ 2пол 1НО | Systeme Electric |  |  | 8536508008 | Прочие | Нет | Переключатель сериии SB5 в сборе, модульный, для монтажа в отверстия диаметром 22 мм, 2-х позиционный, с фиксацией ключа во 2-ом положении. Колличество контактов: 1НО. Устройства управления и сигнализации SystemeSig находят широкое применение в технологическом оборудовании и машинах, шкафах распределения и управления, промышленных предприятиях, объектах инфраструктуры, гражданском строительстве (ранее Schneider Electric Harmony Sig XB5AG41). | Светосигнальная арматура, датчики Systeme Electric | IDSIG | D22 | Модульн. кнопки и сигн. лампы диам. 22мм | PBL | Кнопки и сигнальные лампы | SIT | Автоматизация Промышленности Транзакционная | EC001029 | Селекторный переключатель в сборе | 7 | Китай | https://static-pcsp.systeme.ru/image/JuzNXMkYCK_fS4LY6464a1286077e1684316456.jpeg | https://static-pcsp.systeme.ru/image/JuzNXMkYCK_fS4LY6464a1286077e1684316456.jpeg | 1 | не указан | [8 empty] | https://api.systeme.ru/product/media/download/988305 | https://api.systeme.ru/product/media/download/988892 | https://api.systeme.ru/certificates/default/download/2828 | С-ТР ТС-НВО | ЕАЭС RU С-CN.НА46.В.05022_22 |  |  |  | 1145 | штука | 0 | 1 | PCE BB1 CAR | 1 2 3 | 1 10 200 | шт. шт. шт. | 4680409166512 4680409029107 14680409029104 | 3 10.1 36 | 7 18.2 52 | 3 9.2 19 | см. см. см. | 0.051 0.681 14.3 | кг. кг. кг. | 22.5 мм | Черный (EV000206) |  | Нет |  | Нет |  |  |  | IP65 (EV006421) | Да |  | Да | 0 | 1 | 0 |  |  |  | 2 | Винтовое соединение (EV000415) | Нет | Ключ (EV000175) | [11 empty] | 230...230 В | [41 empty] | Срок гарантии на данное оборудование составляет 10 лет с момента отгрузки со склада Систэм Электрик, с подтверждением соответствующим документом
SB5AG61 | Переключатель SB5 в сборе модульный 22мм 2поз с возвратом ключ пр-лев 1НО | Systeme Electric |  |  | 8536508008 | Прочие | Нет | Переключатель сериии SB5 в сборе, модульный, для монтажа в отверстия диаметром 22 мм, 2-х позиционный, с возвратом с ключом, пр-лев Колличество контактов: 1НО. Устройства управления и сигнализации SystemeSig находят широкое применение в технологическом оборудовании и машинах, шкафах распределения и управления, промышленных предприятиях, объектах инфраструктуры, гражданском строительстве (ранее Schneider Electric Harmony Sig XB5AG61). | Светосигнальная арматура, датчики Systeme Electric | IDSIG | D22 | Модульн. кнопки и сигн. лампы диам. 22мм | PBL | Кнопки и сигнальные лампы | SIT | Автоматизация Промышленности Транзакционная | EC001029 | Селекторный переключатель в сборе | 7 | Китай | https://static-pcsp.systeme.ru/image/JuzNXMkYCK_fS4LY6464a1286077e1684316456.jpeg | https://static-pcsp.systeme.ru/image/JuzNXMkYCK_fS4LY6464a1286077e1684316456.jpeg | 1 | не указан | [8 empty] | https://api.systeme.ru/product/media/download/988305 | https://api.systeme.ru/product/media/download/988892 | https://api.systeme.ru/certificates/default/download/2828 | С-ТР ТС-НВО | ЕАЭС RU С-CN.НА46.В.05022_22 |  |  |  | 1145 | штука | 0 | 1 | PCE BB1 CAR | 1 2 3 | 1 10 200 | шт. шт. шт. | 4680409166529 4680409029114 14680409029111 | 7 17 50 | 3 10 35 | 4 8 18 | см. см. см. | 0.053 0.698 14.63 | кг. кг. кг. | 22.5 мм | Черный (EV000206) |  | Нет |  | Да |  |  |  | IP65 (EV006421) | Да |  | Нет | 0 | 1 | 0 |  |  |  | 2 | Винтовое соединение (EV000415) | Нет | Ключ (EV000175) | [11 empty] | 230...230 В | [41 empty] | Срок гарантии на данное оборудование составляет 10 лет с момента отгрузки со склада Систэм Электрик, с подтверждением соответствующим документом
SB5AG33 | Переключатель SB5 в сборе, модул., 22мм, 3-х поз, с фикс., извл. ключа по центру | Systeme Electric |  |  | 8536508008 | Прочие | Нет | Переключатель сериии SB5 в сборе, модульный, для монтажа в отверстия диаметром 22 мм, 3-х позиционный, с фиксацией, извлечение ключа по центру. Количество контактов: 2НО. Устройства управления и сигнализации SystemeSig находят широкое применение в технологическом оборудовании и машинах, шкафах распределения и управления, промышленных предприятиях, объектах инфраструктуры, гражданском строительстве (ранее Schneider Electric Harmony Sig XB5AG33). | Светосигнальная арматура, датчики Systeme Electric | IDSIG | D22 | Модульн. кнопки и сигн. лампы диам. 22мм | PBL | Кнопки и сигнальные лампы | SIT | Автоматизация Промышленности Транзакционная | EC001029 | Селекторный переключатель в сборе | 7 | Китай | https://static-pcsp.systeme.ru/image/Fc1H4zmGc9O26blj6464a128479ca1684316456.jpeg | https://static-pcsp.systeme.ru/image/Fc1H4zmGc9O26blj6464a128479ca1684316456.jpeg | 1 | не указан | [8 empty] | https://api.systeme.ru/product/media/download/988305 | https://api.systeme.ru/product/media/download/988892 | https://api.systeme.ru/certificates/default/download/2828 | С-ТР ТС-НВО | ЕАЭС RU С-CN.НА46.В.05022_22 |  |  |  | 1260 | штука | 0 | 1 | PCE BB1 CAR P12 | 1 2 3 4 | 1 10 200 4000 | шт. шт. шт. шт. | 4680409166536 4680409029121 14680409029128 | 4 17 50 120 | 3 10 36 80 | 7.5 8 18 100 | см. см. см. см. | 0.062 0.776 16.627 344 | кг. кг. кг. кг. | 22.5 мм | Черный (EV000206) |  | Нет |  | Нет |  |  |  | IP65 (EV006421) | Да |  | Да | 0 | 2 | 0 |  |  |  | 3 | Винтовое соединение (EV000415) | Нет | Ключ (EV000175) | [11 empty] | 230...230 В | [41 empty] | Срок гарантии на данное оборудование составляет 10 лет с момента отгрузки со склада Систэм Электрик, с подтверждением соответствующим документом
SB5AG03 | Переключатель SB5 в сборе модульный 22мм 3 позиции с фиксацией ключ 2НО | Systeme Electric |  |  | 8536508008 | Прочие | Нет | Переключатель сериии SB5 в сборе, модульный, для монтажа в отверстия диаметром 22 мм, 3-х позиционный, с фиксацией ключа Количество контактов: 2НО. Устройства управления и сигнализации SystemeSig находят широкое применение в технологическом оборудовании и машинах, шкафах распределения и управления, промышленных предприятиях, объектах инфраструктуры, гражданском строительстве (ранее Schneider Electric Harmony Sig XB5AG03). | Светосигнальная арматура, датчики Systeme Electric | IDSIG | D22 | Модульн. кнопки и сигн. лампы диам. 22мм | PBL | Кнопки и сигнальные лампы | SIT | Автоматизация Промышленности Транзакционная | EC001029 | Селекторный переключатель в сборе | 7 | Китай | https://static-pcsp.systeme.ru/image/Fc1H4zmGc9O26blj6464a128479ca1684316456.jpeg | https://static-pcsp.systeme.ru/image/Fc1H4zmGc9O26blj6464a128479ca1684316456.jpeg | 1 | не указан | [8 empty] | https://api.systeme.ru/product/media/download/988305 | https://api.systeme.ru/product/media/download/988892 | https://api.systeme.ru/certificates/default/download/2828 | С-ТР ТС-НВО | ЕАЭС RU С-CN.НА46.В.05022_22 |  |  |  | 1260 | штука | 0 | 1 | PCE BB1 CAR P12 | 1 2 3 4 | 1 10 200 4000 | шт. шт. шт. шт. | 4680409166550 4680409029145 14680409029142 | 4 17.9 50 120 | 4.9 10.1 36 80 | 8.7 8.9 18 105 | см. см. см. см. | 0.062 0.773 16 332 | кг. кг. кг. кг. | 22.5 мм | Черный (EV000206) |  | Нет |  | Нет |  |  |  | IP65 (EV006421) | Да |  | Да | 0 | 2 | 0 |  |  |  | 3 | Винтовое соединение (EV000415) | Нет | Ключ (EV000175) | [11 empty] | 230...230 В | [41 empty] | Срок гарантии на данное оборудование составляет 10 лет с момента отгрузки со склада Систэм Электрик, с подтверждением соответствующим документом
SB5AD35 | Переключатель SB5 в сборе модульный 22мм 3 позиции с фиксацией 1НО+1НЗ | Systeme Electric |  |  | 8536508008 | Прочие | Нет | Переключатель сериии SB5 в сборе, модульный, для монтажа в отверстия диаметром 22 мм, 3-х позиционный, с фиксацией. Количество контактов: 1НО+1НЗ. Устройства управления и сигнализации SystemeSig находят широкое применение в технологическом оборудовании и машинах, шкафах распределения и управления, промышленных предприятиях, объектах инфраструктуры, гражданском строительстве (ранее Schneider Electric Harmony XB5 XB5AD35). | Светосигнальная арматура, датчики Systeme Electric | IDSIG | D22 | Модульн. кнопки и сигн. лампы диам. 22мм | PBL | Кнопки и сигнальные лампы | SIT | Автоматизация Промышленности Транзакционная | EC001029 | Селекторный переключатель в сборе | 7 | Китай | https://static-pcsp.systeme.ru/image/FZGqelGbyfoefSh_6464a127cdd581684316455.jpeg | https://static-pcsp.systeme.ru/image/FZGqelGbyfoefSh_6464a127cdd581684316455.jpeg | 1 | не указан | [8 empty] | https://api.systeme.ru/product/media/download/988305 | https://api.systeme.ru/product/media/download/988892 | https://api.systeme.ru/certificates/default/download/2828 | С-ТР ТС-НВО | ЕАЭС RU С-CN.НА46.В.05022_22 |  |  |  | 1260 | штука | 0 | 1 | PCE BB1 CAR | 1 2 3 | 1 10 200 | шт. шт. шт. | 4680409166482 4680409029985 14680409029982 | 3 17 50 | 3.5 10 36 | 7 8 16 | см. см. см. | 0.042 0.466 9.945 | кг. кг. кг. | 22.5 мм | Черный (EV000206) |  | Нет |  | Нет |  |  |  | IP65 (EV006421) | Да |  | Да | 1 | 1 | 0 |  |  |  | 3 | Винтовое соединение (EV000415) | Нет | Ключ (EV000175) | [11 empty] | 230...230 В | [41 empty] | Срок гарантии на данное оборудование составляет 10 лет с момента отгрузки со склада Систэм Электрик, с подтверждением соответствующим документом
SB5AG53 | Переключатель SB5 в сборе, модул., 22мм, 3-х поз, с возвр., извл. ключа по центру | Systeme Electric |  |  | 8536508008 | Прочие | Нет | Переключатель сериии SB5 в сборе, модульный, для монтажа в отверстия диаметром 22 мм, 3-х позиционный, с возвратом, извлечение ключа по центру. Количество контактов: 2НО. Устройства управления и сигнализации SystemeSig находят широкое применение в технологическом оборудовании и машинах, шкафах распределения и управления, промышленных предприятиях, объектах инфраструктуры, гражданском строительстве (ранее Schneider Electric Harmony Sig ZB5AD5). | Светосигнальная арматура, датчики Systeme Electric | IDSIG | D22 | Модульн. кнопки и сигн. лампы диам. 22мм | PBL | Кнопки и сигнальные лампы | SIT | Автоматизация Промышленности Транзакционная | EC001029 | Селекторный переключатель в сборе | 7 | Китай | https://static-pcsp.systeme.ru/image/Fc1H4zmGc9O26blj6464a128479ca1684316456.jpeg | https://static-pcsp.systeme.ru/image/Fc1H4zmGc9O26blj6464a128479ca1684316456.jpeg | 1 | не указан | [8 empty] | https://api.systeme.ru/product/media/download/988305 | https://api.systeme.ru/product/media/download/988892 | https://api.systeme.ru/certificates/default/download/2828 | С-ТР ТС-НВО | ЕАЭС RU С-CN.НА46.В.05022_22 |  |  |  | 1260 | штука | 0 | 1 | PCE BB1 CAR | 1 2 3 | 1 10 200 | шт. шт. шт. | 4680409166543 4680409029138 14680409029135 | 3 10.2 36 | 7 17.8 51 | 3 9.1 19 | см. см. см. | 0.061 0.769 16 | кг. кг. кг. | 22.5 мм | Черный (EV000206) |  | Нет |  | Да |  |  |  | IP65 (EV006421) | Да |  | Да | 0 | 2 | 0 |  |  |  | 3 | Винтовое соединение (EV000415) | Нет | Ключ (EV000175) | [53 empty] | Срок гарантии на данное оборудование составляет 10 лет с момента отгрузки со склада Систэм Электрик, с подтверждением соответствующим документом
SB5AVB1 | Сигнальная лампа SB5 в сборе модульная 22 мм белая 24В DC | Systeme Electric |  |  | 8531809500 | Электрооборудование звуковое или визуальное сигнализационное, кроме оборудования товарной позиции 8512 или 8530,прочие | Нет | Сигнальная лампа сериии SB5 в сборе, модульная, для монтажа в отверстия диаметром 22 мм, белая, Напряжение питания лампы - 24В DC. Устройства управления и сигнализации SystemeSig находят широкое применение в технологическом оборудовании и машинах, шкафах распределения и управления, промышленных предприятиях, объектах инфраструктуры, гражданском строительстве (ранее Schneider Electric Harmony Sig XB5AVB1). | Светосигнальная арматура, датчики Systeme Electric | IDSIG | D22 | Модульн. кнопки и сигн. лампы диам. 22мм | PBL | Кнопки и сигнальные лампы | SIT | Автоматизация Промышленности Транзакционная | EC000272 | Лампа сигнальная/ индикаторная в сборе | 7 | Китай | https://static-pcsp.systeme.ru/image/ygAm7qW9D9_PA9eI6464a12a4c3ad1684316458.jpeg | https://static-pcsp.systeme.ru/image/ygAm7qW9D9_PA9eI6464a12a4c3ad1684316458.jpeg | 1 | не указан | [8 empty] | https://api.systeme.ru/product/media/download/988305 |  | https://api.systeme.ru/certificates/default/download/2782 | Д-ТР ТС-ЭМС Д-ТР ТС-НВО | ЕАЭС N RU Д-CN.РА07.В.91444_22 |  |  |  | 706.5 | штука | 0 | 1 | PCE BB1 CAR | 1 2 3 | 1 10 200 | шт. шт. шт. | 4680409166895 4680409029503 14680409029500 | 3 17 50 | 3 10 36 | 5.5 7 16 | см. см. см. | 0.026 0.298 6.561 | кг. кг. кг. | 22.5 мм | [8 empty] | IP65 (EV006421) | Нет | Круглый (-ая,-ое) (EV000167) | [9 empty] | Да |  | DC (постоян.) (EV000461) | Белый (EV000202) | 1 | 24...24 В | Светодиод. (LED) (EV000432) | Плоская (-ий) (EV000880) | [47 empty] | Срок гарантии на данное оборудование составляет 10 лет с момента отгрузки со склада Систэм Электрик, с подтверждением соответствующим документом
SB5AVB3 | Сигнальная лампа SB5 в сборе модульная 22 мм зеленая 24В DC | Systeme Electric |  |  | 8531809500 | Электрооборудование звуковое или визуальное сигнализационное, кроме оборудования товарной позиции 8512 или 8530,прочие | Нет | Сигнальная лампа сериии SB5 в сборе, модульная, для монтажа в отверстия диаметром 22 мм, зеленая, Напряжение питания лампы - 24В DC. Устройства управления и сигнализации SystemeSig находят широкое применение в технологическом оборудовании и машинах, шкафах распределения и управления, промышленных предприятиях, объектах инфраструктуры, гражданском строительстве (ранее Schneider Electric Harmony Sig XB5AVB3). | Светосигнальная арматура, датчики Systeme Electric | IDSIG | D22 | Модульн. кнопки и сигн. лампы диам. 22мм | PBL | Кнопки и сигнальные лампы | SIT | Автоматизация Промышленности Транзакционная | EC000272 | Лампа сигнальная/ индикаторная в сборе | 7 | Китай | https://static-pcsp.systeme.ru/image/3xMlvzqzoywJwd3a6464a12a664161684316458.jpeg https://static-pcsp.systeme.ru/image/LwaRNrd54rOrFKaa69a17a98319781772190360.jpg | https://static-pcsp.systeme.ru/image/3xMlvzqzoywJwd3a6464a12a664161684316458.jpeg | 1 2 | не указан не указан | [8 empty] | https://api.systeme.ru/product/media/download/988305 |  | https://api.systeme.ru/certificates/default/download/2782 | Д-ТР ТС-ЭМС Д-ТР ТС-НВО | ЕАЭС N RU Д-CN.РА07.В.91444_22 |  |  |  | 706.5 | штука | 0 | 1 | PCE BB1 CAR | 1 2 3 | 1 10 200 | шт. шт. шт. | 4680409166901 4680409029510 14680409029517 | 5.3 17 50 | 3 9.8 35 | 4 7.2 16 | см. см. см. | 0.025 0.3 6.56 | кг. кг. кг. | 22.5 мм | [8 empty] | IP65 (EV006421) | Нет | Круглый (-ая,-ое) (EV000167) | [9 empty] | Да |  | DC (постоян.) (EV000461) | Зеленый (EV000235) | 1 | 24...24 В | Светодиод. (LED) (EV000432) | Плоская (-ий) (EV000880) | [47 empty] | Срок гарантии на данное оборудование составляет 10 лет с момента отгрузки со склада Систэм Электрик, с подтверждением соответствующим документом
SB5AVB4 | Сигнальная лампа SB5 в сборе модульная 22 мм красная 24В DC | Systeme Electric |  |  | 8531809500 | Электрооборудование звуковое или визуальное сигнализационное, кроме оборудования товарной позиции 8512 или 8530,прочие | Нет | Сигнальная лампа сериии SB5 в сборе, модульная, для монтажа в отверстия диаметром 22 мм, красная, Напряжение питания лампы - 24В DC. Устройства управления и сигнализации SystemeSig находят широкое применение в технологическом оборудовании и машинах, шкафах распределения и управления, промышленных предприятиях, объектах инфраструктуры, гражданском строительстве (ранее Schneider Electric Harmony Sig XB5AVB4). | Светосигнальная арматура, датчики Systeme Electric | IDSIG | D22 | Модульн. кнопки и сигн. лампы диам. 22мм | PBL | Кнопки и сигнальные лампы | SIT | Автоматизация Промышленности Транзакционная | EC000272 | Лампа сигнальная/ индикаторная в сборе | 7 | Китай | https://static-pcsp.systeme.ru/image/_M8Vky4ZZT31uIxx6464a12a7fdd61684316458.jpeg | https://static-pcsp.systeme.ru/image/_M8Vky4ZZT31uIxx6464a12a7fdd61684316458.jpeg | 1 | не указан | [8 empty] | https://api.systeme.ru/product/media/download/988305 |  | https://api.systeme.ru/certificates/default/download/2782 | Д-ТР ТС-ЭМС Д-ТР ТС-НВО | ЕАЭС N RU Д-CN.РА07.В.91444_22 |  |  |  | 706.5 | штука | 0 | 1 | PCE BB1 CAR | 1 2 3 | 1 10 200 | шт. шт. шт. | 4680409166918 4680409029527 14680409029524 | 4 10.1 36.3 | 3 18 51 | 5.5 7.8 17.1 | см. см. см. | 0.025 0.298 6.582 | кг. кг. кг. | 22.5 мм | [8 empty] | IP65 (EV006421) | Нет | Круглый (-ая,-ое) (EV000167) | [9 empty] | Да |  | DC (постоян.) (EV000461) | Красный (EV000233) | 1 | 24...24 В | Светодиод. (LED) (EV000432) | Плоская (-ий) (EV000880) | [47 empty] | Срок гарантии на данное оборудование составляет 10 лет с момента отгрузки со склада Систэм Электрик, с подтверждением соответствующим документом
SB5AVB5 | Сигнальная лампа SB5 в сборе модульная 22 мм желтая 24В DC | Systeme Electric |  |  | 8531809500 | Электрооборудование звуковое или визуальное сигнализационное, кроме оборудования товарной позиции 8512 или 8530,прочие | Нет | Сигнальная лампа сериии SB5 в сборе, модульная, для монтажа в отверстия диаметром 22 мм, желтая, Напряжение питания лампы - 24В DC. Устройства управления и сигнализации SystemeSig находят широкое применение в технологическом оборудовании и машинах, шкафах распределения и управления, промышленных предприятиях, объектах инфраструктуры, гражданском строительстве (ранее Schneider Electric Harmony Sig XB5AVB5). | Светосигнальная арматура, датчики Systeme Electric | IDSIG | D22 | Модульн. кнопки и сигн. лампы диам. 22мм | PBL | Кнопки и сигнальные лампы | SIT | Автоматизация Промышленности Транзакционная | EC000272 | Лампа сигнальная/ индикаторная в сборе | 7 | Китай | https://static-pcsp.systeme.ru/image/DEFZDR8WW5SnMIKL6464a12a9a42b1684316458.jpeg | https://static-pcsp.systeme.ru/image/DEFZDR8WW5SnMIKL6464a12a9a42b1684316458.jpeg | 1 | не указан | [8 empty] | https://api.systeme.ru/product/media/download/988305 |  | https://api.systeme.ru/certificates/default/download/2782 | Д-ТР ТС-ЭМС Д-ТР ТС-НВО | ЕАЭС N RU Д-CN.РА07.В.91444_22 |  |  |  | 706.5 | штука | 0 | 1 | PCE BB1 CAR P12 | 1 2 3 4 | 1 10 200 4800 | шт. шт. шт. шт. | 4680409166925 4680409029534 14680409029531 | 7 18 50 120 | 5 11 36 80 | 3 8.4 16 125 | см. см. см. см. | 0.03 0.3 6.649 169 | кг. кг. кг. кг. | 22.5 мм | [8 empty] | IP65 (EV006421) | Нет | Круглый (-ая,-ое) (EV000167) | [9 empty] | Да |  | DC (постоян.) (EV000461) | Желтый (EV000234) | 1 | 24...24 В | Светодиод. (LED) (EV000432) | Плоская (-ий) (EV000880) | [47 empty] | Срок гарантии на данное оборудование составляет 10 лет с момента отгрузки со склада Систэм Электрик, с подтверждением соответствующим документом
SB5AVB6 | Сигнальная лампа SB5 в сборе модульная 22 мм синяя 24В DC | Systeme Electric |  |  | 8531809500 | Электрооборудование звуковое или визуальное сигнализационное, кроме оборудования товарной позиции 8512 или 8530,прочие | Нет | Сигнальная лампа сериии SB5 в сборе, модульная, для монтажа в отверстия диаметром 22 мм, синяя, Напряжение питания лампы - 24В DC. Устройства управления и сигнализации SystemeSig находят широкое применение в технологическом оборудовании и машинах, шкафах распределения и управления, промышленных предприятиях, объектах инфраструктуры, гражданском строительстве (ранее Schneider Electric Harmony Sig XB5AVB6). | Светосигнальная арматура, датчики Systeme Electric | IDSIG | D22 | Модульн. кнопки и сигн. лампы диам. 22мм | PBL | Кнопки и сигнальные лампы | SIT | Автоматизация Промышленности Транзакционная | EC000272 | Лампа сигнальная/ индикаторная в сборе | 7 | Китай | https://static-pcsp.systeme.ru/image/J9CvkixuoS6QsLWy6464a12ab7b2a1684316458.jpeg | https://static-pcsp.systeme.ru/image/J9CvkixuoS6QsLWy6464a12ab7b2a1684316458.jpeg | 1 | не указан | [8 empty] | https://api.systeme.ru/product/media/download/988305 |  | https://api.systeme.ru/certificates/default/download/2782 | Д-ТР ТС-ЭМС Д-ТР ТС-НВО | ЕАЭС N RU Д-CN.РА07.В.91444_22 |  |  |  | 706.5 | штука | 0 | 1 | PCE BB1 CAR | 1 2 3 | 1 10 200 | шт. шт. шт. | 4680409166932 4680409029541 | 3 10.2 36 | 5 18 51 | 3 7.8 18 | см. см. см. | 0.026 0.297 7 | кг. кг. кг. | 22.5 мм | [8 empty] | IP65 (EV006421) | Нет | Круглый (-ая,-ое) (EV000167) | [9 empty] | Да |  | DC (постоян.) (EV000461) | Синий (EV000080) | 1 | 24...24 В | Светодиод. (LED) (EV000432) | Плоская (-ий) (EV000880) | [47 empty] | Срок гарантии на данное оборудование составляет 10 лет с момента отгрузки со склада Систэм Электрик, с подтверждением соответствующим документом
SB5AVM1 | Сигнальная лампа SB5 в сборе модульная 22 мм белая 230-240В АС | Systeme Electric |  |  | 8531809500 | Электрооборудование звуковое или визуальное сигнализационное, кроме оборудования товарной позиции 8512 или 8530,прочие | Нет | Сигнальная лампа сериии SB5 в сборе, модульная, для монтажа в отверстия диаметром 22 мм, белая, Напряжение питания лампы - 230-240В АС. Устройства управления и сигнализации SystemeSig находят широкое применение в технологическом оборудовании и машинах, шкафах распределения и управления, промышленных предприятиях, объектах инфраструктуры, гражданском строительстве (ранее Schneider Electric Harmony Sig XB5AVM1). | Светосигнальная арматура, датчики Systeme Electric | IDSIG | D22 | Модульн. кнопки и сигн. лампы диам. 22мм | PBL | Кнопки и сигнальные лампы | SIT | Автоматизация Промышленности Транзакционная | EC000272 | Лампа сигнальная/ индикаторная в сборе | 7 | Китай | https://static-pcsp.systeme.ru/image/ygAm7qW9D9_PA9eI6464a12a4c3ad1684316458.jpeg | https://static-pcsp.systeme.ru/image/ygAm7qW9D9_PA9eI6464a12a4c3ad1684316458.jpeg | 1 | не указан | [8 empty] | https://api.systeme.ru/product/media/download/988305 |  | https://api.systeme.ru/certificates/default/download/2782 | Д-ТР ТС-ЭМС Д-ТР ТС-НВО | ЕАЭС N RU Д-CN.РА07.В.91444_22 |  |  |  | 706.5 | штука | 0 | 1 | PCE BB1 CAR | 1 2 3 | 1 10 200 | шт. шт. шт. | 4680409166840 4680409029459 14680409029456 | 10.2 10.2 36 | 18 18 51 | 7.7 7.7 19 | см. см. см. | 0.026 0.299 7 | кг. кг. кг. | 22.5 мм | [8 empty] | IP65 (EV006421) | Нет | Круглый (-ая,-ое) (EV000167) | [9 empty] | Да |  | AC (перемен.) (EV000460) | Белый (EV000202) | 1 | 230...240 В | Светодиод. (LED) (EV000432) | Плоская (-ий) (EV000880) | [47 empty] | Срок гарантии на данное оборудование составляет 10 лет с момента отгрузки со склада Систэм Электрик, с подтверждением соответствующим документом
SB5AVM3 | Сигнальная лампа SB5 в сборе модульная 22 мм зеленая 230-240В АС | Systeme Electric |  |  | 8531809500 | Электрооборудование звуковое или визуальное сигнализационное, кроме оборудования товарной позиции 8512 или 8530,прочие | Нет | Сигнальная лампа сериии SB5 в сборе, модульная, для монтажа в отверстия диаметром 22 мм, зеленая, Напряжение питания лампы - 230-240В АС. Устройства управления и сигнализации SystemeSig находят широкое применение в технологическом оборудовании и машинах, шкафах распределения и управления, промышленных предприятиях, объектах инфраструктуры, гражданском строительстве (ранее Schneider Electric Harmony Sig XB5AVM3). | Светосигнальная арматура, датчики Systeme Electric | IDSIG | D22 | Модульн. кнопки и сигн. лампы диам. 22мм | PBL | Кнопки и сигнальные лампы | SIT | Автоматизация Промышленности Транзакционная | EC000272 | Лампа сигнальная/ индикаторная в сборе | 7 | Китай | https://static-pcsp.systeme.ru/image/3xMlvzqzoywJwd3a6464a12a664161684316458.jpeg | https://static-pcsp.systeme.ru/image/3xMlvzqzoywJwd3a6464a12a664161684316458.jpeg | 1 | не указан | [8 empty] | https://api.systeme.ru/product/media/download/988305 |  | https://api.systeme.ru/certificates/default/download/2782 | Д-ТР ТС-ЭМС Д-ТР ТС-НВО | ЕАЭС N RU Д-CN.РА07.В.91444_22 |  |  |  | 706.5 | штука | 0 | 1 | PCE BB1 CAR P12 | 1 2 3 4 | 1 10 200 4800 | шт. шт. шт. шт. | 4680409166857 4680409029466 14680409029463 | 3 10.2 36.8 120 | 4 18 51 80 | 5.4 7.6 17.1 120 | см. см. см. см. | 0.025 0.292 6.527 171 | кг. кг. кг. кг. | 22.5 мм | [8 empty] | IP65 (EV006421) | Нет | Круглый (-ая,-ое) (EV000167) | [9 empty] | Да |  | AC (перемен.) (EV000460) | Зеленый (EV000235) | 1 | 230...240 В | Светодиод. (LED) (EV000432) | Плоская (-ий) (EV000880) | [47 empty] | Срок гарантии на данное оборудование составляет 10 лет с момента отгрузки со склада Систэм Электрик, с подтверждением соответствующим документом
SB5AVM4 | Сигнальная лампа SB5 в сборе модульная 22 мм красная 230-240В АС | Systeme Electric |  |  | 8531809500 | Электрооборудование звуковое или визуальное сигнализационное, кроме оборудования товарной позиции 8512 или 8530,прочие | Нет | Сигнальная лампа сериии SB5 в сборе, модульная, для монтажа в отверстия диаметром 22 мм, красная, Напряжение питания лампы - 230-240В АС. Устройства управления и сигнализации SystemeSig находят широкое применение в технологическом оборудовании и машинах, шкафах распределения и управления, промышленных предприятиях, объектах инфраструктуры, гражданском строительстве (ранее Schneider Electric Harmony Sig XB5AVM4). | Светосигнальная арматура, датчики Systeme Electric | IDSIG | D22 | Модульн. кнопки и сигн. лампы диам. 22мм | PBL | Кнопки и сигнальные лампы | SIT | Автоматизация Промышленности Транзакционная | EC000272 | Лампа сигнальная/ индикаторная в сборе | 7 | Китай | https://static-pcsp.systeme.ru/image/_M8Vky4ZZT31uIxx6464a12a7fdd61684316458.jpeg | https://static-pcsp.systeme.ru/image/_M8Vky4ZZT31uIxx6464a12a7fdd61684316458.jpeg | 1 | не указан | [8 empty] | https://api.systeme.ru/product/media/download/988305 |  | https://api.systeme.ru/certificates/default/download/2782 | Д-ТР ТС-ЭМС Д-ТР ТС-НВО | ЕАЭС N RU Д-CN.РА07.В.91444_22 |  |  |  | 706.5 | штука | 0 | 1 | PCE BB1 CAR P12 | 1 2 3 4 | 1 10 200 4800 | шт. шт. шт. шт. | 4680409166864 4680409029473 14680409029470 | 3 10 36.2 80 | 4 18 50.8 120 | 5.3 8.2 17 110 | см. см. см. см. | 0.026 0.307 6.771 178.48 | кг. кг. кг. кг. | 22.5 мм | [8 empty] | IP65 (EV006421) | Нет | Круглый (-ая,-ое) (EV000167) | [9 empty] | Да |  | AC (перемен.) (EV000460) | Красный (EV000233) | 1 | 230...240 В | Светодиод. (LED) (EV000432) | Плоская (-ий) (EV000880) | [47 empty] | Срок гарантии на данное оборудование составляет 10 лет с момента отгрузки со склада Систэм Электрик, с подтверждением соответствующим документом
SB5AVM5 | Сигнальная лампа SB5 в сборе модульная 22 мм желтая 230-240В АС | Systeme Electric |  |  | 8531809500 | Электрооборудование звуковое или визуальное сигнализационное, кроме оборудования товарной позиции 8512 или 8530,прочие | Нет | Сигнальная лампа сериии SB5 в сборе, модульная, для монтажа в отверстия диаметром 22 мм, желтая, Напряжение питания лампы - 230-240В АС. Устройства управления и сигнализации SystemeSig находят широкое применение в технологическом оборудовании и машинах, шкафах распределения и управления, промышленных предприятиях, объектах инфраструктуры, гражданском строительстве (ранее Schneider Electric Harmony Sig XB5AVM5). | Светосигнальная арматура, датчики Systeme Electric | IDSIG | D22 | Модульн. кнопки и сигн. лампы диам. 22мм | PBL | Кнопки и сигнальные лампы | SIT | Автоматизация Промышленности Транзакционная | EC000272 | Лампа сигнальная/ индикаторная в сборе | 7 | Китай | https://static-pcsp.systeme.ru/image/DEFZDR8WW5SnMIKL6464a12a9a42b1684316458.jpeg | https://static-pcsp.systeme.ru/image/DEFZDR8WW5SnMIKL6464a12a9a42b1684316458.jpeg | 1 | не указан | [8 empty] | https://api.systeme.ru/product/media/download/988305 |  | https://api.systeme.ru/certificates/default/download/2782 | Д-ТР ТС-ЭМС Д-ТР ТС-НВО | ЕАЭС N RU Д-CN.РА07.В.91444_22 |  |  |  | 706.5 | штука | 0 | 1 | PCE BB1 CAR P12 | 1 2 3 4 | 1 10 200 4800 | шт. шт. шт. шт. | 4680409166871 4680409029480 14680409029487 | 5.4 17.7 36.9 120 | 3 10.5 51.1 80 | 3.9 7.6 17.3 115 | см. см. см. см. | 0.026 0.294 6.598 170 | кг. кг. кг. кг. | 22.5 мм | [8 empty] | IP65 (EV006421) | Нет | Круглый (-ая,-ое) (EV000167) | [9 empty] | Да |  | AC (перемен.) (EV000460) | Желтый (EV000234) | 1 | 230...240 В | Светодиод. (LED) (EV000432) | Плоская (-ий) (EV000880) | [47 empty] | Срок гарантии на данное оборудование составляет 10 лет с момента отгрузки со склада Систэм Электрик, с подтверждением соответствующим документом
SB5AVM6 | Сигнальная лампа SB5 в сборе модульная 22 мм синяя 230-240В АС | Systeme Electric |  |  | 8531809500 | Электрооборудование звуковое или визуальное сигнализационное, кроме оборудования товарной позиции 8512 или 8530,прочие | Нет | Сигнальная лампа сериии SB5 в сборе, модульная, для монтажа в отверстия диаметром 22 мм, синяя, Напряжение питания лампы - 230-240В АС. Устройства управления и сигнализации SystemeSig находят широкое применение в технологическом оборудовании и машинах, шкафах распределения и управления, промышленных предприятиях, объектах инфраструктуры, гражданском строительстве (ранее Schneider Electric Harmony Sig XB5AVM6). | Светосигнальная арматура, датчики Systeme Electric | IDSIG | D22 | Модульн. кнопки и сигн. лампы диам. 22мм | PBL | Кнопки и сигнальные лампы | SIT | Автоматизация Промышленности Транзакционная | EC000272 | Лампа сигнальная/ индикаторная в сборе | 7 | Китай | https://static-pcsp.systeme.ru/image/J9CvkixuoS6QsLWy6464a12ab7b2a1684316458.jpeg | https://static-pcsp.systeme.ru/image/J9CvkixuoS6QsLWy6464a12ab7b2a1684316458.jpeg | 1 | не указан | [8 empty] | https://api.systeme.ru/product/media/download/988305 |  | https://api.systeme.ru/certificates/default/download/2782 | Д-ТР ТС-ЭМС Д-ТР ТС-НВО | ЕАЭС N RU Д-CN.РА07.В.91444_22 |  |  |  | 706.5 | штука | 0 | 1 | PCE BB1 CAR | 1 2 3 | 1 10 200 | шт. шт. шт. | 4680409166888 4680409029497 14680409029494 | 3 10.1 36 | 5 18.2 51 | 3 8 18 | см. см. см. | 0.026 0.297 7 | кг. кг. кг. | 22.5 мм | [8 empty] | IP65 (EV006421) | Нет | Круглый (-ая,-ое) (EV000167) | [9 empty] | Да |  | AC (перемен.) (EV000460) | Синий (EV000080) | 1 | 230...240 В | Светодиод. (LED) (EV000432) | Плоская (-ий) (EV000880) | [47 empty] | Срок гарантии на данное оборудование составляет 10 лет с момента отгрузки со склада Систэм Электрик, с подтверждением соответствующим документом
SB5AA73415 | Кнопка двойн SB5 в сборе модуль 22мм зел "I"+красн "O" пластик 1НО+1НЗ | Systeme Electric |  |  | 8536508008 | Прочие | Нет | Кнопка двойная сериии SB5 в сборе, модульная, для монтажа в отверстия диаметром 22 мм, зеленая "I" + красная "O", в пластиковом корпусе. Количество контактов: 1НО+1НЗ. Устройства управления и сигнализации SystemeSig находят широкое применение в технологическом оборудовании и машинах, шкафах распределения и управления, промышленных предприятиях, объектах инфраструктуры, гражданском строительстве (ранее Schneider Electric Harmony Sig ZB5AA7341). | Светосигнальная арматура, датчики Systeme Electric | IDSIG | D22 | Модульн. кнопки и сигн. лампы диам. 22мм | PBL | Кнопки и сигнальные лампы | SIT | Автоматизация Промышленности Транзакционная | EC001028 | Нажимная кнопка (кнопочный выключатель/переключатель) в сборе | 7 | Китай | https://static-pcsp.systeme.ru/image/XKRBABQ-dT9fEow46464a12768c341684316455.jpeg | https://static-pcsp.systeme.ru/image/XKRBABQ-dT9fEow46464a12768c341684316455.jpeg | 1 | не указан | [8 empty] | https://api.systeme.ru/product/media/download/988305 | https://api.systeme.ru/product/media/download/988892 | https://api.systeme.ru/certificates/default/download/2828 | С-ТР ТС-НВО | ЕАЭС RU С-CN.НА46.В.05022_22 |  |  |  | 797 | штука | 0 | 1 | PCE BB1 CAR P12 | 1 2 3 4 | 1 10 200 4200 | шт. шт. шт. шт. | 4680409166949 4680409029565 14680409029562 | 4.5 20 45 120 | 3 8.5 22 80 | 5.5 8 34 115 | см. см. см. см. | 0.042 0.477 10.069 223 | кг. кг. кг. кг. | 22.5 мм | Красный/зеленый (EV008843) | Нет | Нет | 2 | Да | Высокий (-ая) (EV003619) | 22.5 мм | 22.5 мм | IP65 (EV006421) | Да | Прямоугольн. (EV000220) | Нет | 1 | 1 | 0 |  | Да | [58 empty] | Срок гарантии на данное оборудование составляет 10 лет с момента отгрузки со склада Систэм Электрик, с подтверждением соответствующим документом
SB5AL73415 | Кнопка двойн SB5 в сборе модуль 22мм зел "I"+красн выступ "O" пластик 1НО+1НЗ | Systeme Electric |  |  | 8536508008 | Прочие | Нет | Кнопка двойная сериии SB5 в сборе, модульная, для монтажа в отверстия диаметром 22 мм, зеленая "I" + красная выступающая "O", в пластиковом корпусе. Количество контактов: 1НО+1НЗ. Устройства управления и сигнализации SystemeSig находят широкое применение в технологическом оборудовании и машинах, шкафах распределения и управления, промышленных предприятиях, объектах инфраструктуры, гражданском строительстве (ранее Schneider Electric Harmony XB5 XB5AL73415). | Светосигнальная арматура, датчики Systeme Electric | IDSIG | D22 | Модульн. кнопки и сигн. лампы диам. 22мм | PBL | Кнопки и сигнальные лампы | SIT | Автоматизация Промышленности Транзакционная | EC001028 | Нажимная кнопка (кнопочный выключатель/переключатель) в сборе | 7 | Китай | https://static-pcsp.systeme.ru/image/FNhFAw1NUw8PcByV6464a1298ce981684316457.jpeg | https://static-pcsp.systeme.ru/image/FNhFAw1NUw8PcByV6464a1298ce981684316457.jpeg | 1 | не указан | [8 empty] | https://api.systeme.ru/product/media/download/988305 | https://api.systeme.ru/product/media/download/988892 | https://api.systeme.ru/certificates/default/download/2828 | С-ТР ТС-НВО | ЕАЭС RU С-CN.НА46.В.05022_22 |  |  |  | 797 | штука | 0 | 1 | PCE BB1 CAR | 1 2 3 | 1 10 200 | шт. шт. шт. | 4680409166956 4680409030189 14680409030186 | 5.5 20 45 | 3 9 22 | 5.5 8 34 | см. см. см. | 0.106 1.122 10.932 | кг. кг. кг. | 22.5 мм | Красный/зеленый (EV008843) | Нет | Нет | 2 | Да | Высокий (-ая) (EV003619) | 22.5 мм | 22.5 мм | IP65 (EV006421) | Да | Прямоугольн. (EV000220) | Нет | 1 | 1 | 0 |  | Да | [58 empty] | Срок гарантии на данное оборудование составляет 10 лет с момента отгрузки со склада Систэм Электрик, с подтверждением соответствующим документом
SB5AW73731B5 | Кн двойн SB5 в сборе модуль 22мм з"I"+сиг ламп+кр выст "О" пластик 24ВDС 1НО+1НЗ | Systeme Electric |  |  | 8536508008 | Прочие | Нет | Кнопка двойная, сериии SB5, в сборе, модульная, для монтажа в отверстия диаметром 22 мм, зеленая "I" + сигнальная лампа + красная выступающая "O", в пластиковом корпусе. Напряжение питания лампы - 24В DС. Количество контактов: 1НО+1НЗ. Устройства управления и сигнализации SystemeSig находят широкое применение в технологическом оборудовании и машинах, шкафах распределения и управления, промышленных предприятиях, объектах инфраструктуры, гражданском строительстве (ранее Schneider Electric Harmony XB5 XB5AW73731B5). | Светосигнальная арматура, датчики Systeme Electric | IDSIG | D22 | Модульн. кнопки и сигн. лампы диам. 22мм | PBL | Кнопки и сигнальные лампы | SIT | Автоматизация Промышленности Транзакционная | EC001028 | Нажимная кнопка (кнопочный выключатель/переключатель) в сборе | 7 | Китай | https://static-pcsp.systeme.ru/image/XT6QfXK2krZ6EPLy6464a12d86ff71684316461.jpeg | https://static-pcsp.systeme.ru/image/XT6QfXK2krZ6EPLy6464a12d86ff71684316461.jpeg | 1 | не указан | [8 empty] | https://api.systeme.ru/product/media/download/988305 | https://api.systeme.ru/product/media/download/988892 | https://api.systeme.ru/certificates/default/download/2828 | С-ТР ТС-НВО | ЕАЭС RU С-CN.НА46.В.05022_22 |  |  |  | 1260 | штука | 0 | 1 | PCE BB1 CAR | 1 2 3 | 1 10 200 | шт. шт. шт. | 4680409166987 4680409030219 14680409030216 | 5.5 20.5 45 | 3 9 22 | 4.5 8 34 | см. см. см. | 0.053 0.577 12.044 | кг. кг. кг. | 22.5 мм | Красный/зеленый (EV008843) | Да | Да | 2 | Да | Высокий (-ая) (EV003619) | 22.5 мм | 22.5 мм | IP65 (EV006421) | Да | Прямоугольн. (EV000220) | Нет | 1 | 1 | 0 | 24 В | Да | [58 empty] | Срок гарантии на данное оборудование составляет 10 лет с момента отгрузки со склада Систэм Электрик, с подтверждением соответствующим документом
SB5AW73731M5 | Кн двойн SB5 в сборе модуль 22мм з"I"+сиг ламп+кр выст"О" пластик 230ВАС 1НО+1НЗ | Systeme Electric |  |  | 8536508008 | Прочие | Нет | Кнопка двойная, сериии SB5, в сборе, модульная, для монтажа в отверстия диаметром 22 мм, зеленая "I" + сигнальная лампа + красная выступающая "О", в пластиковом корпусе. Напряжение питания лампы - 230В АС. Количество контактов: 1НО+1НЗ. Устройства управления и сигнализации SystemeSig находят широкое применение в технологическом оборудовании и машинах, шкафах распределения и управления, промышленных предприятиях, объектах инфраструктуры, гражданском строительстве (ранее Schneider Electric Harmony XB5 XB5AW73731M5). | Светосигнальная арматура, датчики Systeme Electric | IDSIG | D22 | Модульн. кнопки и сигн. лампы диам. 22мм | PBL | Кнопки и сигнальные лампы | SIT | Автоматизация Промышленности Транзакционная | EC001028 | Нажимная кнопка (кнопочный выключатель/переключатель) в сборе | 7 | Китай | https://static-pcsp.systeme.ru/image/XT6QfXK2krZ6EPLy6464a12d86ff71684316461.jpeg | https://static-pcsp.systeme.ru/image/XT6QfXK2krZ6EPLy6464a12d86ff71684316461.jpeg | 1 | не указан | [8 empty] | https://api.systeme.ru/product/media/download/988305 | https://api.systeme.ru/product/media/download/988892 | https://api.systeme.ru/certificates/default/download/2828 | С-ТР ТС-НВО | ЕАЭС RU С-CN.НА46.В.05022_22 |  |  |  | 1260 | штука | 0 | 1 | PCE BB1 CAR | 1 2 3 | 1 10 200 | шт. шт. шт. | 4680409166994 4680409030226 14680409030223 | 4 18 50 | 3 7 36 | 1.5 8 16 | см. см. см. | 0.053 0.571 12 | кг. кг. кг. | 22.5 мм | Красный/зеленый (EV008843) | Да | Да | 2 | Да | Высокий (-ая) (EV003619) | 22.5 мм | 22.5 мм | IP65 (EV006421) | Да | Прямоугольн. (EV000220) | Нет | 1 | 1 | 0 | 240 В | Да | [58 empty] | Срок гарантии на данное оборудование составляет 10 лет с момента отгрузки со склада Систэм Электрик, с подтверждением соответствующим документом
SB5AW7A3741B5 | Кн двойн SB5 в сборе модуль 22мм з "I"+сигн лампа+кр "О" пластик 24ВDС 1НО+1НЗ | Systeme Electric |  |  | 8536508008 | Прочие | Нет | Кнопка двойная, сериии SB5, в сборе, модульная, для монтажа в отверстия диаметром 22 мм, зеленая "I" + сигнальная лампа + красная "O", в пластиковом корпусе. Напряжение питания лампы - 24В DС. Количество контактов: 1НО+1НЗ. Устройства управления и сигнализации SystemeSig находят широкое применение в технологическом оборудовании и машинах, шкафах распределения и управления, промышленных предприятиях, объектах инфраструктуры, гражданском строительстве (ранее Schneider Electric Harmony XB5 ZB5AW7A3741). | Светосигнальная арматура, датчики Systeme Electric | IDSIG | D22 | Модульн. кнопки и сигн. лампы диам. 22мм | PBL | Кнопки и сигнальные лампы | SIT | Автоматизация Промышленности Транзакционная | EC001028 | Нажимная кнопка (кнопочный выключатель/переключатель) в сборе | 7 | Китай | https://static-pcsp.systeme.ru/image/U2X2AGUl4PWz__kn6464a12dbd9d01684316461.jpeg | https://static-pcsp.systeme.ru/image/U2X2AGUl4PWz__kn6464a12dbd9d01684316461.jpeg | 1 | не указан | [8 empty] | https://api.systeme.ru/product/media/download/988305 | https://api.systeme.ru/product/media/download/988892 | https://api.systeme.ru/certificates/default/download/2828 | С-ТР ТС-НВО | ЕАЭС RU С-CN.НА46.В.05022_22 |  |  |  | 1260 | штука | 0 | 1 | PCE BB1 CAR | 1 2 3 | 1 10 200 | шт. шт. шт. | 4680409166963 4680409030196 14680409030193 | 4.5 21 22 | 3 9 45 | 5.5 8 34 | см. см. см. | 0.054 0.569 11.945 | кг. кг. кг. | 22.5 мм | Красный/зеленый (EV008843) | Да | Да | 2 | Да | Высокий (-ая) (EV003619) | 22.5 мм | 22.5 мм | IP65 (EV006421) | Да | Прямоугольн. (EV000220) | Нет | 1 | 1 | 0 | 24 В | Да | [58 empty] | Срок гарантии на данное оборудование составляет 10 лет с момента отгрузки со склада Систэм Электрик, с подтверждением соответствующим документом
SB5AW7A3741M5 | Кн двойн SB5 в сборе модуль 22мм з "I"+сигн лампа+кр "О" пластик 230ВАС 1НО+1НЗ | Systeme Electric |  |  | 8536508008 | Прочие | Нет | Кнопка двойная, серии SB5, в сборе, модульная, для монтажа в отверстия диаметром 22 мм, зеленая "I" + сигнальная лампа + красная "O", в пластиковом корпусе, IP66. Напряжение питания лампы - 230В AC/DC. Количество контактов: 1НО+1НЗ. Устройства управления и сигнализации SystemeSig находят широкое применение в технологическом оборудовании и машинах, шкафах распределения и управления, промышленных предприятиях, объектах инфраструктуры, гражданском строительстве. | Светосигнальная арматура, датчики Systeme Electric | IDSIG | D22 | Модульн. кнопки и сигн. лампы диам. 22мм | PBL | Кнопки и сигнальные лампы | SIT | Автоматизация Промышленности Транзакционная | EC001028 | Нажимная кнопка (кнопочный выключатель/переключатель) в сборе | 7 | Китай | https://static-pcsp.systeme.ru/image/U2X2AGUl4PWz__kn6464a12dbd9d01684316461.jpeg | https://static-pcsp.systeme.ru/image/U2X2AGUl4PWz__kn6464a12dbd9d01684316461.jpeg | 1 | не указан | [8 empty] | https://api.systeme.ru/product/media/download/988305 | https://api.systeme.ru/product/media/download/988892 | https://api.systeme.ru/certificates/default/download/2828 | С-ТР ТС-НВО | ЕАЭС RU С-CN.НА46.В.05022_22 |  |  |  | 1260 | штука | 0 | 1 | PCE BB1 CAR | 1 2 3 | 1 10 200 | шт. шт. шт. | 4680409166970 4680409030202 14680409030209 | 5 21 22 | 3 9 45 | 5.5 8 34 | см. см. см. | 0.053 0.568 11.88 | кг. кг. кг. | 22.5 мм | Красный/зеленый (EV008843) | Да | Да | 2 | Да | Высокий (-ая) (EV003619) | 22.5 мм | 22.5 мм | IP65 (EV006421) | Да | Прямоугольн. (EV000220) | Нет | 1 | 1 | 0 | 240 В | Да | [58 empty] | Срок гарантии на данное оборудование составляет 10 лет с момента отгрузки со склада Систэм Электрик, с подтверждением соответствующим документом
SB5AC31 | Кнопка с гриб головкой SB5 в сборе 22мм 40мм зеленая с возвратом пластик 1НО | Systeme Electric |  |  | 8536508008 | Прочие | Нет | Кнопка с грибовидной головкой сериии SB5 в сборе, для монтажа в отверстия диаметром 22 мм, 40 мм - диаметр головки кнопки, зеленая, с возвратом, в пластиковом корпусе. Колличество контактов: 1НО. Устройства управления и сигнализации SystemeSig находят широкое применение в технологическом оборудовании и машинах, шкафах распределения и управления, промышленных предприятиях, объектах инфраструктуры, гражданском строительстве (ранее Schneider Electric Harmony Sig ZB5AC3). | Светосигнальная арматура, датчики Systeme Electric | IDSIG | D22 | Модульн. кнопки и сигн. лампы диам. 22мм | PBL | Кнопки и сигнальные лампы | SIT | Автоматизация Промышленности Транзакционная | EC001028 | Нажимная кнопка (кнопочный выключатель/переключатель) в сборе | 7 | Китай | https://static-pcsp.systeme.ru/image/_xlIyHNbpKHNCbyc6464a12782db31684316455.jpeg | https://static-pcsp.systeme.ru/image/_xlIyHNbpKHNCbyc6464a12782db31684316455.jpeg | 1 | не указан | [8 empty] | https://api.systeme.ru/product/media/download/988305 | https://api.systeme.ru/product/media/download/988892 | https://api.systeme.ru/certificates/default/download/2828 | С-ТР ТС-НВО | ЕАЭС RU С-CN.НА46.В.05022_22 |  |  |  | 752 | штука | 0 | 1 | PCE BB1 CAR | 1 2 3 | 1 10 200 | шт. шт. шт. | 4680409166567 4680409029152 1468040902915 | 4 21 45 | 3 9 21.5 | 7.8 8 34 | см. см. см. | 0.051 0.553 11.628 | кг. кг. кг. | 22.5 мм | Зеленый (EV000235) | Нет | Нет | 1 | Да | Плоская (-ий) (EV000880) | 22.5 мм | 22.5 мм | IP65 (EV006421) | Да | Круглый (-ая,-ое) (EV000167) | Нет | 0 | 1 | 0 | [60 empty] | Срок гарантии на данное оборудование составляет 10 лет с момента отгрузки со склада Систэм Электрик, с подтверждением соответствующим документом
SB5AC42 | Кнопка с гриб головкой SB5 в сборе 22мм 40мм красная с возвратом пластик 1НЗ | Systeme Electric |  |  | 8536508008 | Прочие | Нет | Кнопка с грибовидной головкой сериии SB5 в сборе, для монтажа в отверстия диаметром 22 мм, 40 мм - диаметр головки кнопки, красная, с возвратом, в пластиковом корпусе. Колличество контактов: 1НЗ. Устройства управления и сигнализации SystemeSig находят широкое применение в технологическом оборудовании и машинах, шкафах распределения и управления, промышленных предприятиях, объектах инфраструктуры, гражданском строительстве (ранее Schneider Electric Harmony Sig ZB5AC4). | Светосигнальная арматура, датчики Systeme Electric | IDSIG | D22 | Модульн. кнопки и сигн. лампы диам. 22мм | PBL | Кнопки и сигнальные лампы | SIT | Автоматизация Промышленности Транзакционная | EC001028 | Нажимная кнопка (кнопочный выключатель/переключатель) в сборе | 7 | Китай | https://static-pcsp.systeme.ru/image/EDsmb5ZC612mtMc_6464a1279a52a1684316455.jpeg | https://static-pcsp.systeme.ru/image/EDsmb5ZC612mtMc_6464a1279a52a1684316455.jpeg | 1 | не указан | [8 empty] | https://api.systeme.ru/product/media/download/988305 | https://api.systeme.ru/product/media/download/988892 | https://api.systeme.ru/certificates/default/download/2828 | С-ТР ТС-НВО | ЕАЭС RU С-CN.НА46.В.05022_22 |  |  |  | 752 | штука | 0 | 1 | PCE BB1 CAR P12 | 1 2 3 4 | 1 10 200 4200 | шт. шт. шт. шт. | 4680409166574 4680409029169 14680409029166 | 4.7 21.6 44 120 | 8.9 9.8 24 80 | 4.7 8.6 34 110.8 | см. см. см. см. | 0.051 0.552 11.607 254 | кг. кг. кг. кг. | 22.5 мм | Красный (EV000233) | Нет | Нет | 1 | Да | Плоская (-ий) (EV000880) | 22.5 мм | 22.5 мм | IP65 (EV006421) | Да | Круглый (-ая,-ое) (EV000167) | Нет | 1 | 0 | 0 | [60 empty] | Срок гарантии на данное оборудование составляет 10 лет с момента отгрузки со склада Систэм Электрик, с подтверждением соответствующим документом
SB5AT842 | Кнопка аварийного останова SB5 в сборе 22мм 40мм тяни-толкай пластик 1НЗ | Systeme Electric |  |  | 8536508008 | Прочие | Нет | Кнопка аварийного останова сериии SB5 в сборе, для монтажа в отверстия диаметром 22 мм, 40 мм - диаметр головки кнопки "тяни-толкай", в пластиковом корпусе. Колличество контактов: 1НЗ. Устройства управления и сигнализации SystemeSig находят широкое применение в технологическом оборудовании и машинах, шкафах распределения и управления, промышленных предприятиях, объектах инфраструктуры, гражданском строительстве (ранее Schneider Electric Harmony Sig XB5AT842). | Светосигнальная арматура, датчики Systeme Electric | IDSIG | D22 | Модульн. кнопки и сигн. лампы диам. 22мм | PBL | Кнопки и сигнальные лампы | SIT | Автоматизация Промышленности Транзакционная | EC002034 | Устройство аварийной остановки в сборе | 7 | Китай | https://static-pcsp.systeme.ru/image/ScyO9hZSpgAPx75i6464a12a1a7a11684316458.jpeg | https://static-pcsp.systeme.ru/image/ScyO9hZSpgAPx75i6464a12a1a7a11684316458.jpeg | 1 | не указан | [8 empty] | https://api.systeme.ru/product/media/download/988305 | https://api.systeme.ru/product/media/download/988892 | https://api.systeme.ru/certificates/default/download/2828 | С-ТР ТС-НВО | ЕАЭС RU С-CN.НА46.В.05022_22 |  |  |  | 894 | штука |  | 1 | PCE | 1 | 1 | шт. | 4680409166581 | 8.9 | 5.1 | 3.6 | см. | 0.053 | кг. | 22.5 мм | [8 empty] | IP65 (EV006421) |  |  |  | 1 | 0 | [14 empty] | Встраиваемый (-ая) (EV000134) | Разблокировка вытягиванием (EV003974) | 40 мм | Нет | Винтовое соединение (EV000415) | [42 empty] | Срок гарантии на данное оборудование составляет 10 лет с момента отгрузки со склада Систэм Электрик, с подтверждением соответствующим документом
SB5AT845 | Кнопка аварийного останова SB5 в сборе 22мм 40мм тяни-толкай пластик 1НО+1НЗ | Systeme Electric |  |  | 8536508008 | Прочие | Нет | Кнопка аварийного останова сериии SB5 в сборе, для монтажа в отверстия диаметром 22 мм, 40 мм - диаметр головки кнопки "тяни-толкай", в пластиковом корпусе. Количество контактов: 1НО+1НЗ. Устройства управления и сигнализации SystemeSig находят широкое применение в технологическом оборудовании и машинах, шкафах распределения и управления, промышленных предприятиях, объектах инфраструктуры, гражданском строительстве (ранее Schneider Electric Harmony Sig XB5AT845). | Светосигнальная арматура, датчики Systeme Electric | IDSIG | D22 | Модульн. кнопки и сигн. лампы диам. 22мм | PBL | Кнопки и сигнальные лампы | SIT | Автоматизация Промышленности Транзакционная | EC002034 | Устройство аварийной остановки в сборе | 7 | Китай | https://static-pcsp.systeme.ru/image/fiUu3tnTL8gwOa626464a12a34e351684316458.jpeg | https://static-pcsp.systeme.ru/image/fiUu3tnTL8gwOa626464a12a34e351684316458.jpeg | 1 | не указан | [8 empty] | https://api.systeme.ru/product/media/download/988305 | https://api.systeme.ru/product/media/download/988892 | https://api.systeme.ru/certificates/default/download/2828 | С-ТР ТС-НВО | ЕАЭС RU С-CN.НА46.В.05022_22 |  |  |  | 1070 | штука | 0 | 1 | PCE BB1 CAR | 1 2 3 | 1 10 200 | шт. шт. шт. | 4680409166598 4680409029183 14680409029180 | 8.6 9.3 22.3 | 5 21.3 45.3 | 3.6 8.6 35.9 | см. см. см. | 0.063 0.668 13.912 | кг. кг. кг. | 22.5 мм | [8 empty] | IP65 (EV006421) |  |  |  | 1 | 1 | [14 empty] | Встраиваемый (-ая) (EV000134) | Разблокировка вытягиванием (EV003974) | 40 мм | Нет | Винтовое соединение (EV000415) | [42 empty] | Срок гарантии на данное оборудование составляет 10 лет с момента отгрузки со склада Систэм Электрик, с подтверждением соответствующим документом
SB5AS8442 | Кнопка аварийн ост SB5 в сборе 22мм 40мм повернуть для возврат пластик 1НЗ | Systeme Electric |  |  | 8536508008 | Прочие | Нет | Кнопка аварийного останова сериии SB5 в сборе, для монтажа в отверстия диаметром 22 мм, 40 мм - диаметр головки кнопки "повернуть для возврата", в пластиковом корпусе. Колличество контактов: 1НЗ. Устройства управления и сигнализации SystemeSig находят широкое применение в технологическом оборудовании и машинах, шкафах распределения и управления, промышленных предприятиях, объектах инфраструктуры, гражданском строительстве (ранее Schneider Electric Harmony Sig XB5AS8442). | Светосигнальная арматура, датчики Systeme Electric | IDSIG | D22 | Модульн. кнопки и сигн. лампы диам. 22мм | PBL | Кнопки и сигнальные лампы | SIT | Автоматизация Промышленности Транзакционная | EC002034 | Устройство аварийной остановки в сборе | 7 | Китай | https://static-pcsp.systeme.ru/image/WgfN3nKuqlljzzfB6464a129a76411684316457.jpeg | https://static-pcsp.systeme.ru/image/WgfN3nKuqlljzzfB6464a129a76411684316457.jpeg | 1 | не указан | [8 empty] | https://api.systeme.ru/product/media/download/988305 | https://api.systeme.ru/product/media/download/988892 | https://api.systeme.ru/certificates/default/download/2828 | С-ТР ТС-НВО | ЕАЭС RU С-CN.НА46.В.05022_22 |  |  |  | 728.5 | штука | 0 | 1 | PCE BB1 CAR P12 | 1 2 3 4 | 1 10 200 2800 | шт. шт. шт. шт. | 4680409166604 468040902919 14680409029197 | 4 9.1 22.4 120 | 4 21.4 46.1 80 | 7.9 9 35.1 110 | см. см. см. см. | 0.051 0.553 11.604 177 | кг. кг. кг. кг. | 22.5 мм | [8 empty] | IP65 (EV006421) |  |  |  | 1 | 0 | [14 empty] | Встраиваемый (-ая) (EV000134) | Разблокировка поворотом (EV003975) | 40 мм | Нет | Винтовое соединение (EV000415) | [42 empty] | Срок гарантии на данное оборудование составляет 10 лет с момента отгрузки со склада Систэм Электрик, с подтверждением соответствующим документом
SB5AS9442 | Кнопка аварийного останова SB5 в сборе 22мм 40мм ключ пластик 1НЗ | Systeme Electric |  |  | 8536508008 | Прочие | Нет | Кнопка аварийн останова сериии SB5 в сборе, для монтажа в отверстия диаметром 22 мм, 40 мм - диаметр головки кнопки, с ключом, в пластиковом корпусе. Количество контактов: 1НЗ. Устройства управления и сигнализации SystemeSig находят широкое применение в технологическом оборудовании и машинах, шкафах распределения и управления, промышленных предприятиях, объектах инфраструктуры, гражданском строительстве (ранее Schneider Electric Harmony Sig XB5AS9442). | Светосигнальная арматура, датчики Systeme Electric | IDSIG | D22 | Модульн. кнопки и сигн. лампы диам. 22мм | PBL | Кнопки и сигнальные лампы | SIT | Автоматизация Промышленности Транзакционная | EC002034 | Устройство аварийной остановки в сборе | 7 | Китай | https://static-pcsp.systeme.ru/image/IrXqZqp4hMfOHLPy6464a129dceeb1684316457.jpeg | https://static-pcsp.systeme.ru/image/IrXqZqp4hMfOHLPy6464a129dceeb1684316457.jpeg | 1 | не указан | [8 empty] | https://api.systeme.ru/product/media/download/988305 | https://api.systeme.ru/product/media/download/988892 | https://api.systeme.ru/certificates/default/download/2828 | С-ТР ТС-НВО | ЕАЭС RU С-CN.НА46.В.05022_22 |  |  |  | 1510 | штука | 0 | 1 | PCE BB1 CAR | 1 2 3 | 1 10 200 | шт. шт. шт. | 4680409166611 4680409029206 14680409029203 | 4 20 46 | 4 9 21 | 8 8 35 | см. см. см. | 0.077 0.774 21 | кг. кг. кг. | 22.5 мм | [8 empty] | IP65 (EV006421) |  |  |  | 1 | 0 | [14 empty] | Встраиваемый (-ая) (EV000134) | Разблокировка поворотом (EV003975) | 40 мм | Нет | Винтовое соединение (EV000415) | [42 empty] | Срок гарантии на данное оборудование составляет 10 лет с момента отгрузки со склада Систэм Электрик, с подтверждением соответствующим документом
SB5AS9445 | Кнопка аварийного останова SB5 в сборе 22мм 40мм ключ пластик 1НО+1НЗ | Systeme Electric |  |  | 8536508008 | Прочие | Нет | Кнопка аварийного останова сериии SB5 в сборе, для монтажа в отверстия диаметром 22 мм, 40 мм - диаметр головки кнопки, с ключом, в пластиковом корпусе. Колличество контактов: 1НО+1НЗ. Устройства управления и сигнализации SystemeSig находят широкое применение в технологическом оборудовании и машинах, шкафах распределения и управления, промышленных предприятиях, объектах инфраструктуры, гражданском строительстве (ранее Schneider Electric Harmony Sig XB5AS9445). | Светосигнальная арматура, датчики Systeme Electric | IDSIG | D22 | Модульн. кнопки и сигн. лампы диам. 22мм | PBL | Кнопки и сигнальные лампы | SIT | Автоматизация Промышленности Транзакционная | EC002034 | Устройство аварийной остановки в сборе | 7 | Китай | https://static-pcsp.systeme.ru/image/-EuSbiKEAi0BXbbQ6464a12a016ab1684316458.jpeg | https://static-pcsp.systeme.ru/image/-EuSbiKEAi0BXbbQ6464a12a016ab1684316458.jpeg | 1 | не указан | [8 empty] | https://api.systeme.ru/product/media/download/988305 | https://api.systeme.ru/product/media/download/988892 | https://api.systeme.ru/certificates/default/download/2828 | С-ТР ТС-НВО | ЕАЭС RU С-CN.НА46.В.05022_22 |  |  |  | 1665 | штука | 0 | 1 | PCE BB1 CAR | 1 2 3 | 1 10 200 | шт. шт. шт. | 4680409166628 4680409029213 14680409029210 | 4 20 45 | 3 9 21 | 7.5 8 34 | см. см. см. | 0.071 0.865 17.825 | кг. кг. кг. | 22.5 мм | [8 empty] | IP65 (EV006421) |  |  |  | 1 | 1 | [14 empty] | Встраиваемый (-ая) (EV000134) | Разблокировка ключом (EV003976) | 40 мм | Нет | Винтовое соединение (EV000415) | [42 empty] | Срок гарантии на данное оборудование составляет 10 лет с момента отгрузки со склада Систэм Электрик, с подтверждением соответствующим документом
SB5AS8445 | Кнопка аварийн ост SB5 в сборе 22мм 40мм повернуть для возврат пластик 1НО+1НЗ | Systeme Electric |  |  | 8536508008 | Прочие | Нет | Кнопка аварийного останова сериии SB5 в сборе, для монтажа в отверстия диаметром 22 мм, 40 мм - диаметр головки кнопки "повернуть для возврата", в пластиковом корпусе. Количество контактов: 1НО+1НЗ. Устройства управления и сигнализации SystemeSig находят широкое применение в технологическом оборудовании и машинах, шкафах распределения и управления, промышленных предприятиях, объектах инфраструктуры, гражданском строительстве (ранее Schneider Electric Harmony Sig XB5AS8445). | Светосигнальная арматура, датчики Systeme Electric | IDSIG | D22 | Модульн. кнопки и сигн. лампы диам. 22мм | PBL | Кнопки и сигнальные лампы | SIT | Автоматизация Промышленности Транзакционная | EC002034 | Устройство аварийной остановки в сборе | 7 | Китай | https://static-pcsp.systeme.ru/image/Pp4J_9qzv-ML0iZR6464a129c21331684316457.jpeg | https://static-pcsp.systeme.ru/image/Pp4J_9qzv-ML0iZR6464a129c21331684316457.jpeg | 1 | не указан | [8 empty] | https://api.systeme.ru/product/media/download/988305 | https://api.systeme.ru/product/media/download/988892 | https://api.systeme.ru/certificates/default/download/2828 | С-ТР ТС-НВО | ЕАЭС RU С-CN.НА46.В.05022_22 |  |  |  | 1040 | штука | 0 | 1 | PCE BB1 CAR P12 | 1 2 3 4 | 1 10 200 4200 | шт. шт. шт. шт. | 4680409166635 4680409029220 14680409029227 | 4 9.4 22.7 120 | 4 21.3 46.2 80 | 7.8 8.7 34.7 120 | см. см. см. см. | 0.059 0.641 13.392 292 | кг. кг. кг. кг. | 22.5 мм | [8 empty] | IP65 (EV006421) |  |  |  | 1 | 1 | [14 empty] | Встраиваемый (-ая) (EV000134) | Разблокировка ключом (EV003976) | 40 мм | Нет | Винтовое соединение (EV000415) | [42 empty] | Срок гарантии на данное оборудование составляет 10 лет с момента отгрузки со склада Систэм Электрик, с подтверждением соответствующим документом
SBVM1 | Световой блок белый LED 230-240В АС | Systeme Electric |  |  | 8531908400 | Прочие | Нет | Световой блок, белый, LED. Напряжение питания лампы: 230-240В АС. Устройства управления и сигнализации SystemeSig находят широкое применение в технологическом оборудовании и машинах, шкафах распределения и управления, промышленных предприятиях, объектах инфраструктуры, гражданском строительстве (ранее Schneider Electric Harmony Sig ZBVM1). | Светосигнальная арматура, датчики Systeme Electric | IDSIG | D22 | Модульн. кнопки и сигн. лампы диам. 22мм | PBL | Кнопки и сигнальные лампы | SIT | Автоматизация Промышленности Транзакционная | EC000204 | Светосигнальный блок с ламподержателем для устройств управления и сигнализации | 7 | Китай | https://static-pcsp.systeme.ru/image/ShT2oSSEoaQFtpoH64f03f7d074ab1693466493.jpeg | https://static-pcsp.systeme.ru/image/ShT2oSSEoaQFtpoH64f03f7d074ab1693466493.jpeg | 1 | не указан | [8 empty] | https://api.systeme.ru/product/media/download/988305 |  | https://api.systeme.ru/certificates/default/download/2828 | С-ТР ТС-НВО | ЕАЭС RU С-CN.НА46.В.05022_22 |  |  |  | 571 | штука | 0 | 20 | BB1 PCE CAR | 2 1 3 | 20 1 400 | шт. шт. шт. | 4680409028780 1468040902878 | 16 3 40 | 8 1 33 | 6 4.5 17 | см. см. см. | 0.221 0.01 4.969 | кг. кг. кг. | [18 empty] | Светодиод. (LED) (EV000432) |  |  | Да | [13 empty] | Нет (без) (EV000494) | Нет | Нет | Да | Белый (EV000202) | Фронтальная установка (спереди) (EV003964) | 230...240 В | 230...240 В | AC (перемен.) (EV000460) | [32 empty] | Срок гарантии на данное оборудование составляет 2 года с момента отгрузки со склада Систэм Электрик, с подтверждением соответствующим документом | Подлежит замене
SBVM3 | Световой блок зеленый LED 230-240В АС | Systeme Electric |  |  | 8531908400 | Прочие | Нет | Световой блок, зеленый, LED. Напряжение питания лампы: 230-240В АС. Устройства управления и сигнализации SystemeSig находят широкое применение в технологическом оборудовании и машинах, шкафах распределения и управления, промышленных предприятиях, объектах инфраструктуры, гражданском строительстве (ранее Schneider Electric Harmony Sig ZBVM3). | Светосигнальная арматура, датчики Systeme Electric | IDSIG | D22 | Модульн. кнопки и сигн. лампы диам. 22мм | PBL | Кнопки и сигнальные лампы | SIT | Автоматизация Промышленности Транзакционная | EC000204 | Светосигнальный блок с ламподержателем для устройств управления и сигнализации | 7 | Китай | https://static-pcsp.systeme.ru/image/efZ1xO8yemEEe_Xx64f03f7ce73541693466492.jpeg | https://static-pcsp.systeme.ru/image/efZ1xO8yemEEe_Xx64f03f7ce73541693466492.jpeg | 1 | не указан | [8 empty] | https://api.systeme.ru/product/media/download/988305 |  | https://api.systeme.ru/certificates/default/download/2828 | С-ТР ТС-НВО | ЕАЭС RU С-CN.НА46.В.05022_22 |  |  |  | 571 | штука | 0 | 20 | BB1 PCE CAR | 2 1 3 | 20 1 1000 | шт. шт. шт. | 4680409028797 1468040902879 | 17 16 41.1 | 8.2 7.7 34.3 | 6.3 5.7 33.1 | см. см. см. | 0.217 0.009 11.5 | кг. кг. кг. | [18 empty] | Светодиод. (LED) (EV000432) |  |  | Да | [13 empty] | Нет (без) (EV000494) | Нет | Нет | Да | Зеленый (EV000235) | Фронтальная установка (спереди) (EV003964) | 230...240 В | 230...240 В | AC (перемен.) (EV000460) | [32 empty] | Срок гарантии на данное оборудование составляет 2 года с момента отгрузки со склада Систэм Электрик, с подтверждением соответствующим документом | Подлежит замене
SBVM4 | Световой блок красный LED 230-240В АС | Systeme Electric |  |  | 8531908400 | Прочие | Нет | Световой блок, красный, LED. Напряжение питания лампы: 230-240В АС. Устройства управления и сигнализации SystemeSig находят широкое применение в технологическом оборудовании и машинах, шкафах распределения и управления, промышленных предприятиях, объектах инфраструктуры, гражданском строительстве (ранее Schneider Electric Harmony Sig ZBVM4). | Светосигнальная арматура, датчики Systeme Electric | IDSIG | D22 | Модульн. кнопки и сигн. лампы диам. 22мм | PBL | Кнопки и сигнальные лампы | SIT | Автоматизация Промышленности Транзакционная | EC000204 | Светосигнальный блок с ламподержателем для устройств управления и сигнализации | 7 | Китай | https://static-pcsp.systeme.ru/image/ZjT681101UJqRHSJ64f03f7ccc9cc1693466492.jpeg | https://static-pcsp.systeme.ru/image/ZjT681101UJqRHSJ64f03f7ccc9cc1693466492.jpeg | 1 | не указан | [8 empty] | https://api.systeme.ru/product/media/download/988305 |  | https://api.systeme.ru/certificates/default/download/2828 | С-ТР ТС-НВО | ЕАЭС RU С-CN.НА46.В.05022_22 |  |  |  | 571 | штука | 0 | 20 | BB1 PCE CAR | 2 1 3 | 20 1 1000 | шт. шт. шт. | 4680409028803 | 17 16 41.1 | 8.2 7.7 34.3 | 6.3 5.7 33.1 | см. см. см. | 0.217 0.009 11.5 | кг. кг. кг. | [18 empty] | Светодиод. (LED) (EV000432) |  |  | Да | [13 empty] | Нет (без) (EV000494) | Нет | Нет | Да | Красный (EV000233) | Фронтальная установка (спереди) (EV003964) | 230...240 В | 230...240 В | AC (перемен.) (EV000460) | [32 empty] | Срок гарантии на данное оборудование составляет 2 года с момента отгрузки со склада Систэм Электрик, с подтверждением соответствующим документом | Подлежит замене
SBVM5 | Световой блок желтый LED 230-240В АС | Systeme Electric |  |  | 8531908400 | Прочие | Нет | Световой блок, желтый, LED. Напряжение питания лампы: 230-240В АС. Устройства управления и сигнализации SystemeSig находят широкое применение в технологическом оборудовании и машинах, шкафах распределения и управления, промышленных предприятиях, объектах инфраструктуры, гражданском строительстве (ранее Schneider Electric Harmony Sig ZBVM5). | Светосигнальная арматура, датчики Systeme Electric | IDSIG | D22 | Модульн. кнопки и сигн. лампы диам. 22мм | PBL | Кнопки и сигнальные лампы | SIT | Автоматизация Промышленности Транзакционная | EC000204 | Светосигнальный блок с ламподержателем для устройств управления и сигнализации | 7 | Китай | https://static-pcsp.systeme.ru/image/nObSanrwP7dGm0Ht64f03f7cb555a1693466492.jpeg | https://static-pcsp.systeme.ru/image/nObSanrwP7dGm0Ht64f03f7cb555a1693466492.jpeg | 1 | не указан | [8 empty] | https://api.systeme.ru/product/media/download/988305 |  | https://api.systeme.ru/certificates/default/download/2828 | С-ТР ТС-НВО | ЕАЭС RU С-CN.НА46.В.05022_22 |  |  |  | 571 | штука | 0 | 20 | BB1 PCE CAR | 2 1 3 | 20 1 1000 | шт. шт. шт. | 4680409028810 | 17 16 41.1 | 8.2 7.7 34.3 | 6.3 5.7 33.1 | см. см. см. | 0.217 0.009 11.5 | кг. кг. кг. | [18 empty] | Светодиод. (LED) (EV000432) |  |  | Да | [13 empty] | Нет (без) (EV000494) | Нет | Нет | Да | Желтый (EV000234) | Фронтальная установка (спереди) (EV003964) | 230...240 В | 230...240 В | AC (перемен.) (EV000460) | [32 empty] | Срок гарантии на данное оборудование составляет 2 года с момента отгрузки со склада Систэм Электрик, с подтверждением соответствующим документом | Подлежит замене
SBVM6 | Световой блок синий LED 230-240В АС | Systeme Electric |  |  | 8531908400 | Прочие | Нет | Световой блок, синий, LED. Напряжение питания лампы: 230-240В АС. Устройства управления и сигнализации SystemeSig находят широкое применение в технологическом оборудовании и машинах, шкафах распределения и управления, промышленных предприятиях, объектах инфраструктуры, гражданском строительстве (ранее Schneider Electric Harmony Sig ZBVM6). | Светосигнальная арматура, датчики Systeme Electric | IDSIG | D22 | Модульн. кнопки и сигн. лампы диам. 22мм | PBL | Кнопки и сигнальные лампы | SIT | Автоматизация Промышленности Транзакционная | EC000204 | Светосигнальный блок с ламподержателем для устройств управления и сигнализации | 7 | Китай | https://static-pcsp.systeme.ru/image/i-9cUbVNaSooxL-e656834a3e90781701328035.jpeg | https://static-pcsp.systeme.ru/image/i-9cUbVNaSooxL-e656834a3e90781701328035.jpeg | 1 | не указан | [8 empty] | https://api.systeme.ru/product/media/download/988305 |  | https://api.systeme.ru/certificates/default/download/2828 | С-ТР ТС-НВО | ЕАЭС RU С-CN.НА46.В.05022_22 |  |  |  | 571 | штука | 0 | 20 | BB1 PCE CAR | 2 1 3 | 20 1 400 | шт. шт. шт. | 4680409028827 1468040902882 | 16 3 40 | 8 1 33 | 6 4.5 17 | см. см. см. | 0.22 0.009 4.923 | кг. кг. кг. | [18 empty] | Светодиод. (LED) (EV000432) |  |  | Да | [13 empty] | Нет (без) (EV000494) | Нет | Нет | Да | Синий (EV000080) | Фронтальная установка (спереди) (EV003964) | 230...240 В | 230...240 В | AC (перемен.) (EV000460) | [32 empty] | Срок гарантии на данное оборудование составляет 2 года с момента отгрузки со склада Систэм Электрик, с подтверждением соответствующим документом | Подлежит замене
SBVB1 | Световой блок белый LED 24В DC | Systeme Electric |  |  | 8531908400 | Прочие | Нет | Световой блок, белый, LED. Напряжение питания лампы: 24В DC. Устройства управления и сигнализации SystemeSig находят широкое применение в технологическом оборудовании и машинах, шкафах распределения и управления, промышленных предприятиях, объектах инфраструктуры, гражданском строительстве (ранее Schneider Electric Harmony Sig ZBVB1). | Светосигнальная арматура, датчики Systeme Electric | IDSIG | D22 | Модульн. кнопки и сигн. лампы диам. 22мм | PBL | Кнопки и сигнальные лампы | SIT | Автоматизация Промышленности Транзакционная | EC000204 | Светосигнальный блок с ламподержателем для устройств управления и сигнализации | 7 | Китай | https://static-pcsp.systeme.ru/image/ShT2oSSEoaQFtpoH64f03f7d074ab1693466493.jpeg | https://static-pcsp.systeme.ru/image/ShT2oSSEoaQFtpoH64f03f7d074ab1693466493.jpeg | 1 | не указан | [8 empty] | https://api.systeme.ru/product/media/download/988305 |  | https://api.systeme.ru/certificates/default/download/2828 | С-ТР ТС-НВО | ЕАЭС RU С-CN.НА46.В.05022_22 |  |  |  | 571 | штука | 0 | 1 | PCE BB1 CAR | 1 2 3 | 1 20 1000 | шт. шт. шт. | 4680409028834 | 1 16 40 | 5.7 8 33 | 7.7 6 32 | см. см. см. | 0.01 0.218 11.5 | кг. кг. кг. | [18 empty] | Светодиод. (LED) (EV000432) |  |  | Да | [13 empty] | Нет (без) (EV000494) | Нет | Нет | Да | Белый (EV000202) | Фронтальная установка (спереди) (EV003964) | 24...24 В | 24...24 В | DC (постоян.) (EV000461) | 24...24 В | [31 empty] | Срок гарантии на данное оборудование составляет 2 года с момента отгрузки со склада Систэм Электрик, с подтверждением соответствующим документом | Подлежит замене
SBVB3 | Световой блок зеленый LED 24В DC | Systeme Electric |  |  | 8531908400 | Прочие | Нет | Световой блок, зеленый, LED. Напряжение питания лампы: 24В DC. Устройства управления и сигнализации SystemeSig находят широкое применение в технологическом оборудовании и машинах, шкафах распределения и управления, промышленных предприятиях, объектах инфраструктуры, гражданском строительстве (ранее Schneider Electric Harmony Sig ZBVB3). | Светосигнальная арматура, датчики Systeme Electric | IDSIG | D22 | Модульн. кнопки и сигн. лампы диам. 22мм | PBL | Кнопки и сигнальные лампы | SIT | Автоматизация Промышленности Транзакционная | EC000204 | Светосигнальный блок с ламподержателем для устройств управления и сигнализации | 7 | Китай | https://static-pcsp.systeme.ru/image/efZ1xO8yemEEe_Xx64f03f7ce73541693466492.jpeg | https://static-pcsp.systeme.ru/image/efZ1xO8yemEEe_Xx64f03f7ce73541693466492.jpeg | 1 | не указан | [8 empty] | https://api.systeme.ru/product/media/download/988305 |  | https://api.systeme.ru/certificates/default/download/2828 | С-ТР ТС-НВО | ЕАЭС RU С-CN.НА46.В.05022_22 |  |  |  | 571 | штука | 0 | 20 | BB1 PCE CAR P12 | 2 1 3 4 | 20 1 1000 18000 | шт. шт. шт. шт. | 4680409028841 | 17.2 16 40 120 | 9.7 7.7 33 80 | 6.4 5.7 32 110 | см. см. см. см. | 0.218 0.009 11.8 222 | кг. кг. кг. кг. | [18 empty] | Светодиод. (LED) (EV000432) |  |  | Да | [13 empty] | Нет (без) (EV000494) | Нет | Нет | Да | Зеленый (EV000235) | Фронтальная установка (спереди) (EV003964) | 24...24 В | 24...24 В | DC (постоян.) (EV000461) | 24...24 В | [31 empty] | Срок гарантии на данное оборудование составляет 2 года с момента отгрузки со склада Систэм Электрик, с подтверждением соответствующим документом | Подлежит замене
SBVB4 | Световой блок красный LED 24В DC | Systeme Electric |  |  | 8531908400 | Прочие | Нет | Световой блок, красный, LED. Напряжение питания лампы: 24В DC. Устройства управления и сигнализации SystemeSig находят широкое применение в технологическом оборудовании и машинах, шкафах распределения и управления, промышленных предприятиях, объектах инфраструктуры, гражданском строительстве (ранее Schneider Electric Harmony Sig ZBVB4). | Светосигнальная арматура, датчики Systeme Electric | IDSIG | D22 | Модульн. кнопки и сигн. лампы диам. 22мм | PBL | Кнопки и сигнальные лампы | SIT | Автоматизация Промышленности Транзакционная | EC000204 | Светосигнальный блок с ламподержателем для устройств управления и сигнализации | 7 | Китай | https://static-pcsp.systeme.ru/image/ZjT681101UJqRHSJ64f03f7ccc9cc1693466492.jpeg | https://static-pcsp.systeme.ru/image/ZjT681101UJqRHSJ64f03f7ccc9cc1693466492.jpeg | 1 | не указан | [8 empty] | https://api.systeme.ru/product/media/download/988305 |  | https://api.systeme.ru/certificates/default/download/2828 | С-ТР ТС-НВО | ЕАЭС RU С-CN.НА46.В.05022_22 |  |  |  | 571 | штука | 0 | 20 | BB1 PCE CAR | 2 1 3 | 20 1 1000 | шт. шт. шт. | 4680409028858 | 17 16 40 | 9.3 7.7 33 | 6.5 5.7 32 | см. см. см. | 0.219 0.008 10.453 | кг. кг. кг. | [18 empty] | Светодиод. (LED) (EV000432) |  |  | Да | [13 empty] | Нет (без) (EV000494) | Нет | Нет | Да | Красный (EV000233) | Фронтальная установка (спереди) (EV003964) | 24...24 В | 24...24 В | DC (постоян.) (EV000461) | 24...24 В | [31 empty] | Срок гарантии на данное оборудование составляет 2 года с момента отгрузки со склада Систэм Электрик, с подтверждением соответствующим документом | Подлежит замене
SBVB5 | Световой блок желтый LED 24В DC | Systeme Electric |  |  | 8531908400 | Прочие | Нет | Световой блок, желтый, LED. Напряжение питания лампы: 24В DC. Устройства управления и сигнализации SystemeSig находят широкое применение в технологическом оборудовании и машинах, шкафах распределения и управления, промышленных предприятиях, объектах инфраструктуры, гражданском строительстве (ранее Schneider Electric Harmony Sig ZBVB5). | Светосигнальная арматура, датчики Systeme Electric | IDSIG | D22 | Модульн. кнопки и сигн. лампы диам. 22мм | PBL | Кнопки и сигнальные лампы | SIT | Автоматизация Промышленности Транзакционная | EC000204 | Светосигнальный блок с ламподержателем для устройств управления и сигнализации | 7 | Китай | https://static-pcsp.systeme.ru/image/nObSanrwP7dGm0Ht64f03f7cb555a1693466492.jpeg | https://static-pcsp.systeme.ru/image/nObSanrwP7dGm0Ht64f03f7cb555a1693466492.jpeg | 1 | не указан | [8 empty] | https://api.systeme.ru/product/media/download/988305 |  | https://api.systeme.ru/certificates/default/download/2828 | С-ТР ТС-НВО | ЕАЭС RU С-CN.НА46.В.05022_22 |  |  |  | 571 | штука | 0 | 20 | BB1 PCE CAR | 2 1 3 | 20 1 400 | шт. шт. шт. | 4680409028865 1468040902886 | 16 3 40 | 8 1 33 | 6 4 17 | см. см. см. | 0.218 0.008 4.899 | кг. кг. кг. | [18 empty] | Светодиод. (LED) (EV000432) |  |  | Да | [13 empty] | Нет (без) (EV000494) | Нет | Нет | Да | Желтый (EV000234) | Фронтальная установка (спереди) (EV003964) | 24...24 В | 24...24 В | DC (постоян.) (EV000461) | 24...24 В | [31 empty] | Срок гарантии на данное оборудование составляет 2 года с момента отгрузки со склада Систэм Электрик, с подтверждением соответствующим документом | Подлежит замене
SBVB6 | Световой блок синий LED 24В DC | Systeme Electric |  |  | 8531908400 | Прочие | Нет | Световой блок, синий, LED. Напряжение питания лампы: 24В DC. Устройства управления и сигнализации SystemeSig находят широкое применение в технологическом оборудовании и машинах, шкафах распределения и управления, промышленных предприятиях, объектах инфраструктуры, гражданском строительстве (ранее Schneider Electric Harmony Sig ZBVB6). | Светосигнальная арматура, датчики Systeme Electric | IDSIG | D22 | Модульн. кнопки и сигн. лампы диам. 22мм | PBL | Кнопки и сигнальные лампы | SIT | Автоматизация Промышленности Транзакционная | EC000204 | Светосигнальный блок с ламподержателем для устройств управления и сигнализации | 7 | Китай | https://static-pcsp.systeme.ru/image/GDD0hroLKuzx3y7h64f03f7d1eb1c1693466493.jpeg | https://static-pcsp.systeme.ru/image/GDD0hroLKuzx3y7h64f03f7d1eb1c1693466493.jpeg | 1 | не указан | [8 empty] | https://api.systeme.ru/product/media/download/988305 |  | https://api.systeme.ru/certificates/default/download/2828 | С-ТР ТС-НВО | ЕАЭС RU С-CN.НА46.В.05022_22 |  |  |  | 571 | штука | 0 | 20 | BB1 PCE CAR | 2 1 3 | 20 1 400 | шт. шт. шт. | 4680409028872 1468040902887 | 16 1 40 | 8 3 33 | 6 4.5 17 | см. см. см. | 0.219 0.009 4.901 | кг. кг. кг. | [18 empty] | Светодиод. (LED) (EV000432) |  |  | Да | [13 empty] | Нет (без) (EV000494) | Нет | Нет | Да | Синий (EV000080) | Фронтальная установка (спереди) (EV003964) | 24...24 В | 24...24 В | DC (постоян.) (EV000461) | 24...24 В | [31 empty] | Срок гарантии на данное оборудование составляет 2 года с момента отгрузки со склада Систэм Электрик, с подтверждением соответствующим документом | Подлежит замене
SBE101 | Контактный блок 1 НО | Systeme Electric |  |  | 8536508008 | Прочие | Нет | Контактный блок 1 НО Устройства управления и сигнализации SystemeSig находят широкое применение в технологическом оборудовании и машинах, шкафах распределения и управления, промышленных предприятиях, объектах инфраструктуры, гражданском строительстве (ранее Schneider Electric Harmony Sig ZBE101). | Светосигнальная арматура, датчики Systeme Electric | IDSIG | D22 | Модульн. кнопки и сигн. лампы диам. 22мм | PBL | Кнопки и сигнальные лампы | SIT | Автоматизация Промышленности Транзакционная | EC000041 | Блок вспомогательных контактов | 7 | Китай | https://static-pcsp.systeme.ru/image/QajbsMLWLGLhV21w64f03f7dae1fe1693466493.jpeg | https://static-pcsp.systeme.ru/image/QajbsMLWLGLhV21w64f03f7dae1fe1693466493.jpeg | 1 | не указан | [8 empty] | https://api.systeme.ru/product/media/download/988305 |  | https://api.systeme.ru/certificates/default/download/2828 | С-ТР ТС-НВО | ЕАЭС RU С-CN.НА46.В.05022_22 |  |  |  | 173 | штука | 0 | 20 | BB1 PCE CAR P12 | 2 1 3 4 | 20 1 1000 18000 | шт. шт. шт. шт. | 4680409028889 14680409028886 | 8.3 3.2 40 120 | 16.9 1 33.5 80 | 6.4 2.8 22 110 | см. см. см. см. | 0.215 0.009 11.64 210 | кг. кг. кг. кг. | [13 empty] | 0 | 1 | 0 |  |  |  |  | Винтовое соединение (EV000415) | [8 empty] | Монтаж сверху (EV000544) | [15 empty] | 3 А | Нет | Нет | [28 empty] | Срок гарантии на данное оборудование составляет 2 года с момента отгрузки со склада Систэм Электрик, с подтверждением соответствующим документом | Подлежит замене
SBE102 | Контактный блок 1 НЗ | Systeme Electric |  |  | 8536508008 | Прочие | Нет | Контактный блок 1 НЗ Устройства управления и сигнализации SystemeSig находят широкое применение в технологическом оборудовании и машинах, шкафах распределения и управления, промышленных предприятиях, объектах инфраструктуры, гражданском строительстве (ранее Schneider Electric Harmony Sig ZBE102). | Светосигнальная арматура, датчики Systeme Electric | IDSIG | D22 | Модульн. кнопки и сигн. лампы диам. 22мм | PBL | Кнопки и сигнальные лампы | SIT | Автоматизация Промышленности Транзакционная | EC000041 | Блок вспомогательных контактов | 7 | Китай | https://static-pcsp.systeme.ru/image/bU17dcvEpvg1gp3Q64f03f7d968851693466493.jpeg | https://static-pcsp.systeme.ru/image/bU17dcvEpvg1gp3Q64f03f7d968851693466493.jpeg | 1 | не указан | [8 empty] | https://api.systeme.ru/product/media/download/988305 |  | https://api.systeme.ru/certificates/default/download/2828 | С-ТР ТС-НВО | ЕАЭС RU С-CN.НА46.В.05022_22 |  |  |  | 173 | штука | 0 | 20 | BB1 PCE CAR P12 | 2 1 3 4 | 20 1 1000 18000 | шт. шт. шт. шт. | 4680409028902 14680409028909 | 8.3 3.2 40.2 120 | 16.9 1 33 80 | 6.5 2.8 32.5 111 | см. см. см. см. | 0.218 0.009 11.62 225 | кг. кг. кг. кг. | [13 empty] | 1 | 0 | 0 |  |  |  |  | Винтовое соединение (EV000415) | [8 empty] | Монтаж сверху (EV000544) | [15 empty] | 3 А | Нет | Нет | [28 empty] | Срок гарантии на данное оборудование составляет 2 года с момента отгрузки со склада Систэм Электрик, с подтверждением соответствующим документом | Подлежит замене
SB7EV03BP | Сигнальная лампа SB7 моноблочная 22мм зеленая LED 24В DC | Systeme Electric |  |  | 8531809500 | Электрооборудование звуковое или визуальное сигнализационное, кроме оборудования товарной позиции 8512 или 8530,прочие | Нет | Сигнальная лампа серии SB7 моноблочная для монтажа в отверстия диаметром 22 мм, зеленая, LED. Напряжение питания лампы - 24В DC. Устройства управления и сигнализации SystemeSig находят широкое применение в технологическом оборудовании и машинах, шкафах распределения и управления, промышленных предприятиях, объектах инфраструктуры, гражданском строительстве (ранее Schneider Electric Harmony Sig XB7EV03BP). | Светосигнальная арматура, датчики Systeme Electric | IDSIG | N22 | Моноблочные кнопки и лампы диам. 22 мм | PBL | Кнопки и сигнальные лампы | SIT | Автоматизация Промышленности Транзакционная | EC000272 | Лампа сигнальная/ индикаторная в сборе | 7 | Китай | https://static-pcsp.systeme.ru/image/sQHqnL6lHF39i_Zt6464a12e1ef601684316462.jpeg | https://static-pcsp.systeme.ru/image/sQHqnL6lHF39i_Zt6464a12e1ef601684316462.jpeg | 1 | не указан | [8 empty] | https://api.systeme.ru/product/media/download/988305 |  | https://api.systeme.ru/certificates/default/download/2782 | Д-ТР ТС-ЭМС Д-ТР ТС-НВО | ЕАЭС N RU Д-CN.РА07.В.91444_22 |  |  |  | 229 | штука | 0 | 10 | BB1 PCE CAR | 2 1 3 | 10 1 160 | шт. шт. шт. | 4680409029602 14680409029609 | 6.8 2.8 29.4 | 16.6 2.9 39.9 | 7 5.3 15.5 | см. см. см. | 0.217 0.018 3.888 | кг. кг. кг. | 22.5 мм | [8 empty] | IP65 (EV006421) | Нет | Круглый (-ая,-ое) (EV000167) | [9 empty] | Да |  | DC (постоян.) (EV000461) | Зеленый (EV000235) | 1 | 24...24 В | Светодиод. (LED) (EV000432) | Плоская (-ий) (EV000880) | [47 empty] | Срок гарантии на данное оборудование составляет 2 года с момента отгрузки со склада Систэм Электрик, с подтверждением соответствующим документом | Подлежит замене
SB7EV04BP | Сигнальная лампа SB7 моноблочная 22мм красная LED 24В DC | Systeme Electric |  |  | 8531809500 | Электрооборудование звуковое или визуальное сигнализационное, кроме оборудования товарной позиции 8512 или 8530,прочие | Нет | Сигнальная лампа серии SB7 моноблочная для монтажа в отверстия диаметром 22 мм, красная, LED. Напряжение питания лампы - 24В DC. Устройства управления и сигнализации SystemeSig находят широкое применение в технологическом оборудовании и машинах, шкафах распределения и управления, промышленных предприятиях, объектах инфраструктуры, гражданском строительстве (ранее Schneider Electric Harmony Sig XB7EV04BP). | Светосигнальная арматура, датчики Systeme Electric | IDSIG | N22 | Моноблочные кнопки и лампы диам. 22 мм | PBL | Кнопки и сигнальные лампы | SIT | Автоматизация Промышленности Транзакционная | EC000272 | Лампа сигнальная/ индикаторная в сборе | 7 | Китай | https://static-pcsp.systeme.ru/image/QG89vWVc0cx2TZSP6464a12e432641684316462.jpeg | https://static-pcsp.systeme.ru/image/QG89vWVc0cx2TZSP6464a12e432641684316462.jpeg | 1 | не указан | [8 empty] | https://api.systeme.ru/product/media/download/988305 |  | https://api.systeme.ru/certificates/default/download/2782 | Д-ТР ТС-ЭМС Д-ТР ТС-НВО | ЕАЭС N RU Д-CN.РА07.В.91444_22 |  |  |  | 229 | штука | 0 | 10 | BB1 PCE CAR | 2 1 3 | 10 1 160 | шт. шт. шт. | 4680409029626 14680409029623 | 6.8 2.8 29.1 | 16.5 2.9 39.9 | 7.3 5.3 15.4 | см. см. см. | 0.214 0.018 3.829 | кг. кг. кг. | 22.5 мм | [8 empty] | IP65 (EV006421) | Нет | Круглый (-ая,-ое) (EV000167) | [9 empty] | Да |  | DC (постоян.) (EV000461) | Красный (EV000233) | 1 | 24...24 В | Светодиод. (LED) (EV000432) | Плоская (-ий) (EV000880) | [47 empty] | Срок гарантии на данное оборудование составляет 2 года с момента отгрузки со склада Систэм Электрик, с подтверждением соответствующим документом | Подлежит замене
SB7EV08BP | Сигнальная лампа SB7 моноблочная 22мм желтая LED 24В DC | Systeme Electric |  |  | 8531809500 | Электрооборудование звуковое или визуальное сигнализационное, кроме оборудования товарной позиции 8512 или 8530,прочие | Нет | Сигнальная лампа серии SB7 моноблочная для монтажа в отверстия диаметром 22 мм, желтая, LED. Напряжение питания лампы - 24В DC. Устройства управления и сигнализации SystemeSig находят широкое применение в технологическом оборудовании и машинах, шкафах распределения и управления, промышленных предприятиях, объектах инфраструктуры, гражданском строительстве (ранее Schneider Electric Harmony XB7, Harmony Sig XB7EV05BP, XB7EV08BP). | Светосигнальная арматура, датчики Systeme Electric | IDSIG | N22 | Моноблочные кнопки и лампы диам. 22 мм | PBL | Кнопки и сигнальные лампы | SIT | Автоматизация Промышленности Транзакционная | EC000272 | Лампа сигнальная/ индикаторная в сборе | 7 | Китай | https://static-pcsp.systeme.ru/image/M5p_nOGccmrT1S0_64c8c6e249fbc1690879714.jpeg | https://static-pcsp.systeme.ru/image/M5p_nOGccmrT1S0_64c8c6e249fbc1690879714.jpeg | 1 | не указан | [8 empty] | https://api.systeme.ru/product/media/download/988305 |  | https://api.systeme.ru/certificates/default/download/2782 | Д-ТР ТС-ЭМС Д-ТР ТС-НВО | ЕАЭС N RU Д-CN.РА07.В.91444_22 |  |  |  | 229 | штука | 0 | 10 | BB1 PCE CAR P12 | 2 1 3 4 | 10 1 160 7680 | шт. шт. шт. шт. | 4680409029633 14680409029630 | 6.8 2.8 29.6 120 | 16.6 2.8 39.9 80 | 7.4 5.3 15.4 107 | см. см. см. см. | 0.215 0.018 3.835 199 | кг. кг. кг. кг. | 22.5 мм | [8 empty] | IP65 (EV006421) | Нет | Круглый (-ая,-ое) (EV000167) | [9 empty] | Да |  | DC (постоян.) (EV000461) | Желтый (EV000234) | 1 | 24...24 В | Светодиод. (LED) (EV000432) | Плоская (-ий) (EV000880) | [47 empty] | Срок гарантии на данное оборудование составляет 2 года с момента отгрузки со склада Систэм Электрик, с подтверждением соответствующим документом | Подлежит замене
SB7EV06BP | Сигнальная лампа SB7 моноблочная 22мм синяя LED 24В DC | Systeme Electric |  |  | 8531809500 | Электрооборудование звуковое или визуальное сигнализационное, кроме оборудования товарной позиции 8512 или 8530,прочие | Нет | Сигнальная лампа серии SB7 моноблочная для монтажа в отверстия диаметром 22 мм, синяя, LED. Напряжение питания лампы - 24В DC. Устройства управления и сигнализации SystemeSig находят широкое применение в технологическом оборудовании и машинах, шкафах распределения и управления, промышленных предприятиях, объектах инфраструктуры, гражданском строительстве (ранее Schneider Electric Harmony Sig XB7EV06BP). | Светосигнальная арматура, датчики Systeme Electric | IDSIG | N22 | Моноблочные кнопки и лампы диам. 22 мм | PBL | Кнопки и сигнальные лампы | SIT | Автоматизация Промышленности Транзакционная | EC000272 | Лампа сигнальная/ индикаторная в сборе | 7 | Китай | https://static-pcsp.systeme.ru/image/sT3aDEmiaCJQ6vtK6464a12e7931d1684316462.jpeg | https://static-pcsp.systeme.ru/image/sT3aDEmiaCJQ6vtK6464a12e7931d1684316462.jpeg | 1 | не указан | [8 empty] | https://api.systeme.ru/product/media/download/988305 |  | https://api.systeme.ru/certificates/default/download/2782 | Д-ТР ТС-ЭМС Д-ТР ТС-НВО | ЕАЭС N RU Д-CN.РА07.В.91444_22 |  |  |  | 229 | штука | 0 | 10 | BB1 PCE S02 | 2 1 3 | 10 1 160 | шт. шт. шт. | 4680409029640 14680409029647 | 16 3 40 | 6.5 3 30 | 6.5 5.3 15 | см. см. см. | 0.22 0.019 3.86 | кг. кг. кг. | 22.5 мм | [8 empty] | IP65 (EV006421) | Нет | Круглый (-ая,-ое) (EV000167) | [9 empty] | Да |  | DC (постоян.) (EV000461) | Синий (EV000080) | 1 | 24...24 В | Светодиод. (LED) (EV000432) | Плоская (-ий) (EV000880) | [47 empty] | Срок гарантии на данное оборудование составляет 2 года с момента отгрузки со склада Систэм Электрик, с подтверждением соответствующим документом | Подлежит замене
SB7EV07BP | Сигнальная лампа SB7 моноблочная 22мм белая LED 24В DC | Systeme Electric |  |  | 8531809500 | Электрооборудование звуковое или визуальное сигнализационное, кроме оборудования товарной позиции 8512 или 8530,прочие | Нет | Сигнальная лампа серии SB7 моноблочная для монтажа в отверстия диаметром 22 мм, белая, LED. Напряжение питания лампы - 24В DC. Устройства управления и сигнализации SystemeSig находят широкое применение в технологическом оборудовании и машинах, шкафах распределения и управления, промышленных предприятиях, объектах инфраструктуры, гражданском строительстве (ранее Schneider Electric Harmony Sig XB7EV07BP). | Светосигнальная арматура, датчики Systeme Electric | IDSIG | N22 | Моноблочные кнопки и лампы диам. 22 мм | PBL | Кнопки и сигнальные лампы | SIT | Автоматизация Промышленности Транзакционная | EC000272 | Лампа сигнальная/ индикаторная в сборе | 7 | Китай | https://static-pcsp.systeme.ru/image/gq4JtzLqVtJC3-HX6464a12ea4cd61684316462.jpeg | https://static-pcsp.systeme.ru/image/gq4JtzLqVtJC3-HX6464a12ea4cd61684316462.jpeg | 1 | не указан | [8 empty] | https://api.systeme.ru/product/media/download/988305 |  | https://api.systeme.ru/certificates/default/download/2782 | Д-ТР ТС-ЭМС Д-ТР ТС-НВО | ЕАЭС N RU Д-CN.РА07.В.91444_22 |  |  |  | 229 | штука | 0 | 10 | BB1 PCE CAR | 2 1 3 | 10 1 160 | шт. шт. шт. | 4680409029657 14680409029654 | 6.9 2.9 29.2 | 16.6 2.9 40 | 7.1 5.3 15.4 | см. см. см. | 0.213 0.018 3.841 | кг. кг. кг. | 22.5 мм | [8 empty] | IP65 (EV006421) | Нет | Круглый (-ая,-ое) (EV000167) | [9 empty] | Да |  | DC (постоян.) (EV000461) | Белый (EV000202) | 1 | 24...24 В | Светодиод. (LED) (EV000432) | Плоская (-ий) (EV000880) | [47 empty] | Срок гарантии на данное оборудование составляет 2 года с момента отгрузки со склада Систэм Электрик, с подтверждением соответствующим документом | Подлежит замене
SB7EV03MP | Сигнальная лампа SB7 моноблочная 22мм зеленая LED 230В АС | Systeme Electric |  |  | 8531809500 | Электрооборудование звуковое или визуальное сигнализационное, кроме оборудования товарной позиции 8512 или 8530,прочие | Нет | Сигнальная лампа серии SB7 моноблочная для монтажа в отверстия диаметром 22 мм, зеленая, LED. Напряжение питания лампы - 230В АС. Устройства управления и сигнализации SystemeSig находят широкое применение в технологическом оборудовании и машинах, шкафах распределения и управления, промышленных предприятиях, объектах инфраструктуры, гражданском строительстве (ранее Schneider Electric Harmony Sig XB7EV03MP). | Светосигнальная арматура, датчики Systeme Electric | IDSIG | N22 | Моноблочные кнопки и лампы диам. 22 мм | PBL | Кнопки и сигнальные лампы | SIT | Автоматизация Промышленности Транзакционная | EC000272 | Лампа сигнальная/ индикаторная в сборе | 7 | Китай | https://static-pcsp.systeme.ru/image/zEGhOsEczo6-JlUK6464a12e2f9221684316462.jpeg | https://static-pcsp.systeme.ru/image/zEGhOsEczo6-JlUK6464a12e2f9221684316462.jpeg | 1 | не указан | [8 empty] | https://api.systeme.ru/product/media/download/988305 |  | https://api.systeme.ru/certificates/default/download/2782 | Д-ТР ТС-ЭМС Д-ТР ТС-НВО | ЕАЭС N RU Д-CN.РА07.В.91444_22 |  |  |  | 229 | штука | 0 | 10 | BB1 PCE CAR P12 | 2 1 3 4 | 10 1 160 7680 | шт. шт. шт. шт. | 4680409029664 4680409264645 14680409029661 | 6.9 2.8 29.6 120 | 16.4 2.8 39.5 80 | 7.1 5.4 15.6 108 | см. см. см. см. | 0.235 0.021 4.15 214 | кг. кг. кг. кг. | 22.5 мм | [8 empty] | IP65 (EV006421) | Нет | Круглый (-ая,-ое) (EV000167) | [9 empty] | Да |  | AC (перемен.) (EV000460) | Зеленый (EV000235) | 1 | 230...240 В | Светодиод. (LED) (EV000432) | Плоская (-ий) (EV000880) | [47 empty] | Срок гарантии на данное оборудование составляет 2 года с момента отгрузки со склада Систэм Электрик, с подтверждением соответствующим документом | Подлежит замене
SB7EV04MP | Сигнальная лампа SB7 моноблочная 22мм красная LED 230В АС | Systeme Electric |  |  | 8531809500 | Электрооборудование звуковое или визуальное сигнализационное, кроме оборудования товарной позиции 8512 или 8530,прочие | Нет | Сигнальная лампа серии SB7 моноблочная для монтажа в отверстия диаметром 22 мм, красная, LED. Напряжение питания лампы - 230В АС. Устройства управления и сигнализации SystemeSig находят широкое применение в технологическом оборудовании и машинах, шкафах распределения и управления, промышленных предприятиях, объектах инфраструктуры, гражданском строительстве (ранее Schneider Electric Harmony Sig XB7EV04MP). | Светосигнальная арматура, датчики Systeme Electric | IDSIG | N22 | Моноблочные кнопки и лампы диам. 22 мм | PBL | Кнопки и сигнальные лампы | SIT | Автоматизация Промышленности Транзакционная | EC000272 | Лампа сигнальная/ индикаторная в сборе | 7 | Китай | https://static-pcsp.systeme.ru/image/gKxqfM6qmqvEG6Td6464a12e58b071684316462.jpeg | https://static-pcsp.systeme.ru/image/gKxqfM6qmqvEG6Td6464a12e58b071684316462.jpeg | 1 | не указан | [8 empty] | https://api.systeme.ru/product/media/download/988305 |  | https://api.systeme.ru/certificates/default/download/2782 | Д-ТР ТС-ЭМС Д-ТР ТС-НВО | ЕАЭС N RU Д-CN.РА07.В.91444_22 |  |  |  | 229 | штука | 0 | 10 | BB1 PCE CAR P12 | 2 1 3 4 | 10 1 160 7680 | шт. шт. шт. шт. | 4680409029671 14680409029678 | 6.9 2.9 29.3 120 | 16.5 3 40.8 80 | 7.1 5.4 15.3 100 | см. см. см. см. | 0.236 0.022 4.157 211 | кг. кг. кг. кг. | 22.5 мм | [8 empty] | IP65 (EV006421) | Нет | Круглый (-ая,-ое) (EV000167) | [9 empty] | Да |  | AC (перемен.) (EV000460) | Красный (EV000233) | 1 | 230...240 В | Светодиод. (LED) (EV000432) | Плоская (-ий) (EV000880) | [47 empty] | Срок гарантии на данное оборудование составляет 2 года с момента отгрузки со склада Систэм Электрик, с подтверждением соответствующим документом | Подлежит замене
SB7EV08MP | Сигнальная лампа SB7 моноблочная 22мм желтая LED 230В АС | Systeme Electric |  |  | 8531809500 | Электрооборудование звуковое или визуальное сигнализационное, кроме оборудования товарной позиции 8512 или 8530,прочие | Нет | Сигнальная лампа серии SB7 моноблочная для монтажа в отверстия диаметром 22 мм, желтая, LED. Напряжение питания лампы - 230В АС. Устройства управления и сигнализации SystemeSig находят широкое применение в технологическом оборудовании и машинах, шкафах распределения и управления, промышленных предприятиях, объектах инфраструктуры, гражданском строительстве (ранее Schneider Electric Harmony XB7, Harmony Sig XB7EV05MP, XB7EV08MP). | Светосигнальная арматура, датчики Systeme Electric | IDSIG | N22 | Моноблочные кнопки и лампы диам. 22 мм | PBL | Кнопки и сигнальные лампы | SIT | Автоматизация Промышленности Транзакционная | EC000272 | Лампа сигнальная/ индикаторная в сборе | 7 | Китай | https://static-pcsp.systeme.ru/image/vODHnHd2aP13_7Ji64c8c6e261b541690879714.jpeg | https://static-pcsp.systeme.ru/image/vODHnHd2aP13_7Ji64c8c6e261b541690879714.jpeg | 1 | не указан | [8 empty] | https://api.systeme.ru/product/media/download/988305 |  | https://api.systeme.ru/certificates/default/download/2782 | Д-ТР ТС-ЭМС Д-ТР ТС-НВО | ЕАЭС N RU Д-CN.РА07.В.91444_22 |  |  |  | 229 | штука | 0 | 10 | BB1 PCE CAR | 2 1 3 | 10 1 160 | шт. шт. шт. | 4680409029688 14680409029685 | 6.8 2.8 29.3 | 16.6 3 40.1 | 7.1 5.3 15.3 | см. см. см. | 0.233 0.021 4.118 | кг. кг. кг. | 22.5 мм | [8 empty] | IP65 (EV006421) | Нет | Круглый (-ая,-ое) (EV000167) | [9 empty] | Да |  | AC (перемен.) (EV000460) | Желтый (EV000234) | 1 | 230...240 В | Светодиод. (LED) (EV000432) | Плоская (-ий) (EV000880) | [47 empty] | Срок гарантии на данное оборудование составляет 2 года с момента отгрузки со склада Систэм Электрик, с подтверждением соответствующим документом | Подлежит замене
SB7EV06MP | Сигнальная лампа SB7 моноблочная 22мм синяя LED 230В АС | Systeme Electric |  |  | 8531809500 | Электрооборудование звуковое или визуальное сигнализационное, кроме оборудования товарной позиции 8512 или 8530,прочие | Нет | Сигнальная лампа серии SB7 моноблочная для монтажа в отверстия диаметром 22 мм, синяя, LED. Напряжение питания лампы - 230В АС. Устройства управления и сигнализации SystemeSig находят широкое применение в технологическом оборудовании и машинах, шкафах распределения и управления, промышленных предприятиях, объектах инфраструктуры, гражданском строительстве (ранее Schneider Electric Harmony Sig XB7EV06MP). | Светосигнальная арматура, датчики Systeme Electric | IDSIG | N22 | Моноблочные кнопки и лампы диам. 22 мм | PBL | Кнопки и сигнальные лампы | SIT | Автоматизация Промышленности Транзакционная | EC000272 | Лампа сигнальная/ индикаторная в сборе | 7 | Китай | https://static-pcsp.systeme.ru/image/G2k5vZj1IoQ-UkVW6464a12e91e2e1684316462.jpeg | https://static-pcsp.systeme.ru/image/G2k5vZj1IoQ-UkVW6464a12e91e2e1684316462.jpeg | 1 | не указан | [8 empty] | https://api.systeme.ru/product/media/download/988305 |  | https://api.systeme.ru/certificates/default/download/2782 | Д-ТР ТС-ЭМС Д-ТР ТС-НВО | ЕАЭС N RU Д-CN.РА07.В.91444_22 |  |  |  | 229 | штука | 0 | 10 | BB1 PCE S02 | 2 1 3 | 10 1 160 | шт. шт. шт. | 4680409029695 14680409029692 | 16 3 40 | 6.5 3 30 | 6.5 5.4 15 | см. см. см. | 0.24 0.022 4.16 | кг. кг. кг. | 22.5 мм | [8 empty] | IP65 (EV006421) | Нет | Круглый (-ая,-ое) (EV000167) | [9 empty] | Да |  | AC (перемен.) (EV000460) | Синий (EV000080) | 1 | 230...240 В | Светодиод. (LED) (EV000432) | Плоская (-ий) (EV000880) | [47 empty] | Срок гарантии на данное оборудование составляет 2 года с момента отгрузки со склада Систэм Электрик, с подтверждением соответствующим документом | Подлежит замене
SB7EV07MP | Сигнальная лампа SB7 моноблочная 22мм белая LED 230В АС | Systeme Electric |  |  | 8531809500 | Электрооборудование звуковое или визуальное сигнализационное, кроме оборудования товарной позиции 8512 или 8530,прочие | Нет | Сигнальная лампа серии SB7 моноблочная для монтажа в отверстия диаметром 22 мм, белая, LED. Напряжение питания лампы - 230В АС. Устройства управления и сигнализации SystemeSig находят широкое применение в технологическом оборудовании и машинах, шкафах распределения и управления, промышленных предприятиях, объектах инфраструктуры, гражданском строительстве (ранее Schneider Electric Harmony Sig XB7EV07MP). | Светосигнальная арматура, датчики Systeme Electric | IDSIG | N22 | Моноблочные кнопки и лампы диам. 22 мм | PBL | Кнопки и сигнальные лампы | SIT | Автоматизация Промышленности Транзакционная | EC000272 | Лампа сигнальная/ индикаторная в сборе | 7 | Китай | https://static-pcsp.systeme.ru/image/Nz6-0VcF6TKOJqhl6464a12eb149a1684316462.jpeg | https://static-pcsp.systeme.ru/image/Nz6-0VcF6TKOJqhl6464a12eb149a1684316462.jpeg | 1 | не указан | [8 empty] | https://api.systeme.ru/product/media/download/988305 |  | https://api.systeme.ru/certificates/default/download/2782 | Д-ТР ТС-ЭМС Д-ТР ТС-НВО | ЕАЭС N RU Д-CN.РА07.В.91444_22 |  |  |  | 229 | штука | 0 | 10 | BB1 PCE CAR | 2 1 3 | 10 1 160 | шт. шт. шт. | 4680409029701 14680409029708 | 7.3 2.9 29.1 | 17 2.9 35.1 | 7.5 5.3 16.9 | см. см. см. | 0.24 0.02 4.271 | кг. кг. кг. | 22.5 мм | [8 empty] | IP65 (EV006421) | Нет | Круглый (-ая,-ое) (EV000167) | [9 empty] | Да |  | AC (перемен.) (EV000460) | Белый (EV000202) | 1 | 230...240 В | Светодиод. (LED) (EV000432) | Плоская (-ий) (EV000880) | [47 empty] | Срок гарантии на данное оборудование составляет 2 года с момента отгрузки со склада Систэм Электрик, с подтверждением соответствующим документом | Подлежит замене
SB7KSBC | Зуммер 24В DC непрерывный звук | Systeme Electric |  |  | 8531809500 | Электрооборудование звуковое или визуальное сигнализационное, кроме оборудования товарной позиции 8512 или 8530,прочие | Нет | Зуммер серии SB7, 24В DC непрерывный звук. Устройства управления и сигнализации SystemeSig находят широкое применение в технологическом оборудовании и машинах, шкафах распределения и управления, промышленных предприятиях, объектах инфраструктуры, гражданском строительстве. | Светосигнальная арматура, датчики Systeme Electric | IDSIG | N22 | Моноблочные кнопки и лампы диам. 22 мм | PBL | Кнопки и сигнальные лампы | SIT | Автоматизация Промышленности Транзакционная | EC001026 | Акустический извещатель/зуммер | 7 | Китай | https://static-pcsp.systeme.ru/image/ZKBlo80Qb3ga0g2k6464a12f8134a1684316463.jpeg | https://static-pcsp.systeme.ru/image/ZKBlo80Qb3ga0g2k6464a12f8134a1684316463.jpeg | 1 | не указан | [8 empty] | https://api.systeme.ru/product/media/download/988305 |  | https://api.systeme.ru/certificates/default/download/2783 | Д-ТР ТС-ЭМС Д-ТР ТС-НВО | ЕАЭС N RU Д-CN.РА07.В.95496_22 |  |  |  | 1215 | штука | 0 | 10 | BB1 PCE CAR | 2 1 3 | 10 1 160 | шт. шт. шт. | 4680409029718 14680409029715 | 15.9 2.8 38.5 | 6.8 3 28.6 | 6.7 5.4 14.5 | см. см. см. | 0.25 0.021 4.2 | кг. кг. кг. | [23 empty] | DC (постоян.) (EV000461) | [24 empty] | 100 дБ | Непрерывный (постоянный) тон (EV000593) | 24...24 В | 24...24 В | [24 empty] | Срок гарантии на данное оборудование составляет 2 года с момента отгрузки со склада Систэм Электрик, с подтверждением соответствующим документом | Подлежит замене
SB7KSBI | Зуммер 24В DC прерывистый звук | Systeme Electric |  |  | 8531809500 | Электрооборудование звуковое или визуальное сигнализационное, кроме оборудования товарной позиции 8512 или 8530,прочие | Нет | Зуммер серии SB7, 24В DC прерывестый звук. Устройства управления и сигнализации SystemeSig находят широкое применение в технологическом оборудовании и машинах, шкафах распределения и управления, промышленных предприятиях, объектах инфраструктуры, гражданском строительстве. | Светосигнальная арматура, датчики Systeme Electric | IDSIG | N22 | Моноблочные кнопки и лампы диам. 22 мм | PBL | Кнопки и сигнальные лампы | SIT | Автоматизация Промышленности Транзакционная | EC001026 | Акустический извещатель/зуммер | 7 | Китай | https://static-pcsp.systeme.ru/image/rxvhDRKv1roPVW0Y6464a12f929831684316463.jpeg | https://static-pcsp.systeme.ru/image/rxvhDRKv1roPVW0Y6464a12f929831684316463.jpeg | 1 | не указан | [8 empty] | https://api.systeme.ru/product/media/download/988305 |  | https://api.systeme.ru/certificates/default/download/2783 | Д-ТР ТС-ЭМС Д-ТР ТС-НВО | ЕАЭС N RU Д-CN.РА07.В.95496_22 |  |  |  | 1215 | штука | 0 | 10 | BB1 PCE CAR | 2 1 3 | 10 1 160 | шт. шт. шт. | 4680409029725 14680409029722 | 15.9 2.8 38.5 | 6.7 3 28.6 | 6.8 5.4 14.5 | см. см. см. | 0.25 0.02 4.2 | кг. кг. кг. | [23 empty] | DC (постоян.) (EV000461) | [24 empty] | 100 дБ | Пульсирующий (прерывистый) тон (EV004163) | 24...24 В | 24...24 В | [24 empty] | Срок гарантии на данное оборудование составляет 2 года с момента отгрузки со склада Систэм Электрик, с подтверждением соответствующим документом | Подлежит замене
SB7KSMC | Зуммер 230В AC непрерывный звук | Systeme Electric |  |  | 8531809500 | Электрооборудование звуковое или визуальное сигнализационное, кроме оборудования товарной позиции 8512 или 8530,прочие | Нет | Зуммер серии SB7, 230В AC непрерывный звук. Устройства управления и сигнализации SystemeSig находят широкое применение в технологическом оборудовании и машинах, шкафах распределения и управления, промышленных предприятиях, объектах инфраструктуры, гражданском строительстве. | Светосигнальная арматура, датчики Systeme Electric | IDSIG | N22 | Моноблочные кнопки и лампы диам. 22 мм | PBL | Кнопки и сигнальные лампы | SIT | Автоматизация Промышленности Транзакционная | EC001026 | Акустический извещатель/зуммер | 7 | Китай | https://static-pcsp.systeme.ru/image/_WIH7CYykqfKrKSW6464a12fa550d1684316463.jpeg | https://static-pcsp.systeme.ru/image/_WIH7CYykqfKrKSW6464a12fa550d1684316463.jpeg | 1 | не указан | [8 empty] | https://api.systeme.ru/product/media/download/988305 |  | https://api.systeme.ru/certificates/default/download/2783 | Д-ТР ТС-ЭМС Д-ТР ТС-НВО | ЕАЭС N RU Д-CN.РА07.В.95496_22 |  |  |  | 1285 | штука | 0 | 10 | PCE | 1 | 1 | шт. | 4680409029732 | 15.8 | 6.4 | 6.4 | см. | 0.25 | кг. | [23 empty] | AC (перемен.) (EV000460) | [24 empty] | 100 дБ | Непрерывный (постоянный) тон (EV000593) | 230...240 В |  | 230...240 В | [23 empty] | Срок гарантии на данное оборудование составляет 2 года с момента отгрузки со склада Систэм Электрик, с подтверждением соответствующим документом | Подлежит замене
SB7KSMI | Зуммер 230В AC прерывистый звук | Systeme Electric |  |  | 8531809500 | Электрооборудование звуковое или визуальное сигнализационное, кроме оборудования товарной позиции 8512 или 8530,прочие | Нет | Зуммер серии SB7, 230В AC прерывестый звук. Устройства управления и сигнализации SystemeSig находят широкое применение в технологическом оборудовании и машинах, шкафах распределения и управления, промышленных предприятиях, объектах инфраструктуры, гражданском строительстве. | Светосигнальная арматура, датчики Systeme Electric | IDSIG | N22 | Моноблочные кнопки и лампы диам. 22 мм | PBL | Кнопки и сигнальные лампы | SIT | Автоматизация Промышленности Транзакционная | EC001026 | Акустический извещатель/зуммер | 7 | Китай | https://static-pcsp.systeme.ru/image/_WIH7CYykqfKrKSW6464a12fa550d1684316463.jpeg | https://static-pcsp.systeme.ru/image/_WIH7CYykqfKrKSW6464a12fa550d1684316463.jpeg | 1 | не указан | [8 empty] | https://api.systeme.ru/product/media/download/988305 |  | https://api.systeme.ru/certificates/default/download/2783 | Д-ТР ТС-ЭМС Д-ТР ТС-НВО | ЕАЭС N RU Д-CN.РА07.В.95496_22 |  |  |  | 1285 | штука | 0 | 10 | BB1 PCE CAR | 2 1 3 | 10 1 160 | шт. шт. шт. | 4680409029749 14680409029746 | 6.9 3 30 | 16.4 3 40 | 7.2 5 15 | см. см. см. | 0.224 0.019 4.003 | кг. кг. кг. | [23 empty] | AC (перемен.) (EV000460) | [24 empty] | 100 дБ | Пульсирующий (прерывистый) тон (EV004163) | 230...240 В |  | 230...240 В | [23 empty] | Срок гарантии на данное оборудование составляет 2 года с момента отгрузки со склада Систэм Электрик, с подтверждением соответствующим документом | Подлежит замене
SB7KS2B8C | Зуммер с подсветкой желтый 24В DC непрерывный звук | Systeme Electric |  |  | 8531809500 | Электрооборудование звуковое или визуальное сигнализационное, кроме оборудования товарной позиции 8512 или 8530,прочие | Нет | Зуммер серии SB7 с подсветкой желтый 24В DC непрерывный звук. Устройства управления и сигнализации SystemeSig находят широкое применение в технологическом оборудовании и машинах, шкафах распределения и управления, промышленных предприятиях, объектах инфраструктуры, гражданском строительстве. | Светосигнальная арматура, датчики Systeme Electric | IDSIG | N22 | Моноблочные кнопки и лампы диам. 22 мм | PBL | Кнопки и сигнальные лампы | SIT | Автоматизация Промышленности Транзакционная | EC001026 | Акустический извещатель/зуммер | 7 | Китай | https://static-pcsp.systeme.ru/image/4x-r08QoQuin_E0v6464a12eea3e71684316462.jpeg | https://static-pcsp.systeme.ru/image/4x-r08QoQuin_E0v6464a12eea3e71684316462.jpeg | 1 | не указан | [8 empty] | https://api.systeme.ru/product/media/download/988305 |  | https://api.systeme.ru/certificates/default/download/2783 | Д-ТР ТС-ЭМС Д-ТР ТС-НВО | ЕАЭС N RU Д-CN.РА07.В.95496_22 |  |  |  | 1470 | штука | 0 | 10 | BB1 PCE CAR | 2 1 3 | 10 1 160 | шт. шт. шт. | 4680409029756 14680409029753 | 15.9 2.8 38.5 | 6.8 3 28.6 | 6.7 5.4 14.5 | см. см. см. | 0.25 0.021 4.2 | кг. кг. кг. | [23 empty] | DC (постоян.) (EV000461) | [8 empty] | Да | [15 empty] | 100 дБ | Непрерывный (постоянный) тон (EV000593) | 24...24 В | 24...24 В | [24 empty] | Срок гарантии на данное оборудование составляет 2 года с момента отгрузки со склада Систэм Электрик, с подтверждением соответствующим документом | Подлежит замене
SB7KS2B8I | Зуммер с подсветкой желтый 24В DC прерывистый звук | Systeme Electric |  |  | 8531809500 | Электрооборудование звуковое или визуальное сигнализационное, кроме оборудования товарной позиции 8512 или 8530,прочие | Нет | Зуммер серии SB7 с подсветкой желтый 24В DC прерывестый звук. Устройства управления и сигнализации SystemeSig находят широкое применение в технологическом оборудовании и машинах, шкафах распределения и управления, промышленных предприятиях, объектах инфраструктуры, гражданском строительстве. | Светосигнальная арматура, датчики Systeme Electric | IDSIG | N22 | Моноблочные кнопки и лампы диам. 22 мм | PBL | Кнопки и сигнальные лампы | SIT | Автоматизация Промышленности Транзакционная | EC001026 | Акустический извещатель/зуммер | 7 | Китай | https://static-pcsp.systeme.ru/image/4x-r08QoQuin_E0v6464a12eea3e71684316462.jpeg | https://static-pcsp.systeme.ru/image/4x-r08QoQuin_E0v6464a12eea3e71684316462.jpeg | 1 | не указан | [8 empty] | https://api.systeme.ru/product/media/download/988305 |  | https://api.systeme.ru/certificates/default/download/2783 | Д-ТР ТС-ЭМС Д-ТР ТС-НВО | ЕАЭС N RU Д-CN.РА07.В.95496_22 |  |  |  | 1470 | штука | 0 | 10 | BB1 PCE CAR | 2 1 3 | 10 1 160 | шт. шт. шт. | 4680409029763 14680409029760 | 15.9 2.8 38.5 | 6.8 3 28.6 | 6.7 5.4 14.5 | см. см. см. | 0.25 0.021 4.2 | кг. кг. кг. | [23 empty] | DC (постоян.) (EV000461) | [8 empty] | Да | [15 empty] | 100 дБ | Пульсирующий (прерывистый) тон (EV004163) | 24...24 В | 24...24 В | [24 empty] | Срок гарантии на данное оборудование составляет 2 года с момента отгрузки со склада Систэм Электрик, с подтверждением соответствующим документом | Подлежит замене
SB7KS2B4C | Зуммер с подсветкой красный 24В DC непрерывный звук | Systeme Electric |  |  | 8531809500 | Электрооборудование звуковое или визуальное сигнализационное, кроме оборудования товарной позиции 8512 или 8530,прочие | Нет | Зуммер серии SB7 с подсветкой красный 24В DC непрерывный звук. Устройства управления и сигнализации SystemeSig находят широкое применение в технологическом оборудовании и машинах, шкафах распределения и управления, промышленных предприятиях, объектах инфраструктуры, гражданском строительстве. | Светосигнальная арматура, датчики Systeme Electric | IDSIG | N22 | Моноблочные кнопки и лампы диам. 22 мм | PBL | Кнопки и сигнальные лампы | SIT | Автоматизация Промышленности Транзакционная | EC001026 | Акустический извещатель/зуммер | 7 | Китай | https://static-pcsp.systeme.ru/image/BKX5CorC9xX2Kz0f6464a12ec288f1684316462.jpeg | https://static-pcsp.systeme.ru/image/BKX5CorC9xX2Kz0f6464a12ec288f1684316462.jpeg | 1 | не указан | [8 empty] | https://api.systeme.ru/product/media/download/988305 |  | https://api.systeme.ru/certificates/default/download/2783 | Д-ТР ТС-ЭМС Д-ТР ТС-НВО | ЕАЭС N RU Д-CN.РА07.В.95496_22 |  |  |  | 1470 | штука | 0 | 10 | BB1 PCE CAR | 2 1 3 | 10 1 160 | шт. шт. шт. | 4680409029770 14680409029777 | 15.9 2.8 38.5 | 6.8 3 28.6 | 6.7 5.4 14.5 | см. см. см. | 0.25 0.018 4.2 | кг. кг. кг. | [23 empty] | DC (постоян.) (EV000461) | [8 empty] | Да | [15 empty] | 100 дБ | Непрерывный (постоянный) тон (EV000593) | 24...24 В | 24...24 В | [24 empty] | Срок гарантии на данное оборудование составляет 2 года с момента отгрузки со склада Систэм Электрик, с подтверждением соответствующим документом | Подлежит замене
SB7KS2B4I | Зуммер с подсветкой красный 24В DC прерывистый звук | Systeme Electric |  |  | 8531809500 | Электрооборудование звуковое или визуальное сигнализационное, кроме оборудования товарной позиции 8512 или 8530,прочие | Нет | Зуммер серии SB7 с подсветкой красный 24В DC прерывестый звук. Устройства управления и сигнализации SystemeSig находят широкое применение в технологическом оборудовании и машинах, шкафах распределения и управления, промышленных предприятиях, объектах инфраструктуры, гражданском строительстве. | Светосигнальная арматура, датчики Systeme Electric | IDSIG | N22 | Моноблочные кнопки и лампы диам. 22 мм | PBL | Кнопки и сигнальные лампы | SIT | Автоматизация Промышленности Транзакционная | EC001026 | Акустический извещатель/зуммер | 7 | Китай | https://static-pcsp.systeme.ru/image/BKX5CorC9xX2Kz0f6464a12ec288f1684316462.jpeg | https://static-pcsp.systeme.ru/image/BKX5CorC9xX2Kz0f6464a12ec288f1684316462.jpeg | 1 | не указан | [8 empty] | https://api.systeme.ru/product/media/download/988305 |  | https://api.systeme.ru/certificates/default/download/2783 | Д-ТР ТС-ЭМС Д-ТР ТС-НВО | ЕАЭС N RU Д-CN.РА07.В.95496_22 |  |  |  | 1470 | штука | 0 | 10 | BB1 PCE CAR | 2 1 3 | 10 1 160 | шт. шт. шт. | 4680409029787 14680409029784 | 6.4 5 28 | 15.8 3 38 | 6.7 3 16 | см. см. см. | 0.25 0.025 4.2 | кг. кг. кг. | [23 empty] | DC (постоян.) (EV000461) | [8 empty] | Да | [15 empty] | 100 дБ | Пульсирующий (прерывистый) тон (EV004163) | 24...24 В | 24...24 В | [24 empty] | Срок гарантии на данное оборудование составляет 2 года с момента отгрузки со склада Систэм Электрик, с подтверждением соответствующим документом | Подлежит замене
SB7KS2M8C | Зуммер с подсветкой желтый 220В AC непрерывный звук | Systeme Electric |  |  | 8531809500 | Электрооборудование звуковое или визуальное сигнализационное, кроме оборудования товарной позиции 8512 или 8530,прочие | Нет | Зуммер серии SB7 с подсветкой желтый 220В AC непрерывный звук. Устройства управления и сигнализации SystemeSig находят широкое применение в технологическом оборудовании и машинах, шкафах распределения и управления, промышленных предприятиях, объектах инфраструктуры, гражданском строительстве. | Светосигнальная арматура, датчики Systeme Electric | IDSIG | N22 | Моноблочные кнопки и лампы диам. 22 мм | PBL | Кнопки и сигнальные лампы | SIT | Автоматизация Промышленности Транзакционная | EC001026 | Акустический извещатель/зуммер | 7 | Китай | https://static-pcsp.systeme.ru/image/M6O-oHwI-qK9ysAb6464a12f4be3e1684316463.jpeg | https://static-pcsp.systeme.ru/image/M6O-oHwI-qK9ysAb6464a12f4be3e1684316463.jpeg | 1 | не указан | [8 empty] | https://api.systeme.ru/product/media/download/988305 |  | https://api.systeme.ru/certificates/default/download/2783 | Д-ТР ТС-ЭМС Д-ТР ТС-НВО | ЕАЭС N RU Д-CN.РА07.В.95496_22 |  |  |  | 1545 | штука | 0 | 10 | BB1 PCE CAR | 2 1 3 | 10 1 160 | шт. шт. шт. | 4680409029800 14680409029807 | 15.9 2.8 38.5 | 6.8 3 28.6 | 6.7 5.4 14.5 | см. см. см. | 0.25 0.021 4.2 | кг. кг. кг. | [23 empty] | AC (перемен.) (EV000460) | [8 empty] | Да | [15 empty] | 100 дБ | Непрерывный (постоянный) тон (EV000593) | 230...240 В |  | 230...240 В | [23 empty] | Срок гарантии на данное оборудование составляет 2 года с момента отгрузки со склада Систэм Электрик, с подтверждением соответствующим документом | Подлежит замене
SB7KS2M8I | Зуммер с подсветкой желтый 220В AC прерывистый звук | Systeme Electric |  |  | 8531809500 | Электрооборудование звуковое или визуальное сигнализационное, кроме оборудования товарной позиции 8512 или 8530,прочие | Нет | Зуммер серии SB7 с подсветкой желтый 220В AC прерывестый звук. Устройства управления и сигнализации SystemeSig находят широкое применение в технологическом оборудовании и машинах, шкафах распределения и управления, промышленных предприятиях, объектах инфраструктуры, гражданском строительстве. | Светосигнальная арматура, датчики Systeme Electric | IDSIG | N22 | Моноблочные кнопки и лампы диам. 22 мм | PBL | Кнопки и сигнальные лампы | SIT | Автоматизация Промышленности Транзакционная | EC001026 | Акустический извещатель/зуммер | 7 | Китай | https://static-pcsp.systeme.ru/image/pI5AQn4qKi7m5lwI6464a12f6cad11684316463.jpeg | https://static-pcsp.systeme.ru/image/pI5AQn4qKi7m5lwI6464a12f6cad11684316463.jpeg | 1 | не указан | [8 empty] | https://api.systeme.ru/product/media/download/988305 |  | https://api.systeme.ru/certificates/default/download/2783 | Д-ТР ТС-ЭМС Д-ТР ТС-НВО | ЕАЭС N RU Д-CN.РА07.В.95496_22 |  |  |  | 1545 | штука | 0 | 10 | BB1 PCE CAR | 2 1 3 | 10 1 160 | шт. шт. шт. | 4680409029817 | 6.4 4 28 | 15.8 3.5 38 | 6.4 5 16 | см. см. см. | 0.25 0.2 4.1 | кг. кг. кг. | [23 empty] | AC (перемен.) (EV000460) | [8 empty] | Да | [15 empty] | 100 дБ | Пульсирующий (прерывистый) тон (EV004163) | 230...240 В |  | 230...240 В | [23 empty] | Срок гарантии на данное оборудование составляет 2 года с момента отгрузки со склада Систэм Электрик, с подтверждением соответствующим документом | Подлежит замене
SB7KS2M4C | Зуммер с подсветкой красный 220В AC непрерывный звук | Systeme Electric |  |  | 8531809500 | Электрооборудование звуковое или визуальное сигнализационное, кроме оборудования товарной позиции 8512 или 8530,прочие | Нет | Зуммер серии SB7 с подсветкой красный 220В AC непрерывный звук. Устройства управления и сигнализации SystemeSig находят широкое применение в технологическом оборудовании и машинах, шкафах распределения и управления, промышленных предприятиях, объектах инфраструктуры, гражданском строительстве. | Светосигнальная арматура, датчики Systeme Electric | IDSIG | N22 | Моноблочные кнопки и лампы диам. 22 мм | PBL | Кнопки и сигнальные лампы | SIT | Автоматизация Промышленности Транзакционная | EC001026 | Акустический извещатель/зуммер | 7 | Китай | https://static-pcsp.systeme.ru/image/wDNcNCvMhzdLBYs06464a12f1c13a1684316463.jpeg | https://static-pcsp.systeme.ru/image/wDNcNCvMhzdLBYs06464a12f1c13a1684316463.jpeg | 1 | не указан | [8 empty] | https://api.systeme.ru/product/media/download/988305 |  | https://api.systeme.ru/certificates/default/download/2783 | Д-ТР ТС-ЭМС Д-ТР ТС-НВО | ЕАЭС N RU Д-CN.РА07.В.95496_22 |  |  |  | 1545 | штука | 0 | 10 | PCE | 1 | 1 | шт. | 4680409029824 | 15.8 | 6.4 | 6.4 | см. | 0.25 | кг. | [23 empty] | AC (перемен.) (EV000460) | [8 empty] | Да | [15 empty] | 100 дБ | Непрерывный (постоянный) тон (EV000593) | 230...240 В |  | 230...240 В | [23 empty] | Срок гарантии на данное оборудование составляет 2 года с момента отгрузки со склада Систэм Электрик, с подтверждением соответствующим документом | Подлежит замене
SB7KS2M4I | Зуммер с подсветкой красный 220В AC прерывистый звук | Systeme Electric |  |  | 8531809500 | Электрооборудование звуковое или визуальное сигнализационное, кроме оборудования товарной позиции 8512 или 8530,прочие | Нет | Зуммер серии SB7 с подсветкой красный 220В AC прерывестый звук. Устройства управления и сигнализации SystemeSig находят широкое применение в технологическом оборудовании и машинах, шкафах распределения и управления, промышленных предприятиях, объектах инфраструктуры, гражданском строительстве. | Светосигнальная арматура, датчики Systeme Electric | IDSIG | N22 | Моноблочные кнопки и лампы диам. 22 мм | PBL | Кнопки и сигнальные лампы | SIT | Автоматизация Промышленности Транзакционная | EC001026 | Акустический извещатель/зуммер | 7 | Китай | https://static-pcsp.systeme.ru/image/wDNcNCvMhzdLBYs06464a12f1c13a1684316463.jpeg | https://static-pcsp.systeme.ru/image/wDNcNCvMhzdLBYs06464a12f1c13a1684316463.jpeg | 1 | не указан | [8 empty] | https://api.systeme.ru/product/media/download/988305 |  | https://api.systeme.ru/certificates/default/download/2783 | Д-ТР ТС-ЭМС Д-ТР ТС-НВО | ЕАЭС N RU Д-CN.РА07.В.95496_22 |  |  |  | 1545 | штука | 0 | 10 | BB1 PCE CAR | 2 1 3 | 10 1 160 | шт. шт. шт. | 4680409029831 14680409029838 | 15.9 28 38.5 | 6.8 3 28.6 | 6.7 5.4 14.5 | см. см. см. | 0.25 0.021 4.2 | кг. кг. кг. | [23 empty] | AC (перемен.) (EV000460) | [8 empty] | Да | [15 empty] | 100 дБ | Пульсирующий (прерывистый) тон (EV004163) | 230...240 В |  | 230...240 В | [23 empty] | Срок гарантии на данное оборудование составляет 2 года с момента отгрузки со склада Систэм Электрик, с подтверждением соответствующим документом | Подлежит замене
SB5AZ009 | Корпус для устройств SystemSig SB5 | Systeme Electric |  |  | 8538909908 | Прочие | Нет | Корпус пластиковый, для устройств SystemSig SB5. Устройства управления и сигнализации SystemeSig находят широкое применение в технологическом оборудовании и машинах, шкафах распределения и управления, промышленных предприятиях, объектах инфраструктуры, гражданском строительстве (ранее Schneider Electric Harmony Sig ZB5AZ009). | Светосигнальная арматура, датчики Systeme Electric | IDSIG | D22 | Модульн. кнопки и сигн. лампы диам. 22мм | PBL | Кнопки и сигнальные лампы | SIT | Автоматизация Промышленности Транзакционная | EC001020 | Адаптер для устройств управления и сигнализации | 7 | Китай | https://static-pcsp.systeme.ru/image/vwRhUEmDYYECRclP6464a12e016591684316462.jpeg | https://static-pcsp.systeme.ru/image/vwRhUEmDYYECRclP6464a12e016591684316462.jpeg | 1 | не указан | [8 empty] | https://api.systeme.ru/product/media/download/988305 | [7 empty] | 91.05 | штука | 0 | 10 | BB1 PCE CAR | 2 1 3 | 20 1 1000 | шт. шт. шт. | 4680409029596 14680409029593 | 16.2 4.1 40.3 | 7.8 1 33.5 | 5.8 1 42 | см. см. см. | 0.16 0.006 8.67 | кг. кг. кг. | [53 empty] | 1 | 22 мм | [21 empty] | Срок гарантии на данное оборудование составляет 2 года с момента отгрузки со склада Систэм Электрик, с подтверждением соответствующим документом | Подлежит замене
SB4BZ009 | Корпус для устройств SystemSig SB4 | Systeme Electric |  |  | 8538909908 | Прочие | Нет | Металлический корпус для устройств SystemSig сериии SB4. Устройства управления и сигнализации SystemeSig находят широкое применение в технологическом оборудовании и машинах, шкафах распределения и управления, промышленных предприятиях, объектах инфраструктуры, гражданском строительстве (ранее Schneider Electric Harmony Sig ZB4BZ009). | Светосигнальная арматура, датчики Systeme Electric | IDSIG | D22 | Модульн. кнопки и сигн. лампы диам. 22мм | PBL | Кнопки и сигнальные лампы | SIT | Автоматизация Промышленности Транзакционная | EC001020 | Адаптер для устройств управления и сигнализации | 7 | Китай | https://static-pcsp.systeme.ru/image/dxrxyCnD2L4dPmq464f03f7de85b21693466493.jpeg | https://static-pcsp.systeme.ru/image/dxrxyCnD2L4dPmq464f03f7de85b21693466493.jpeg | 1 | не указан | [8 empty] | https://api.systeme.ru/product/media/download/988305 | [7 empty] | 123.5 | штука | 0 | 10 | BB1 PCE CAR | 2 1 3 | 10 1 200 | шт. шт. шт. | 4680409028773 1468040902877 | 16 4.5 40 | 8 3 33.5 | 7 1.5 16 | см. см. см. | 0.416 0.037 8.862 | кг. кг. кг. | [53 empty] | 1 | 22 мм | [21 empty] | Срок гарантии на данное оборудование составляет 2 года с момента отгрузки со склада Систэм Электрик, с подтверждением соответствующим документом | Подлежит замене
SALK178 | Кнопочный пост SALK178, 1 отверстие, желтый с кнопкой аварийного останова | Systeme Electric |  |  | 8536508008 | Прочие | Нет | Кнопочный пост SALK178, 1 отверстие, желтый с кнопкой аварийного останова. Устройства управления и сигнализации SystemeSig находят широкое применение в технологическом оборудовании и машинах, шкафах распределения и управления, промышленных предприятиях, объектах инфраструктуры, гражданском строительстве. | Светосигнальная арматура, датчики Systeme Electric | IDSIG | CLS | Кнопочные посты | PBL | Кнопки и сигнальные лампы | SIT | Автоматизация Промышленности Транзакционная | EC000225 | Комбинация устройств управления в корпусе (пост кнопочный в сборе) | 7 | Китай | https://static-pcsp.systeme.ru/image/fUFg6qWgljV570C764f03f81d6f4b1693466497.jpeg https://static-pcsp.systeme.ru/image/LwaRNrd54rOrFKaa69a17a98319781772190360.jpg | https://static-pcsp.systeme.ru/image/fUFg6qWgljV570C764f03f81d6f4b1693466497.jpeg | 1 2 | не указан не указан | [8 empty] | https://api.systeme.ru/product/media/download/988305 |  | https://api.systeme.ru/certificates/default/download/3376 | Д-ТР ТС-НВО | ЕАЭС N RU Д-CN.РА10.В.55629_24 |  |  |  | 1660 | штука |  | 1 | PCE BB1 CAR P12 | 1 2 3 4 | 1 2 100 800 | шт. шт. шт. шт. | 4680409152706 4680409152713 | 6.8 8.7 40 120 | 6.7 16.7 32.7 80 | 8.7 10 61.5 110 | см. см. см. см. | 0.137 0.316 16.761 215 | кг. кг. кг. кг. |  |  |  |  | 1 |  |  |  |  | IP66 (EV006422) |  |  |  | 1 | 0 | [10 empty] | 0 | [29 empty] | Да | Пластик (EV000139) | 1 | 0 | 0 | 1 | [15 empty] | Срок гарантии на данное оборудование составляет 2 года с момента отгрузки со склада Систэм Электрик, с подтверждением соответствующим документом | Подлежит замене
SALD01 | Кнопочный пост SALD01, 1 отверстие, серый | Systeme Electric |  |  | 8538909908 | Прочие | Нет | Кнопочный пост SALD01, 1 отверстие, серый. Устройства управления и сигнализации SystemeSig находят широкое применение в технологическом оборудовании и машинах, шкафах распределения и управления, промышленных предприятиях, объектах инфраструктуры, гражданском строительстве. | Светосигнальная арматура, датчики Systeme Electric | IDSIG | CLS | Кнопочные посты | PBL | Кнопки и сигнальные лампы | SIT | Автоматизация Промышленности Транзакционная | EC000200 | Корпус (пустой) для устройств управления и сигнализации (постов кнопочных) | 7 | Китай | https://static-pcsp.systeme.ru/image/X5mj2Yxx4tQTv1AQ64f03f82de7491693466498.jpeg | https://static-pcsp.systeme.ru/image/X5mj2Yxx4tQTv1AQ64f03f82de7491693466498.jpeg | 1 | не указан | [8 empty] | https://api.systeme.ru/product/media/download/988305 | [7 empty] | 843 | штука |  | 1 | PCE CAR P12 | 1 3 4 | 1 100 1200 | шт. шт. шт. | 4680409152645 4680409152652 | 8.2 35 120 | 8.5 40.9 80 | 8 39.3 100 | см. см. см. | 0.103 10.976 145 | кг. кг. кг. |  |  |  |  | 1 |  |  |  |  | IP65 (EV006421) | [46 empty] | Пластик (EV000139) |  |  |  |  | 68 мм | 68 мм | 50 мм | 22.3 мм | Прямоугольн. (EV004041) | [10 empty] | Срок гарантии на данное оборудование составляет 2 года с момента отгрузки со склада Систэм Электрик, с подтверждением соответствующим документом | Подлежит замене
SALD02 | Кнопочный пост SALD02, 2 отверстия, серый | Systeme Electric |  |  | 8538909908 | Прочие | Нет | Кнопочный пост SALD02, 2 отверстия, серый. Устройства управления и сигнализации SystemeSig находят широкое применение в технологическом оборудовании и машинах, шкафах распределения и управления, промышленных предприятиях, объектах инфраструктуры, гражданском строительстве. | Светосигнальная арматура, датчики Systeme Electric | IDSIG | CLS | Кнопочные посты | PBL | Кнопки и сигнальные лампы | SIT | Автоматизация Промышленности Транзакционная | EC000200 | Корпус (пустой) для устройств управления и сигнализации (постов кнопочных) | 7 | Китай | https://static-pcsp.systeme.ru/image/L2UMGIByL4l6U8U464f03f827edc51693466498.jpeg | https://static-pcsp.systeme.ru/image/L2UMGIByL4l6U8U464f03f827edc51693466498.jpeg | 1 | не указан | [8 empty] | https://api.systeme.ru/product/media/download/988305 | [7 empty] | 955 | штука |  | 1 | PCE CAR P12 | 1 3 4 | 1 100 800 | шт. шт. шт. | 4680409152669 4680409152676 | 7.8 41 120 | 8.5 31 80 | 11.7 62 80 | см. см. см. | 0.153 16.256 145 | кг. кг. кг. |  |  |  |  | 2 |  |  |  |  | IP65 (EV006421) | [46 empty] | Пластик (EV000139) |  |  |  |  | 105.5 мм | 68 мм | 50 мм | 22.3 мм | Прямоугольн. (EV004041) | [10 empty] | Срок гарантии на данное оборудование составляет 3 года с момента отгрузки со склада Систэм Электрик, с подтверждением соответствующим документом | Подлежит замене
SALD03 | Кнопочный пост SALD03, 3 отверстия, серый | Systeme Electric |  |  | 8538909908 | Прочие | Нет | Кнопочный пост SALD03, 3 отверстия, серый. Устройства управления и сигнализации SystemeSig находят широкое применение в технологическом оборудовании и машинах, шкафах распределения и управления, промышленных предприятиях, объектах инфраструктуры, гражданском строительстве. | Светосигнальная арматура, датчики Systeme Electric | IDSIG | CLS | Кнопочные посты | PBL | Кнопки и сигнальные лампы | SIT | Автоматизация Промышленности Транзакционная | EC000200 | Корпус (пустой) для устройств управления и сигнализации (постов кнопочных) | 7 | Китай | https://static-pcsp.systeme.ru/image/pv8tqnyHzCcLjQke64f03f82305641693466498.jpeg https://static-pcsp.systeme.ru/image/LwaRNrd54rOrFKaa69a17a98319781772190360.jpg | https://static-pcsp.systeme.ru/image/pv8tqnyHzCcLjQke64f03f82305641693466498.jpeg | 1 2 | не указан не указан | [8 empty] | https://api.systeme.ru/product/media/download/988305 | [7 empty] | 1225 | штука |  | 1 | PCE CAR P12 | 1 3 4 | 1 80 640 | шт. шт. шт. | 4680409152683 4680409152690 | 8.2 41 120 | 15.1 31 80 | 7.9 62 80 | см. см. см. | 0.186 16.04 141 | кг. кг. кг. |  |  |  |  | 3 |  |  |  |  | IP65 (EV006421) | [46 empty] | Пластик (EV000139) |  |  |  |  | 136 мм | 68 мм | 50 мм | 22.3 мм | Прямоугольн. (EV004041) | [10 empty] | Срок гарантии на данное оборудование составляет 3 года с момента отгрузки со склада Систэм Электрик, с подтверждением соответствующим документом | Подлежит замене
SB5AZ905 | Аксессуар для монтажа устройств SystemeSig | Systeme Electric |  |  | 3926909709 | Изделия прочие из пластмасс и изделия из прочих материалов товарных позиций 3901 3914:прочие:прочие | Нет | Аксессуар для монтажа устройств SystemeSig. Устройства управления и сигнализации SystemeSig находят широкое применение в технологическом оборудовании и машинах, шкафах распределения и управления, промышленных предприятиях, объектах инфраструктуры, гражданском строительстве. | Светосигнальная арматура, датчики Systeme Electric | IDSIG | ACC | Аксессуары для кнопок и сигнальных ламп | PBL | Кнопки и сигнальные лампы | SIT | Автоматизация Промышленности Транзакционная | EC002024 | Комплектующие для устройств управления и сигнализации | 7 | Китай | https://static-pcsp.systeme.ru/image/qTK7S1Y3kFrzhpBS64f03f7dc97de1693466493.jpeg | https://static-pcsp.systeme.ru/image/qTK7S1Y3kFrzhpBS64f03f7dc97de1693466493.jpeg | 1 | не указан | [8 empty] | https://api.systeme.ru/product/media/download/988305 | [7 empty] | 46.85 | штука |  | 20 | BB1 PCE CAR | 2 1 3 | 20 1 400 | шт. шт. шт. | 4680409030349 14680409030346 | 6.5 5.14 34.8 | 17.2 3.25 41.9 | 8.8 1.6 18 | см. см. см. | 0.124 0.004 3.011 | кг. кг. кг. | [66 empty] | Прочее (EV000154) | Резьбовое кольцо (EV006868) | [8 empty] | Срок гарантии на данное оборудование составляет 2 года с момента отгрузки со склада Систэм Электрик, с подтверждением соответствующим документом | Подлежит замене
SBPA | Защитный кожух для устройст управления без подсветки | Systeme Electric |  |  | 3926909709 | Изделия прочие из пластмасс и изделия из прочих материалов товарных позиций 3901 3914:прочие:прочие | Нет | Защитный кожух для устройст управления без подсветки. Устройства управления и сигнализации SystemeSig находят широкое применение в технологическом оборудовании и машинах, шкафах распределения и управления, промышленных предприятиях, объектах инфраструктуры, гражданском строительстве. | Светосигнальная арматура, датчики Systeme Electric | IDSIG | ACC | Аксессуары для кнопок и сигнальных ламп | PBL | Кнопки и сигнальные лампы | SIT | Автоматизация Промышленности Транзакционная | EC002024 | Комплектующие для устройств управления и сигнализации | 7 | Китай | https://static-pcsp.systeme.ru/image/GmSVO5ZXUvtG7bSv64f03f7d811f21693466493.jpeg | https://static-pcsp.systeme.ru/image/GmSVO5ZXUvtG7bSv64f03f7d811f21693466493.jpeg | 1 | не указан | [8 empty] | https://api.systeme.ru/product/media/download/988305 | [7 empty] | 56.2 | штука |  | 20 | BB1 PCE CAR P12 | 2 1 3 4 | 20 1 400 10000 | шт. шт. шт. шт. | 4680409030356 14680409030353 | 8.8 3 34.7 120 | 16.9 3 41.3 80 | 6.5 1.6 17.8 115 | см. см. см. см. | 0.078 0.002 2.044 70 | кг. кг. кг. кг. | [66 empty] | Прочее (EV000154) | Защитный воротник (EV008539) | [8 empty] | Срок гарантии на данное оборудование составляет 2 года с момента отгрузки со склада Систэм Электрик, с подтверждением соответствующим документом | Подлежит замене
SBP0 | Защитный кожух для устройст управления с подсветкой | Systeme Electric |  |  | 3926909709 | Изделия прочие из пластмасс и изделия из прочих материалов товарных позиций 3901 3914:прочие:прочие | Нет | Защитный кожух для устройст управления с подсветкой. Устройства управления и сигнализации SystemeSig находят широкое применение в технологическом оборудовании и машинах, шкафах распределения и управления, промышленных предприятиях, объектах инфраструктуры, гражданском строительстве. | Светосигнальная арматура, датчики Systeme Electric | IDSIG | ACC | Аксессуары для кнопок и сигнальных ламп | PBL | Кнопки и сигнальные лампы | SIT | Автоматизация Промышленности Транзакционная | EC002024 | Комплектующие для устройств управления и сигнализации | 7 | Китай | https://static-pcsp.systeme.ru/image/OKN6mQzhM5Soa7ju64f03f7d855ed1693466493.jpeg | https://static-pcsp.systeme.ru/image/OKN6mQzhM5Soa7ju64f03f7d855ed1693466493.jpeg | 1 | не указан | [8 empty] | https://api.systeme.ru/product/media/download/988305 | [7 empty] | 56.2 | штука |  | 20 | BB1 PCE CAR | 2 1 3 | 20 1 400 | шт. шт. шт. | 4680409030387 14680409030384 | 8.8 3 34.9 | 16.9 3 41.8 | 6.5 2.2 17.4 | см. см. см. | 0.098 0.002 2.157 | кг. кг. кг. | [66 empty] | Прочее (EV000154) | Защитный воротник (EV008539) | [8 empty] | Срок гарантии на данное оборудование составляет 2 года с момента отгрузки со склада Систэм Электрик, с подтверждением соответствующим документом | Подлежит замене
SBZ321 | Держатель маркировки 25х11мм вставка | Systeme Electric |  |  | 3926909709 | Изделия прочие из пластмасс и изделия из прочих материалов товарных позиций 3901 3914:прочие:прочие | Нет | Держатель маркировки 25х11мм вставка. Устройства управления и сигнализации SystemeSig находят широкое применение в технологическом оборудовании и машинах, шкафах распределения и управления, промышленных предприятиях, объектах инфраструктуры, гражданском строительстве. | Светосигнальная арматура, датчики Systeme Electric | IDSIG | ACC | Аксессуары для кнопок и сигнальных ламп | PBL | Кнопки и сигнальные лампы | SIT | Автоматизация Промышленности Транзакционная | EC001032 | Держатель таблички/ шильдика для устройств управления и сигнализации | 7 | Китай | https://static-pcsp.systeme.ru/image/9AIzMuNMQ-yhiBVs64f03f7c808911693466492.jpeg | https://static-pcsp.systeme.ru/image/9AIzMuNMQ-yhiBVs64f03f7c808911693466492.jpeg | 1 | не указан | [8 empty] | https://api.systeme.ru/product/media/download/988305 | [7 empty] | 31.95 | штука |  | 20 | BB1 PCE CAR P12 | 2 1 3 4 | 20 1 400 10000 | шт. шт. шт. шт. | 4680409030394 14680409030391 | 8.2 0.5 34.3 120 | 17 3 40.9 80 | 6.6 4.5 17.1 120 | см. см. см. см. | 0.095 0.003 2.422 75 | кг. кг. кг. кг. | 22.3 мм | [6 empty] | 22.5 мм | [53 empty] | 29.3 мм | 44.3 мм | [5 empty] | Черный (EV000206) | Прямоугольн. (EV000220) | [6 empty] | Срок гарантии на данное оборудование составляет 2 года с момента отгрузки со склада Систэм Электрик, с подтверждением соответствующим документом | Подлежит замене
SBZ331 | Держатель маркировки 25х18мм вставка | Systeme Electric |  |  | 3926909709 | Изделия прочие из пластмасс и изделия из прочих материалов товарных позиций 3901 3914:прочие:прочие | Нет | Держатель маркировки 25х18мм вставка. Устройства управления и сигнализации SystemeSig находят широкое применение в технологическом оборудовании и машинах, шкафах распределения и управления, промышленных предприятиях, объектах инфраструктуры, гражданском строительстве. | Светосигнальная арматура, датчики Systeme Electric | IDSIG | ACC | Аксессуары для кнопок и сигнальных ламп | PBL | Кнопки и сигнальные лампы | SIT | Автоматизация Промышленности Транзакционная | EC001032 | Держатель таблички/ шильдика для устройств управления и сигнализации | 7 | Китай | https://static-pcsp.systeme.ru/image/K3Nto2P-1g8QbY0o64f03f7c6b9ac1693466492.jpeg | https://static-pcsp.systeme.ru/image/K3Nto2P-1g8QbY0o64f03f7c6b9ac1693466492.jpeg | 1 | не указан | [8 empty] | https://api.systeme.ru/product/media/download/988305 | [7 empty] | 31.95 | штука |  | 20 | BB1 PCE CAR P12 | 2 1 3 4 | 20 1 400 10000 | шт. шт. шт. шт. | 4680409030400 14680409030407 | 8.3 0.5 35.1 120 | 16.9 3 41.5 80 | 6.7 5.3 16.6 120 | см. см. см. см. | 0.116 0.001 2.843 86 | кг. кг. кг. кг. | 22.3 мм | [6 empty] | 22.5 мм | [53 empty] | 29.5 мм | 52.5 мм | [5 empty] | Черный (EV000206) | Прямоугольн. (EV000220) | [6 empty] | Срок гарантии на данное оборудование составляет 2 года с момента отгрузки со склада Систэм Электрик, с подтверждением соответствующим документом | Подлежит замене
SBZ32 | Держатель маркировки 25х18мм вкладыш | Systeme Electric |  |  | 3926909709 | Изделия прочие из пластмасс и изделия из прочих материалов товарных позиций 3901 3914:прочие:прочие | Нет | Держатель маркировки 25х18мм вкладыш. Устройства управления и сигнализации SystemeSig находят широкое применение в технологическом оборудовании и машинах, шкафах распределения и управления, промышленных предприятиях, объектах инфраструктуры, гражданском строительстве. | Светосигнальная арматура, датчики Systeme Electric | IDSIG | ACC | Аксессуары для кнопок и сигнальных ламп | PBL | Кнопки и сигнальные лампы | SIT | Автоматизация Промышленности Транзакционная | EC001032 | Держатель таблички/ шильдика для устройств управления и сигнализации | 7 | Китай | https://static-pcsp.systeme.ru/image/WYTnAzrXmE8bWaBu64f03f7c8c7b81693466492.jpeg | https://static-pcsp.systeme.ru/image/WYTnAzrXmE8bWaBu64f03f7c8c7b81693466492.jpeg | 1 | не указан | [8 empty] | https://api.systeme.ru/product/media/download/988305 | [7 empty] | 31.95 | штука |  | 20 | BB1 PCE CAR | 2 1 3 | 20 1 400 | шт. шт. шт. | 4680409030417 14680409030414 | 8.4 0.5 34.2 | 17 3.3 41.3 | 6.5 5.3 17 | см. см. см. | 0.111 0.003 2.708 | кг. кг. кг. | 22.3 мм | [6 empty] | 22.5 мм | [53 empty] | 30 мм | 52.8 мм | [5 empty] | Черный (EV000206) | Прямоугольн. (EV000220) | [6 empty] | Срок гарантии на данное оборудование составляет 2 года с момента отгрузки со склада Систэм Электрик, с подтверждением соответствующим документом | Подлежит замене
SBZ33 | Держатель маркировки 25х11мм вкладыш | Systeme Electric |  |  | 3926909709 | Изделия прочие из пластмасс и изделия из прочих материалов товарных позиций 3901 3914:прочие:прочие | Нет | Держатель маркировки 25х11мм вкладыш. Устройства управления и сигнализации SystemeSig находят широкое применение в технологическом оборудовании и машинах, шкафах распределения и управления, промышленных предприятиях, объектах инфраструктуры, гражданском строительстве. | Светосигнальная арматура, датчики Systeme Electric | IDSIG | ACC | Аксессуары для кнопок и сигнальных ламп | PBL | Кнопки и сигнальные лампы | SIT | Автоматизация Промышленности Транзакционная | EC001032 | Держатель таблички/ шильдика для устройств управления и сигнализации | 7 | Китай | https://static-pcsp.systeme.ru/image/doDzzp5SJMLcIf4Z64f03f7c7c1e41693466492.jpeg | https://static-pcsp.systeme.ru/image/doDzzp5SJMLcIf4Z64f03f7c7c1e41693466492.jpeg | 1 | не указан | [8 empty] | https://api.systeme.ru/product/media/download/988305 | [7 empty] | 31.95 | штука |  | 20 | BB1 PCE CAR P12 | 2 1 3 4 | 20 1 400 10000 | шт. шт. шт. шт. | 4680409030424 14680409030421 | 8.4 0.5 34.3 120 | 16.9 3 41.4 80 | 6.6 4.5 16.9 100 | см. см. см. см. | 0.096 0.003 2.413 75 | кг. кг. кг. кг. | 22.3 мм | [6 empty] | 22.5 мм | [53 empty] | 30 мм | 52.8 мм | [5 empty] | Черный (EV000206) | Прямоугольн. (EV000220) | [6 empty] | Срок гарантии на данное оборудование составляет 2 года с момента отгрузки со склада Систэм Электрик, с подтверждением соответствующим документом | Подлежит замене
SBY9360 | Маркировка для кнопки аварийного останова "Emergency Stop" D60 | Systeme Electric |  |  | 3926909709 | Изделия прочие из пластмасс и изделия из прочих материалов товарных позиций 3901 3914:прочие:прочие | Нет | Маркировка для кнопки аварифного останова "Emergency Stop" D60. Устройства управления и сигнализации SystemeSig находят широкое применение в технологическом оборудовании и машинах, шкафах распределения и управления, промышленных предприятиях, объектах инфраструктуры, гражданском строительстве. | Светосигнальная арматура, датчики Systeme Electric | IDSIG | ACC | Аксессуары для кнопок и сигнальных ламп | PBL | Кнопки и сигнальные лампы | SIT | Автоматизация Промышленности Транзакционная | EC000624 | Табличка обозначения (шильдик-вставка) для устройств управления и сигнализации | 7 | Китай | https://static-pcsp.systeme.ru/image/Cqk2-jsLOO1c0Jg064f03f7c9f2651693466492.jpeg | https://static-pcsp.systeme.ru/image/Cqk2-jsLOO1c0Jg064f03f7c9f2651693466492.jpeg | 1 | не указан | [8 empty] | https://api.systeme.ru/product/media/download/988305 | [7 empty] | 86.2 | штука |  | 20 | BB1 PCE CAR | 2 1 3 | 20 1 400 | шт. шт. шт. | 4680409030431 1468040903043 | 10.1 6 36.3 | 18.1 6 50.3 | 8.8 0.3 19.2 | см. см. см. | 0.148 0.003 3.608 | кг. кг. кг. | [61 empty] | 60 мм | 2 мм | [5 empty] | Желтый (EV000234) | Круглый (-ая,-ое) (EV000167) | 60 мм | АВАРИЙНЫЙ ОСТАНОВ (EMERGENCY STOP) (EV008527) | Без надписи/печати (EV005886) |  |  |  | Срок гарантии на данное оборудование составляет 2 года с момента отгрузки со склада Систэм Электрик, с подтверждением соответствующим документом | Подлежит замене
SBY8360 | Маркировка для кнопки аварийного останова "Emergency Stop" D90 | Systeme Electric |  |  | 3926909709 | Изделия прочие из пластмасс и изделия из прочих материалов товарных позиций 3901 3914:прочие:прочие | Нет | Маркировка для кнопки аварифного останова "Emergency Stop" D90. Устройства управления и сигнализации SystemeSig находят широкое применение в технологическом оборудовании и машинах, шкафах распределения и управления, промышленных предприятиях, объектах инфраструктуры, гражданском строительстве. | Светосигнальная арматура, датчики Systeme Electric | IDSIG | ACC | Аксессуары для кнопок и сигнальных ламп | PBL | Кнопки и сигнальные лампы | SIT | Автоматизация Промышленности Транзакционная | EC000624 | Табличка обозначения (шильдик-вставка) для устройств управления и сигнализации | 7 | Китай | https://static-pcsp.systeme.ru/image/ftsCuohY2WZrCCMt64f03f7ca3ee61693466492.jpeg | https://static-pcsp.systeme.ru/image/ftsCuohY2WZrCCMt64f03f7ca3ee61693466492.jpeg | 1 | не указан | [8 empty] | https://api.systeme.ru/product/media/download/988305 | [7 empty] | 112.5 | штука |  | 20 | BB1 PCE CAR P12 | 2 1 3 4 | 20 1 400 8000 | шт. шт. шт. шт. | 4680409030448 14680409030445 | 10.6 9 36.7 120 | 18 9 51.5 80 | 8.7 0.24 19.1 115 | см. см. см. см. | 0.235 0.012 5.416 120 | кг. кг. кг. кг. | [61 empty] | 90 мм | 2 мм | [5 empty] | Желтый (EV000234) | Круглый (-ая,-ое) (EV000167) | 90 мм | АВАРИЙНЫЙ ОСТАНОВ (EMERGENCY STOP) (EV008527) | Без надписи/печати (EV005886) |  |  |  | Срок гарантии на данное оборудование составляет 2 года с момента отгрузки со склада Систэм Электрик, с подтверждением соответствующим документом | Подлежит замене
SB5SZ3 | Заглушка круглая, черная, 22мм | Systeme Electric |  |  | 3926909709 | Изделия прочие из пластмасс и изделия из прочих материалов товарных позиций 3901 3914:прочие:прочие | Нет | Заглушка круглая, черная, 22мм. Устройства управления и сигнализации SystemeSig находят широкое применение в технологическом оборудовании и машинах, шкафах распределения и управления, промышленных предприятиях, объектах инфраструктуры, гражданском строительстве. | Светосигнальная арматура, датчики Systeme Electric | IDSIG | ACC | Аксессуары для кнопок и сигнальных ламп | PBL | Кнопки и сигнальные лампы | SIT | Автоматизация Промышленности Транзакционная | EC002023 | Заглушка для устройств управления и сигнализации | 7 | Китай | https://static-pcsp.systeme.ru/image/APMu3FNfLnn4b1-P64f03f7dc58a61693466493.jpeg | https://static-pcsp.systeme.ru/image/APMu3FNfLnn4b1-P64f03f7dc58a61693466493.jpeg | 1 | не указан | [8 empty] | https://api.systeme.ru/product/media/download/988305 | [7 empty] | 56.2 | штука |  | 20 | BB1 PCE CAR | 2 1 3 | 20 1 400 | шт. шт. шт. | 4680409030455 14680409030452 | 8.9 2.91 35 | 17 2.91 41.7 | 6.5 1.51 17.5 | см. см. см. | 0.123 0.004 2.966 | кг. кг. кг. | 22 мм | [6 empty] | 22 мм | 15 мм |  |  | Круглый (-ая,-ое) (EV000167) | [56 empty] | Черный (EV000206) |  |  |  |  | Пластик (EV000139) |  |  | Срок гарантии на данное оборудование составляет 2 года с момента отгрузки со склада Систэм Электрик, с подтверждением соответствующим документом | Подлежит замене
SB5SZ4 | Заглушка круглая, серая, 22мм | Systeme Electric |  |  | 3926909709 | Изделия прочие из пластмасс и изделия из прочих материалов товарных позиций 3901 3914:прочие:прочие | Нет | Заглушка круглая, серая, 22мм. Устройства управления и сигнализации SystemeSig находят широкое применение в технологическом оборудовании и машинах, шкафах распределения и управления, промышленных предприятиях, объектах инфраструктуры, гражданском строительстве. | Светосигнальная арматура, датчики Systeme Electric | IDSIG | ACC | Аксессуары для кнопок и сигнальных ламп | PBL | Кнопки и сигнальные лампы | SIT | Автоматизация Промышленности Транзакционная | EC002023 | Заглушка для устройств управления и сигнализации | 7 | Китай | https://static-pcsp.systeme.ru/image/9lOOHLEeb1cIqJKB64f03f7dba9161693466493.jpeg | https://static-pcsp.systeme.ru/image/9lOOHLEeb1cIqJKB64f03f7dba9161693466493.jpeg | 1 | не указан | [8 empty] | https://api.systeme.ru/product/media/download/988305 | [7 empty] | 56.2 | штука |  | 20 | BB1 PCE CAR | 2 1 3 | 20 1 400 | шт. шт. шт. | 4680409030462 14680409030469 | 8.9 2.91 34.7 | 17.1 2.91 43.5 | 6.5 1.51 17.8 | см. см. см. | 0.119 0.004 2.922 | кг. кг. кг. | 22 мм | [6 empty] | 22 мм | 15 мм |  |  | Круглый (-ая,-ое) (EV000167) | [56 empty] | Серый (EV000270) |  |  |  |  | Пластик (EV000139) |  |  | Срок гарантии на данное оборудование составляет 2 года с момента отгрузки со склада Систэм Электрик, с подтверждением соответствующим документом | Подлежит замене
SB4BZ1905 | Защитный кожух для кнопки аварийного останова 40мм, желтый | Systeme Electric |  |  | 3926909709 | Изделия прочие из пластмасс и изделия из прочих материалов товарных позиций 3901 3914:прочие:прочие | Нет | Защитный кожух для кнопки аварийного останова 40мм, желтый. Устройства управления и сигнализации SystemeSig находят широкое применение в технологическом оборудовании и машинах, шкафах распределения и управления, промышленных предприятиях, объектах инфраструктуры, гражданском строительстве. | Светосигнальная арматура, датчики Systeme Electric | IDSIG | ACC | Аксессуары для кнопок и сигнальных ламп | PBL | Кнопки и сигнальные лампы | SIT | Автоматизация Промышленности Транзакционная | EC002024 | Комплектующие для устройств управления и сигнализации | 7 | Китай | https://static-pcsp.systeme.ru/image/fKYVLCzu64fDL43Z64f03f7dd7ea11693466493.jpeg | https://static-pcsp.systeme.ru/image/fKYVLCzu64fDL43Z64f03f7dd7ea11693466493.jpeg | 1 | не указан | [8 empty] | https://api.systeme.ru/product/media/download/988305 | [7 empty] | 281 | штука |  | 5 | BB1 PCE CAR | 2 1 3 | 5 1 250 | шт. шт. шт. | 4680409030479 14680409030476 | 8.7 5.6 34.8 | 17.2 4.8 41.8 | 6.6 4 33.5 | см. см. см. | 0.11 0.015 6.282 | кг. кг. кг. | [66 empty] | Прочее (EV000154) | Защитный воротник (EV008539) | [8 empty] | Срок гарантии на данное оборудование составляет 2 года с момента отгрузки со склада Систэм Электрик, с подтверждением соответствующим документом | Подлежит замене
SB4BZ2105 | Защитный кожух для кнопки аварийного останова 60мм, желтый | Systeme Electric |  |  | 3926909709 | Изделия прочие из пластмасс и изделия из прочих материалов товарных позиций 3901 3914:прочие:прочие | Нет | Защитный кожух для кнопки аварийного останова 60мм, желтый. Устройства управления и сигнализации SystemeSig находят широкое применение в технологическом оборудовании и машинах, шкафах распределения и управления, промышленных предприятиях, объектах инфраструктуры, гражданском строительстве. | Светосигнальная арматура, датчики Systeme Electric | IDSIG | ACC | Аксессуары для кнопок и сигнальных ламп | PBL | Кнопки и сигнальные лампы | SIT | Автоматизация Промышленности Транзакционная | EC002024 | Комплектующие для устройств управления и сигнализации | 7 | Китай | https://static-pcsp.systeme.ru/image/ZucPf-OjF6dxupJs64f03f7dcd7031693466493.jpeg | https://static-pcsp.systeme.ru/image/ZucPf-OjF6dxupJs64f03f7dcd7031693466493.jpeg | 1 | не указан | [8 empty] | https://api.systeme.ru/product/media/download/988305 | [7 empty] | 412.5 | штука |  | 5 | BB1 PCE CAR P12 | 2 1 3 4 | 5 1 100 2000 | шт. шт. шт. шт. | 4680409030486 14680409030483 | 10.7 8.15 36.7 120 | 17.8 6.6 51.2 80 | 8.8 3.9 19.6 115 | см. см. см. см. | 0.189 0.023 4.396 97 | кг. кг. кг. кг. | [66 empty] | Прочее (EV000154) | Защитный воротник (EV008539) | [8 empty] | Срок гарантии на данное оборудование составляет 2 года с момента отгрузки со склада Систэм Электрик, с подтверждением соответствующим документом | Подлежит замене
SB4BZ005 | Защитный кожух для кнопки аварийного останова 60мм, желтый, полукруг | Systeme Electric |  |  | 3926909709 | Изделия прочие из пластмасс и изделия из прочих материалов товарных позиций 3901 3914:прочие:прочие | Нет | Защитный кожух для кнопки аварийного останова 60мм, желтый, полукруг. Устройства управления и сигнализации SystemeSig находят широкое применение в технологическом оборудовании и машинах, шкафах распределения и управления, промышленных предприятиях, объектах инфраструктуры, гражданском строительстве. | Светосигнальная арматура, датчики Systeme Electric | IDSIG | ACC | Аксессуары для кнопок и сигнальных ламп | PBL | Кнопки и сигнальные лампы | SIT | Автоматизация Промышленности Транзакционная | EC002024 | Комплектующие для устройств управления и сигнализации | 7 | Китай | https://static-pcsp.systeme.ru/image/FO1BDmDvhnXfWN4y64f03f7e02ed21693466494.jpeg | https://static-pcsp.systeme.ru/image/FO1BDmDvhnXfWN4y64f03f7e02ed21693466494.jpeg | 1 | не указан | [8 empty] | https://api.systeme.ru/product/media/download/988305 | [7 empty] | 356 | штука |  | 5 | BB1 PCE CAR P12 | 2 1 3 4 | 5 1 100 2000 | шт. шт. шт. шт. | 4680409030493 14680409030490 | 10.8 6.9 36.8 120 | 18 6.15 51.6 80 | 8 3.17 17.6 120 | см. см. см. см. | 0.127 0.017 3.197 75 | кг. кг. кг. кг. | [66 empty] | Прочее (EV000154) | Защитный воротник (EV008539) | [8 empty] | Срок гарантии на данное оборудование составляет 2 года с момента отгрузки со склада Систэм Электрик, с подтверждением соответствующим документом | Подлежит замене
SBSP4 | Защитная крышка для кнопок, желтая | Systeme Electric |  |  | 3926909709 | Изделия прочие из пластмасс и изделия из прочих материалов товарных позиций 3901 3914:прочие:прочие | Нет | Защитная крышка для кнопок, желтая. Устройства управления и сигнализации SystemeSig находят широкое применение в технологическом оборудовании и машинах, шкафах распределения и управления, промышленных предприятиях, объектах инфраструктуры, гражданском строительстве. | Светосигнальная арматура, датчики Systeme Electric | IDSIG | ACC | Аксессуары для кнопок и сигнальных ламп | PBL | Кнопки и сигнальные лампы | SIT | Автоматизация Промышленности Транзакционная | EC002024 | Комплектующие для устройств управления и сигнализации | 7 | Китай | https://static-pcsp.systeme.ru/image/vt_W93YaQrys2fpK64f03f7d75b361693466493.jpeg | https://static-pcsp.systeme.ru/image/vt_W93YaQrys2fpK64f03f7d75b361693466493.jpeg | 1 | не указан | [8 empty] | https://api.systeme.ru/product/media/download/988305 | [7 empty] | 319 | штука |  | 5 | BB1 PCE CAR P12 | 2 1 3 4 | 5 1 100 2000 | шт. шт. шт. шт. | 4680409030509 14680409030506 | 11.1 7.26 36.9 120 | 18 5.44 51.4 80 | 7.8 3.64 17 120 | см. см. см. см. | 0.178 0.025 4.218 95 | кг. кг. кг. кг. | [66 empty] | Прочее (EV000154) | Фронтальная заглушка (кольцо) (EV001480) | [8 empty] | Срок гарантии на данное оборудование составляет 2 года с момента отгрузки со склада Систэм Электрик, с подтверждением соответствующим документом | Подлежит замене
SBSP2 | Защитная крышка для кнопок, прозрачная | Systeme Electric |  |  | 3926909709 | Изделия прочие из пластмасс и изделия из прочих материалов товарных позиций 3901 3914:прочие:прочие | Нет | Защитная крышка для кнопок, прозрачная. Устройства управления и сигнализации SystemeSig находят широкое применение в технологическом оборудовании и машинах, шкафах распределения и управления, промышленных предприятиях, объектах инфраструктуры, гражданском строительстве. | Светосигнальная арматура, датчики Systeme Electric | IDSIG | ACC | Аксессуары для кнопок и сигнальных ламп | PBL | Кнопки и сигнальные лампы | SIT | Автоматизация Промышленности Транзакционная | EC002024 | Комплектующие для устройств управления и сигнализации | 7 | Китай | https://static-pcsp.systeme.ru/image/yxRAaz6wRcsS-ZGn64f03f7d7c3d81693466493.jpeg | https://static-pcsp.systeme.ru/image/yxRAaz6wRcsS-ZGn64f03f7d7c3d81693466493.jpeg | 1 | не указан | [8 empty] | https://api.systeme.ru/product/media/download/988305 | [7 empty] | 187.5 | штука |  | 20 | BB1 PCE CAR P12 | 2 1 3 4 | 20 1 400 10000 | шт. шт. шт. шт. | 4680409032190 14680409032197 | 10.7 3.68 36.7 120 | 18 3.2 51.1 80 | 8.8 2.06 19.1 120 | см. см. см. см. | 0.212 0.007 4.905 133 | кг. кг. кг. кг. | [66 empty] | Прочее (EV000154) | Фронтальная заглушка (кольцо) (EV001480) | [8 empty] | Срок гарантии на данное оборудование составляет 2 года с момента отгрузки со склада Систэм Электрик, с подтверждением соответствующим документом | Подлежит замене
SBZESSF | Защитная крышка для кнопки аварийного останова, желтая | Systeme Electric |  |  | 3926909709 | Изделия прочие из пластмасс и изделия из прочих материалов товарных позиций 3901 3914:прочие:прочие | Нет | Защитная крышка для кнопки аварийного останова, желтая. Устройства управления и сигнализации SystemeSig находят широкое применение в технологическом оборудовании и машинах, шкафах распределения и управления, промышленных предприятиях, объектах инфраструктуры, гражданском строительстве. | Светосигнальная арматура, датчики Systeme Electric | IDSIG | ACC | Аксессуары для кнопок и сигнальных ламп | PBL | Кнопки и сигнальные лампы | SIT | Автоматизация Промышленности Транзакционная | EC002024 | Комплектующие для устройств управления и сигнализации | 7 | Китай | https://static-pcsp.systeme.ru/image/Pza6X6esnwUHzyIK64f03f7c602511693466492.jpeg | https://static-pcsp.systeme.ru/image/Pza6X6esnwUHzyIK64f03f7c602511693466492.jpeg | 1 | не указан | [8 empty] | https://api.systeme.ru/product/media/download/988305 | [7 empty] | 187.5 | штука |  | 5 | BB1 PCE CAR | 2 1 3 | 5 1 100 | шт. шт. шт. | 4680409032862 14680409032869 | 10.7 6.75 36.7 | 18.3 6.75 51.3 | 8.6 3.1 19.8 | см. см. см. | 0.176 0.024 4.144 | кг. кг. кг. | [66 empty] | Прочее (EV000154) | Фронтальная заглушка (кольцо) (EV001480) | [8 empty] | Срок гарантии на данное оборудование составляет 2 года с момента отгрузки со склада Систэм Электрик, с подтверждением соответствующим документом | Подлежит замене
SBZRBS | Аксессуар для монтажа кнопок, короткий | Systeme Electric |  |  | 3926909709 | Изделия прочие из пластмасс и изделия из прочих материалов товарных позиций 3901 3914:прочие:прочие | Нет | Аксессуар для монтажа кнопок, короткий. Устройства управления и сигнализации SystemeSig находят широкое применение в технологическом оборудовании и машинах, шкафах распределения и управления, промышленных предприятиях, объектах инфраструктуры, гражданском строительстве. | Светосигнальная арматура, датчики Systeme Electric | IDSIG | ACC | Аксессуары для кнопок и сигнальных ламп | PBL | Кнопки и сигнальные лампы | SIT | Автоматизация Промышленности Транзакционная | EC002024 | Комплектующие для устройств управления и сигнализации | 7 | Китай | https://static-pcsp.systeme.ru/image/8mQJVL_SK12-rncX64f03f7c3bd701693466492.jpeg | https://static-pcsp.systeme.ru/image/8mQJVL_SK12-rncX64f03f7c3bd701693466492.jpeg | 1 | не указан | [8 empty] | https://api.systeme.ru/product/media/download/988305 | [7 empty] | 356 | штука |  | 5 | BB1 PCE CAR | 2 1 3 | 5 1 100 | шт. шт. шт. | 4680409034170 14680409034177 | 10.6 6.45 36.9 | 18 3.52 51.2 | 9 5.7 19.8 | см. см. см. | 0.142 0.015 3.481 | кг. кг. кг. | [66 empty] | Прочее (EV000154) | Нижний адаптер (EV008103) | [8 empty] | Срок гарантии на данное оборудование составляет 2 года с момента отгрузки со склада Систэм Электрик, с подтверждением соответствующим документом | Подлежит замене
SBZRBL | Аксессуар для монтажа кнопок, длинный | Systeme Electric |  |  | 3926909709 | Изделия прочие из пластмасс и изделия из прочих материалов товарных позиций 3901 3914:прочие:прочие | Нет | Аксессуар для монтажа кнопок, длинный. Устройства управления и сигнализации SystemeSig находят широкое применение в технологическом оборудовании и машинах, шкафах распределения и управления, промышленных предприятиях, объектах инфраструктуры, гражданском строительстве. | Светосигнальная арматура, датчики Systeme Electric | IDSIG | ACC | Аксессуары для кнопок и сигнальных ламп | PBL | Кнопки и сигнальные лампы | SIT | Автоматизация Промышленности Транзакционная | EC002024 | Комплектующие для устройств управления и сигнализации | 7 | Китай | https://static-pcsp.systeme.ru/image/6x17BMVnyMmuWtJU64f03f7c4fb561693466492.jpeg | https://static-pcsp.systeme.ru/image/6x17BMVnyMmuWtJU64f03f7c4fb561693466492.jpeg | 1 | не указан | [8 empty] | https://api.systeme.ru/product/media/download/988305 | [7 empty] | 449.5 | штука |  | 5 | BB1 PCE CAR | 2 1 3 | 5 1 100 | шт. шт. шт. | 4680409034279 14680409034276 | 10.6 6.45 36.9 | 17.8 3.52 51.1 | 9.1 7.5 19.6 | см. см. см. | 0.169 0.021 4.04 | кг. кг. кг. | [66 empty] | Прочее (EV000154) | Нижний адаптер (EV008103) | [8 empty] | Срок гарантии на данное оборудование составляет 2 года с момента отгрузки со склада Систэм Электрик, с подтверждением соответствующим документом | Подлежит замене
SB7EA11 | Кнопка SB7 моноблочная 22мм белая с возвратом, металл, 1НО, IP65 | Systeme Electric |  |  | 8536508008 | Прочие | Нет | Кнопка SB7 моноблочная 22мм белая с возвратом, металл, 1НО, IP65. Устройства управления и сигнализации SystemeSig находят широкое применение в технологическом оборудовании и машинах, шкафах распределения и управления, промышленных предприятиях, объектах инфраструктуры, гражданском строительстве. | Светосигнальная арматура, датчики Systeme Electric | IDSIG | N22 | Моноблочные кнопки и лампы диам. 22 мм | PBL | Кнопки и сигнальные лампы | SIT | Автоматизация Промышленности Транзакционная | EC001028 | Нажимная кнопка (кнопочный выключатель/переключатель) в сборе | 7 | Китай | https://static-pcsp.systeme.ru/image/vwWf83vca1GD58sO66744b1c0faa21718897436.jpeg | https://static-pcsp.systeme.ru/image/vwWf83vca1GD58sO66744b1c0faa21718897436.jpeg | 1 | не указан | [8 empty] | https://api.systeme.ru/product/media/download/988305 | https://api.systeme.ru/product/media/download/991835 | https://api.systeme.ru/certificates/default/download/2828 | С-ТР ТС-НВО | ЕАЭС RU С-CN.НА46.В.05022_22 |  |  |  | 323.5 | штука |  | 10 | BB1 PCE CAR P12 | 2 1 3 4 | 10 1 500 9000 | шт. шт. шт. шт. | 4680409195925 4680409195918 14680409195915 | 8.4 5.5 35 120 | 17.1 3 41 80 | 6.8 3 33.5 115 | см. см. см. см. | 0.263 0.024 13.789 260 | кг. кг. кг. кг. | 22.3 мм | Белый (EV000202) | Нет | Нет | 1 | Да | Плоская (-ий) (EV000880) | 22.3 мм | 22.3 мм | IP65 (EV006421) | Да | Круглый (-ая,-ое) (EV000167) | Нет | 0 | 1 | 0 |  | Нет | Не применимо (EV008336) |  | Винтовое соединение (EV000415) |  |  | AC/DC (перемен./постоян.) (EV000509) | [6 empty] | Нет (без) (EV000494) | [43 empty] | Серый (EV000270) | Металл (EV000914) | Срок гарантии на данное оборудование составляет 2 года с момента отгрузки со склада Систэм Электрик, с подтверждением соответствующим документом | Подлежит замене
SB7EA21 | Кнопка SB7 моноблочная 22мм черная с возвратом, металл, 1НО, IP65 | Systeme Electric |  |  | 8536508008 | Прочие | Нет | Кнопка SB7 моноблочная 22мм черная с возвратом, металл, 1НО, IP65. Устройства управления и сигнализации SystemeSig находят широкое применение в технологическом оборудовании и машинах, шкафах распределения и управления, промышленных предприятиях, объектах инфраструктуры, гражданском строительстве. | Светосигнальная арматура, датчики Systeme Electric | IDSIG | N22 | Моноблочные кнопки и лампы диам. 22 мм | PBL | Кнопки и сигнальные лампы | SIT | Автоматизация Промышленности Транзакционная | EC001028 | Нажимная кнопка (кнопочный выключатель/переключатель) в сборе | 7 | Китай | https://static-pcsp.systeme.ru/image/APiGFlru9iAnErEn66744b1c80d971718897436.jpeg | https://static-pcsp.systeme.ru/image/APiGFlru9iAnErEn66744b1c80d971718897436.jpeg | 1 | не указан | [8 empty] | https://api.systeme.ru/product/media/download/988305 | https://api.systeme.ru/product/media/download/991835 | https://api.systeme.ru/certificates/default/download/2828 | С-ТР ТС-НВО | ЕАЭС RU С-CN.НА46.В.05022_22 |  |  |  | 237.5 | штука |  | 10 | BB1 PCE CAR P12 | 2 1 3 4 | 10 1 500 9000 | шт. шт. шт. шт. | 4680409195949 4680409195932 14680409195939 | 8.3 5.5 34.4 120 | 16.8 3 41.2 80 | 7.1 3 33.5 115 | см. см. см. см. | 0.261 0.022 13.758 259 | кг. кг. кг. кг. | 22.3 мм | Черный (EV000206) | Нет | Нет | 1 | Да | Плоская (-ий) (EV000880) | 22.3 мм | 22.3 мм | IP65 (EV006421) | Да | Круглый (-ая,-ое) (EV000167) | Нет | 0 | 1 | 0 |  | Нет | Не применимо (EV008336) |  | Винтовое соединение (EV000415) |  |  | AC/DC (перемен./постоян.) (EV000509) | [6 empty] | Нет (без) (EV000494) | [43 empty] | Серый (EV000270) | Металл (EV000914) | Срок гарантии на данное оборудование составляет 2 года с момента отгрузки со склада Систэм Электрик, с подтверждением соответствующим документом | Подлежит замене
SB7EA31 | Кнопка SB7 моноблочная 22мм зеленая с возвратом, металл, 1НО, IP65 | Systeme Electric |  |  | 8536508008 | Прочие | Нет | Кнопка SB7 моноблочная 22мм зеленая с возвратом, металл, 1НО, IP65. Устройства управления и сигнализации SystemeSig находят широкое применение в технологическом оборудовании и машинах, шкафах распределения и управления, промышленных предприятиях, объектах инфраструктуры, гражданском строительстве. | Светосигнальная арматура, датчики Systeme Electric | IDSIG | N22 | Моноблочные кнопки и лампы диам. 22 мм | PBL | Кнопки и сигнальные лампы | SIT | Автоматизация Промышленности Транзакционная | EC001028 | Нажимная кнопка (кнопочный выключатель/переключатель) в сборе | 7 | Китай | https://static-pcsp.systeme.ru/image/DT50NKLELGwEqshP66744b1d8aed81718897437.jpeg | https://static-pcsp.systeme.ru/image/DT50NKLELGwEqshP66744b1d8aed81718897437.jpeg | 1 | не указан | [8 empty] | https://api.systeme.ru/product/media/download/988305 | https://api.systeme.ru/product/media/download/991835 | https://api.systeme.ru/certificates/default/download/2828 | С-ТР ТС-НВО | ЕАЭС RU С-CN.НА46.В.05022_22 |  |  |  | 227.5 | штука |  | 10 | BB1 PCE CAR P12 | 2 1 3 4 | 10 1 500 9000 | шт. шт. шт. шт. | 4680409195963 4680409195956 14680409195953 | 8.4 5.5 34 120 | 17 3 41 80 | 6.8 3 33.5 115 | см. см. см. см. | 0.26 0.022 13.783 260 | кг. кг. кг. кг. | 22.3 мм | Зеленый (EV000235) | Нет | Нет | 1 | Да | Плоская (-ий) (EV000880) | 22.3 мм | 22.3 мм | IP65 (EV006421) | Да | Круглый (-ая,-ое) (EV000167) | Нет | 0 | 1 | 0 |  | Нет | Не применимо (EV008336) |  | Винтовое соединение (EV000415) |  |  | AC/DC (перемен./постоян.) (EV000509) | [6 empty] | Нет (без) (EV000494) | [43 empty] | Серый (EV000270) | Металл (EV000914) | Срок гарантии на данное оборудование составляет 2 года с момента отгрузки со склада Систэм Электрик, с подтверждением соответствующим документом | Подлежит замене
SB7EA51 | Кнопка SB7 моноблочная 22мм желтая с возвратом, металл, 1НО, IP65 | Systeme Electric |  |  | 8536508008 | Прочие | Нет | Кнопка SB7 моноблочная 22мм желтая с возвратом, металл, 1НО, IP65. Устройства управления и сигнализации SystemeSig находят широкое применение в технологическом оборудовании и машинах, шкафах распределения и управления, промышленных предприятиях, объектах инфраструктуры, гражданском строительстве. | Светосигнальная арматура, датчики Systeme Electric | IDSIG | N22 | Моноблочные кнопки и лампы диам. 22 мм | PBL | Кнопки и сигнальные лампы | SIT | Автоматизация Промышленности Транзакционная | EC001028 | Нажимная кнопка (кнопочный выключатель/переключатель) в сборе | 7 | Китай | https://static-pcsp.systeme.ru/image/dpXy7tgPDHQ4UW4z66744b1f3da351718897439.jpeg | https://static-pcsp.systeme.ru/image/dpXy7tgPDHQ4UW4z66744b1f3da351718897439.jpeg | 1 | не указан | [8 empty] | https://api.systeme.ru/product/media/download/988305 | https://api.systeme.ru/product/media/download/991835 | https://api.systeme.ru/certificates/default/download/2828 | С-ТР ТС-НВО | ЕАЭС RU С-CN.НА46.В.05022_22 |  |  |  | 301.5 | штука |  | 10 | BB1 PCE CAR | 2 1 3 | 10 1 500 | шт. шт. шт. | 4680409195987 4680409195970 14680409195977 | 8.4 5.5 34.1 | 17 3 41 | 6.6 3 33.5 | см. см. см. | 0.26 0.022 13.373 | кг. кг. кг. | 22.3 мм | Желтый (EV000234) | Нет | Нет | 1 | Да | Плоская (-ий) (EV000880) | 22.3 мм | 22.3 мм | IP65 (EV006421) | Да | Круглый (-ая,-ое) (EV000167) | Нет | 0 | 1 | 0 |  | Нет | Не применимо (EV008336) |  | Винтовое соединение (EV000415) |  |  | AC/DC (перемен./постоян.) (EV000509) | [6 empty] | Нет (без) (EV000494) | [43 empty] | Серый (EV000270) | Металл (EV000914) | Срок гарантии на данное оборудование составляет 2 года с момента отгрузки со склада Систэм Электрик, с подтверждением соответствующим документом | Подлежит замене
SB7EA25 | Кнопка SB7 моноблочная 22мм черная с возвратом, металл, 1НО+1НЗ, IP65 | Systeme Electric |  |  | 8536508008 | Прочие | Нет | Кнопка SB7 моноблочная 22мм черная с возвратом, металл, 1НО+1НЗ, IP65. Устройства управления и сигнализации SystemeSig находят широкое применение в технологическом оборудовании и машинах, шкафах распределения и управления, промышленных предприятиях, объектах инфраструктуры, гражданском строительстве. | Светосигнальная арматура, датчики Systeme Electric | IDSIG | N22 | Моноблочные кнопки и лампы диам. 22 мм | PBL | Кнопки и сигнальные лампы | SIT | Автоматизация Промышленности Транзакционная | EC001028 | Нажимная кнопка (кнопочный выключатель/переключатель) в сборе | 7 | Китай | https://static-pcsp.systeme.ru/image/APiGFlru9iAnErEn66744b1c80d971718897436.jpeg | https://static-pcsp.systeme.ru/image/APiGFlru9iAnErEn66744b1c80d971718897436.jpeg | 1 | не указан | [8 empty] | https://api.systeme.ru/product/media/download/988305 | https://api.systeme.ru/product/media/download/991835 | https://api.systeme.ru/certificates/default/download/2828 | С-ТР ТС-НВО | ЕАЭС RU С-CN.НА46.В.05022_22 |  |  |  | 290.5 | штука |  | 10 | BB1 PCE CAR P12 | 2 1 3 4 | 10 1 500 9000 | шт. шт. шт. шт. | 4680409196007 4680409195994 14680409195991 | 8.4 5.5 34 120 | 16.8 3 41 80 | 6.8 3 33.5 115 | см. см. см. см. | 0.295 0.027 15.463 290 | кг. кг. кг. кг. | 22.3 мм | Черный (EV000206) | Нет | Нет | 1 | Да | Плоская (-ий) (EV000880) | 22.3 мм | 22.3 мм | IP65 (EV006421) | Да | Круглый (-ая,-ое) (EV000167) | Нет | 1 | 1 | 0 |  | Нет | Не применимо (EV008336) |  | Винтовое соединение (EV000415) |  |  | AC/DC (перемен./постоян.) (EV000509) | [6 empty] | Нет (без) (EV000494) | [43 empty] | Серый (EV000270) | Металл (EV000914) | Срок гарантии на данное оборудование составляет 2 года с момента отгрузки со склада Систэм Электрик, с подтверждением соответствующим документом | Подлежит замене
SB7EA35 | Кнопка SB7 моноблочная 22мм зеленая с возвратом, металл, 1НО+1НЗ, IP65 | Systeme Electric |  |  | 8536508008 | Прочие | Нет | Кнопка SB7 моноблочная 22мм зеленая с возвратом, металл, 1НО+1НЗ, IP65. Устройства управления и сигнализации SystemeSig находят широкое применение в технологическом оборудовании и машинах, шкафах распределения и управления, промышленных предприятиях, объектах инфраструктуры, гражданском строительстве. | Светосигнальная арматура, датчики Systeme Electric | IDSIG | N22 | Моноблочные кнопки и лампы диам. 22 мм | PBL | Кнопки и сигнальные лампы | SIT | Автоматизация Промышленности Транзакционная | EC001028 | Нажимная кнопка (кнопочный выключатель/переключатель) в сборе | 7 | Китай | https://static-pcsp.systeme.ru/image/DT50NKLELGwEqshP66744b1d8aed81718897437.jpeg | https://static-pcsp.systeme.ru/image/DT50NKLELGwEqshP66744b1d8aed81718897437.jpeg | 1 | не указан | [8 empty] | https://api.systeme.ru/product/media/download/988305 | https://api.systeme.ru/product/media/download/991835 | https://api.systeme.ru/certificates/default/download/2828 | С-ТР ТС-НВО | ЕАЭС RU С-CN.НА46.В.05022_22 |  |  |  | 296 | штука |  | 10 | BB1 PCE CAR P12 | 2 1 3 4 | 10 1 500 9000 | шт. шт. шт. шт. | 4680409196021 4680409196014 14680409196011 | 8.4 5.5 34 120 | 17.1 3 41 80 | 6.7 3 33.5 115 | см. см. см. см. | 0.295 0.026 15.494 290 | кг. кг. кг. кг. | 22.3 мм | Зеленый (EV000235) | Нет | Нет | 1 | Да | Плоская (-ий) (EV000880) | 22.3 мм | 22.3 мм | IP65 (EV006421) | Да | Круглый (-ая,-ое) (EV000167) | Нет | 1 | 1 | 0 |  | Нет | Не применимо (EV008336) |  | Винтовое соединение (EV000415) |  |  | AC/DC (перемен./постоян.) (EV000509) | [6 empty] | Нет (без) (EV000494) | [43 empty] | Серый (EV000270) | Металл (EV000914) | Срок гарантии на данное оборудование составляет 2 года с момента отгрузки со склада Систэм Электрик, с подтверждением соответствующим документом | Подлежит замене
SB7EA45 | Кнопка SB7 моноблочная 22мм красная с возвратом, металл, 1НО+1НЗ, IP65 | Systeme Electric |  |  | 8536508008 | Прочие | Нет | Кнопка SB7 моноблочная 22мм красная с возвратом, металл, 1НО+1НЗ, IP65. Устройства управления и сигнализации SystemeSig находят широкое применение в технологическом оборудовании и машинах, шкафах распределения и управления, промышленных предприятиях, объектах инфраструктуры, гражданском строительстве. | Светосигнальная арматура, датчики Systeme Electric | IDSIG | N22 | Моноблочные кнопки и лампы диам. 22 мм | PBL | Кнопки и сигнальные лампы | SIT | Автоматизация Промышленности Транзакционная | EC001028 | Нажимная кнопка (кнопочный выключатель/переключатель) в сборе | 7 | Китай | https://static-pcsp.systeme.ru/image/9N8Wr5DGAkUxOpoR66744b1e843911718897438.jpeg | https://static-pcsp.systeme.ru/image/9N8Wr5DGAkUxOpoR66744b1e843911718897438.jpeg | 1 | не указан | [8 empty] | https://api.systeme.ru/product/media/download/988305 | https://api.systeme.ru/product/media/download/991835 | https://api.systeme.ru/certificates/default/download/2828 | С-ТР ТС-НВО | ЕАЭС RU С-CN.НА46.В.05022_22 |  |  |  | 295 | штука |  | 10 | BB1 PCE CAR P12 | 2 1 3 4 | 10 1 500 9000 | шт. шт. шт. шт. | 4680409196069 4680409196052 14680409196059 | 8.4 5.5 34.1 120 | 17 3 41.2 80 | 6.9 3 33.5 115 | см. см. см. см. | 0.296 0.026 15.527 291 | кг. кг. кг. кг. | 22.3 мм | Красный (EV000233) | Нет | Нет | 1 | Да | Плоская (-ий) (EV000880) | 22.3 мм | 22.3 мм | IP65 (EV006421) | Да | Круглый (-ая,-ое) (EV000167) | Нет | 1 | 1 | 0 |  | Нет | Не применимо (EV008336) |  | Винтовое соединение (EV000415) |  |  | AC/DC (перемен./постоян.) (EV000509) | [6 empty] | Нет (без) (EV000494) | [43 empty] | Серый (EV000270) | Металл (EV000914) | Срок гарантии на данное оборудование составляет 2 года с момента отгрузки со склада Систэм Электрик, с подтверждением соответствующим документом | Подлежит замене
SB7EA65 | Кнопка SB7 моноблочная 22мм синяя с возвратом, металл, 1НО+1НЗ, IP65 | Systeme Electric |  |  | 8536508008 | Прочие | Нет | Кнопка SB7 моноблочная 22мм синяя с возвратом, металл, 1НО+1НЗ, IP65. Устройства управления и сигнализации SystemeSig находят широкое применение в технологическом оборудовании и машинах, шкафах распределения и управления, промышленных предприятиях, объектах инфраструктуры, гражданском строительстве. | Светосигнальная арматура, датчики Systeme Electric | IDSIG | N22 | Моноблочные кнопки и лампы диам. 22 мм | PBL | Кнопки и сигнальные лампы | SIT | Автоматизация Промышленности Транзакционная | EC001028 | Нажимная кнопка (кнопочный выключатель/переключатель) в сборе | 7 | Китай | https://static-pcsp.systeme.ru/image/zL9D3mLzOsqZPZpg66744b1f887971718897439.jpeg | https://static-pcsp.systeme.ru/image/zL9D3mLzOsqZPZpg66744b1f887971718897439.jpeg | 1 | не указан | [8 empty] | https://api.systeme.ru/product/media/download/988305 | https://api.systeme.ru/product/media/download/991835 | https://api.systeme.ru/certificates/default/download/2828 | С-ТР ТС-НВО | ЕАЭС RU С-CN.НА46.В.05022_22 |  |  |  | 316 | штука |  | 10 | BB1 PCE CAR P12 | 2 1 3 4 | 10 1 500 9000 | шт. шт. шт. шт. | 4680409196083 4680409196076 14680409196073 | 8.4 5.5 34.4 120 | 16.8 3 41.5 80 | 6.6 3 33.5 115 | см. см. см. см. | 0.295 0.026 15.504 306 | кг. кг. кг. кг. | 22.3 мм | Синий (EV000080) | Нет | Нет | 1 | Да | Плоская (-ий) (EV000880) | 22.3 мм | 22.3 мм | IP65 (EV006421) | Да | Круглый (-ая,-ое) (EV000167) | Нет | 1 | 1 | 0 |  | Нет | Не применимо (EV008336) |  | Винтовое соединение (EV000415) |  |  | AC/DC (перемен./постоян.) (EV000509) | [6 empty] | Нет (без) (EV000494) | [43 empty] | Серый (EV000270) | Металл (EV000914) | Срок гарантии на данное оборудование составляет 2 года с момента отгрузки со склада Систэм Электрик, с подтверждением соответствующим документом | Подлежит замене
SB7EA42 | Кнопка SB7 моноблочная 22 мм красная с возвратом, металл, 1НЗ, IP65 | Systeme Electric |  |  | 8536508008 | Прочие | Нет | Кнопка SB7 моноблочная 22мм красная с возвратом, металл, 1НЗ, IP65. Устройства управления и сигнализации SystemeSig находят широкое применение в технологическом оборудовании и машинах, шкафах распределения и управления, промышленных предприятиях, объектах инфраструктуры, гражданском строительстве. | Светосигнальная арматура, датчики Systeme Electric | IDSIG | N22 | Моноблочные кнопки и лампы диам. 22 мм | PBL | Кнопки и сигнальные лампы | SIT | Автоматизация Промышленности Транзакционная | EC001028 | Нажимная кнопка (кнопочный выключатель/переключатель) в сборе | 7 | Китай | https://static-pcsp.systeme.ru/image/9N8Wr5DGAkUxOpoR66744b1e843911718897438.jpeg | https://static-pcsp.systeme.ru/image/9N8Wr5DGAkUxOpoR66744b1e843911718897438.jpeg | 1 | не указан | [8 empty] | https://api.systeme.ru/product/media/download/988305 | https://api.systeme.ru/product/media/download/991835 | https://api.systeme.ru/certificates/default/download/2828 | С-ТР ТС-НВО | ЕАЭС RU С-CN.НА46.В.05022_22 |  |  |  | 250.5 | штука |  | 10 | BB1 PCE CAR P12 | 2 1 3 4 | 10 1 500 9000 | шт. шт. шт. шт. | 4680409196106 4680409196090 14680409196097 | 8.4 5.5 120 120 | 17 3 80 80 | 6.7 3 115 115 | см. см. см. см. | 0.261 0.021 13.857 261 | кг. кг. кг. кг. | 22.3 мм | Красный (EV000233) | Нет | Нет | 1 | Да | Плоская (-ий) (EV000880) | 22.3 мм | 22.3 мм | IP65 (EV006421) | Да | Круглый (-ая,-ое) (EV000167) | Нет | 1 | 0 | 0 |  | Нет | Не применимо (EV008336) |  | Винтовое соединение (EV000415) |  |  | AC/DC (перемен./постоян.) (EV000509) | [6 empty] | Нет (без) (EV000494) | [43 empty] | Серый (EV000270) | Металл (EV000914) | Срок гарантии на данное оборудование составляет 2 года с момента отгрузки со склада Систэм Электрик, с подтверждением соответствующим документом | Подлежит замене
SB7EA23 | Кнопка SB7 моноблочная 22мм черная с возвратом, металл, 2НО, IP65 | Systeme Electric |  |  | 8536508008 | Прочие | Нет | Кнопка SB7 моноблочная 22мм черная с возвратом, металл, 2НО, IP65. Устройства управления и сигнализации SystemeSig находят широкое применение в технологическом оборудовании и машинах, шкафах распределения и управления, промышленных предприятиях, объектах инфраструктуры, гражданском строительстве. | Светосигнальная арматура, датчики Systeme Electric | IDSIG | N22 | Моноблочные кнопки и лампы диам. 22 мм | PBL | Кнопки и сигнальные лампы | SIT | Автоматизация Промышленности Транзакционная | EC001028 | Нажимная кнопка (кнопочный выключатель/переключатель) в сборе | 7 | Китай | https://static-pcsp.systeme.ru/image/APiGFlru9iAnErEn66744b1c80d971718897436.jpeg | https://static-pcsp.systeme.ru/image/APiGFlru9iAnErEn66744b1c80d971718897436.jpeg | 1 | не указан | [8 empty] | https://api.systeme.ru/product/media/download/988305 | https://api.systeme.ru/product/media/download/991835 | https://api.systeme.ru/certificates/default/download/2828 | С-ТР ТС-НВО | ЕАЭС RU С-CN.НА46.В.05022_22 |  |  |  | 344 | штука |  | 10 | BB1 PCE CAR P12 | 2 1 3 4 | 10 1 500 9000 | шт. шт. шт. шт. | 4680409196120 4680409196113 14680409196110 | 8.5 5.5 34.9 120 | 16.9 3 41 80 | 6.7 3 33.5 115 | см. см. см. см. | 0.294 0.026 15.392 289 | кг. кг. кг. кг. | 22.3 мм | Черный (EV000206) | Нет | Нет | 1 | Да | Плоская (-ий) (EV000880) | 22.3 мм | 22.3 мм | IP65 (EV006421) | Да | Круглый (-ая,-ое) (EV000167) | Нет | 0 | 2 | 0 |  | Нет | Не применимо (EV008336) |  | Винтовое соединение (EV000415) |  |  | AC/DC (перемен./постоян.) (EV000509) | [6 empty] | Нет (без) (EV000494) | [43 empty] | Серый (EV000270) | Металл (EV000914) | Срок гарантии на данное оборудование составляет 2 года с момента отгрузки со склада Систэм Электрик, с подтверждением соответствующим документом | Подлежит замене
SB7EA33 | Кнопка SB7 моноблочная 22мм зеленая с возвратом, металл, 2НО, IP65 | Systeme Electric |  |  | 8536508008 | Прочие | Нет | Кнопка SB7 моноблочная 22мм зеленая с возвратом, металл, 2НО, IP65. Устройства управления и сигнализации SystemeSig находят широкое применение в технологическом оборудовании и машинах, шкафах распределения и управления, промышленных предприятиях, объектах инфраструктуры, гражданском строительстве. | Светосигнальная арматура, датчики Systeme Electric | IDSIG | N22 | Моноблочные кнопки и лампы диам. 22 мм | PBL | Кнопки и сигнальные лампы | SIT | Автоматизация Промышленности Транзакционная | EC001028 | Нажимная кнопка (кнопочный выключатель/переключатель) в сборе | 7 | Китай | https://static-pcsp.systeme.ru/image/DT50NKLELGwEqshP66744b1d8aed81718897437.jpeg | https://static-pcsp.systeme.ru/image/DT50NKLELGwEqshP66744b1d8aed81718897437.jpeg | 1 | не указан | [8 empty] | https://api.systeme.ru/product/media/download/988305 | https://api.systeme.ru/product/media/download/991835 | https://api.systeme.ru/certificates/default/download/2828 | С-ТР ТС-НВО | ЕАЭС RU С-CN.НА46.В.05022_22 |  |  |  | 319 | штука |  | 10 | BB1 PCE CAR P12 | 2 1 3 4 | 10 1 500 9000 | шт. шт. шт. шт. | 4680409196038 4680409195901 14680409195908 | 8.4 5.5 34 120 | 16.9 3 41 80 | 7 3 33.5 115 | см. см. см. см. | 0.294 0.025 15.435 290 | кг. кг. кг. кг. | 22.3 мм | Зеленый (EV000235) | Нет | Нет | 1 | Да | Плоская (-ий) (EV000880) | 22.3 мм | 22.3 мм | IP65 (EV006421) | Да | Круглый (-ая,-ое) (EV000167) | Нет | 0 | 2 | 0 |  | Нет | Не применимо (EV008336) |  | Винтовое соединение (EV000415) |  |  | AC/DC (перемен./постоян.) (EV000509) | [6 empty] | Нет (без) (EV000494) | [43 empty] | Серый (EV000270) | Металл (EV000914) | Срок гарантии на данное оборудование составляет 2 года с момента отгрузки со склада Систэм Электрик, с подтверждением соответствующим документом | Подлежит замене
SB7NA11 | Кнопка SB7 моноблочная 22мм белая с возвратом, пластик, 1НО, IP65 | Systeme Electric |  |  | 8536508008 | Прочие | Нет | Кнопка SB7 моноблочная 22мм белая с возвратом, пластик, 1НО, IP65. Устройства управления и сигнализации SystemeSig находят широкое применение в технологическом оборудовании и машинах, шкафах распределения и управления, промышленных предприятиях, объектах инфраструктуры, гражданском строительстве. | Светосигнальная арматура, датчики Systeme Electric | IDSIG | N22 | Моноблочные кнопки и лампы диам. 22 мм | PBL | Кнопки и сигнальные лампы | SIT | Автоматизация Промышленности Транзакционная | EC001028 | Нажимная кнопка (кнопочный выключатель/переключатель) в сборе | 7 | Китай | https://static-pcsp.systeme.ru/image/Whaewa-U6pmsMudL66744b2195d661718897441.jpeg | https://static-pcsp.systeme.ru/image/Whaewa-U6pmsMudL66744b2195d661718897441.jpeg | 1 | не указан | [8 empty] | https://api.systeme.ru/product/media/download/988305 | https://api.systeme.ru/product/media/download/991835 | https://api.systeme.ru/certificates/default/download/2828 | С-ТР ТС-НВО | ЕАЭС RU С-CN.НА46.В.05022_22 |  |  |  | 281 | штука |  | 10 | BB1 PCE CAR P12 | 2 1 3 4 | 10 1 500 9000 | шт. шт. шт. шт. | 4680409196144 4680409196045 14680409196042 | 8.5 5.5 34.6 120 | 16.9 3 41.5 80 | 7 3 33.8 116 | см. см. см. см. | 0.242 0.021 12.738 241 | кг. кг. кг. кг. | 22.3 мм | Белый (EV000202) | Нет | Нет | 1 | Да | Плоская (-ий) (EV000880) | 22.3 мм | 22.3 мм | IP65 (EV006421) | Да | Круглый (-ая,-ое) (EV000167) | Нет | 0 | 1 | 0 |  | Нет | Не применимо (EV008336) |  | Винтовое соединение (EV000415) |  |  | AC/DC (перемен./постоян.) (EV000509) | [6 empty] | Нет (без) (EV000494) | [43 empty] | Черный (EV000206) | Пластик (EV000139) | Срок гарантии на данное оборудование составляет 2 года с момента отгрузки со склада Систэм Электрик, с подтверждением соответствующим документом | Подлежит замене
SB7NA21 | Кнопка SB7 моноблочная 22мм черная с возвратом, пластик, 1НО, IP65 | Systeme Electric |  |  | 8536508008 | Прочие | Нет | Кнопка SB7 моноблочная 22мм черная с возвратом, пластик, 1НО, IP65. Устройства управления и сигнализации SystemeSig находят широкое применение в технологическом оборудовании и машинах, шкафах распределения и управления, промышленных предприятиях, объектах инфраструктуры, гражданском строительстве. | Светосигнальная арматура, датчики Systeme Electric | IDSIG | N22 | Моноблочные кнопки и лампы диам. 22 мм | PBL | Кнопки и сигнальные лампы | SIT | Автоматизация Промышленности Транзакционная | EC001028 | Нажимная кнопка (кнопочный выключатель/переключатель) в сборе | 7 | Китай | https://static-pcsp.systeme.ru/image/_CusNh_vVAQNWuKt66744b21f007a1718897441.jpeg | https://static-pcsp.systeme.ru/image/_CusNh_vVAQNWuKt66744b21f007a1718897441.jpeg | 1 | не указан | [8 empty] | https://api.systeme.ru/product/media/download/988305 | https://api.systeme.ru/product/media/download/991835 | https://api.systeme.ru/certificates/default/download/2828 | С-ТР ТС-НВО | ЕАЭС RU С-CN.НА46.В.05022_22 |  |  |  | 208 | штука |  | 10 | BB1 PCE CAR P12 | 2 1 3 4 | 10 1 500 7500 | шт. шт. шт. шт. | 4680409196168 4680409196151 14680409196158 | 8.6 5.5 33.2 120 | 16.8 3 41.6 80 | 7.5 3 33.8 115 | см. см. см. см. | 0.24 0.02 12.752 196 | кг. кг. кг. кг. | 22.3 мм | Черный (EV000206) | Нет | Нет | 1 | Да | Плоская (-ий) (EV000880) | 22.3 мм | 22.3 мм | IP65 (EV006421) | Да | Круглый (-ая,-ое) (EV000167) | Нет | 0 | 1 | 0 |  | Нет | Не применимо (EV008336) |  | Винтовое соединение (EV000415) |  |  | AC/DC (перемен./постоян.) (EV000509) | [6 empty] | Нет (без) (EV000494) | [43 empty] | Черный (EV000206) | Пластик (EV000139) | Срок гарантии на данное оборудование составляет 2 года с момента отгрузки со склада Систэм Электрик, с подтверждением соответствующим документом | Подлежит замене
SB7NA31 | Кнопка SB7 моноблочная 22мм зеленая с возвратом, пластик, 1НО, IP65 | Systeme Electric |  |  | 8536508008 | Прочие | Нет | Кнопка SB7 моноблочная 22мм зеленая с возвратом, пластик, 1НО, IP65. Устройства управления и сигнализации SystemeSig находят широкое применение в технологическом оборудовании и машинах, шкафах распределения и управления, промышленных предприятиях, объектах инфраструктуры, гражданском строительстве. | Светосигнальная арматура, датчики Systeme Electric | IDSIG | N22 | Моноблочные кнопки и лампы диам. 22 мм | PBL | Кнопки и сигнальные лампы | SIT | Автоматизация Промышленности Транзакционная | EC001028 | Нажимная кнопка (кнопочный выключатель/переключатель) в сборе | 7 | Китай | https://static-pcsp.systeme.ru/image/VXl_pkY_4Fpv6wP366744b230c4aa1718897443.jpeg | https://static-pcsp.systeme.ru/image/VXl_pkY_4Fpv6wP366744b230c4aa1718897443.jpeg | 1 | не указан | [8 empty] | https://api.systeme.ru/product/media/download/988305 | https://api.systeme.ru/product/media/download/991835 | https://api.systeme.ru/certificates/default/download/2828 | С-ТР ТС-НВО | ЕАЭС RU С-CN.НА46.В.05022_22 |  |  |  | 198 | штука |  | 10 | BB1 PCE CAR P12 | 2 1 3 4 | 10 1 500 7500 | шт. шт. шт. шт. | 4680409196182 4680409196175 14680409196172 | 8.2 5.5 34.1 120 | 17.1 3 41.4 80 | 7 3 33.5 115 | см. см. см. см. | 0.241 0.02 12.767 203 | кг. кг. кг. кг. | 22.3 мм | Зеленый (EV000235) | Нет | Нет | 1 | Да | Плоская (-ий) (EV000880) | 22.3 мм | 22.3 мм | IP65 (EV006421) | Да | Круглый (-ая,-ое) (EV000167) | Нет | 0 | 1 | 0 |  | Нет | Не применимо (EV008336) |  | Винтовое соединение (EV000415) |  |  | AC/DC (перемен./постоян.) (EV000509) | [6 empty] | Нет (без) (EV000494) | [43 empty] | Черный (EV000206) | Пластик (EV000139) | Срок гарантии на данное оборудование составляет 2 года с момента отгрузки со склада Систэм Электрик, с подтверждением соответствующим документом | Подлежит замене
SB7NA51 | Кнопка SB7 моноблочная 22мм черная с возвратом, пластик, 1НО, IP65 | Systeme Electric |  |  | 8536508008 | Прочие | Нет | Кнопка SB7 моноблочная 22мм желтая с возвратом, пластик, 1НО, IP65. Устройства управления и сигнализации SystemeSig находят широкое применение в технологическом оборудовании и машинах, шкафах распределения и управления, промышленных предприятиях, объектах инфраструктуры, гражданском строительстве. | Светосигнальная арматура, датчики Systeme Electric | IDSIG | N22 | Моноблочные кнопки и лампы диам. 22 мм | PBL | Кнопки и сигнальные лампы | SIT | Автоматизация Промышленности Транзакционная | EC001028 | Нажимная кнопка (кнопочный выключатель/переключатель) в сборе | 7 | Китай | https://static-pcsp.systeme.ru/image/CFJkaqiAT0mIF7uE66744b24a414d1718897444.jpeg | https://static-pcsp.systeme.ru/image/CFJkaqiAT0mIF7uE66744b24a414d1718897444.jpeg | 1 | не указан | [8 empty] | https://api.systeme.ru/product/media/download/988305 | https://api.systeme.ru/product/media/download/991835 | https://api.systeme.ru/certificates/default/download/2828 | С-ТР ТС-НВО | ЕАЭС RU С-CN.НА46.В.05022_22 |  |  |  | 269.5 | штука |  | 10 | BB1 PCE CAR P12 | 2 1 3 4 | 10 1 500 9000 | шт. шт. шт. шт. | 4680409196205 4680409196199 14680409196196 | 8.4 5.5 34.2 120 | 16.9 3 41.2 80 | 7 3 34 116 | см. см. см. см. | 0.239 0.02 12.726 241 | кг. кг. кг. кг. | 22.3 мм | Желтый (EV000234) | Нет | Нет | 1 | Да | Плоская (-ий) (EV000880) | 22.3 мм | 22.3 мм | IP65 (EV006421) | Да | Круглый (-ая,-ое) (EV000167) | Нет | 0 | 1 | 0 |  | Нет | Не применимо (EV008336) |  | Винтовое соединение (EV000415) |  |  | AC/DC (перемен./постоян.) (EV000509) | [6 empty] | Нет (без) (EV000494) | [43 empty] | Черный (EV000206) | Пластик (EV000139) | Срок гарантии на данное оборудование составляет 2 года с момента отгрузки со склада Систэм Электрик, с подтверждением соответствующим документом | Подлежит замене
SB7NA25 | Кнопка SB7 моноблочная 22мм черная с возвратом, пластик, 1НО+1НЗ, IP65 | Systeme Electric |  |  | 8536508008 | Прочие | Нет | Кнопка SB7 моноблочная 22мм черная с возвратом, пластик, 1НО+1НЗ, IP65. Устройства управления и сигнализации SystemeSig находят широкое применение в технологическом оборудовании и машинах, шкафах распределения и управления, промышленных предприятиях, объектах инфраструктуры, гражданском строительстве. | Светосигнальная арматура, датчики Systeme Electric | IDSIG | N22 | Моноблочные кнопки и лампы диам. 22 мм | PBL | Кнопки и сигнальные лампы | SIT | Автоматизация Промышленности Транзакционная | EC001028 | Нажимная кнопка (кнопочный выключатель/переключатель) в сборе | 7 | Китай | https://static-pcsp.systeme.ru/image/_CusNh_vVAQNWuKt66744b21f007a1718897441.jpeg | https://static-pcsp.systeme.ru/image/_CusNh_vVAQNWuKt66744b21f007a1718897441.jpeg | 1 | не указан | [8 empty] | https://api.systeme.ru/product/media/download/988305 | https://api.systeme.ru/product/media/download/991835 | https://api.systeme.ru/certificates/default/download/2828 | С-ТР ТС-НВО | ЕАЭС RU С-CN.НА46.В.05022_22 |  |  |  | 252 | штука |  | 10 | BB1 PCE CAR P12 | 2 1 3 4 | 10 1 500 7500 | шт. шт. шт. шт. | 4680409196229 4680409196212 14680409196219 | 8.4 5.5 35.8 120 | 16.8 3 40.7 80 | 6.6 3 33 115 | см. см. см. см. | 0.275 0.024 14.484 229 | кг. кг. кг. кг. | 22.3 мм | Черный (EV000206) | Нет | Нет | 1 | Да | Плоская (-ий) (EV000880) | 22.3 мм | 22.3 мм | IP65 (EV006421) | Да | Круглый (-ая,-ое) (EV000167) | Нет | 1 | 1 | 0 |  | Нет | Не применимо (EV008336) |  | Винтовое соединение (EV000415) |  |  | AC/DC (перемен./постоян.) (EV000509) | [6 empty] | Нет (без) (EV000494) | [43 empty] | Черный (EV000206) | Пластик (EV000139) | Срок гарантии на данное оборудование составляет 2 года с момента отгрузки со склада Систэм Электрик, с подтверждением соответствующим документом | Подлежит замене
SB7NA35 | Кнопка SB7 моноблочная 22мм зеленая с возвратом, пластик, 1НО+1НЗ, IP65 | Systeme Electric |  |  | 8536508008 | Прочие | Нет | Кнопка SB7 моноблочная 22мм зеленая с возвратом, пластик, 1НО+1НЗ, IP65. Устройства управления и сигнализации SystemeSig находят широкое применение в технологическом оборудовании и машинах, шкафах распределения и управления, промышленных предприятиях, объектах инфраструктуры, гражданском строительстве. | Светосигнальная арматура, датчики Systeme Electric | IDSIG | N22 | Моноблочные кнопки и лампы диам. 22 мм | PBL | Кнопки и сигнальные лампы | SIT | Автоматизация Промышленности Транзакционная | EC001028 | Нажимная кнопка (кнопочный выключатель/переключатель) в сборе | 7 | Китай | https://static-pcsp.systeme.ru/image/VXl_pkY_4Fpv6wP366744b230c4aa1718897443.jpeg | https://static-pcsp.systeme.ru/image/VXl_pkY_4Fpv6wP366744b230c4aa1718897443.jpeg | 1 | не указан | [8 empty] | https://api.systeme.ru/product/media/download/988305 | https://api.systeme.ru/product/media/download/991835 | https://api.systeme.ru/certificates/default/download/2828 | С-ТР ТС-НВО | ЕАЭС RU С-CN.НА46.В.05022_22 |  |  |  | 252 | штука |  | 10 | BB1 PCE CAR P12 | 2 1 3 4 | 10 1 500 7500 | шт. шт. шт. шт. | 4680409196243 4680409196236 14680409196233 | 8.3 5.5 34.2 120 | 16.9 3 41.3 80 | 6.5 3 33.5 115 | см. см. см. см. | 0.274 0.025 14.446 228 | кг. кг. кг. кг. | 22.3 мм | Зеленый (EV000235) | Нет | Нет | 1 | Да | Плоская (-ий) (EV000880) | 22.3 мм | 22.3 мм | IP65 (EV006421) | Да | Круглый (-ая,-ое) (EV000167) | Нет | 1 | 1 | 0 |  | Нет | Не применимо (EV008336) |  | Винтовое соединение (EV000415) |  |  | AC/DC (перемен./постоян.) (EV000509) | [6 empty] | Нет (без) (EV000494) | [43 empty] | Черный (EV000206) | Пластик (EV000139) | Срок гарантии на данное оборудование составляет 2 года с момента отгрузки со склада Систэм Электрик, с подтверждением соответствующим документом | Подлежит замене
SB7NA45 | Кнопка SB7 моноблочная 22мм красная с возвратом, пластик, 1НО+1НЗ, IP65 | Systeme Electric |  |  | 8536508008 | Прочие | Нет | Кнопка SB7 моноблочная 22мм красная с возвратом, пластик, 1НО+1НЗ, IP65. Устройства управления и сигнализации SystemeSig находят широкое применение в технологическом оборудовании и машинах, шкафах распределения и управления, промышленных предприятиях, объектах инфраструктуры, гражданском строительстве. | Светосигнальная арматура, датчики Systeme Electric | IDSIG | N22 | Моноблочные кнопки и лампы диам. 22 мм | PBL | Кнопки и сигнальные лампы | SIT | Автоматизация Промышленности Транзакционная | EC001028 | Нажимная кнопка (кнопочный выключатель/переключатель) в сборе | 7 | Китай | https://static-pcsp.systeme.ru/image/LkCIkhnE2BSSxeQl66744b24025391718897444.jpeg | https://static-pcsp.systeme.ru/image/LkCIkhnE2BSSxeQl66744b24025391718897444.jpeg | 1 | не указан | [8 empty] | https://api.systeme.ru/product/media/download/988305 | https://api.systeme.ru/product/media/download/991835 | https://api.systeme.ru/certificates/default/download/2828 | С-ТР ТС-НВО | ЕАЭС RU С-CN.НА46.В.05022_22 |  |  |  | 257 | штука |  | 10 | BB1 PCE CAR P12 | 2 1 3 4 | 10 1 500 9000 | шт. шт. шт. шт. | 4680409196267 4680409196250 14680409196257 | 8.4 5.5 34.2 120 | 17.1 3 41.5 80 | 6.9 3 33.7 116 | см. см. см. см. | 0.275 0.022 14.507 273 | кг. кг. кг. кг. | 22.3 мм | Красный (EV000233) | Нет | Нет | 1 | Да | Плоская (-ий) (EV000880) | 22.3 мм | 22.3 мм | IP65 (EV006421) | Да | Круглый (-ая,-ое) (EV000167) | Нет | 1 | 1 |  |  | Нет | Не применимо (EV008336) |  | Винтовое соединение (EV000415) |  |  | AC/DC (перемен./постоян.) (EV000509) | [6 empty] | Нет (без) (EV000494) | [43 empty] | Черный (EV000206) | Пластик (EV000139) | Срок гарантии на данное оборудование составляет 2 года с момента отгрузки со склада Систэм Электрик, с подтверждением соответствующим документом | Подлежит замене
SB7NA65 | Кнопка SB7 моноблочная 22мм синяя с возвратом, пластик, 1НО+1НЗ, IP65 | Systeme Electric |  |  | 8536508008 | Прочие | Нет | Кнопка SB7 моноблочная 22мм синяя с возвратом, пластик, 1НО+1НЗ, IP65. Устройства управления и сигнализации SystemeSig находят широкое применение в технологическом оборудовании и машинах, шкафах распределения и управления, промышленных предприятиях, объектах инфраструктуры, гражданском строительстве. | Светосигнальная арматура, датчики Systeme Electric | IDSIG | N22 | Моноблочные кнопки и лампы диам. 22 мм | PBL | Кнопки и сигнальные лампы | SIT | Автоматизация Промышленности Транзакционная | EC001028 | Нажимная кнопка (кнопочный выключатель/переключатель) в сборе | 7 | Китай | https://static-pcsp.systeme.ru/image/7mVKuH9hlXlS_Gjo66744b2501b071718897445.jpeg | https://static-pcsp.systeme.ru/image/7mVKuH9hlXlS_Gjo66744b2501b071718897445.jpeg | 1 | не указан | [8 empty] | https://api.systeme.ru/product/media/download/988305 | https://api.systeme.ru/product/media/download/991835 | https://api.systeme.ru/certificates/default/download/2828 | С-ТР ТС-НВО | ЕАЭС RU С-CN.НА46.В.05022_22 |  |  |  | 280 | штука |  | 10 | BB1 PCE CAR P12 | 2 1 3 4 | 10 1 500 9000 | шт. шт. шт. шт. | 4680409196274 | 8.3 5.5 34.1 120 | 16.9 3 41.3 80 | 7 3 33.7 116 | см. см. см. см. | 0.273 0.023 14.465 272 | кг. кг. кг. кг. | 22.3 мм | Синий (EV000080) | Нет | Нет | 1 | Да | Плоская (-ий) (EV000880) | 22.3 мм | 22.3 мм | IP65 (EV006421) | Да | Круглый (-ая,-ое) (EV000167) | Нет | 1 | 1 | 0 |  | Нет | Не применимо (EV008336) |  | Винтовое соединение (EV000415) |  |  | AC/DC (перемен./постоян.) (EV000509) | [6 empty] | Нет (без) (EV000494) | [43 empty] | Черный (EV000206) | Пластик (EV000139) | Срок гарантии на данное оборудование составляет 2 года с момента отгрузки со склада Систэм Электрик, с подтверждением соответствующим документом | Подлежит замене
SB7NA42 | Кнопка SB7 моноблочная 22мм красная с возвратом, пластик, 1НЗ, IP65 | Systeme Electric |  |  | 8536508008 | Прочие | Нет | Кнопка SB7 моноблочная 22мм красная с возвратом, пластик, 1НЗ, IP65. Устройства управления и сигнализации SystemeSig находят широкое применение в технологическом оборудовании и машинах, шкафах распределения и управления, промышленных предприятиях, объектах инфраструктуры, гражданском строительстве. | Светосигнальная арматура, датчики Systeme Electric | IDSIG | N22 | Моноблочные кнопки и лампы диам. 22 мм | PBL | Кнопки и сигнальные лампы | SIT | Автоматизация Промышленности Транзакционная | EC001028 | Нажимная кнопка (кнопочный выключатель/переключатель) в сборе | 7 | Китай | https://static-pcsp.systeme.ru/image/LkCIkhnE2BSSxeQl66744b24025391718897444.jpeg | https://static-pcsp.systeme.ru/image/LkCIkhnE2BSSxeQl66744b24025391718897444.jpeg | 1 | не указан | [8 empty] | https://api.systeme.ru/product/media/download/988305 | https://api.systeme.ru/product/media/download/991835 | https://api.systeme.ru/certificates/default/download/2828 | С-ТР ТС-НВО | ЕАЭС RU С-CN.НА46.В.05022_22 |  |  |  | 214 | штука |  | 10 | BB1 PCE CAR P12 | 2 1 3 4 | 10 1 500 7500 | шт. шт. шт. шт. | 4680409196304 4680409196298 14680409196295 | 8.3 5.5 34 120 | 16.9 3 41.3 80 | 6.7 3 33.8 115 | см. см. см. см. | 0.241 0.02 12.826 204 | кг. кг. кг. кг. | 22.3 мм | Красный (EV000233) | Нет | Нет | 1 | Да | Плоская (-ий) (EV000880) | 22.3 мм | 22.3 мм | IP65 (EV006421) | Да | Круглый (-ая,-ое) (EV000167) | Нет | 1 | 0 | 0 |  | Нет | Не применимо (EV008336) |  | Винтовое соединение (EV000415) |  |  | AC/DC (перемен./постоян.) (EV000509) | [6 empty] | Нет (без) (EV000494) | [43 empty] | Черный (EV000206) | Пластик (EV000139) | Срок гарантии на данное оборудование составляет 2 года с момента отгрузки со склада Систэм Электрик, с подтверждением соответствующим документом | Подлежит замене
SB7NA23 | Кнопка SB7 моноблочная 22мм черная с возвратом, пластик, 2НО, IP65 | Systeme Electric |  |  | 8536508008 | Прочие | Нет | Кнопка SB7 моноблочная 22мм черная с возвратом, пластик, 2НО, IP65. Устройства управления и сигнализации SystemeSig находят широкое применение в технологическом оборудовании и машинах, шкафах распределения и управления, промышленных предприятиях, объектах инфраструктуры, гражданском строительстве. | Светосигнальная арматура, датчики Systeme Electric | IDSIG | N22 | Моноблочные кнопки и лампы диам. 22 мм | PBL | Кнопки и сигнальные лампы | SIT | Автоматизация Промышленности Транзакционная | EC001028 | Нажимная кнопка (кнопочный выключатель/переключатель) в сборе | 7 | Китай | https://static-pcsp.systeme.ru/image/_CusNh_vVAQNWuKt66744b21f007a1718897441.jpeg | https://static-pcsp.systeme.ru/image/_CusNh_vVAQNWuKt66744b21f007a1718897441.jpeg | 1 | не указан | [8 empty] | https://api.systeme.ru/product/media/download/988305 | https://api.systeme.ru/product/media/download/991835 | https://api.systeme.ru/certificates/default/download/2828 | С-ТР ТС-НВО | ЕАЭС RU С-CN.НА46.В.05022_22 |  |  |  | 299.5 | штука |  | 10 | BB1 PCE CAR P12 | 2 1 3 4 | 10 1 500 9000 | шт. шт. шт. шт. | 4680409196328 4680409196311 14680409196318 | 8.4 5.5 34.4 120 | 17 3 41.6 80 | 6.7 3 33.6 116 | см. см. см. см. | 0.273 0.023 14.407 270 | кг. кг. кг. кг. | 22.3 мм | Черный (EV000206) | Нет | Нет | 1 | Да | Плоская (-ий) (EV000880) | 22.3 мм | 22.3 мм | IP65 (EV006421) | Да | Круглый (-ая,-ое) (EV000167) | Нет | 0 | 2 | 0 |  | Нет | Не применимо (EV008336) |  | Винтовое соединение (EV000415) |  |  | AC/DC (перемен./постоян.) (EV000509) | [6 empty] | Нет (без) (EV000494) | [43 empty] | Черный (EV000206) | Пластик (EV000139) | Срок гарантии на данное оборудование составляет 2 года с момента отгрузки со склада Систэм Электрик, с подтверждением соответствующим документом | Подлежит замене
SB7NA33 | Кнопка SB7 моноблочная 22мм зеленая с возвратом, пластик, 2НО, IP65 | Systeme Electric |  |  | 8536508008 | Прочие | Нет | Кнопка SB7 моноблочная 22мм зеленая с возвратом, пластик, 2НО, IP65. Устройства управления и сигнализации SystemeSig находят широкое применение в технологическом оборудовании и машинах, шкафах распределения и управления, промышленных предприятиях, объектах инфраструктуры, гражданском строительстве. | Светосигнальная арматура, датчики Systeme Electric | IDSIG | N22 | Моноблочные кнопки и лампы диам. 22 мм | PBL | Кнопки и сигнальные лампы | SIT | Автоматизация Промышленности Транзакционная | EC001028 | Нажимная кнопка (кнопочный выключатель/переключатель) в сборе | 7 | Китай | https://static-pcsp.systeme.ru/image/VXl_pkY_4Fpv6wP366744b230c4aa1718897443.jpeg | https://static-pcsp.systeme.ru/image/VXl_pkY_4Fpv6wP366744b230c4aa1718897443.jpeg | 1 | не указан | [8 empty] | https://api.systeme.ru/product/media/download/988305 | https://api.systeme.ru/product/media/download/991835 | https://api.systeme.ru/certificates/default/download/2828 | С-ТР ТС-НВО | ЕАЭС RU С-CN.НА46.В.05022_22 |  |  |  | 277.5 | штука |  | 10 | BB1 PCE CAR P12 | 2 1 3 4 | 10 1 500 9000 | шт. шт. шт. шт. | 4680409196342 4680409196335 14680409196332 | 8.3 5.5 34.2 120 | 16.9 3 41.3 80 | 6.8 3 33.4 115 | см. см. см. см. | 0.272 0.022 14.328 269 | кг. кг. кг. кг. | 22.3 мм | Зеленый (EV000235) | Нет | Нет | 1 | Да | Плоская (-ий) (EV000880) | 22.3 мм | 22.3 мм | IP65 (EV006421) | Да | Круглый (-ая,-ое) (EV000167) | Нет | 0 | 2 | 0 |  | Нет | Не применимо (EV008336) |  | Винтовое соединение (EV000415) |  |  | AC/DC (перемен./постоян.) (EV000509) | [6 empty] | Нет (без) (EV000494) | [43 empty] | Черный (EV000206) | Пластик (EV000139) | Срок гарантии на данное оборудование составляет 2 года с момента отгрузки со склада Систэм Электрик, с подтверждением соответствующим документом | Подлежит замене
SB7ED21 | Переключатель SB7 моноблочный 22 мм 2 позиции с фиксацией, металл, 1НО, IP65 | Systeme Electric |  |  | 8536508008 | Прочие | Нет | Переключатель SB7 моноблочный 22 мм 2 позиции с фиксацией, металл, 1НО, IP65. Устройства управления и сигнализации SystemeSig находят широкое применение в технологическом оборудовании и машинах, шкафах распределения и управления, промышленных предприятиях, объектах инфраструктуры, гражданском строительстве. | Светосигнальная арматура, датчики Systeme Electric | IDSIG | N22 | Моноблочные кнопки и лампы диам. 22 мм | PBL | Кнопки и сигнальные лампы | SIT | Автоматизация Промышленности Транзакционная | EC001029 | Селекторный переключатель в сборе | 7 | Китай | https://static-pcsp.systeme.ru/image/DqAyUNJ10kA-oHcn66744b1fdf0a51718897439.jpeg | https://static-pcsp.systeme.ru/image/DqAyUNJ10kA-oHcn66744b1fdf0a51718897439.jpeg | 1 | не указан | [8 empty] | https://api.systeme.ru/product/media/download/988305 | https://api.systeme.ru/product/media/download/991835 | https://api.systeme.ru/certificates/default/download/2828 | С-ТР ТС-НВО | ЕАЭС RU С-CN.НА46.В.05022_22 |  |  |  | 285.5 | штука |  | 10 | BB1 PCE CAR P12 | 2 1 3 4 | 10 1 500 9000 | шт. шт. шт. шт. | 4680409196366 4680409196359 14680409196356 | 8.5 5.5 34.3 120 | 16.9 3 41.3 80 | 6.9 3.5 33.6 115 | см. см. см. см. | 0.271 0.023 14.263 268 | кг. кг. кг. кг. | 22.5 мм | Черный (EV000206) |  | Нет |  | Нет |  | 22.3 мм | 22.3 мм | IP65 (EV006421) | Да |  | Да | 0 | 1 | 0 |  |  |  | 2 | Винтовое соединение (EV000415) | Нет | Рукоятка поворот. короткая (узкий хват) (EV004094) | [51 empty] | Серый (EV000270) | Металл (EV000914) | Срок гарантии на данное оборудование составляет 2 года с момента отгрузки со склада Систэм Электрик, с подтверждением соответствующим документом | Подлежит замене
SB7ED25 | Переключатель SB7 моноблочный 22 мм 2 позиции с фиксацией, металл, 1НО+1НЗ, IP65 | Systeme Electric |  |  | 8536508008 | Прочие | Нет | Переключатель SB7 моноблочный 22 мм 2 позиции с фиксацией, металл, 1НО+1НЗ, IP65. Устройства управления и сигнализации SystemeSig находят широкое применение в технологическом оборудовании и машинах, шкафах распределения и управления, промышленных предприятиях, объектах инфраструктуры, гражданском строительстве. | Светосигнальная арматура, датчики Systeme Electric | IDSIG | N22 | Моноблочные кнопки и лампы диам. 22 мм | PBL | Кнопки и сигнальные лампы | SIT | Автоматизация Промышленности Транзакционная | EC001029 | Селекторный переключатель в сборе | 7 | Китай | https://static-pcsp.systeme.ru/image/DqAyUNJ10kA-oHcn66744b1fdf0a51718897439.jpeg | https://static-pcsp.systeme.ru/image/DqAyUNJ10kA-oHcn66744b1fdf0a51718897439.jpeg | 1 | не указан | [8 empty] | https://api.systeme.ru/product/media/download/988305 | https://api.systeme.ru/product/media/download/991835 | https://api.systeme.ru/certificates/default/download/2828 | С-ТР ТС-НВО | ЕАЭС RU С-CN.НА46.В.05022_22 |  |  |  | 421 | штука |  | 10 | BB1 PCE CAR P12 | 2 1 3 4 | 10 1 500 9000 | шт. шт. шт. шт. | 4680409196380 4680409196373 14680409196370 | 8.6 5.5 34.4 120 | 16.9 3 41.6 80 | 7.2 3.5 34.1 116 | см. см. см. см. | 0.301 0.027 15.813 296 | кг. кг. кг. кг. | 22.5 мм | Черный (EV000206) |  | Нет |  | Нет |  | 22.3 мм | 22.3 мм | IP65 (EV006421) | Да |  | Да | 1 | 1 | 0 |  |  |  | 2 | Винтовое соединение (EV000415) | Нет | Рукоятка поворот. короткая (узкий хват) (EV004094) | [51 empty] | Серый (EV000270) | Металл (EV000914) | Срок гарантии на данное оборудование составляет 2 года с момента отгрузки со склада Систэм Электрик, с подтверждением соответствующим документом | Подлежит замене
SB7ED33 | Переключатель SB7 моноблочный 22 мм 3 позиции с фиксацией, металл, 2НО, IP65 | Systeme Electric |  |  | 8536508008 | Прочие | Нет | Переключатель SB7 моноблочный 22 мм 3 позиции с фиксацией, металл, 2НО, IP65. Устройства управления и сигнализации SystemeSig находят широкое применение в технологическом оборудовании и машинах, шкафах распределения и управления, промышленных предприятиях, объектах инфраструктуры, гражданском строительстве. | Светосигнальная арматура, датчики Systeme Electric | IDSIG | N22 | Моноблочные кнопки и лампы диам. 22 мм | PBL | Кнопки и сигнальные лампы | SIT | Автоматизация Промышленности Транзакционная | EC001029 | Селекторный переключатель в сборе | 7 | Китай | https://static-pcsp.systeme.ru/image/DqAyUNJ10kA-oHcn66744b1fdf0a51718897439.jpeg | https://static-pcsp.systeme.ru/image/DqAyUNJ10kA-oHcn66744b1fdf0a51718897439.jpeg | 1 | не указан | [8 empty] | https://api.systeme.ru/product/media/download/988305 | https://api.systeme.ru/product/media/download/991835 | https://api.systeme.ru/certificates/default/download/2828 | С-ТР ТС-НВО | ЕАЭС RU С-CN.НА46.В.05022_22 |  |  |  | 446 | штука |  | 10 | BB1 PCE CAR P12 | 2 1 3 4 | 10 1 500 9000 | шт. шт. шт. шт. | 4680409196403 4680409196397 14680409196394 | 8.4 5.5 34 120 | 17 3 41.4 80 | 6.7 3.5 33.6 115 | см. см. см. см. | 0.296 0.026 15.541 291 | кг. кг. кг. кг. | 22.5 мм | Черный (EV000206) |  | Нет |  | Нет |  | 22.3 мм | 22.3 мм | IP65 (EV006421) | Да |  | Да | 0 | 2 | 0 |  |  |  | 3 | Винтовое соединение (EV000415) | Нет | Рукоятка поворот. короткая (узкий хват) (EV004094) | [51 empty] | Серый (EV000270) | Металл (EV000914) | Срок гарантии на данное оборудование составляет 2 года с момента отгрузки со склада Систэм Электрик, с подтверждением соответствующим документом | Подлежит замене
SB7ND21 | Переключатель SB7 моноблочный 22 мм 2 позиции с фиксацией, пластик, 1НО, IP65 | Systeme Electric |  |  | 8536508008 | Прочие | Нет | Переключатель SB7 моноблочный 22 мм 2 позиции с фиксацией, пластик, 1НО, IP65. Устройства управления и сигнализации SystemeSig находят широкое применение в технологическом оборудовании и машинах, шкафах распределения и управления, промышленных предприятиях, объектах инфраструктуры, гражданском строительстве. | Светосигнальная арматура, датчики Systeme Electric | IDSIG | N22 | Моноблочные кнопки и лампы диам. 22 мм | PBL | Кнопки и сигнальные лампы | SIT | Автоматизация Промышленности Транзакционная | EC001029 | Селекторный переключатель в сборе | 7 | Китай | https://static-pcsp.systeme.ru/image/mEZx98dtIwkYchgS66744b2584fde1718897445.jpeg | https://static-pcsp.systeme.ru/image/mEZx98dtIwkYchgS66744b2584fde1718897445.jpeg | 1 | не указан | [8 empty] | https://api.systeme.ru/product/media/download/988305 | https://api.systeme.ru/product/media/download/991835 | https://api.systeme.ru/certificates/default/download/2828 | С-ТР ТС-НВО | ЕАЭС RU С-CN.НА46.В.05022_22 |  |  |  | 253.5 | штука |  | 10 | BB1 PCE CAR P12 | 2 1 3 4 | 10 1 500 9000 | шт. шт. шт. шт. | 4680409196427 4680409196410 14680409196417 | 8.3 5.5 34.1 120 | 17 3 41.8 80 | 6.9 3.5 33.4 112 | см. см. см. см. | 0.251 0.023 13.229 250 | кг. кг. кг. кг. | 22.5 мм | Черный (EV000206) |  | Нет |  | Нет |  | 22.3 мм | 22.3 мм | IP65 (EV006421) | Да |  | Да | 0 | 1 | 0 |  |  |  | 2 | Винтовое соединение (EV000415) | Нет | Рукоятка поворот. короткая (узкий хват) (EV004094) | [51 empty] | Черный (EV000206) | Пластик (EV000139) | Срок гарантии на данное оборудование составляет 2 года с момента отгрузки со склада Систэм Электрик, с подтверждением соответствующим документом | Подлежит замене
SB7ND25 | Переключатель SB7 моноблочный 22 мм 2 позиции с фиксацией, пластик, 1НО+1НЗ, IP65 | Systeme Electric |  |  | 8536508008 | Прочие | Нет | Переключатель SB7 моноблочный 22 мм 2 позиции с фиксацией, пластик, 1НО+1НЗ, IP65. Устройства управления и сигнализации SystemeSig находят широкое применение в технологическом оборудовании и машинах, шкафах распределения и управления, промышленных предприятиях, объектах инфраструктуры, гражданском строительстве. | Светосигнальная арматура, датчики Systeme Electric | IDSIG | N22 | Моноблочные кнопки и лампы диам. 22 мм | PBL | Кнопки и сигнальные лампы | SIT | Автоматизация Промышленности Транзакционная | EC001029 | Селекторный переключатель в сборе | 7 | Китай | https://static-pcsp.systeme.ru/image/mEZx98dtIwkYchgS66744b2584fde1718897445.jpeg | https://static-pcsp.systeme.ru/image/mEZx98dtIwkYchgS66744b2584fde1718897445.jpeg | 1 | не указан | [8 empty] | https://api.systeme.ru/product/media/download/988305 | https://api.systeme.ru/product/media/download/991835 | https://api.systeme.ru/certificates/default/download/2828 | С-ТР ТС-НВО | ЕАЭС RU С-CN.НА46.В.05022_22 |  |  |  | 376.5 | штука |  | 10 | BB1 PCE CAR P12 | 2 1 3 4 | 10 1 500 9000 | шт. шт. шт. шт. | 4680409196441 4680409196434 14680409196431 | 8.5 5.5 34.4 120 | 16.7 3 41.5 80 | 7.3 3.5 33.5 115 | см. см. см. см. | 0.285 0.025 14.978 281 | кг. кг. кг. кг. | 22.5 мм | Черный (EV000206) |  | Нет |  | Нет |  | 22.3 мм | 22.3 мм | IP65 (EV006421) | Да |  | Да | 1 | 1 | 0 |  |  |  | 2 | Винтовое соединение (EV000415) | Нет | Рукоятка поворот. короткая (узкий хват) (EV004094) | [51 empty] | Черный (EV000206) | Пластик (EV000139) | Срок гарантии на данное оборудование составляет 2 года с момента отгрузки со склада Систэм Электрик, с подтверждением соответствующим документом | Подлежит замене
SB7ND33 | Переключатель SB7 моноблочный 22 мм 3 позиции с фиксацией, пластик, 2НО, IP65 | Systeme Electric |  |  | 8536508008 | Прочие | Нет | Переключатель SB7 моноблочный 22 мм 3 позиции с фиксацией, пластик, 2НО, IP65. Устройства управления и сигнализации SystemeSig находят широкое применение в технологическом оборудовании и машинах, шкафах распределения и управления, промышленных предприятиях, объектах инфраструктуры, гражданском строительстве. | Светосигнальная арматура, датчики Systeme Electric | IDSIG | N22 | Моноблочные кнопки и лампы диам. 22 мм | PBL | Кнопки и сигнальные лампы | SIT | Автоматизация Промышленности Транзакционная | EC001029 | Селекторный переключатель в сборе | 7 | Китай | https://static-pcsp.systeme.ru/image/mEZx98dtIwkYchgS66744b2584fde1718897445.jpeg | https://static-pcsp.systeme.ru/image/mEZx98dtIwkYchgS66744b2584fde1718897445.jpeg | 1 | не указан | [8 empty] | https://api.systeme.ru/product/media/download/988305 | https://api.systeme.ru/product/media/download/991835 | https://api.systeme.ru/certificates/default/download/2828 | С-ТР ТС-НВО | ЕАЭС RU С-CN.НА46.В.05022_22 |  |  |  | 398.5 | штука |  | 10 | BB1 PCE CAR P12 | 2 1 3 4 | 10 1 500 9000 | шт. шт. шт. шт. | 4680409196465 4680409196458 14680409196455 | 8.3 5.5 34.3 120 | 17 3 41.2 80 | 6.6 3.5 33.5 112 | см. см. см. см. | 0.281 0.025 14.755 277 | кг. кг. кг. кг. | 22.5 мм | Черный (EV000206) |  | Нет |  | Нет |  | 22.3 мм | 22.3 мм | IP65 (EV006421) | Да |  | Да | 0 | 2 | 0 |  |  |  | 3 | Винтовое соединение (EV000415) | Нет | Рукоятка поворот. короткая (узкий хват) (EV004094) | [51 empty] | Черный (EV000206) | Пластик (EV000139) | Срок гарантии на данное оборудование составляет 2 года с момента отгрузки со склада Систэм Электрик, с подтверждением соответствующим документом | Подлежит замене
SB7ES542P | Кнопка аварийного останова SB7 моноблочная 22мм красная, Ø40, повернуть для возвр, пластик, 1НЗ, IP6 | Systeme Electric |  |  | 8536508008 | Прочие | Нет | Кнопка аварийного останова SB7 моноблочная 22мм красная, Ø40, повернуть для возвр, пластик, 1НЗ, IP65. Устройства управления и сигнализации SystemeSig находят широкое применение в технологическом оборудовании и машинах, шкафах распределения и управления, промышленных предприятиях, объектах инфраструктуры, гражданском строительстве. | Светосигнальная арматура, датчики Systeme Electric | IDSIG | N22 | Моноблочные кнопки и лампы диам. 22 мм | PBL | Кнопки и сигнальные лампы | SIT | Автоматизация Промышленности Транзакционная | EC002034 | Устройство аварийной остановки в сборе | 7 | Китай | https://static-pcsp.systeme.ru/image/_Io4MauL-jZHBkNC66744b20df5a51718897440.jpeg | https://static-pcsp.systeme.ru/image/_Io4MauL-jZHBkNC66744b20df5a51718897440.jpeg | 1 | не указан | [8 empty] | https://api.systeme.ru/product/media/download/988305 | https://api.systeme.ru/product/media/download/991835 | https://api.systeme.ru/certificates/default/download/2828 | С-ТР ТС-НВО | ЕАЭС RU С-CN.НА46.В.05022_22 |  |  |  | 362 | штука |  | 10 | BB1 PCE CAR P12 | 2 1 3 4 | 10 1 200 4200 | шт. шт. шт. шт. | 4680409196489 4680409196472 14680409196479 | 9.4 7 22.9 120 | 21.5 4 46.1 80 | 8.9 4 34.9 117 | см. см. см. см. | 0.471 0.042 10.033 222 | кг. кг. кг. кг. | 22.3 мм | Красный (EV000233) | [7 empty] | IP65 (EV006421) |  |  |  | 1 | 0 | [14 empty] | Встраиваемый (-ая) (EV000134) | Разблокировка поворотом (EV003975) | 40 мм | Нет | Винтовое соединение (EV000415) | [42 empty] | Срок гарантии на данное оборудование составляет 2 года с момента отгрузки со склада Систэм Электрик, с подтверждением соответствующим документом | Подлежит замене
SB7ES545P | Кнопка аварийного останова SB7 моноблочная 22мм красная, Ø40, повернуть для возвр, пластик, 1НО+1НЗ, | Systeme Electric |  |  | 8536508008 | Прочие | Нет | Кнопка аварийного останова SB7 моноблочная 22мм красная, Ø40, повернуть для возвр, пластик, 1НО+1НЗ, IP65. Устройства управления и сигнализации SystemeSig находят широкое применение в технологическом оборудовании и машинах, шкафах распределения и управления, промышленных предприятиях, объектах инфраструктуры, гражданском строительстве. | Светосигнальная арматура, датчики Systeme Electric | IDSIG | N22 | Моноблочные кнопки и лампы диам. 22 мм | PBL | Кнопки и сигнальные лампы | SIT | Автоматизация Промышленности Транзакционная | EC002034 | Устройство аварийной остановки в сборе | 7 | Китай | https://static-pcsp.systeme.ru/image/_Io4MauL-jZHBkNC66744b20df5a51718897440.jpeg | https://static-pcsp.systeme.ru/image/_Io4MauL-jZHBkNC66744b20df5a51718897440.jpeg | 1 | не указан | [8 empty] | https://api.systeme.ru/product/media/download/988305 | https://api.systeme.ru/product/media/download/991835 | https://api.systeme.ru/certificates/default/download/2828 | С-ТР ТС-НВО | ЕАЭС RU С-CN.НА46.В.05022_22 |  |  |  | 631.5 | штука |  | 10 | BB1 PCE CAR P12 | 2 1 3 4 | 10 1 200 4200 | шт. шт. шт. шт. | 4680409196502 4680409196496 14680409196493 | 9.2 7 227 120 | 21.4 4 46 80 | 9 4 35.4 120 | см. см. см. см. | 0.505 0.046 10.645 235 | кг. кг. кг. кг. | 22.3 мм | Красный (EV000233) | [7 empty] | IP65 (EV006421) |  |  |  | 1 | 1 | [14 empty] | Встраиваемый (-ая) (EV000134) | Разблокировка поворотом (EV003975) | 40 мм | Нет | Винтовое соединение (EV000415) | [42 empty] | Срок гарантии на данное оборудование составляет 2 года с момента отгрузки со склада Систэм Электрик, с подтверждением соответствующим документом | Подлежит замене
SB7NH11 | Кнопка SB7 моноблочная 22мм белая с фиксацией, пластик, 1НО, IP65 | Systeme Electric |  |  | 8536508008 | Прочие | Нет | Кнопка SB7 моноблочная 22мм белая с фиксацией, пластик, 1НО, IP65. Устройства управления и сигнализации SystemeSig находят широкое применение в технологическом оборудовании и машинах, шкафах распределения и управления, промышленных предприятиях, объектах инфраструктуры, гражданском строительстве. | Светосигнальная арматура, датчики Systeme Electric | IDSIG | N22 | Моноблочные кнопки и лампы диам. 22 мм | PBL | Кнопки и сигнальные лампы | SIT | Автоматизация Промышленности Транзакционная | EC001028 | Нажимная кнопка (кнопочный выключатель/переключатель) в сборе | 7 | Китай | https://static-pcsp.systeme.ru/image/hgDzK-17-vMF1UDF698c631f5b6c81770808095.png | https://static-pcsp.systeme.ru/image/hgDzK-17-vMF1UDF698c631f5b6c81770808095.png | 1 | не указан | [8 empty] | https://api.systeme.ru/product/media/download/988305 | https://api.systeme.ru/product/media/download/991835 | https://api.systeme.ru/certificates/default/download/2828 | С-ТР ТС-НВО | ЕАЭС RU С-CN.НА46.В.05022_22 |  |  |  | 417 | штука |  | 10 | BB1 PCE CAR P12 | 2 1 3 4 | 10 1 500 9000 | шт. шт. шт. шт. | 4680409266830 4680409266823 14680409266820 | 8.6 3.2 34.2 120 | 17 3.2 41.2 80 | 6.9 6.1 33.2 111 | см. см. см. см. | 0.262 0.024 13.669 261 | кг. кг. кг. кг. | 22.3 мм | Белый (EV000202) | Нет | Нет | 1 | Да | Плоская (-ий) (EV000880) | 22.3 мм | 22.3 мм | IP65 (EV006421) | Да | Круглый (-ая,-ое) (EV000167) | Да | 0 | 1 | 0 |  | Нет | Не применимо (EV008336) |  | Винтовое соединение (EV000415) |  |  | AC/DC (перемен./постоян.) (EV000509) | [6 empty] | Прочее (EV000154) | [43 empty] | Черный (EV000206) | Пластик (EV000139)
SB7NH21 | Кнопка SB7 моноблочная 22мм черная с фиксацией, пластик, 1НО, IP65 | Systeme Electric |  |  | 8536508008 | Прочие | Нет | Кнопка SB7 моноблочная 22мм черная с фиксацией, пластик, 1НО, IP65. Устройства управления и сигнализации SystemeSig находят широкое применение в технологическом оборудовании и машинах, шкафах распределения и управления, промышленных предприятиях, объектах инфраструктуры, гражданском строительстве. | Светосигнальная арматура, датчики Systeme Electric | IDSIG | N22 | Моноблочные кнопки и лампы диам. 22 мм | PBL | Кнопки и сигнальные лампы | SIT | Автоматизация Промышленности Транзакционная | EC001028 | Нажимная кнопка (кнопочный выключатель/переключатель) в сборе | 7 | Китай | https://static-pcsp.systeme.ru/image/u7tk_eIW-KZv3D6E698c631f4dafc1770808095.png | https://static-pcsp.systeme.ru/image/u7tk_eIW-KZv3D6E698c631f4dafc1770808095.png | 1 | не указан | [8 empty] | https://api.systeme.ru/product/media/download/988305 | https://api.systeme.ru/product/media/download/991835 | https://api.systeme.ru/certificates/default/download/2828 | С-ТР ТС-НВО | ЕАЭС RU С-CN.НА46.В.05022_22 |  |  |  | 303.5 | штука |  | 10 | BB1 PCE CAR P12 | 2 1 3 4 | 10 1 500 9000 | шт. шт. шт. шт. | 4680409266854 4680409266847 14680409266844 | 8.6 3.2 34.3 120 | 17.2 3.2 41.6 80 | 6.9 6.1 33.2 111 | см. см. см. см. | 0.26 0.023 13.727 262 | кг. кг. кг. кг. | 22.3 мм | Черный (EV000206) | Нет | Нет | 1 | Да | Плоская (-ий) (EV000880) | 22.3 мм | 22.3 мм | IP65 (EV006421) | Да | Круглый (-ая,-ое) (EV000167) | Да | 0 | 1 | 0 |  | Нет | Не применимо (EV008336) |  | Винтовое соединение (EV000415) |  |  | AC/DC (перемен./постоян.) (EV000509) | [6 empty] | Прочее (EV000154) | [43 empty] | Черный (EV000206) | Пластик (EV000139)
SB7NH31 | Кнопка SB7 моноблочная 22мм зеленая с фиксацией, пластик, 1НО, IP65 | Systeme Electric |  |  | 8536508008 | Прочие | Нет | Кнопка SB7 моноблочная 22мм зеленая с фиксацией, пластик, 1НО, IP65. Устройства управления и сигнализации SystemeSig находят широкое применение в технологическом оборудовании и машинах, шкафах распределения и управления, промышленных предприятиях, объектах инфраструктуры, гражданском строительстве. | Светосигнальная арматура, датчики Systeme Electric | IDSIG | N22 | Моноблочные кнопки и лампы диам. 22 мм | PBL | Кнопки и сигнальные лампы | SIT | Автоматизация Промышленности Транзакционная | EC001028 | Нажимная кнопка (кнопочный выключатель/переключатель) в сборе | 7 | Китай | https://static-pcsp.systeme.ru/image/Em-9Y6DR0fdi_KER698c631f40a441770808095.png | https://static-pcsp.systeme.ru/image/Em-9Y6DR0fdi_KER698c631f40a441770808095.png | 1 | не указан | [8 empty] | https://api.systeme.ru/product/media/download/988305 | https://api.systeme.ru/product/media/download/991835 | https://api.systeme.ru/certificates/default/download/2828 | С-ТР ТС-НВО | ЕАЭС RU С-CN.НА46.В.05022_22 |  |  |  | 303.5 | штука |  | 10 | BB1 PCE CAR P12 | 2 1 3 4 | 10 1 500 9000 | шт. шт. шт. шт. | 4680409266885 4680409266878 14680409266875 | 8.4 3.2 34.4 120 | 17 3.2 41.6 80 | 6.8 6.2 33.2 111 | см. см. см. см. | 0.261 0.023 13.655 260 | кг. кг. кг. кг. | 22.3 мм | Зеленый (EV000235) | Нет | Нет | 1 | Да | Плоская (-ий) (EV000880) | 22.3 мм | 22.3 мм | IP65 (EV006421) | Да | Круглый (-ая,-ое) (EV000167) | Да | 0 | 1 | 0 |  | Нет | Не применимо (EV008336) |  | Винтовое соединение (EV000415) |  |  | AC/DC (перемен./постоян.) (EV000509) | [6 empty] | Прочее (EV000154) | [43 empty] | Черный (EV000206) | Пластик (EV000139)
SB7NH51 | Кнопка SB7 моноблочная 22мм желтая с фиксацией, пластик, 1НО, IP65 | Systeme Electric |  |  | 8536508008 | Прочие | Нет | Кнопка SB7 моноблочная 22мм желтая с фиксацией, пластик, 1НО, IP65. Устройства управления и сигнализации SystemeSig находят широкое применение в технологическом оборудовании и машинах, шкафах распределения и управления, промышленных предприятиях, объектах инфраструктуры, гражданском строительстве. | Светосигнальная арматура, датчики Systeme Electric | IDSIG | N22 | Моноблочные кнопки и лампы диам. 22 мм | PBL | Кнопки и сигнальные лампы | SIT | Автоматизация Промышленности Транзакционная | EC001028 | Нажимная кнопка (кнопочный выключатель/переключатель) в сборе | 7 | Китай | https://static-pcsp.systeme.ru/image/DItAUNszDioSUrC7698c631f2de121770808095.png | https://static-pcsp.systeme.ru/image/DItAUNszDioSUrC7698c631f2de121770808095.png | 1 | не указан | [8 empty] | https://api.systeme.ru/product/media/download/988305 | https://api.systeme.ru/product/media/download/991835 | https://api.systeme.ru/certificates/default/download/2828 | С-ТР ТС-НВО | ЕАЭС RU С-CN.НА46.В.05022_22 |  |  |  | 381.5 | штука |  | 10 | BB1 PCE CAR P12 | 2 1 3 4 | 10 1 500 9000 | шт. шт. шт. шт. | 4680409266908 4680409266892 14680409266899 | 8.4 3.2 34.2 120 | 17 3.2 41.4 80 | 6.7 6.1 33.1 111 | см. см. см. см. | 0.258 0.02 13.694 261 | кг. кг. кг. кг. | 22.3 мм | Желтый (EV000234) | Нет | Нет | 1 | Да | Плоская (-ий) (EV000880) | 22.3 мм | 22.3 мм | IP65 (EV006421) | Да | Круглый (-ая,-ое) (EV000167) | Да | 0 | 1 | 0 |  | Нет | Не применимо (EV008336) |  | Винтовое соединение (EV000415) |  |  | AC/DC (перемен./постоян.) (EV000509) | [6 empty] | Прочее (EV000154) | [43 empty] | Черный (EV000206) | Пластик (EV000139)
SB7NH25 | Кнопка SB7 моноблочная 22мм черная с фиксацией, пластик, 1НО+1НЗ, IP65 | Systeme Electric |  |  | 8536508008 | Прочие | Нет | Кнопка SB7 моноблочная 22мм черная с фиксацией, пластик, 1НО+1НЗ, IP65. Устройства управления и сигнализации SystemeSig находят широкое применение в технологическом оборудовании и машинах, шкафах распределения и управления, промышленных предприятиях, объектах инфраструктуры, гражданском строительстве. | Светосигнальная арматура, датчики Systeme Electric | IDSIG | N22 | Моноблочные кнопки и лампы диам. 22 мм | PBL | Кнопки и сигнальные лампы | SIT | Автоматизация Промышленности Транзакционная | EC001028 | Нажимная кнопка (кнопочный выключатель/переключатель) в сборе | 7 | Китай | https://static-pcsp.systeme.ru/image/u7tk_eIW-KZv3D6E698c631f4dafc1770808095.png | https://static-pcsp.systeme.ru/image/u7tk_eIW-KZv3D6E698c631f4dafc1770808095.png | 1 | не указан | [8 empty] | https://api.systeme.ru/product/media/download/988305 | https://api.systeme.ru/product/media/download/991835 | https://api.systeme.ru/certificates/default/download/2828 | С-ТР ТС-НВО | ЕАЭС RU С-CN.НА46.В.05022_22 |  |  |  | 388 | штука |  | 10 | BB1 PCE CAR P12 | 2 1 3 4 | 10 1 500 9000 | шт. шт. шт. шт. | 4680409266922 4680409266915 14680409266912 | 8.4 3.2 34.4 120 | 16.9 3.2 41.7 80 | 6.7 6.1 33.1 111 | см. см. см. см. | 0.294 0.026 15.436 292 | кг. кг. кг. кг. | 22.3 мм | Черный (EV000206) | Нет | Нет | 1 | Да | Плоская (-ий) (EV000880) | 22.3 мм | 22.3 мм | IP65 (EV006421) | Да | Круглый (-ая,-ое) (EV000167) | Да | 1 | 1 | 0 |  | Нет | Не применимо (EV008336) |  | Винтовое соединение (EV000415) |  |  | AC/DC (перемен./постоян.) (EV000509) | [6 empty] | Прочее (EV000154) | [43 empty] | Черный (EV000206) | Пластик (EV000139)
SB7NH35 | Кнопка SB7 моноблочная 22мм зеленая с фиксацией, пластик, 1НО+1НЗ, IP65 | Systeme Electric |  |  | 8536508008 | Прочие | Нет | Кнопка SB7 моноблочная 22мм зеленая с фиксацией, пластик, 1НО+1НЗ, IP65. Устройства управления и сигнализации SystemeSig находят широкое применение в технологическом оборудовании и машинах, шкафах распределения и управления, промышленных предприятиях, объектах инфраструктуры, гражданском строительстве. | Светосигнальная арматура, датчики Systeme Electric | IDSIG | N22 | Моноблочные кнопки и лампы диам. 22 мм | PBL | Кнопки и сигнальные лампы | SIT | Автоматизация Промышленности Транзакционная | EC001028 | Нажимная кнопка (кнопочный выключатель/переключатель) в сборе | 7 | Китай | https://static-pcsp.systeme.ru/image/Em-9Y6DR0fdi_KER698c631f40a441770808095.png | https://static-pcsp.systeme.ru/image/Em-9Y6DR0fdi_KER698c631f40a441770808095.png | 1 | не указан | [8 empty] | https://api.systeme.ru/product/media/download/988305 | https://api.systeme.ru/product/media/download/991835 | https://api.systeme.ru/certificates/default/download/2828 | С-ТР ТС-НВО | ЕАЭС RU С-CN.НА46.В.05022_22 |  |  |  | 388 | штука |  | 10 | BB1 PCE CAR P12 | 2 1 3 4 | 10 1 500 9000 | шт. шт. шт. шт. | 4680409266946 4680409266939 14680409266936 | 8.4 3.2 34.4 120 | 17 3.2 42.1 80 | 6.7 6.1 33.2 111 | см. см. см. см. | 0.295 0.026 15.473 293 | кг. кг. кг. кг. | 22.3 мм | Зеленый (EV000235) | Нет | Нет | 1 | Да | Плоская (-ий) (EV000880) | 22.3 мм | 22.3 мм | IP65 (EV006421) | Да | Круглый (-ая,-ое) (EV000167) | Да | 1 | 1 | 0 |  | Нет | Не применимо (EV008336) |  | Винтовое соединение (EV000415) |  |  | AC/DC (перемен./постоян.) (EV000509) | [6 empty] | Прочее (EV000154) | [43 empty] | Черный (EV000206) | Пластик (EV000139)
SB7NH45 | Кнопка SB7 моноблочная 22мм красная с фиксацией, пластик, 1НО+1НЗ, IP65 | Systeme Electric |  |  | 8536508008 | Прочие | Нет | Кнопка SB7 моноблочная 22мм красная с фиксацией, пластик, 1НО+1НЗ, IP65. Устройства управления и сигнализации SystemeSig находят широкое применение в технологическом оборудовании и машинах, шкафах распределения и управления, промышленных предприятиях, объектах инфраструктуры, гражданском строительстве. | Светосигнальная арматура, датчики Systeme Electric | IDSIG | N22 | Моноблочные кнопки и лампы диам. 22 мм | PBL | Кнопки и сигнальные лампы | SIT | Автоматизация Промышленности Транзакционная | EC001028 | Нажимная кнопка (кнопочный выключатель/переключатель) в сборе | 7 | Китай | https://static-pcsp.systeme.ru/image/veEwUFHuH5TytFTc698c631f3461e1770808095.png | https://static-pcsp.systeme.ru/image/veEwUFHuH5TytFTc698c631f3461e1770808095.png | 1 | не указан | [8 empty] | https://api.systeme.ru/product/media/download/988305 | https://api.systeme.ru/product/media/download/991835 | https://api.systeme.ru/certificates/default/download/2828 | С-ТР ТС-НВО | ЕАЭС RU С-CN.НА46.В.05022_22 |  |  |  | 388 | штука |  | 10 | BB1 PCE CAR P12 | 2 1 3 4 | 10 1 500 9000 | шт. шт. шт. шт. | 4680409266960 4680409266953 14680409266950 | 8.3 3.2 34.4 120 | 17 3.2 41.4 80 | 6.8 6.1 33.2 111 | см. см. см. см. | 0.294 0.026 15.442 292 | кг. кг. кг. кг. | 22.3 мм | Красный (EV000233) | Нет | Нет | 1 | Да | Плоская (-ий) (EV000880) | 22.3 мм | 22.3 мм | IP65 (EV006421) | Да | Круглый (-ая,-ое) (EV000167) | Да | 1 | 1 | 0 |  | Нет | Не применимо (EV008336) |  | Винтовое соединение (EV000415) |  |  | AC/DC (перемен./постоян.) (EV000509) | [6 empty] | Прочее (EV000154) | [43 empty] | Черный (EV000206) | Пластик (EV000139)
SB7NH65 | Кнопка SB7 моноблочная 22мм синяя с фиксацией, пластик, 1НО+1НЗ, IP65 | Systeme Electric |  |  | 8536508008 | Прочие | Нет | Кнопка SB7 моноблочная 22мм синяя с фиксацией, пластик, 1НО+1НЗ, IP65. Устройства управления и сигнализации SystemeSig находят широкое применение в технологическом оборудовании и машинах, шкафах распределения и управления, промышленных предприятиях, объектах инфраструктуры, гражданском строительстве. | Светосигнальная арматура, датчики Systeme Electric | IDSIG | N22 | Моноблочные кнопки и лампы диам. 22 мм | PBL | Кнопки и сигнальные лампы | SIT | Автоматизация Промышленности Транзакционная | EC001028 | Нажимная кнопка (кнопочный выключатель/переключатель) в сборе | 7 | Китай | https://static-pcsp.systeme.ru/image/Ai5_5OD-UPMN4-LT698c631f1fdfb1770808095.png | https://static-pcsp.systeme.ru/image/Ai5_5OD-UPMN4-LT698c631f1fdfb1770808095.png | 1 | не указан | [8 empty] | https://api.systeme.ru/product/media/download/988305 | https://api.systeme.ru/product/media/download/991835 | https://api.systeme.ru/certificates/default/download/2828 | С-ТР ТС-НВО | ЕАЭС RU С-CN.НА46.В.05022_22 |  |  |  | 440.5 | штука |  | 10 | BB1 PCE CAR P12 | 2 1 3 4 | 10 1 500 9000 | шт. шт. шт. шт. | 4680409266984 4680409266977 14680409266974 | 8.4 3.2 34.3 120 | 17 3.2 41.6 80 | 6.7 6.1 33.1 111 | см. см. см. см. | 0.295 0.026 15.428 292 | кг. кг. кг. кг. | 22.3 мм | Синий (EV000080) | Нет | Нет | 1 | Да | Плоская (-ий) (EV000880) | 22.3 мм | 22.3 мм | IP65 (EV006421) | Да | Круглый (-ая,-ое) (EV000167) | Да | 1 | 1 | 0 |  | Нет | Не применимо (EV008336) |  | Винтовое соединение (EV000415) |  |  | AC/DC (перемен./постоян.) (EV000509) | [6 empty] | Прочее (EV000154) | [43 empty] | Черный (EV000206) | Пластик (EV000139)
SB7NH42 | Кнопка SB7 моноблочная 22мм красная с фиксацией, пластик, 1НЗ, IP65 | Systeme Electric |  |  | 8536508008 | Прочие | Нет | Кнопка SB7 моноблочная 22мм красная с фиксацией, пластик, 1НЗ, IP65. Устройства управления и сигнализации SystemeSig находят широкое применение в технологическом оборудовании и машинах, шкафах распределения и управления, промышленных предприятиях, объектах инфраструктуры, гражданском строительстве. | Светосигнальная арматура, датчики Systeme Electric | IDSIG | N22 | Моноблочные кнопки и лампы диам. 22 мм | PBL | Кнопки и сигнальные лампы | SIT | Автоматизация Промышленности Транзакционная | EC001028 | Нажимная кнопка (кнопочный выключатель/переключатель) в сборе | 7 | Китай | https://static-pcsp.systeme.ru/image/veEwUFHuH5TytFTc698c631f3461e1770808095.png | https://static-pcsp.systeme.ru/image/veEwUFHuH5TytFTc698c631f3461e1770808095.png | 1 | не указан | [8 empty] | https://api.systeme.ru/product/media/download/988305 | https://api.systeme.ru/product/media/download/991835 | https://api.systeme.ru/certificates/default/download/2828 | С-ТР ТС-НВО | ЕАЭС RU С-CN.НА46.В.05022_22 |  |  |  | 318 | штука |  | 10 | BB1 PCE CAR P12 | 2 1 3 4 | 10 1 500 9000 | шт. шт. шт. шт. | 4680409267004 4680409266991 14680409266998 | 8.3 3.2 34.2 120 | 17 3.2 41.9 80 | 6.9 6.1 33.2 111 | см. см. см. см. | 0.263 0.023 13.832 263 | кг. кг. кг. кг. | 22.3 мм | Красный (EV000233) | Нет | Нет | 1 | Да | Плоская (-ий) (EV000880) | 22.3 мм | 22.3 мм | IP65 (EV006421) | Да | Круглый (-ая,-ое) (EV000167) | Да | 1 | 1 | 0 |  | Нет | Не применимо (EV008336) |  | Винтовое соединение (EV000415) |  |  | AC/DC (перемен./постоян.) (EV000509) | [6 empty] | Прочее (EV000154) | [43 empty] | Черный (EV000206) | Пластик (EV000139)
SB7NH23 | Кнопка SB7 моноблочная 22мм черная с фиксацией, пластик, 2НО, IP65 | Systeme Electric |  |  | 8536508008 | Прочие | Нет | Кнопка SB7 моноблочная 22мм черная с фиксацией, пластик, 2НО, IP65. Устройства управления и сигнализации SystemeSig находят широкое применение в технологическом оборудовании и машинах, шкафах распределения и управления, промышленных предприятиях, объектах инфраструктуры, гражданском строительстве. | Светосигнальная арматура, датчики Systeme Electric | IDSIG | N22 | Моноблочные кнопки и лампы диам. 22 мм | PBL | Кнопки и сигнальные лампы | SIT | Автоматизация Промышленности Транзакционная | EC001028 | Нажимная кнопка (кнопочный выключатель/переключатель) в сборе | 7 | Китай | https://static-pcsp.systeme.ru/image/u7tk_eIW-KZv3D6E698c631f4dafc1770808095.png | https://static-pcsp.systeme.ru/image/u7tk_eIW-KZv3D6E698c631f4dafc1770808095.png | 1 | не указан | [8 empty] | https://api.systeme.ru/product/media/download/988305 | https://api.systeme.ru/product/media/download/991835 | https://api.systeme.ru/certificates/default/download/2828 | С-ТР ТС-НВО | ЕАЭС RU С-CN.НА46.В.05022_22 |  |  |  | 440.5 | штука |  | 10 | BB1 PCE CAR P12 | 2 1 3 4 | 10 1 500 9000 | шт. шт. шт. шт. | 4680409267028 4680409267011 14680409267018 | 8.5 3.2 34.3 120 | 16.9 3.2 41.2 80 | 6.8 6.1 33.2 111 | см. см. см. см. | 0.296 0.026 15.369 291 | кг. кг. кг. кг. | 22.3 мм | Черный (EV000206) | Нет | Нет | 1 | Да | Плоская (-ий) (EV000880) | 22.3 мм | 22.3 мм | IP65 (EV006421) | Да | Круглый (-ая,-ое) (EV000167) | Да | 0 | 2 | 0 |  | Нет | Не применимо (EV008336) |  | Винтовое соединение (EV000415) |  |  | AC/DC (перемен./постоян.) (EV000509) | [6 empty] | Прочее (EV000154) | [43 empty] | Черный (EV000206) | Пластик (EV000139)
SB7NH33 | Кнопка SB7 моноблочная 22мм зеленая с фиксацией, пластик, 2НО, IP65 | Systeme Electric |  |  | 8536508008 | Прочие | Нет | Кнопка SB7 моноблочная 22мм зеленая с фиксацией, пластик, 2НО, IP65. Устройства управления и сигнализации SystemeSig находят широкое применение в технологическом оборудовании и машинах, шкафах распределения и управления, промышленных предприятиях, объектах инфраструктуры, гражданском строительстве. | Светосигнальная арматура, датчики Systeme Electric | IDSIG | N22 | Моноблочные кнопки и лампы диам. 22 мм | PBL | Кнопки и сигнальные лампы | SIT | Автоматизация Промышленности Транзакционная | EC001028 | Нажимная кнопка (кнопочный выключатель/переключатель) в сборе | 7 | Китай | https://static-pcsp.systeme.ru/image/Em-9Y6DR0fdi_KER698c631f40a441770808095.png | https://static-pcsp.systeme.ru/image/Em-9Y6DR0fdi_KER698c631f40a441770808095.png | 1 | не указан | [8 empty] | https://api.systeme.ru/product/media/download/988305 | https://api.systeme.ru/product/media/download/991835 | https://api.systeme.ru/certificates/default/download/2828 | С-ТР ТС-НВО | ЕАЭС RU С-CN.НА46.В.05022_22 |  |  |  | 440.5 | штука |  | 10 | BB1 PCE CAR P12 | 2 1 3 4 | 10 1 500 9000 | шт. шт. шт. шт. | 4680409267042 4680409267035 14680409267032 | 8.4 3.2 34.4 120 | 17 3.2 42.1 80 | 6.7 6.1 33.2 111 | см. см. см. см. | 0.295 0.026 15.47 293 | кг. кг. кг. кг. | 22.3 мм | Зеленый (EV000235) | Нет | Нет | 1 | Да | Плоская (-ий) (EV000880) | 22.3 мм | 22.3 мм | IP65 (EV006421) | Да | Круглый (-ая,-ое) (EV000167) | Да | 0 | 2 | 0 |  | Нет | Не применимо (EV008336) |  | Винтовое соединение (EV000415) |  |  | AC/DC (перемен./постоян.) (EV000509) | [6 empty] | Прочее (EV000154) | [43 empty] | Черный (EV000206) | Пластик (EV000139)
SB7NA11341 | Кнопка SB7 моноблочная 22мм белая с возвратом, с маркировкой "Стрелка вверх" пластик, 1НО, IP65 | Systeme Electric |  |  | 8536508008 | Прочие | Нет | Кнопка SB7 моноблочная 22мм белая с возвратом, с маркировкой "Стрелка вверх" пластик, 1НО, IP65. Устройства управления и сигнализации SystemeSig находят широкое применение в технологическом оборудовании и машинах, шкафах распределения и управления, промышленных предприятиях, объектах инфраструктуры, гражданском строительстве. | Светосигнальная арматура, датчики Systeme Electric | IDSIG | N22 | Моноблочные кнопки и лампы диам. 22 мм | PBL | Кнопки и сигнальные лампы | SIT | Автоматизация Промышленности Транзакционная | EC001028 | Нажимная кнопка (кнопочный выключатель/переключатель) в сборе | 7 | Китай | https://static-pcsp.systeme.ru/image/XSZ-xQDEk4LsvkKW698c631f7795b1770808095.png | https://static-pcsp.systeme.ru/image/XSZ-xQDEk4LsvkKW698c631f7795b1770808095.png | 1 | не указан | [8 empty] | https://api.systeme.ru/product/media/download/988305 | https://api.systeme.ru/product/media/download/991835 | https://api.systeme.ru/certificates/default/download/2828 | С-ТР ТС-НВО | ЕАЭС RU С-CN.НА46.В.05022_22 |  |  |  | 310.5 | штука |  | 10 | BB1 PCE CAR P12 | 2 1 3 4 | 10 1 500 9000 | шт. шт. шт. шт. | 4680409267066 4680409267059 14680409267056 | 8.6 3.2 34.3 120 | 17 3.2 41.2 80 | 6.7 5.6 33.2 111 | см. см. см. см. | 0.245 0.021 12.812 245 | кг. кг. кг. кг. | 22.3 мм | Черно-белый (EV000711) | Нет | Нет | 1 | Да | Плоская (-ий) (EV000880) | 22.3 мм | 22.3 мм | IP65 (EV006421) | Да | Круглый (-ая,-ое) (EV000167) | Да | 0 | 1 | 0 |  | Да | Не применимо (EV008336) |  | Винтовое соединение (EV000415) |  |  | AC/DC (перемен./постоян.) (EV000509) | [6 empty] | Прочее (EV000154) | [43 empty] | Черный (EV000206) | Пластик (EV000139)
SB7NA21343 | Кнопка SB7 моноблочная 22мм черная с возвратом, с маркировкой "Стрелка вниз" пластик, 1НО, IP65 | Systeme Electric |  |  | 8536508008 | Прочие | Нет | Кнопка SB7 моноблочная 22мм черная с возвратом, с маркировкой "Стрелка вниз" пластик, 1НО, IP65. Устройства управления и сигнализации SystemeSig находят широкое применение в технологическом оборудовании и машинах, шкафах распределения и управления, промышленных предприятиях, объектах инфраструктуры, гражданском строительстве. | Светосигнальная арматура, датчики Systeme Electric | IDSIG | N22 | Моноблочные кнопки и лампы диам. 22 мм | PBL | Кнопки и сигнальные лампы | SIT | Автоматизация Промышленности Транзакционная | EC001028 | Нажимная кнопка (кнопочный выключатель/переключатель) в сборе | 7 | Китай | https://static-pcsp.systeme.ru/image/N8DODM2K_yEyY8HH698c631f73a601770808095.png | https://static-pcsp.systeme.ru/image/N8DODM2K_yEyY8HH698c631f73a601770808095.png | 1 | не указан | [8 empty] | https://api.systeme.ru/product/media/download/988305 | https://api.systeme.ru/product/media/download/991835 | https://api.systeme.ru/certificates/default/download/2828 | С-ТР ТС-НВО | ЕАЭС RU С-CN.НА46.В.05022_22 |  |  |  | 310.5 | штука |  | 10 | BB1 PCE CAR P12 | 2 1 3 4 | 10 1 500 9000 | шт. шт. шт. шт. | 4680409267080 4680409267073 14680409267070 | 8.4 3.2 34.3 120 | 17.1 3.2 41.1 80 | 6.7 5.6 33.3 111 | см. см. см. см. | 0.242 0.021 12.854 241 | кг. кг. кг. кг. | 22.3 мм | Черно-белый (EV000711) | Нет | Нет | 1 | Да | Плоская (-ий) (EV000880) | 22.3 мм | 22.3 мм | IP65 (EV006421) | Да | Круглый (-ая,-ое) (EV000167) | Да | 0 | 1 | 0 |  | Да | Не применимо (EV008336) |  | Винтовое соединение (EV000415) |  |  | AC/DC (перемен./постоян.) (EV000509) | [6 empty] | Прочее (EV000154) | [43 empty] | Черный (EV000206) | Пластик (EV000139)
SB7NA3133 | Кнопка SB7 моноблочная 22мм зеленая с возвратом, с маркировкой "START", пластик, 1НО, IP65 | Systeme Electric |  |  | 8536508008 | Прочие | Нет | Кнопка SB7 моноблочная 22мм зеленая с возвратом, с маркировкой "START", пластик, 1НО, IP65. Устройства управления и сигнализации SystemeSig находят широкое применение в технологическом оборудовании и машинах, шкафах распределения и управления, промышленных предприятиях, объектах инфраструктуры, гражданском строительстве. | Светосигнальная арматура, датчики Systeme Electric | IDSIG | N22 | Моноблочные кнопки и лампы диам. 22 мм | PBL | Кнопки и сигнальные лампы | SIT | Автоматизация Промышленности Транзакционная | EC001028 | Нажимная кнопка (кнопочный выключатель/переключатель) в сборе | 7 | Китай | https://static-pcsp.systeme.ru/image/Dwg7lpfJV55qnd7J698c631f6b9621770808095.png | https://static-pcsp.systeme.ru/image/Dwg7lpfJV55qnd7J698c631f6b9621770808095.png | 1 | не указан | [8 empty] | https://api.systeme.ru/product/media/download/988305 | https://api.systeme.ru/product/media/download/991835 | https://api.systeme.ru/certificates/default/download/2828 | С-ТР ТС-НВО | ЕАЭС RU С-CN.НА46.В.05022_22 |  |  |  | 319.5 | штука |  | 10 | BB1 PCE CAR P12 | 2 1 3 4 | 10 1 500 9000 | шт. шт. шт. шт. | 4680409267103 4680409267097 14680409267094 | 8.3 3.2 34.6 120 | 17.1 3.2 41.2 80 | 6.8 5.6 33.2 111 | см. см. см. см. | 0.245 0.022 12.891 247 | кг. кг. кг. кг. | 22.3 мм | Зеленый (EV000235) | Нет | Нет | 1 | Да | Плоская (-ий) (EV000880) | 22.3 мм | 22.3 мм | IP65 (EV006421) | Да | Круглый (-ая,-ое) (EV000167) | Да | 0 | 1 | 0 |  | Да | Не применимо (EV008336) |  | Винтовое соединение (EV000415) |  |  | AC/DC (перемен./постоян.) (EV000509) | [6 empty] | Прочее (EV000154) | [43 empty] | Черный (EV000206) | Пластик (EV000139)
SB7NA3131 | Кнопка SB7 моноблочная 22мм зеленая с возвратом, с маркировкой "I", пластик, 1НО, IP65 | Systeme Electric |  |  | 8536508008 | Прочие | Нет | Кнопка SB7 моноблочная 22мм зеленая с возвратом, с маркировкой "I", пластик, 1НО, IP65. Устройства управления и сигнализации SystemeSig находят широкое применение в технологическом оборудовании и машинах, шкафах распределения и управления, промышленных предприятиях, объектах инфраструктуры, гражданском строительстве. | Светосигнальная арматура, датчики Systeme Electric | IDSIG | N22 | Моноблочные кнопки и лампы диам. 22 мм | PBL | Кнопки и сигнальные лампы | SIT | Автоматизация Промышленности Транзакционная | EC001028 | Нажимная кнопка (кнопочный выключатель/переключатель) в сборе | 7 | Китай | https://static-pcsp.systeme.ru/image/tyTo1A1Pps-YXk_b698c631f6fe121770808095.png | https://static-pcsp.systeme.ru/image/tyTo1A1Pps-YXk_b698c631f6fe121770808095.png | 1 | не указан | [8 empty] | https://api.systeme.ru/product/media/download/988305 | https://api.systeme.ru/product/media/download/991835 | https://api.systeme.ru/certificates/default/download/2828 | С-ТР ТС-НВО | ЕАЭС RU С-CN.НА46.В.05022_22 |  |  |  | 319.5 | штука |  | 10 | BB1 PCE CAR P12 | 2 1 3 4 | 10 1 500 9000 | шт. шт. шт. шт. | 4680409267127 4680409267110 14680409267117 | 8.4 3.2 34.3 120 | 16.8 3.2 41.6 80 | 6.6 5.6 33 111 | см. см. см. см. | 0.243 0.021 12.788 245 | кг. кг. кг. кг. | 22.3 мм | Зеленый (EV000235) | Нет | Нет | 1 | Да | Плоская (-ий) (EV000880) | 22.3 мм | 22.3 мм | IP65 (EV006421) | Да | Круглый (-ая,-ое) (EV000167) | Да | 0 | 1 | 0 |  | Да | Не применимо (EV008336) |  | Винтовое соединение (EV000415) |  |  | AC/DC (перемен./постоян.) (EV000509) | [6 empty] | Прочее (EV000154) | [43 empty] | Черный (EV000206) | Пластик (EV000139)
SB7NA4532 | Кнопка SB7 моноблочная 22мм красная с возвратом, с маркировкой "O", пластик, 1НО+1НЗ, IP65 | Systeme Electric |  |  | 8536508008 | Прочие | Нет | Кнопка SB7 моноблочная 22мм красная с возвратом, с маркировкой "O", пластик, 1НО+1НЗ, IP65. Устройства управления и сигнализации SystemeSig находят широкое применение в технологическом оборудовании и машинах, шкафах распределения и управления, промышленных предприятиях, объектах инфраструктуры, гражданском строительстве. | Светосигнальная арматура, датчики Systeme Electric | IDSIG | N22 | Моноблочные кнопки и лампы диам. 22 мм | PBL | Кнопки и сигнальные лампы | SIT | Автоматизация Промышленности Транзакционная | EC001028 | Нажимная кнопка (кнопочный выключатель/переключатель) в сборе | 7 | Китай | https://static-pcsp.systeme.ru/image/1JuEhY4Cuf5yFZPh698c631f639881770808095.png | https://static-pcsp.systeme.ru/image/1JuEhY4Cuf5yFZPh698c631f639881770808095.png | 1 | не указан | [8 empty] | https://api.systeme.ru/product/media/download/988305 | https://api.systeme.ru/product/media/download/991835 | https://api.systeme.ru/certificates/default/download/2828 | С-ТР ТС-НВО | ЕАЭС RU С-CN.НА46.В.05022_22 |  |  |  | 352 | штука |  | 10 | BB1 PCE CAR P12 | 2 1 3 4 | 10 1 500 9000 | шт. шт. шт. шт. | 4680409267141 4680409267134 14680409267131 | 8.4 3.2 34.4 120 | 17 3.2 41.4 80 | 6.8 5.6 33.3 111 | см. см. см. см. | 0.279 0.025 14.616 278 | кг. кг. кг. кг. | 22.3 мм | Красный (EV000233) | Нет | Нет | 1 | Да | Плоская (-ий) (EV000880) | 22.3 мм | 22.3 мм | IP65 (EV006421) | Да | Круглый (-ая,-ое) (EV000167) | Да | 1 | 1 | 0 |  | Да | Не применимо (EV008336) |  | Винтовое соединение (EV000415) |  |  | AC/DC (перемен./постоян.) (EV000509) | [6 empty] | Прочее (EV000154) | [43 empty] | Черный (EV000206) | Пластик (EV000139)
SB7NA4534 | Кнопка SB7 моноблочная 22мм красная с возвратом, с маркировкой "STOP", пластик, 1НО+1НЗ, IP65 | Systeme Electric |  |  | 8536508008 | Прочие | Нет | Кнопка SB7 моноблочная 22мм красная с возвратом, с маркировкой "STOP", пластик, 1НО+1НЗ, IP65. Устройства управления и сигнализации SystemeSig находят широкое применение в технологическом оборудовании и машинах, шкафах распределения и управления, промышленных предприятиях, объектах инфраструктуры, гражданском строительстве. | Светосигнальная арматура, датчики Systeme Electric | IDSIG | N22 | Моноблочные кнопки и лампы диам. 22 мм | PBL | Кнопки и сигнальные лампы | SIT | Автоматизация Промышленности Транзакционная | EC001028 | Нажимная кнопка (кнопочный выключатель/переключатель) в сборе | 7 | Китай | https://static-pcsp.systeme.ru/image/D2NMhEsZQWS_FKkj698c631f5f9a11770808095.png | https://static-pcsp.systeme.ru/image/D2NMhEsZQWS_FKkj698c631f5f9a11770808095.png | 1 | не указан | [8 empty] | https://api.systeme.ru/product/media/download/988305 | https://api.systeme.ru/product/media/download/991835 | https://api.systeme.ru/certificates/default/download/2828 | С-ТР ТС-НВО | ЕАЭС RU С-CN.НА46.В.05022_22 |  |  |  | 426.5 | штука |  | 10 | BB1 PCE CAR P12 | 2 1 3 4 | 10 1 500 9000 | шт. шт. шт. шт. | 4680409267165 4680409267158 14680409267155 | 8.3 3.2 34.1 120 | 17 3.2 41.7 80 | 7.3 5.7 33.4 111 | см. см. см. см. | 0.276 0.025 14.555 276 | кг. кг. кг. кг. | 22.3 мм | Красный (EV000233) | Нет | Нет | 1 | Да | Плоская (-ий) (EV000880) | 22.3 мм | 22.3 мм | IP65 (EV006421) | Да | Круглый (-ая,-ое) (EV000167) | Да | 1 | 1 | 0 |  | Да | Не применимо (EV008336) |  | Винтовое соединение (EV000415) |  |  | AC/DC (перемен./постоян.) (EV000509) | [6 empty] | Прочее (EV000154) | [43 empty] | Черный (EV000206) | Пластик (EV000139)
SB7NA4234 | Кнопка SB7 моноблочная 22мм красная с возвратом, с маркировкой "STOP", пластик, 1НЗ, IP65 | Systeme Electric |  |  | 8536508008 | Прочие | Нет | Кнопка SB7 моноблочная 22мм красная с возвратом, с маркировкой "STOP", пластик, 1НЗ, IP65. Устройства управления и сигнализации SystemeSig находят широкое применение в технологическом оборудовании и машинах, шкафах распределения и управления, промышленных предприятиях, объектах инфраструктуры, гражданском строительстве. | Светосигнальная арматура, датчики Systeme Electric | IDSIG | N22 | Моноблочные кнопки и лампы диам. 22 мм | PBL | Кнопки и сигнальные лампы | SIT | Автоматизация Промышленности Транзакционная | EC001028 | Нажимная кнопка (кнопочный выключатель/переключатель) в сборе | 7 | Китай | https://static-pcsp.systeme.ru/image/D2NMhEsZQWS_FKkj698c631f5f9a11770808095.png | https://static-pcsp.systeme.ru/image/D2NMhEsZQWS_FKkj698c631f5f9a11770808095.png | 1 | не указан | [8 empty] | https://api.systeme.ru/product/media/download/988305 | https://api.systeme.ru/product/media/download/991835 | https://api.systeme.ru/certificates/default/download/2828 | С-ТР ТС-НВО | ЕАЭС RU С-CN.НА46.В.05022_22 |  |  |  | 310.5 | штука |  | 10 | BB1 PCE CAR P12 | 2 1 3 4 | 10 1 500 9000 | шт. шт. шт. шт. | 4680409267189 4680409267172 14680409267179 | 8.4 3.2 34.3 120 | 16.8 3.2 41.2 80 | 6.7 5.6 33.2 111 | см. см. см. см. | 0.244 0.022 12.919 247 | кг. кг. кг. кг. | 22.3 мм | Красный (EV000233) | Нет | Нет | 1 | Да | Плоская (-ий) (EV000880) | 22.3 мм | 22.3 мм | IP65 (EV006421) | Да | Круглый (-ая,-ое) (EV000167) | Да | 1 | 0 | 0 |  | Да | Не применимо (EV008336) |  | Винтовое соединение (EV000415) |  |  | AC/DC (перемен./постоян.) (EV000509) | [6 empty] | Прочее (EV000154) | [43 empty] | Черный (EV000206) | Пластик (EV000139)
SB7ES442P | Кнопка аварийного останова SB7 моноблочная 22мм красная, Ø30, повернуть для возвр, пластик, 1НЗ, IP6 | Systeme Electric |  |  | 8536508008 | Прочие | Нет | Кнопка аварийного останова SB7 моноблочная 22мм красная, Ø30, повернуть для возвр, пластик, 1НЗ, IP65. Устройства управления и сигнализации SystemeSig находят широкое применение в технологическом оборудовании и машинах, шкафах распределения и управления, промышленных предприятиях, объектах инфраструктуры, гражданском строительстве. | Светосигнальная арматура, датчики Systeme Electric | IDSIG | N22 | Моноблочные кнопки и лампы диам. 22 мм | PBL | Кнопки и сигнальные лампы | SIT | Автоматизация Промышленности Транзакционная | EC001028 | Нажимная кнопка (кнопочный выключатель/переключатель) в сборе | 7 | Китай | https://static-pcsp.systeme.ru/image/Fa3MirlqzGSmvLsF698c631f7ed301770808095.png | https://static-pcsp.systeme.ru/image/Fa3MirlqzGSmvLsF698c631f7ed301770808095.png | 1 | не указан | [8 empty] | https://api.systeme.ru/product/media/download/988305 | https://api.systeme.ru/product/media/download/991835 | https://api.systeme.ru/certificates/default/download/2828 | С-ТР ТС-НВО | ЕАЭС RU С-CN.НА46.В.05022_22 |  |  |  | 333.5 | штука |  | 10 | BB1 PCE CAR P12 | 2 1 3 4 | 10 1 200 4200 | шт. шт. шт. шт. | 4680409267202 4680409267196 14680409267193 | 9.4 3.2 22.5 120 | 21.5 3.2 45.9 80 | 8.8 8.1 35.5 120 | см. см. см. см. | 0.454 0.04 9.589 216 | кг. кг. кг. кг. | 22.3 мм | Красный (EV000233) | Нет | Нет | 1 | Да | Грибовидная (EV000280) | 22.3 мм | 22.3 мм | IP65 (EV006421) | Нет | Круглый (-ая,-ое) (EV000167) | Да | 1 | 0 | 0 |  | Нет | Не применимо (EV008336) |  | Винтовое соединение (EV000415) |  |  | AC/DC (перемен./постоян.) (EV000509) | [6 empty] | Разблокировка поворотом (EV003975) | [43 empty] | Прочее (EV000154) | Пластик (EV000139)
SB7ES445P | Кнопка аварийного останова SB7 моноблочная 22мм красная, Ø30, повернуть для возвр, пластик, 1НО+1НЗ, | Systeme Electric |  |  | 8536508008 | Прочие | Нет | Кнопка аварийного останова SB7 моноблочная 22мм красная, Ø30, повернуть для возвр, пластик, 1НО+1НЗ, IP65. Устройства управления и сигнализации SystemeSig находят широкое применение в технологическом оборудовании и машинах, шкафах распределения и управления, промышленных предприятиях, объектах инфраструктуры, гражданском строительстве. | Светосигнальная арматура, датчики Systeme Electric | IDSIG | N22 | Моноблочные кнопки и лампы диам. 22 мм | PBL | Кнопки и сигнальные лампы | SIT | Автоматизация Промышленности Транзакционная | EC001028 | Нажимная кнопка (кнопочный выключатель/переключатель) в сборе | 7 | Китай | https://static-pcsp.systeme.ru/image/Fa3MirlqzGSmvLsF698c631f7ed301770808095.png | https://static-pcsp.systeme.ru/image/Fa3MirlqzGSmvLsF698c631f7ed301770808095.png | 1 | не указан | [8 empty] | https://api.systeme.ru/product/media/download/988305 | https://api.systeme.ru/product/media/download/991835 | https://api.systeme.ru/certificates/default/download/2828 | С-ТР ТС-НВО | ЕАЭС RU С-CN.НА46.В.05022_22 |  |  |  | 509.5 | штука |  | 10 | BB1 PCE CAR P12 | 2 1 3 4 | 10 1 200 4200 | шт. шт. шт. шт. | 4680409267226 4680409267219 14680409267216 | 9.4 3.2 22.5 120 | 21.6 3.2 45.5 80 | 8.7 8.1 35.2 120 | см. см. см. см. | 0.48 0.043 10.119 227 | кг. кг. кг. кг. | 22.3 мм | Красный (EV000233) | Нет | Нет | 1 | Да | Грибовидная (EV000280) | 22.3 мм | 22.3 мм | IP65 (EV006421) | Нет | Круглый (-ая,-ое) (EV000167) | Да | 1 | 1 | 0 |  | Нет | Не применимо (EV008336) |  | Винтовое соединение (EV000415) |  |  | AC/DC (перемен./постоян.) (EV000509) | [6 empty] | Разблокировка поворотом (EV003975) | [43 empty] | Прочее (EV000154) | Пластик (EV000139)
SB7EV03MPU | Сигнальная лампа SB7 моноблочная 22мм зеленая LED 220В AC/DC | Systeme Electric |  |  | 8531809500 | Электрооборудование звуковое или визуальное сигнализационное, кроме оборудования товарной позиции 8512 или 8530,прочие | Нет | Сигнальная лампа SB7 моноблочная 22мм зеленая LED 220В AC/DC, IP65. Устройства управления и сигнализации SystemeSig находят широкое применение в технологическом оборудовании и машинах, шкафах распределения и управления, промышленных предприятиях, объектах инфраструктуры, гражданском строительстве. | Светосигнальная арматура, датчики Systeme Electric | IDSIG | N22 | Моноблочные кнопки и лампы диам. 22 мм | PBL | Кнопки и сигнальные лампы | SIT | Автоматизация Промышленности Транзакционная | EC000272 | Лампа сигнальная/ индикаторная в сборе | 7 | Китай | https://static-pcsp.systeme.ru/image/e3ob-dyMUB9AL7Av698c631f7ad581770808095.png | https://static-pcsp.systeme.ru/image/e3ob-dyMUB9AL7Av698c631f7ad581770808095.png | 1 | не указан | [10 empty] | https://api.systeme.ru/certificates/default/download/3546 | Д-ТР ТС-ЭМС Д-ТР ТС-НВО | ЕАЭС N RU Д-CN.РА01.В.32252_26 |  |  |  | 229 | штука |  | 10 | BB1 PCE CAR | 2 1 3 | 10 1 160 | шт. шт. шт. | 4680409266472 4680409266465 14680409266462 | 7.1 5.4 29.6 | 16.7 3 39.8 | 7.2 2.3 15.2 | см. см. см. | 0.234 0.024 4.153 | кг. кг. кг. | 22.5 мм | [8 empty] | IP65 (EV006421) | Нет | Круглый (-ая,-ое) (EV000167) | [9 empty] | Да |  | AC/DC (перемен./постоян.) (EV000509) | Зеленый (EV000235) | 1 | 220...240 В | Светодиод. (LED) (EV000432) | Плоская (-ий) (EV000880) | [45 empty] | Прочее (EV000154)
SB7EV03GP | Сигнальная лампа SB7 моноблочная 22мм зеленая LED 110В AC/DC | Systeme Electric |  |  | 8531809500 | Электрооборудование звуковое или визуальное сигнализационное, кроме оборудования товарной позиции 8512 или 8530,прочие | Нет | Сигнальная лампа SB7 моноблочная 22мм зеленая LED 110В AC/DC, IP65. Устройства управления и сигнализации SystemeSig находят широкое применение в технологическом оборудовании и машинах, шкафах распределения и управления, промышленных предприятиях, объектах инфраструктуры, гражданском строительстве. | Светосигнальная арматура, датчики Systeme Electric | IDSIG | N22 | Моноблочные кнопки и лампы диам. 22 мм | PBL | Кнопки и сигнальные лампы | SIT | Автоматизация Промышленности Транзакционная | Не указано | Не указано |  | Китай | https://static-pcsp.systeme.ru/image/e3ob-dyMUB9AL7Av698c631f7ad581770808095.png | https://static-pcsp.systeme.ru/image/e3ob-dyMUB9AL7Av698c631f7ad581770808095.png | 1 | не указан | [10 empty] | https://api.systeme.ru/certificates/default/download/3546 | Д-ТР ТС-ЭМС Д-ТР ТС-НВО | ЕАЭС N RU Д-CN.РА01.В.32252_26 |  |  |  | 230 | штука |  | 10 | BB1 PCE CAR | 2 1 3 | 10 1 160 | шт. шт. шт. | 4680409266373 4680409266366 14680409266363 | 15.8 5.4 38.1 | 6.4 3 28.2 | 6.4 2.3 16 | см. см. см. | 0.25 0.024 4 | кг. кг. кг.
SB7EV04GP | Сигнальная лампа SB7 моноблочная 22мм красная LED 110В AC/DC | Systeme Electric |  |  | 8531809500 | Электрооборудование звуковое или визуальное сигнализационное, кроме оборудования товарной позиции 8512 или 8530,прочие | Нет | Сигнальная лампа SB7 моноблочная 22мм красная LED 110В AC/DC, IP65. Устройства управления и сигнализации SystemeSig находят широкое применение в технологическом оборудовании и машинах, шкафах распределения и управления, промышленных предприятиях, объектах инфраструктуры, гражданском строительстве. | Светосигнальная арматура, датчики Systeme Electric | IDSIG | N22 | Моноблочные кнопки и лампы диам. 22 мм | PBL | Кнопки и сигнальные лампы | SIT | Автоматизация Промышленности Транзакционная | Не указано | Не указано |  | Китай | https://static-pcsp.systeme.ru/image/JEMZhaCttoi04zhi698c661960ff91770808857.png | https://static-pcsp.systeme.ru/image/JEMZhaCttoi04zhi698c661960ff91770808857.png | 1 | не указан | [10 empty] | https://api.systeme.ru/certificates/default/download/3546 | Д-ТР ТС-ЭМС Д-ТР ТС-НВО | ЕАЭС N RU Д-CN.РА01.В.32252_26 |  |  |  | 230 | штука |  | 10 | BB1 PCE CAR | 2 1 3 | 10 1 160 | шт. шт. шт. | 4680409266397 4680409266380 14680409266387 | 15.8 5.4 38.1 | 6.4 3 28.2 | 6.4 2.3 16 | см. см. см. | 0.25 0.024 5 | кг. кг. кг.
SB7EV08GP | Сигнальная лампа SB7 моноблочная 22мм желтая LED 110В AC/DC | Systeme Electric |  |  | 8531809500 | Электрооборудование звуковое или визуальное сигнализационное, кроме оборудования товарной позиции 8512 или 8530,прочие | Нет | Сигнальная лампа SB7 моноблочная 22мм желтая LED 110В AC/DC, IP65. Устройства управления и сигнализации SystemeSig находят широкое применение в технологическом оборудовании и машинах, шкафах распределения и управления, промышленных предприятиях, объектах инфраструктуры, гражданском строительстве. | Светосигнальная арматура, датчики Systeme Electric | IDSIG | N22 | Моноблочные кнопки и лампы диам. 22 мм | PBL | Кнопки и сигнальные лампы | SIT | Автоматизация Промышленности Транзакционная | Не указано | Не указано |  | Китай | https://static-pcsp.systeme.ru/image/--y4VrR8S2VNACzw698c6619544f71770808857.png | https://static-pcsp.systeme.ru/image/--y4VrR8S2VNACzw698c6619544f71770808857.png | 1 | не указан | [10 empty] | https://api.systeme.ru/certificates/default/download/3546 | Д-ТР ТС-ЭМС Д-ТР ТС-НВО | ЕАЭС N RU Д-CN.РА01.В.32252_26 |  |  |  | 230 | штука |  | 10 | BB1 PCE CAR | 2 1 3 | 10 1 160 | шт. шт. шт. | 4680409266410 4680409266403 14680409266400 | 15.8 5.4 38.1 | 6.4 3 28.2 | 6.4 2.3 16 | см. см. см. | 0.25 0.024 6 | кг. кг. кг.
SB7EV06GP | Сигнальная лампа SB7 моноблочная 22мм синяя LED 110В AC/DC | Systeme Electric |  |  | 8531809500 | Электрооборудование звуковое или визуальное сигнализационное, кроме оборудования товарной позиции 8512 или 8530,прочие | Нет | Сигнальная лампа SB7 моноблочная 22мм синяя LED 110В AC/DC, IP65. Устройства управления и сигнализации SystemeSig находят широкое применение в технологическом оборудовании и машинах, шкафах распределения и управления, промышленных предприятиях, объектах инфраструктуры, гражданском строительстве. | Светосигнальная арматура, датчики Systeme Electric | IDSIG | N22 | Моноблочные кнопки и лампы диам. 22 мм | PBL | Кнопки и сигнальные лампы | SIT | Автоматизация Промышленности Транзакционная | Не указано | Не указано |  | Китай | https://static-pcsp.systeme.ru/image/ezy5mwLmjLxKFjRG698c66195cc191770808857.png | https://static-pcsp.systeme.ru/image/ezy5mwLmjLxKFjRG698c66195cc191770808857.png | 1 | не указан | [10 empty] | https://api.systeme.ru/certificates/default/download/3546 | Д-ТР ТС-ЭМС Д-ТР ТС-НВО | ЕАЭС N RU Д-CN.РА01.В.32252_26 |  |  |  | 230 | штука |  | 10 | BB1 PCE CAR | 2 1 3 | 10 1 160 | шт. шт. шт. | 4680409266434 4680409266427 14680409266424 | 15.8 5.4 38.1 | 6.4 3 28.2 | 6.4 2.3 16 | см. см. см. | 0.25 0.024 7 | кг. кг. кг.
SB7EV07GP | Сигнальная лампа SB7 моноблочная 22мм белая LED 110В AC/DC | Systeme Electric |  |  | 8531809500 | Электрооборудование звуковое или визуальное сигнализационное, кроме оборудования товарной позиции 8512 или 8530,прочие | Нет | Сигнальная лампа SB7 моноблочная 22мм белая LED 110В AC/DC, IP65. Устройства управления и сигнализации SystemeSig находят широкое применение в технологическом оборудовании и машинах, шкафах распределения и управления, промышленных предприятиях, объектах инфраструктуры, гражданском строительстве. | Светосигнальная арматура, датчики Systeme Electric | IDSIG | N22 | Моноблочные кнопки и лампы диам. 22 мм | PBL | Кнопки и сигнальные лампы | SIT | Автоматизация Промышленности Транзакционная | Не указано | Не указано |  | Китай | https://static-pcsp.systeme.ru/image/vlEwChI8YEP-mrIq698c6619592451770808857.png | https://static-pcsp.systeme.ru/image/vlEwChI8YEP-mrIq698c6619592451770808857.png | 1 | не указан | [10 empty] | https://api.systeme.ru/certificates/default/download/3546 | Д-ТР ТС-ЭМС Д-ТР ТС-НВО | ЕАЭС N RU Д-CN.РА01.В.32252_26 |  |  |  | 240 | штука |  | 10 | BB1 PCE CAR | 2 1 3 | 10 1 160 | шт. шт. шт. | 4680409266458 4680409266441 14680409266448 | 15.8 5.4 38.1 | 6.4 3 28.2 | 6.4 2.3 16 | см. см. см. | 0.25 0.024 8 | кг. кг. кг.
SB7EV04MPU | Сигнальная лампа SB7 моноблочная 22мм красная LED 220В AC/DC | Systeme Electric |  |  | 8531809500 | Электрооборудование звуковое или визуальное сигнализационное, кроме оборудования товарной позиции 8512 или 8530,прочие | Нет | Сигнальная лампа SB7 моноблочная 22мм красная LED 220В AC/DC, IP65. Устройства управления и сигнализации SystemeSig находят широкое применение в технологическом оборудовании и машинах, шкафах распределения и управления, промышленных предприятиях, объектах инфраструктуры, гражданском строительстве. | Светосигнальная арматура, датчики Systeme Electric | IDSIG | N22 | Моноблочные кнопки и лампы диам. 22 мм | PBL | Кнопки и сигнальные лампы | SIT | Автоматизация Промышленности Транзакционная | Не указано | Не указано |  | Китай | https://static-pcsp.systeme.ru/image/JEMZhaCttoi04zhi698c661960ff91770808857.png | https://static-pcsp.systeme.ru/image/JEMZhaCttoi04zhi698c661960ff91770808857.png | 1 | не указан | [10 empty] | https://api.systeme.ru/certificates/default/download/3546 | Д-ТР ТС-ЭМС Д-ТР ТС-НВО | ЕАЭС N RU Д-CN.РА01.В.32252_26 |  |  |  | 229 | штука |  | 10 | BB1 PCE CAR | 2 1 3 | 10 1 160 | шт. шт. шт. | 4680409266496 4680409266489 14680409266486 | 15.8 5.4 38.1 | 6.4 3 28.2 | 6.4 2.3 16 | см. см. см. | 0.25 0.024 10 | кг. кг. кг.
SB7EV08MPU | Сигнальная лампа SB7 моноблочная 22мм желтая LED 220В AC/DC | Systeme Electric |  |  | 8531809500 | Электрооборудование звуковое или визуальное сигнализационное, кроме оборудования товарной позиции 8512 или 8530,прочие | Нет | Сигнальная лампа SB7 моноблочная 22мм желтая LED 220В AC/DC, IP65. Устройства управления и сигнализации SystemeSig находят широкое применение в технологическом оборудовании и машинах, шкафах распределения и управления, промышленных предприятиях, объектах инфраструктуры, гражданском строительстве. | Светосигнальная арматура, датчики Systeme Electric | IDSIG | N22 | Моноблочные кнопки и лампы диам. 22 мм | PBL | Кнопки и сигнальные лампы | SIT | Автоматизация Промышленности Транзакционная | Не указано | Не указано |  | Китай | https://static-pcsp.systeme.ru/image/--y4VrR8S2VNACzw698c6619544f71770808857.png | https://static-pcsp.systeme.ru/image/--y4VrR8S2VNACzw698c6619544f71770808857.png | 1 | не указан | [10 empty] | https://api.systeme.ru/certificates/default/download/3546 | Д-ТР ТС-ЭМС Д-ТР ТС-НВО | ЕАЭС N RU Д-CN.РА01.В.32252_26 |  |  |  | 229 | штука |  | 10 | BB1 PCE CAR | 2 1 3 | 10 1 160 | шт. шт. шт. | 4680409266519 4680409266502 14680409266509 | 15.8 5.4 38.1 | 6.4 3 28.2 | 6.4 2.3 16 | см. см. см. | 0.25 0.024 11 | кг. кг. кг.
SB7EV06MPU | Сигнальная лампа SB7 моноблочная 22мм синяя LED 220В AC/DC | Systeme Electric |  |  | 8531809500 | Электрооборудование звуковое или визуальное сигнализационное, кроме оборудования товарной позиции 8512 или 8530,прочие | Нет | Сигнальная лампа SB7 моноблочная 22мм синяя LED 220В AC/DC, IP65. Устройства управления и сигнализации SystemeSig находят широкое применение в технологическом оборудовании и машинах, шкафах распределения и управления, промышленных предприятиях, объектах инфраструктуры, гражданском строительстве. | Светосигнальная арматура, датчики Systeme Electric | IDSIG | N22 | Моноблочные кнопки и лампы диам. 22 мм | PBL | Кнопки и сигнальные лампы | SIT | Автоматизация Промышленности Транзакционная | Не указано | Не указано |  | Китай | https://static-pcsp.systeme.ru/image/ezy5mwLmjLxKFjRG698c66195cc191770808857.png | https://static-pcsp.systeme.ru/image/ezy5mwLmjLxKFjRG698c66195cc191770808857.png | 1 | не указан | [10 empty] | https://api.systeme.ru/certificates/default/download/3546 | Д-ТР ТС-ЭМС Д-ТР ТС-НВО | ЕАЭС N RU Д-CN.РА01.В.32252_26 |  |  |  | 229 | штука |  | 10 | BB1 PCE CAR | 2 1 3 | 10 1 160 | шт. шт. шт. | 4680409266533 4680409266526 14680409266523 | 15.8 5.4 38.1 | 6.4 3 28.2 | 6.4 2.3 16 | см. см. см. | 0.25 0.024 12 | кг. кг. кг.
SB7EV07MPU | Сигнальная лампа SB7 моноблочная 22мм белая LED 220В AC/DC | Systeme Electric |  |  | 8531809500 | Электрооборудование звуковое или визуальное сигнализационное, кроме оборудования товарной позиции 8512 или 8530,прочие | Нет | Сигнальная лампа SB7 моноблочная 22мм белая LED 220В AC/DC, IP65. Устройства управления и сигнализации SystemeSig находят широкое применение в технологическом оборудовании и машинах, шкафах распределения и управления, промышленных предприятиях, объектах инфраструктуры, гражданском строительстве. | Светосигнальная арматура, датчики Systeme Electric | IDSIG | N22 | Моноблочные кнопки и лампы диам. 22 мм | PBL | Кнопки и сигнальные лампы | SIT | Автоматизация Промышленности Транзакционная | Не указано | Не указано |  | Китай | https://static-pcsp.systeme.ru/image/vlEwChI8YEP-mrIq698c6619592451770808857.png | https://static-pcsp.systeme.ru/image/vlEwChI8YEP-mrIq698c6619592451770808857.png | 1 | не указан | [10 empty] | https://api.systeme.ru/certificates/default/download/3546 | Д-ТР ТС-ЭМС Д-ТР ТС-НВО | ЕАЭС N RU Д-CN.РА01.В.32252_26 |  |  |  | 229 | штука |  | 10 | BB1 PCE CAR | 2 1 3 | 10 1 160 | шт. шт. шт. | 4680409266557 4680409266540 14680409266547 | 15.8 5.4 38.1 | 6.4 3 28.2 | 6.4 2.3 16 | см. см. см. | 0.25 0.024 13 | кг. кг. кг.