## Worksheet
Количество референсов: 402 | [55 empty] | Etim
Референс | Описание | Бренд | Статус коммерциализации | Информация о замен | ТН ВЭД код | ТН ВЭД описание | Наличие в ГИСП | Расширенное описание | Активити | Код активити | COS3 | Сублинейка | COS2 | Линейка | COS1 | Коллекция | ETIM-класс | Описание ETIM-класса | Версия ETIM | Страна происхождения | Изображения | Главное изображение |  | Ракурс | Изображения инфографики | Главное изображение | Фото в интерьере | Порядок | Rich-контент мобильный экран | Порядок | Rich-контент desktop экран | Порядок | Каталоги | Техническая документация | Сертификаты | Типы сертификатов | Наименования сертификатов | Плеер 360 | Фотографии 360 | Видео | Цена за единицу тарифа без НДС (руб.) | Единица измерения тарифа (шт/уп) | Гарантированное кол-во к отгрузке | Минимальная партия к заказу | Тип упаковки | Уровень логистических форм | Кол-во в упаковке | Единица измерения | EAN | Длина | Ширина | Высота | Ед. изм. Веса | Вес |  | EF000215 - Тип компонента/запасной части
11022-00033 | Панель управления STV320 | Systeme Electric |  |  | 8537109800 | Прочие | Нет |  | Приводная техника Systeme Electric | IDVSD | VSD | Запасные части Автоматизация Новые | SPN | Запасные части Автоматизация New | ASR | Запасные части Автоматизация | Не указано | Не указано |  | Китай | [12 empty] | https://api.systeme.ru/product/media/download/991358 | https://api.systeme.ru/product/media/download/991873 | [6 empty] | 7500 | штука |  | 1 | PCE | 1 | 1 | шт. | 4680409297278 | 20 | 10 | 5 | см. | 0.5 | кг.
12029-01271 | Варистор для STV600 3Ф 400В / 11 кВт | Systeme Electric |  |  | 7616999008 | Прочие изделия из алюминия, прочие | Нет |  | Приводная техника Systeme Electric | IDVSD | VSD | Запасные части Автоматизация Новые | SPN | Запасные части Автоматизация New | ASR | Запасные части Автоматизация | Не указано | Не указано |  | Китай | [12 empty] | https://api.systeme.ru/product/media/download/991358 | https://api.systeme.ru/product/media/download/991873 | [6 empty] | 63000 | штука |  | 1 | PCE | 1 | 1 | шт. | 4680409279519 | 15 | 20 | 30 | см. | 3.5 | кг.
12029-01272 | Варистор для STV600 3Ф 400В / 15 кВт | Systeme Electric |  |  | 7616999008 | Прочие изделия из алюминия, прочие | Нет |  | Приводная техника Systeme Electric | IDVSD | VSD | Запасные части Автоматизация Новые | SPN | Запасные части Автоматизация New | ASR | Запасные части Автоматизация | Не указано | Не указано |  | Китай | https://static-pcsp.systeme.ru/image/bn07vlyd_iBhCC2r69cb71a45012d1774940580.jpg https://static-pcsp.systeme.ru/image/luRBjuOrwc5Mpyfo69cb71a4531521774940580.jpg https://static-pcsp.systeme.ru/image/ZIbw8Gt0bM1j_lW369cb71a4561991774940580.jpg https://static-pcsp.systeme.ru/image/6nxB92bdZG1e88X869cb71a4596891774940580.jpg https://static-pcsp.systeme.ru/image/OqF8I9WdFHuUDSey69cb71a45c2aa1774940580.jpg |  | 1 2 3 4 5 | не указан не указан не указан не указан не указан | [8 empty] | https://api.systeme.ru/product/media/download/991358 | https://api.systeme.ru/product/media/download/991873 | [6 empty] | 117000 | штука |  | 1 | PCE | 1 | 1 | шт. | 4680409279526 | 15 | 20 | 30 | см. | 3.5 | кг.
17001-00386 | Плата силовая ASY-3150-DY-04 | Systeme Electric |  |  | 8504909800 | Прочие | Нет |  | Приводная техника Systeme Electric | IDVSD | VSD | Запасные части Автоматизация Новые | SPN | Запасные части Автоматизация New | ASR | Запасные части Автоматизация | Не указано | Не указано |  | Китай | [12 empty] | https://api.systeme.ru/product/media/download/991358 | https://api.systeme.ru/product/media/download/991873 | [6 empty] | 43500 | штука |  | 1 | PCE | 1 | 1 | шт. | 4680409297339 | 25 | 35 | 5 | см. | 0.15 | кг.
17001-00390 | Плата силовая ASY_3160_DY_04 | Systeme Electric |  |  | 8504909800 | Прочие | Нет |  | Приводная техника Systeme Electric | IDVSD | VSD | Запасные части Автоматизация Новые | SPN | Запасные части Автоматизация New | ASR | Запасные части Автоматизация | Не указано | Не указано |  | Китай | [12 empty] | https://api.systeme.ru/product/media/download/991358 | https://api.systeme.ru/product/media/download/991873 | [6 empty] | 79500 | штука |  | 1 | PCE | 1 | 1 | шт. | 4680409297346 | 25 | 35 | 5 | см. | 0.15 | кг.
17001-00567 | Плата управления ASY01_PA1110_MJ | Systeme Electric |  |  | 8504909800 | Прочие | Нет |  | Приводная техника Systeme Electric | IDVSD | VSD | Запасные части Автоматизация Новые | SPN | Запасные части Автоматизация New | ASR | Запасные части Автоматизация | Не указано | Не указано |  | Китай | [12 empty] | https://api.systeme.ru/product/media/download/991358 | https://api.systeme.ru/product/media/download/991873 | [6 empty] | 10000 | штука |  | 1 | PCE | 1 | 1 | шт. | 4680409297476 | 5 | 15 | 5 | см. | 0.15 | кг.
17001-00568 | Плата управления ASY02_PA1110_MJ | Systeme Electric |  |  | 8504909800 | Прочие | Нет |  | Приводная техника Systeme Electric | IDVSD | VSD | Запасные части Автоматизация Новые | SPN | Запасные части Автоматизация New | ASR | Запасные части Автоматизация | Не указано | Не указано |  | Китай | [12 empty] | https://api.systeme.ru/product/media/download/991358 | https://api.systeme.ru/product/media/download/991873 | [6 empty] | 13000 | штука |  | 1 | PCE | 1 | 1 | шт. | 4680409297483 | 5 | 15 | 5 | см. | 0.15 | кг.
17001-00570 | Плата управления ASY01_PA1113_TF | Systeme Electric |  |  | 8504909800 | Прочие | Нет |  | Приводная техника Systeme Electric | IDVSD | VSD | Запасные части Автоматизация Новые | SPN | Запасные части Автоматизация New | ASR | Запасные части Автоматизация | Не указано | Не указано |  | Китай | [12 empty] | https://api.systeme.ru/product/media/download/991358 | https://api.systeme.ru/product/media/download/991873 | [6 empty] | 18000 | штука |  | 1 | PCE | 1 | 1 | шт. | 4680409297506 | 30 | 35 | 5 | см. | 0.15 | кг.
17001-00571 | Плата управления ASY02_PA1113_TF | Systeme Electric |  |  | 8504909800 | Прочие | Нет |  | Приводная техника Systeme Electric | IDVSD | VSD | Запасные части Автоматизация Новые | SPN | Запасные части Автоматизация New | ASR | Запасные части Автоматизация | Не указано | Не указано |  | Китай | [12 empty] | https://api.systeme.ru/product/media/download/991358 | https://api.systeme.ru/product/media/download/991873 | [6 empty] | 18000 | штука |  | 1 | PCE | 1 | 1 | шт. | 4680409297513 | 30 | 35 | 5 | см. | 0.15 | кг.
17001-01341 | Плата управления ASY01_1460_G | Systeme Electric |  |  | 8504909800 | Прочие | Нет |  | Приводная техника Systeme Electric | IDVSD | VSD | Запасные части Автоматизация Новые | SPN | Запасные части Автоматизация New | ASR | Запасные части Автоматизация | Не указано | Не указано |  | Китай | [12 empty] | https://api.systeme.ru/product/media/download/991358 | https://api.systeme.ru/product/media/download/991873 | [6 empty] | 11000 | штука |  | 1 | PCE | 1 | 1 | шт. | 4680409297780 | 15 | 10 | 5 | см. | 0.15 | кг.
17001-02068 | Плата силовая ASY06_PA1405_DR8 | Systeme Electric |  |  | 8504909800 | Прочие | Нет |  | Приводная техника Systeme Electric | IDVSD | VSD | Запасные части Автоматизация Новые | SPN | Запасные части Автоматизация New | ASR | Запасные части Автоматизация | Не указано | Не указано |  | Китай | [12 empty] | https://api.systeme.ru/product/media/download/991358 | https://api.systeme.ru/product/media/download/991873 | [6 empty] | 224000 | штука |  | 1 | PCE | 1 | 1 | шт. | 4680409297889 | 25 | 15 | 5 | см. | 0.35 | кг.
17001-02070 | Плата управления ASY01_PA1405_DR9 | Systeme Electric |  |  | 8504909800 | Прочие | Нет |  | Приводная техника Systeme Electric | IDVSD | VSD | Запасные части Автоматизация Новые | SPN | Запасные части Автоматизация New | ASR | Запасные части Автоматизация | Не указано | Не указано |  | Китай | [12 empty] | https://api.systeme.ru/product/media/download/991358 | https://api.systeme.ru/product/media/download/991873 | [6 empty] | 303500 | штука |  | 1 | PCE | 1 | 1 | шт. | 4680409297896 | 30 | 15 | 5 | см. | 0.35 | кг.
17001-02071 | Плата управления ASY02_PA1405_DR9 | Systeme Electric |  |  | 8504909800 | Прочие | Нет |  | Приводная техника Systeme Electric | IDVSD | VSD | Запасные части Автоматизация Новые | SPN | Запасные части Автоматизация New | ASR | Запасные части Автоматизация | Не указано | Не указано |  | Китай | [12 empty] | https://api.systeme.ru/product/media/download/991358 | https://api.systeme.ru/product/media/download/991873 | [6 empty] | 325500 | штука |  | 1 | PCE | 1 | 1 | шт. | 4680409297902 | 30 | 15 | 5 | см. | 0.35 | кг.
17001-02073 | Плата управления ASY04_PA1405_DR9 | Systeme Electric |  |  | 8504909800 | Прочие | Нет |  | Приводная техника Systeme Electric | IDVSD | VSD | Запасные части Автоматизация Новые | SPN | Запасные части Автоматизация New | ASR | Запасные части Автоматизация | Не указано | Не указано |  | Китай | [12 empty] | https://api.systeme.ru/product/media/download/991358 | https://api.systeme.ru/product/media/download/991873 | [6 empty] | 393000 | штука |  | 1 | PCE | 1 | 1 | шт. | 4680409297926 | 30 | 15 | 5 | см. | 0.35 | кг.
17001-02075 | Плата управления ASY07_PA1405_DR9 | Systeme Electric |  |  | 8504909800 | Прочие | Нет |  | Приводная техника Systeme Electric | IDVSD | VSD | Запасные части Автоматизация Новые | SPN | Запасные части Автоматизация New | ASR | Запасные части Автоматизация | Не указано | Не указано |  | Китай | [12 empty] | https://api.systeme.ru/product/media/download/991358 | https://api.systeme.ru/product/media/download/991873 | [6 empty] | 460500 | штука |  | 1 | PCE | 1 | 1 | шт. | 4680409297940 | 30 | 15 | 5 | см. | 0.35 | кг.
17001-02079 | Плата управления ASY05_PA1405_DR9 | Systeme Electric |  |  | 8504909800 | Прочие | Нет |  | Приводная техника Systeme Electric | IDVSD | VSD | Запасные части Автоматизация Новые | SPN | Запасные части Автоматизация New | ASR | Запасные части Автоматизация | Не указано | Не указано |  | Китай | [12 empty] | https://api.systeme.ru/product/media/download/991358 | https://api.systeme.ru/product/media/download/991873 | [6 empty] | 415500 | штука |  | 1 | PCE | 1 | 1 | шт. | 4680409297988 | 30 | 15 | 5 | см. | 0.35 | кг.
17001-02084 | Плата силовая ASY05_PA1405_DR8 | Systeme Electric |  |  | 8504909800 | Прочие | Нет |  | Приводная техника Systeme Electric | IDVSD | VSD | Запасные части Автоматизация Новые | SPN | Запасные части Автоматизация New | ASR | Запасные части Автоматизация | Не указано | Не указано |  | Китай | [12 empty] | https://api.systeme.ru/product/media/download/991358 | https://api.systeme.ru/product/media/download/991873 | [6 empty] | 183500 | штука |  | 1 | PCE | 1 | 1 | шт. | 4680409298008 | 30 | 15 | 5 | см. | 0.35 | кг.
17001-02171 | Плата силовая ASY01_ PA1477_DR1 | Systeme Electric |  |  | 8504909800 | Прочие | Нет |  | Приводная техника Systeme Electric | IDVSD | VSD | Запасные части Автоматизация Новые | SPN | Запасные части Автоматизация New | ASR | Запасные части Автоматизация | Не указано | Не указано |  | Китай | [12 empty] | https://api.systeme.ru/product/media/download/991358 | https://api.systeme.ru/product/media/download/991873 | [6 empty] | 191500 | штука |  | 1 | PCE | 1 | 1 | шт. | 4680409298497 | 30 | 15 | 5 | см. | 0.35 | кг.
17001-02334 | Плата силовая ASY02_PA1477_DR1 | Systeme Electric |  |  | 8504909800 | Прочие | Нет |  | Приводная техника Systeme Electric | IDVSD | VSD | Запасные части Автоматизация Новые | SPN | Запасные части Автоматизация New | ASR | Запасные части Автоматизация | Не указано | Не указано |  | Китай | [12 empty] | https://api.systeme.ru/product/media/download/991358 | https://api.systeme.ru/product/media/download/991873 | [6 empty] | 186500 | штука |  | 1 | PCE | 1 | 1 | шт. | 4680409298534 | 30 | 15 | 5 | см. | 0.35 | кг.
17001-02407 | Плата силовая ASY02_PA1511_DR1 | Systeme Electric |  |  | 8504909800 | Прочие | Нет |  | Приводная техника Systeme Electric | IDVSD | VSD | Запасные части Автоматизация Новые | SPN | Запасные части Автоматизация New | ASR | Запасные части Автоматизация | Не указано | Не указано |  | Китай | [12 empty] | https://api.systeme.ru/product/media/download/991358 | https://api.systeme.ru/product/media/download/991873 | [6 empty] | 262500 | штука |  | 1 | PCE | 1 | 1 | шт. | 4680409298541 | 30 | 15 | 5 | см. | 0.35 | кг.
17001-02408 | Плата управления ASY01_PA1511_DR1 | Systeme Electric |  |  | 8504909800 | Прочие | Нет |  | Приводная техника Systeme Electric | IDVSD | VSD | Запасные части Автоматизация Новые | SPN | Запасные части Автоматизация New | ASR | Запасные части Автоматизация | Не указано | Не указано |  | Китай | https://static-pcsp.systeme.ru/image/uFsvxP2GpDPUu4_269c65f36d0afc1774608182.JPG https://static-pcsp.systeme.ru/image/0vWKbbfVtufqavmL69cb71a3f0dce1774940579.JPG |  | 1 2 | не указан не указан | [8 empty] | https://api.systeme.ru/product/media/download/991358 | https://api.systeme.ru/product/media/download/991873 | [6 empty] | 225500 | штука |  | 1 | PCE | 1 | 1 | шт. | 4680409298558 | 30 | 15 | 5 | см. | 0.35 | кг.
17001-03090 | Плата управления ASY01 _PA1601_DR2 | Systeme Electric |  |  | 8504909800 | Прочие | Нет |  | Приводная техника Systeme Electric | IDVSD | VSD | Запасные части Автоматизация Новые | SPN | Запасные части Автоматизация New | ASR | Запасные части Автоматизация | Не указано | Не указано |  | Китай | [12 empty] | https://api.systeme.ru/product/media/download/991358 | https://api.systeme.ru/product/media/download/991873 | [6 empty] | 215000 | штука |  | 1 | PCE | 1 | 1 | шт. | 4680409298671 | 25 | 35 | 5 | см. | 0.35 | кг.
17001-03215 | Плата силовая ASY04_PA1525_DR2 | Systeme Electric |  |  | 8504909800 | Прочие | Нет |  | Приводная техника Systeme Electric | IDVSD | VSD | Запасные части Автоматизация Новые | SPN | Запасные части Автоматизация New | ASR | Запасные части Автоматизация | Не указано | Не указано |  | Китай | https://static-pcsp.systeme.ru/image/WWKTaUrjFr79BJRU69cb71a40bd7c1774940580.jpg |  | 1 | не указан | [8 empty] | https://api.systeme.ru/product/media/download/991358 | https://api.systeme.ru/product/media/download/991873 | [6 empty] | 108000 | штука |  | 1 | PCE | 1 | 1 | шт. | 4680409298701 | 30 | 35 | 5 | см. | 0.35 | кг.
17001-03216 | Плата силовая ASY05_PA1525_DR2 | Systeme Electric |  |  | 8504909800 | Прочие | Нет |  | Приводная техника Systeme Electric | IDVSD | VSD | Запасные части Автоматизация Новые | SPN | Запасные части Автоматизация New | ASR | Запасные части Автоматизация | Не указано | Не указано |  | Китай | [12 empty] | https://api.systeme.ru/product/media/download/991358 | https://api.systeme.ru/product/media/download/991873 | [6 empty] | 122000 | штука |  | 1 | PCE | 1 | 1 | шт. |  | 30 | 35 | 5 | см. | 0.35 | кг.
17001-03322 | Плата силовая ASY06_PA1525_DR2 | Systeme Electric |  |  | 8504909800 | Прочие | Нет |  | Приводная техника Systeme Electric | IDVSD | VSD | Запасные части Автоматизация Новые | SPN | Запасные части Автоматизация New | ASR | Запасные части Автоматизация | Не указано | Не указано |  | Китай | https://static-pcsp.systeme.ru/image/q4nzgcwv3USLn9Ss69cb71a4192021774940580.jpg https://static-pcsp.systeme.ru/image/D41ZTOk6N0rLKnf169cb71a4285841774940580.jpg |  | 1 2 | не указан не указан | [8 empty] | https://api.systeme.ru/product/media/download/991358 | https://api.systeme.ru/product/media/download/991873 | [6 empty] | 157000 | штука |  | 1 | PCE | 1 | 1 | шт. | 4680409298725 | 30 | 15 | 5 | см. | 0.35 | кг.
17001-03439 | Плата управления ASY03_PA0002_DR5 | Systeme Electric |  |  | 8504909800 | Прочие | Нет |  | Приводная техника Systeme Electric | IDVSD | VSD | Запасные части Автоматизация Новые | SPN | Запасные части Автоматизация New | ASR | Запасные части Автоматизация | Не указано | Не указано |  | Китай | [12 empty] | https://api.systeme.ru/product/media/download/991358 | https://api.systeme.ru/product/media/download/991873 | [6 empty] | 73500 | штука |  | 1 | PCE | 1 | 1 | шт. | 4680409298787 | 25 | 15 | 5 | см. | 0.25 | кг.
17001-03440 | Плата управления ASY02_PA0002_DR5 | Systeme Electric |  |  | 8504909800 | Прочие | Нет |  | Приводная техника Systeme Electric | IDVSD | VSD | Запасные части Автоматизация Новые | SPN | Запасные части Автоматизация New | ASR | Запасные части Автоматизация | Не указано | Не указано |  | Китай | [12 empty] | https://api.systeme.ru/product/media/download/991358 | https://api.systeme.ru/product/media/download/991873 | [6 empty] | 71000 | штука |  | 1 | PCE | 1 | 1 | шт. | 4680409298794 | 25 | 15 | 5 | см. | 0.25 | кг.
17001-03714 | Плата управления ASY01_PA1603_CT3 | Systeme Electric |  |  | 8504909800 | Прочие | Нет |  | Приводная техника Systeme Electric | IDVSD | VSD | Запасные части Автоматизация Новые | SPN | Запасные части Автоматизация New | ASR | Запасные части Автоматизация | Не указано | Не указано |  | Китай | [12 empty] | https://api.systeme.ru/product/media/download/991358 | https://api.systeme.ru/product/media/download/991873 | [6 empty] | 101500 | штука |  | 1 | PCE | 1 | 1 | шт. | 4680409298855 | 10 | 20 | 5 | см. | 0.25 | кг.
17001-04307 | Плата управления ASY01_PW1735_DR1 | Systeme Electric |  |  | 8504909800 | Прочие | Нет |  | Приводная техника Systeme Electric | IDVSD | VSD | Запасные части Автоматизация Новые | SPN | Запасные части Автоматизация New | ASR | Запасные части Автоматизация | Не указано | Не указано |  | Китай | [12 empty] | https://api.systeme.ru/product/media/download/991358 | https://api.systeme.ru/product/media/download/991873 | [6 empty] | 101000 | штука |  | 1 | PCE | 1 | 1 | шт. | 4680409298879 | 20 | 15 | 5 | см. | 0.25 | кг.
17001-05013 | Плата силовая ASY02_PW1866_DR5 | Systeme Electric |  |  | 8504909800 | Прочие | Нет |  | Приводная техника Systeme Electric | IDVSD | VSD | Запасные части Автоматизация Новые | SPN | Запасные части Автоматизация New | ASR | Запасные части Автоматизация | Не указано | Не указано |  | Китай | [12 empty] | https://api.systeme.ru/product/media/download/991358 | https://api.systeme.ru/product/media/download/991873 | [6 empty] | 113500 | штука |  | 1 | PCE | 1 | 1 | шт. |  | 35 | 20 | 5 | см. | 0.35 | кг.
17001-05024 | Плата силовая ASY01_PW1866_DR5 | Systeme Electric |  |  | 8504909800 | Прочие | Нет |  | Приводная техника Systeme Electric | IDVSD | VSD | Запасные части Автоматизация Новые | SPN | Запасные части Автоматизация New | ASR | Запасные части Автоматизация | Не указано | Не указано |  | Китай | [12 empty] | https://api.systeme.ru/product/media/download/991358 | https://api.systeme.ru/product/media/download/991873 | [6 empty] | 55500 | штука |  | 1 | PCE | 1 | 1 | шт. | 4680409299005 | 35 | 20 | 5 | см. | 0.35 | кг.
17001-05886 | Плата управления ASY04_PA2037_DR1 | Systeme Electric |  |  | 8504909800 | Прочие | Нет |  | Приводная техника Systeme Electric | IDVSD | VSD | Запасные части Автоматизация Новые | SPN | Запасные части Автоматизация New | ASR | Запасные части Автоматизация | Не указано | Не указано |  | Китай | [12 empty] | https://api.systeme.ru/product/media/download/991358 | https://api.systeme.ru/product/media/download/991873 | [6 empty] | 332500 | штука |  | 1 | PCE | 1 | 1 | шт. | 4680409298718 | 15 | 30 | 5 | см. | 0.35 | кг.
17001-05887 | Плата управления ASY02_PA2037_DR1 | Systeme Electric |  |  | 8504909800 | Прочие | Нет |  | Приводная техника Systeme Electric | IDVSD | VSD | Запасные части Автоматизация Новые | SPN | Запасные части Автоматизация New | ASR | Запасные части Автоматизация | Не указано | Не указано |  | Китай | [12 empty] | https://api.systeme.ru/product/media/download/991358 | https://api.systeme.ru/product/media/download/991873 | [6 empty] | 271500 | штука |  | 1 | PCE | 1 | 1 | шт. | 4680409299173 | 15 | 30 | 5 | см. | 0.35 | кг.
17001-05970 | Плата силовая ASY01_PA1950_PW1 | Systeme Electric |  |  | 8504909800 | Прочие | Нет |  | Приводная техника Systeme Electric | IDVSD | VSD | Запасные части Автоматизация Новые | SPN | Запасные части Автоматизация New | ASR | Запасные части Автоматизация | Не указано | Не указано |  | Китай | [12 empty] | https://api.systeme.ru/product/media/download/991358 | https://api.systeme.ru/product/media/download/991873 | [6 empty] | 87000 | штука |  | 1 | PCE | 1 | 1 | шт. | 4680409299227 | 25 | 15 | 5 | см. | 0.35 | кг.
17001-06000 | Плата управления ASY01_PA2036_TF1 | Systeme Electric |  |  | 8504909800 | Прочие | Нет |  | Приводная техника Systeme Electric | IDVSD | VSD | Запасные части Автоматизация Новые | SPN | Запасные части Автоматизация New | ASR | Запасные части Автоматизация | Не указано | Не указано |  | Китай | [12 empty] | https://api.systeme.ru/product/media/download/991358 | https://api.systeme.ru/product/media/download/991873 | [6 empty] | 20000 | штука |  | 1 | PCE | 1 | 1 | шт. | 4680409299241 | 15 | 10 | 5 | см. | 0.25 | кг.
17001-06008 | Плата управления ASY01_PA2036_DR1 | Systeme Electric |  |  | 8504909800 | Прочие | Нет |  | Приводная техника Systeme Electric | IDVSD | VSD | Запасные части Автоматизация Новые | SPN | Запасные части Автоматизация New | ASR | Запасные части Автоматизация | Не указано | Не указано |  | Китай | [12 empty] | https://api.systeme.ru/product/media/download/991358 | https://api.systeme.ru/product/media/download/991873 | [6 empty] | 161500 | штука |  | 1 | PCE | 1 | 1 | шт. | 4680409299258 | 15 | 10 | 5 | см. | 0.25 | кг.
17001-06018 | Плата управления ASY01_PA2050_DR1 | Systeme Electric |  |  | 8504909800 | Прочие | Нет |  | Приводная техника Systeme Electric | IDVSD | VSD | Запасные части Автоматизация Новые | SPN | Запасные части Автоматизация New | ASR | Запасные части Автоматизация | Не указано | Не указано |  | Китай | [12 empty] | https://api.systeme.ru/product/media/download/991358 | https://api.systeme.ru/product/media/download/991873 | [6 empty] | 120000 | штука |  | 1 | PCE | 1 | 1 | шт. | 4680409299272 | 30 | 15 | 5 | см. | 0.35 | кг.
17001-06055 | Плата силовая ASY01_PA2036_DT1 | Systeme Electric |  |  | 8504909800 | Прочие | Нет |  | Приводная техника Systeme Electric | IDVSD | VSD | Запасные части Автоматизация Новые | SPN | Запасные части Автоматизация New | ASR | Запасные части Автоматизация | Не указано | Не указано |  | Китай | [12 empty] | https://api.systeme.ru/product/media/download/991358 | https://api.systeme.ru/product/media/download/991873 | [6 empty] | 112500 | штука |  | 1 | PCE | 1 | 1 | шт. | 4680409299289 | 20 | 15 | 5 | см. | 0.25 | кг.
17001-06056 | Плата силовая ASY02_PA2036_DT1 | Systeme Electric |  |  | 8504909800 | Прочие | Нет |  | Приводная техника Systeme Electric | IDVSD | VSD | Запасные части Автоматизация Новые | SPN | Запасные части Автоматизация New | ASR | Запасные части Автоматизация | Не указано | Не указано |  | Китай | [12 empty] | https://api.systeme.ru/product/media/download/991358 | https://api.systeme.ru/product/media/download/991873 | [6 empty] | 112500 | штука |  | 1 | PCE | 1 | 1 | шт. | 4680409299296 | 20 | 15 | 5 | см. | 0.25 | кг.
17001-06086 | Плата управления ASY01_PA2050_DR2 | Systeme Electric |  |  | 8504909800 | Прочие | Нет |  | Приводная техника Systeme Electric | IDVSD | VSD | Запасные части Автоматизация Новые | SPN | Запасные части Автоматизация New | ASR | Запасные части Автоматизация | Не указано | Не указано |  | Китай | [12 empty] | https://api.systeme.ru/product/media/download/991358 | https://api.systeme.ru/product/media/download/991873 | [6 empty] | 112500 | штука |  | 1 | PCE | 1 | 1 | шт. | 4680409299319 | 20 | 15 | 5 | см. | 0.35 | кг.
17001-06181 | Плата управления ASY01_PA2098_TF1 | Systeme Electric |  |  | 8504909800 | Прочие | Нет |  | Приводная техника Systeme Electric | IDVSD | VSD | Запасные части Автоматизация Новые | SPN | Запасные части Автоматизация New | ASR | Запасные части Автоматизация | Не указано | Не указано |  | Китай | [12 empty] | https://api.systeme.ru/product/media/download/991358 | https://api.systeme.ru/product/media/download/991873 | [6 empty] | 23500 | штука |  | 1 | PCE | 1 | 1 | шт. | 4680409299388 | 20 | 10 | 5 | см. | 0.15 | кг.
17001-06182 | Плата силовая ASY04_PA2036_DT1 | Systeme Electric |  |  | 8504909800 | Прочие | Нет |  | Приводная техника Systeme Electric | IDVSD | VSD | Запасные части Автоматизация Новые | SPN | Запасные части Автоматизация New | ASR | Запасные части Автоматизация | Не указано | Не указано |  | Китай | [12 empty] | https://api.systeme.ru/product/media/download/991358 | https://api.systeme.ru/product/media/download/991873 | [6 empty] | 112500 | штука |  | 1 | PCE | 1 | 1 | шт. | 4680409299395 | 20 | 15 | 5 | см. | 0.25 | кг.
17001-06224 | Плата силовая ASY01_PA2039_ST1 | Systeme Electric |  |  | 8504909800 | Прочие | Нет |  | Приводная техника Systeme Electric | IDVSD | VSD | Запасные части Автоматизация Новые | SPN | Запасные части Автоматизация New | ASR | Запасные части Автоматизация | Не указано | Не указано |  | Китай | [12 empty] | https://api.systeme.ru/product/media/download/991358 | https://api.systeme.ru/product/media/download/991873 | [6 empty] | 28000 | штука |  | 1 | PCE | 1 | 1 | шт. | 4680409299449 | 20 | 10 | 5 | см. | 0.25 | кг.
17001-06225 | Плата управления ASY01_PA2040_DR1 | Systeme Electric |  |  | 8504909800 | Прочие | Нет |  | Приводная техника Systeme Electric | IDVSD | VSD | Запасные части Автоматизация Новые | SPN | Запасные части Автоматизация New | ASR | Запасные части Автоматизация | Не указано | Не указано |  | Китай | [12 empty] | https://api.systeme.ru/product/media/download/991358 | https://api.systeme.ru/product/media/download/991873 | [6 empty] | 237000 | штука |  | 1 | PCE | 1 | 1 | шт. | 4680409299456 | 45 | 25 | 5 | см. | 0.35 | кг.
17001-06285 | Плата управления ASY06_PA2037_DR1 | Systeme Electric |  |  | 8504909800 | Прочие | Нет |  | Приводная техника Systeme Electric | IDVSD | VSD | Запасные части Автоматизация Новые | SPN | Запасные части Автоматизация New | ASR | Запасные части Автоматизация | Не указано | Не указано |  | Китай | [12 empty] | https://api.systeme.ru/product/media/download/991358 | https://api.systeme.ru/product/media/download/991873 | [6 empty] | 292000 | штука |  | 1 | PCE | 1 | 1 | шт. | 4680409299517 | 15 | 30 | 5 | см. | 0.35 | кг.
17001-06286 | Плата управления ASY05_PA2037_DR1 | Systeme Electric |  |  | 8504909800 | Прочие | Нет |  | Приводная техника Systeme Electric | IDVSD | VSD | Запасные части Автоматизация Новые | SPN | Запасные части Автоматизация New | ASR | Запасные части Автоматизация | Не указано | Не указано |  | Китай | [12 empty] | https://api.systeme.ru/product/media/download/991358 | https://api.systeme.ru/product/media/download/991873 | [6 empty] | 222500 | штука |  | 1 | PCE | 1 | 1 | шт. | 4680409299524 | 15 | 30 | 5 | см. | 0.35 | кг.
17001-06289 | Плата силовая ASY01_PA2038_PW1 | Systeme Electric |  |  | 8504909800 | Прочие | Нет |  | Приводная техника Systeme Electric | IDVSD | VSD | Запасные части Автоматизация Новые | SPN | Запасные части Автоматизация New | ASR | Запасные части Автоматизация | Не указано | Не указано |  | Китай | [12 empty] | https://api.systeme.ru/product/media/download/991358 | https://api.systeme.ru/product/media/download/991873 | [6 empty] | 51000 | штука |  | 1 | PCE | 1 | 1 | шт. | 4680409299531 | 15 | 10 | 5 | см. | 0.35 | кг.
17001-06298 | Плата управления ASY01_PA2037_DR1 | Systeme Electric |  |  | 8504909800 | Прочие | Нет |  | Приводная техника Systeme Electric | IDVSD | VSD | Запасные части Автоматизация Новые | SPN | Запасные части Автоматизация New | ASR | Запасные части Автоматизация | Не указано | Не указано |  | Китай | [12 empty] | https://api.systeme.ru/product/media/download/991358 | https://api.systeme.ru/product/media/download/991873 | [6 empty] | 178500 | штука |  | 1 | PCE | 1 | 1 | шт. | 4680409299555 | 15 | 30 | 5 | см. | 0.35 | кг.
17001-06299 | Плата управления ASY07_PA2037_DR1 | Systeme Electric |  |  | 8504909800 | Прочие | Нет |  | Приводная техника Systeme Electric | IDVSD | VSD | Запасные части Автоматизация Новые | SPN | Запасные части Автоматизация New | ASR | Запасные части Автоматизация | Не указано | Не указано |  | Китай | [12 empty] | https://api.systeme.ru/product/media/download/991358 | https://api.systeme.ru/product/media/download/991873 | [6 empty] | 127500 | штука |  | 1 | PCE | 1 | 1 | шт. | 4680409300442 | 15 | 30 | 5 | см. | 0.35 | кг.
17001-06300 | Плата управления ASY08_PA2037_DR1 | Systeme Electric |  |  | 8504909800 | Прочие | Нет |  | Приводная техника Systeme Electric | IDVSD | VSD | Запасные части Автоматизация Новые | SPN | Запасные части Автоматизация New | ASR | Запасные части Автоматизация | Не указано | Не указано |  | Китай | [12 empty] | https://api.systeme.ru/product/media/download/991358 | https://api.systeme.ru/product/media/download/991873 | [6 empty] | 149000 | штука |  | 1 | PCE | 1 | 1 | шт. | 4680409300459 | 15 | 30 | 5 | см. | 0.35 | кг.
17001-06316 | Плата силовая ASY01_PA2037_ST1 | Systeme Electric |  |  | 8504909800 | Прочие | Нет |  | Приводная техника Systeme Electric | IDVSD | VSD | Запасные части Автоматизация Новые | SPN | Запасные части Автоматизация New | ASR | Запасные части Автоматизация | Не указано | Не указано |  | Китай | [12 empty] | https://api.systeme.ru/product/media/download/991358 | https://api.systeme.ru/product/media/download/991873 | [6 empty] | 47000 | штука |  | 1 | PCE | 1 | 1 | шт. | 4680409300466 | 15 | 15 | 5 | см. | 0.25 | кг.
17001-06719 | Плата управления ASY01_PA2149_DR2 | Systeme Electric |  |  | 8504909800 | Прочие | Нет |  | Приводная техника Systeme Electric | IDVSD | VSD | Запасные части Автоматизация Новые | SPN | Запасные части Автоматизация New | ASR | Запасные части Автоматизация | Не указано | Не указано |  | Китай | [12 empty] | https://api.systeme.ru/product/media/download/991358 | https://api.systeme.ru/product/media/download/991873 | [6 empty] | 164500 | штука |  | 1 | PCE | 1 | 1 | шт. | 4680409300619 | 35 | 20 | 5 | см. | 0.35 | кг.
17001-06777 | Плата управления ASY01_PA2147_KY1 | Systeme Electric |  |  | 8504909800 | Прочие | Нет |  | Приводная техника Systeme Electric | IDVSD | VSD | Запасные части Автоматизация Новые | SPN | Запасные части Автоматизация New | ASR | Запасные части Автоматизация | Не указано | Не указано |  | Китай | [12 empty] | https://api.systeme.ru/product/media/download/991358 | https://api.systeme.ru/product/media/download/991873 | [6 empty] | 10000 | штука |  | 1 | PCE | 1 | 1 | шт. | 4680409300657 | 10 | 10 | 5 | см. | 0.15 | кг.
17001-06839 | Плата управления ASY02_PA2148_DR1 | Systeme Electric |  |  | 8504909800 | Прочие | Нет |  | Приводная техника Systeme Electric | IDVSD | VSD | Запасные части Автоматизация Новые | SPN | Запасные части Автоматизация New | ASR | Запасные части Автоматизация | Не указано | Не указано |  | Китай | [12 empty] | https://api.systeme.ru/product/media/download/991358 | https://api.systeme.ru/product/media/download/991873 | [6 empty] | 87500 | штука |  | 1 | PCE | 1 | 1 | шт. | 4680409300688 | 5 | 5 | 5 | см. | 0.35 | кг.
17001-06842 | Плата управления ASY01_PA2148_DR1 | Systeme Electric |  |  | 8504909800 | Прочие | Нет |  | Приводная техника Systeme Electric | IDVSD | VSD | Запасные части Автоматизация Новые | SPN | Запасные части Автоматизация New | ASR | Запасные части Автоматизация | Не указано | Не указано |  | Китай | [12 empty] | https://api.systeme.ru/product/media/download/991358 | https://api.systeme.ru/product/media/download/991873 | [6 empty] | 135000 | штука |  | 1 | PCE | 1 | 1 | шт. | 4680409300718 | 30 | 15 | 5 | см. | 0.35 | кг.
17001-07287 | Плата управления ASY02_PA2149_DR2 | Systeme Electric |  |  | 8504909800 | Прочие | Нет |  | Приводная техника Systeme Electric | IDVSD | VSD | Запасные части Автоматизация Новые | SPN | Запасные части Автоматизация New | ASR | Запасные части Автоматизация | Не указано | Не указано |  | Китай | [12 empty] | https://api.systeme.ru/product/media/download/991358 | https://api.systeme.ru/product/media/download/991873 | [6 empty] | 141500 | штука |  | 1 | PCE | 1 | 1 | шт. | 4680409300749 | 35 | 20 | 5 | см. | 0.35 | кг.
17001-07695 | Плата управления ASY03_PA1704_CT2 | Systeme Electric |  |  | 8504909800 | Прочие | Нет |  | Приводная техника Systeme Electric | IDVSD | VSD | Запасные части Автоматизация Новые | SPN | Запасные части Автоматизация New | ASR | Запасные части Автоматизация | Не указано | Не указано |  | Китай | [12 empty] | https://api.systeme.ru/product/media/download/991358 | https://api.systeme.ru/product/media/download/991873 | [6 empty] | 123500 | штука |  | 1 | PCE | 1 | 1 | шт. | 4680409300794 | 10 | 15 | 5 | см. | 0.35 | кг.
17001-07696 | Плата управления ASY06_PW2198_CT1 | Systeme Electric |  |  | 8504909800 | Прочие | Нет |  | Приводная техника Systeme Electric | IDVSD | VSD | Запасные части Автоматизация Новые | SPN | Запасные части Автоматизация New | ASR | Запасные части Автоматизация | Не указано | Не указано |  | Китай | [12 empty] | https://api.systeme.ru/product/media/download/991358 | https://api.systeme.ru/product/media/download/991873 | [6 empty] | 196500 | штука |  | 1 | PCE | 1 | 1 | шт. | 4680409300800 | 13 | 18 | 5 | см. | 0.35 | кг.
20003-00007 | Резистор 300 Вт / 10 Ом для STV600 3Ф 400В / 220-250 кВт и для STV900 3Ф 400В / 132-500 кВт | Systeme Electric |  |  | 8533290000 | Прочие резисторы постоянные | Нет |  | Приводная техника Systeme Electric | IDVSD | VSD | Запасные части Автоматизация Новые | SPN | Запасные части Автоматизация New | ASR | Запасные части Автоматизация | Не указано | Не указано |  | Китай | [12 empty] | https://api.systeme.ru/product/media/download/991358 | https://api.systeme.ru/product/media/download/991873 | [6 empty] | 17000 | штука |  | 1 | PCE | 1 | 1 | шт. | 4680409279540 | 25 | 10 | 5 | см. | 0.55 | кг.
20003-00369 | Резистор 300 Вт / 10 Ом для STV600 3Ф 400В / 160-200 кВт | Systeme Electric |  |  | 8533290000 | Прочие резисторы постоянные | Нет |  | Приводная техника Systeme Electric | IDVSD | VSD | Запасные части Автоматизация Новые | SPN | Запасные части Автоматизация New | ASR | Запасные части Автоматизация | Не указано | Не указано |  | Китай | [12 empty] | https://api.systeme.ru/product/media/download/991358 | https://api.systeme.ru/product/media/download/991873 | [6 empty] | 11000 | штука |  | 1 | PCE | 1 | 1 | шт. | 4680409279595 | 25 | 10 | 5 | см. | 0.55 | кг.
20005-00013 | Термистор NTC 5 кОм / 4 мА / длина 250 мм | Systeme Electric |  |  | 9025900008 | Прочие | Нет |  | Приводная техника Systeme Electric | IDVSD | VSD | Запасные части Автоматизация Новые | SPN | Запасные части Автоматизация New | ASR | Запасные части Автоматизация | Не указано | Не указано |  | Китай | [12 empty] | https://api.systeme.ru/product/media/download/991358 | https://api.systeme.ru/product/media/download/991873 | [6 empty] | 2500 | штука |  | 1 | PCE | 1 | 1 | шт. | 4680409279649 | 27 | 3 | 3 | см. | 0.05 | кг.
22011-00011 | Транзистор IGBT 1200В DC / 400 А сдвоенный | Systeme Electric |  |  | 8541290000 | Прочие транзисторы, кроме фототранзисторов | Нет |  | Приводная техника Systeme Electric | IDVSD | VSD | Запасные части Автоматизация Новые | SPN | Запасные части Автоматизация New | ASR | Запасные части Автоматизация | Не указано | Не указано |  | Китай | [12 empty] | https://api.systeme.ru/product/media/download/991358 | https://api.systeme.ru/product/media/download/991873 | [6 empty] | 204000 | штука |  | 1 | PCE | 1 | 1 | шт. | 4680409279922 | 13 | 10 | 5 | см. | 0.35 | кг.
22011-00038 | Транзистор IGBT PIM 1200В DC / 40 А комбинированный | Systeme Electric |  |  | 8541290000 | Прочие транзисторы, кроме фототранзисторов | Нет |  | Приводная техника Systeme Electric | IDVSD | VSD | Запасные части Автоматизация Новые | SPN | Запасные части Автоматизация New | ASR | Запасные части Автоматизация | Не указано | Не указано |  | Китай | [12 empty] | https://api.systeme.ru/product/media/download/991358 | https://api.systeme.ru/product/media/download/991873 | [6 empty] | 57500 | штука |  | 1 | PCE | 1 | 1 | шт. | 4680409279977 | 15 | 7 | 5 | см. | 0.3 | кг.
22011-00039 | Транзистор IGBT PIM 1200В DC / 50 А комбинированный | Systeme Electric |  |  | 8541290000 | Прочие транзисторы, кроме фототранзисторов | Нет |  | Приводная техника Systeme Electric | IDVSD | VSD | Запасные части Автоматизация Новые | SPN | Запасные части Автоматизация New | ASR | Запасные части Автоматизация | Не указано | Не указано |  | Китай | [12 empty] | https://api.systeme.ru/product/media/download/991358 | https://api.systeme.ru/product/media/download/991873 | [6 empty] | 89500 | штука |  | 1 | PCE | 1 | 1 | шт. |  | 12.2 | 6.2 | 2.1 | см. | 0.35 | кг.
22011-00040 | Транзистор IGBT PIM 1200В DC / 75 А комбинированный | Systeme Electric |  |  | 8541290000 | Прочие транзисторы, кроме фототранзисторов | Нет |  | Приводная техника Systeme Electric | IDVSD | VSD | Запасные части Автоматизация Новые | SPN | Запасные части Автоматизация New | ASR | Запасные части Автоматизация | Не указано | Не указано |  | Китай | [12 empty] | https://api.systeme.ru/product/media/download/991358 | https://api.systeme.ru/product/media/download/991873 | [6 empty] | 112000 | штука |  | 1 | PCE | 1 | 1 | шт. | 4680409279991 | 15 | 10 | 5 | см. | 0.35 | кг.
22011-00046 | Транзистор IGBT 1200В DC / 200 А сдвоенный для STV600 | Systeme Electric |  |  | 8541290000 | Прочие транзисторы, кроме фототранзисторов | Нет |  | Приводная техника Systeme Electric | IDVSD | VSD | Запасные части Автоматизация Новые | SPN | Запасные части Автоматизация New | ASR | Запасные части Автоматизация | Не указано | Не указано |  | Китай | [12 empty] | https://api.systeme.ru/product/media/download/991358 | https://api.systeme.ru/product/media/download/991873 | [6 empty] | 105500 | штука |  | 1 | PCE | 1 | 1 | шт. | 4680409280027 | 15 | 8 | 5 | см. | 0.44 | кг.
22011-00047 | Транзистор IGBT 1200В DC / 300 А сдвоенный | Systeme Electric |  |  | 8541290000 | Прочие транзисторы, кроме фототранзисторов | Нет |  | Приводная техника Systeme Electric | IDVSD | VSD | Запасные части Автоматизация Новые | SPN | Запасные части Автоматизация New | ASR | Запасные части Автоматизация | Не указано | Не указано |  | Китай | [12 empty] | https://api.systeme.ru/product/media/download/991358 | https://api.systeme.ru/product/media/download/991873 | [6 empty] | 136000 | штука |  | 1 | PCE | 1 | 1 | шт. | 4680409280034 | 15 | 8 | 5 | см. | 0.44 | кг.
22011-00049 | Транзистор IGBT 1200В DC / 450 А сдвоенный | Systeme Electric |  |  | 8541290000 | Прочие транзисторы, кроме фототранзисторов | Нет |  | Приводная техника Systeme Electric | IDVSD | VSD | Запасные части Автоматизация Новые | SPN | Запасные части Автоматизация New | ASR | Запасные части Автоматизация | Не указано | Не указано |  | Китай | [12 empty] | https://api.systeme.ru/product/media/download/991358 | https://api.systeme.ru/product/media/download/991873 | [6 empty] | 165000 | штука |  | 1 | PCE | 1 | 1 | шт. | 4680409280041 | 15 | 8 | 5 | см. | 0.44 | кг.
22011-00053 | Транзистор IGBT PIM 1200В DC / 75 А комбинированный | Systeme Electric |  |  | 8541290000 | Прочие транзисторы, кроме фототранзисторов | Нет |  | Приводная техника Systeme Electric | IDVSD | VSD | Запасные части Автоматизация Новые | SPN | Запасные части Автоматизация New | ASR | Запасные части Автоматизация | Не указано | Не указано |  | Китай | [12 empty] | https://api.systeme.ru/product/media/download/991358 | https://api.systeme.ru/product/media/download/991873 | [6 empty] | 138500 | штука |  | 1 | PCE | 1 | 1 | шт. | 4680409280058 | 15 | 8 | 5 | см. | 0.35 | кг.
22011-00056 | Транзистор IGBT 1200В DC / 150 А комбинированный | Systeme Electric |  |  | 8541290000 | Прочие транзисторы, кроме фототранзисторов | Нет |  | Приводная техника Systeme Electric | IDVSD | VSD | Запасные части Автоматизация Новые | SPN | Запасные части Автоматизация New | ASR | Запасные части Автоматизация | Не указано | Не указано |  | Китай | https://static-pcsp.systeme.ru/image/uFsvxP2GpDPUu4_269c65f36d0afc1774608182.JPG https://static-pcsp.systeme.ru/image/ccDMlgNb-sHR3OjY69cb71a43e45d1774940580.JPG |  | 1 2 | не указан не указан | [8 empty] | https://api.systeme.ru/product/media/download/991358 | https://api.systeme.ru/product/media/download/991873 | [6 empty] | 179000 | штука |  | 1 | PCE | 1 | 1 | шт. | 4680409282274 | 15 | 8 | 5 | см. | 0.35 | кг.
22011-00206 | Транзистор IGBT PIM 1200В DC / 10 А комбинированный | Systeme Electric |  |  | 8541290000 | Прочие транзисторы, кроме фототранзисторов | Нет |  | Приводная техника Systeme Electric | IDVSD | VSD | Запасные части Автоматизация Новые | SPN | Запасные части Автоматизация New | ASR | Запасные части Автоматизация | Не указано | Не указано |  | Китай | [12 empty] | https://api.systeme.ru/product/media/download/991358 | https://api.systeme.ru/product/media/download/991873 | [6 empty] | 25000 | штука |  | 1 | PCE | 1 | 1 | шт. | 4680409280096 | 8.6 | 7.6 | 4.7 | см. | 0.05 | кг.
22011-00207 | Транзистор IGBT PIM 1200В DC / 15 А комбинированный | Systeme Electric |  |  | 8541290000 | Прочие транзисторы, кроме фототранзисторов | Нет |  | Приводная техника Systeme Electric | IDVSD | VSD | Запасные части Автоматизация Новые | SPN | Запасные части Автоматизация New | ASR | Запасные части Автоматизация | Не указано | Не указано |  | Китай | [12 empty] | https://api.systeme.ru/product/media/download/991358 | https://api.systeme.ru/product/media/download/991873 | [6 empty] | 33000 | штука |  | 1 | PCE | 1 | 1 | шт. | 4680409280102 | 8.6 | 7.6 | 4.7 | см. | 0.05 | кг.
22011-00222 | Транзистор IGBT PIM 1200В DC / 100 А комбинированный | Systeme Electric |  |  | 8541290000 | Прочие транзисторы, кроме фототранзисторов | Нет |  | Приводная техника Systeme Electric | IDVSD | VSD | Запасные части Автоматизация Новые | SPN | Запасные части Автоматизация New | ASR | Запасные части Автоматизация | Не указано | Не указано |  | Китай | [12 empty] | https://api.systeme.ru/product/media/download/991358 | https://api.systeme.ru/product/media/download/991873 | [6 empty] | 169000 | штука |  | 1 | PCE | 1 | 1 | шт. | 4680409280140 | 15.2 | 9.2 | 5.05 | см. | 0.35 | кг.
22011-00270 | Транзистор IGBT PIM 1200В DC / 75 А комбинированный | Systeme Electric |  |  | 8541290000 | Прочие транзисторы, кроме фототранзисторов | Нет |  | Приводная техника Systeme Electric | IDVSD | VSD | Запасные части Автоматизация Новые | SPN | Запасные части Автоматизация New | ASR | Запасные части Автоматизация | Не указано | Не указано |  | Китай | [12 empty] | https://api.systeme.ru/product/media/download/991358 | https://api.systeme.ru/product/media/download/991873 | [6 empty] | 168000 | штука |  | 1 | PCE | 1 | 1 | шт. | 4680409280195 | 15.2 | 9.2 | 5.05 | см. | 0.35 | кг.
22011-00281 | Транзистор IGBT MiniSKiip 1200В DC / 300 А сдвоенный | Systeme Electric |  |  | 8541290000 | Прочие транзисторы, кроме фототранзисторов | Нет |  | Приводная техника Systeme Electric | IDVSD | VSD | Запасные части Автоматизация Новые | SPN | Запасные части Автоматизация New | ASR | Запасные части Автоматизация | Не указано | Не указано |  | Китай | [12 empty] | https://api.systeme.ru/product/media/download/991358 | https://api.systeme.ru/product/media/download/991873 | [6 empty] | 134000 | штука |  | 1 | PCE | 1 | 1 | шт. | 4680409280218 | 11.2 | 8.9 | 4.6 | см. | 0.1 | кг.
22011-00283 | Транзистор IGBT MiniSKiip 1200В DC / 200 А сдвоенный | Systeme Electric |  |  | 8541290000 | Прочие транзисторы, кроме фототранзисторов | Нет |  | Приводная техника Systeme Electric | IDVSD | VSD | Запасные части Автоматизация Новые | SPN | Запасные части Автоматизация New | ASR | Запасные части Автоматизация | Не указано | Не указано |  | Китай | [12 empty] | https://api.systeme.ru/product/media/download/991358 | https://api.systeme.ru/product/media/download/991873 | [6 empty] | 99000 | штука |  | 1 | PCE | 1 | 1 | шт. | 4680409282151 | 11.2 | 8.9 | 4.6 | см. | 0.07 | кг.
22011-00315 | Транзистор IGBT MiniSKiip 1200В DC / 400 А сдвоенный | Systeme Electric |  |  | 8541290000 | Прочие транзисторы, кроме фототранзисторов | Нет |  | Приводная техника Systeme Electric | IDVSD | VSD | Запасные части Автоматизация Новые | SPN | Запасные части Автоматизация New | ASR | Запасные части Автоматизация | Не указано | Не указано |  | Китай | [12 empty] | https://api.systeme.ru/product/media/download/991358 | https://api.systeme.ru/product/media/download/991873 | [6 empty] | 158500 | штука |  | 1 | PCE | 1 | 1 | шт. | 4680409282168 | 11.2 | 8.9 | 4.6 | см. | 0.07 | кг.
22011-00354 | Транзистор IGBT PIM 1200В DC / 35 А комбинированный | Systeme Electric |  |  | 8541290000 | Прочие транзисторы, кроме фототранзисторов | Нет |  | Приводная техника Systeme Electric | IDVSD | VSD | Запасные части Автоматизация Новые | SPN | Запасные части Автоматизация New | ASR | Запасные части Автоматизация | Не указано | Не указано |  | Китай | [12 empty] | https://api.systeme.ru/product/media/download/991358 | https://api.systeme.ru/product/media/download/991873 | [6 empty] | 60000 | штука |  | 1 | PCE | 1 | 1 | шт. | 4680409282182 | 9.3 | 8.7 | 4.6 | см. | 0.05 | кг.
22011-00355 | Транзистор IGBT PIM 1200В DC / 25 А комбинированный | Systeme Electric |  |  | 8541290000 | Прочие транзисторы, кроме фототранзисторов | Нет |  | Приводная техника Systeme Electric | IDVSD | VSD | Запасные части Автоматизация Новые | SPN | Запасные части Автоматизация New | ASR | Запасные части Автоматизация | Не указано | Не указано |  | Китай | [12 empty] | https://api.systeme.ru/product/media/download/991358 | https://api.systeme.ru/product/media/download/991873 | [6 empty] | 52500 | штука |  | 1 | PCE | 1 | 1 | шт. | 4680409282199 | 9.3 | 8.7 | 4.6 | см. | 0.05 | кг.
22011-00448 | Транзистор IGBT 1200В DC / 450 А одиночный | Systeme Electric |  |  | 8541290000 | Прочие транзисторы, кроме фототранзисторов | Нет |  | Приводная техника Systeme Electric | IDVSD | VSD | Запасные части Автоматизация Новые | SPN | Запасные части Автоматизация New | ASR | Запасные части Автоматизация | Не указано | Не указано |  | Китай | [12 empty] | https://api.systeme.ru/product/media/download/991358 | https://api.systeme.ru/product/media/download/991873 | [6 empty] | 178500 | штука |  | 1 | PCE | 1 | 1 | шт. | 4680409282229 | 15.2 | 9.2 | 5.1 | см. | 0.35 | кг.
22011-00463 | Транзистор IGBT 1200В DC / 600 А сдвоенный | Systeme Electric |  |  | 8541290000 | Прочие транзисторы, кроме фототранзисторов | Нет |  | Приводная техника Systeme Electric | IDVSD | VSD | Запасные части Автоматизация Новые | SPN | Запасные части Автоматизация New | ASR | Запасные части Автоматизация | Не указано | Не указано |  | Китай | [12 empty] | https://api.systeme.ru/product/media/download/991358 | https://api.systeme.ru/product/media/download/991873 | [6 empty] | 180000 | штука |  | 1 | PCE | 1 | 1 | шт. | 4680409282236 | 15.2 | 9.2 | 5.1 | см. | 0.35 | кг.
22013-00008 | Модуль выпрямителя 1800В DC / 100 А | Systeme Electric |  |  | 8504408300 | Выпрямители | Нет |  | Приводная техника Systeme Electric | IDVSD | VSD | Запасные части Автоматизация Новые | SPN | Запасные части Автоматизация New | ASR | Запасные части Автоматизация | Не указано | Не указано |  | Китай | [12 empty] | https://api.systeme.ru/product/media/download/991358 | https://api.systeme.ru/product/media/download/991873 | [6 empty] | 20000 | штука |  | 1 | PCE | 1 | 1 | шт. | 4680409279168 | 12.3 | 5.1 | 6 | см. | 0.15 | кг.
22013-00010 | Модуль выпрямителя 1600В DC / 160 А | Systeme Electric |  |  | 8504408300 | Выпрямители | Нет |  | Приводная техника Systeme Electric | IDVSD | VSD | Запасные части Автоматизация Новые | SPN | Запасные части Автоматизация New | ASR | Запасные части Автоматизация | Не указано | Не указано |  | Китай | [12 empty] | https://api.systeme.ru/product/media/download/991358 | https://api.systeme.ru/product/media/download/991873 | [6 empty] | 38500 | штука |  | 1 | PCE | 1 | 1 | шт. | 4680409279472 | 12.4 | 6.4 | 6.65 | см. | 0.15 | кг.
22013-00011 | Модуль выпрямителя 1600В DC / 200 А | Systeme Electric |  |  | 8504408300 | Выпрямители | Нет |  | Приводная техника Systeme Electric | IDVSD | VSD | Запасные части Автоматизация Новые | SPN | Запасные части Автоматизация New | ASR | Запасные части Автоматизация | Не указано | Не указано |  | Китай | [12 empty] | https://api.systeme.ru/product/media/download/991358 | https://api.systeme.ru/product/media/download/991873 | [6 empty] | 43500 | штука |  | 1 | PCE | 1 | 1 | шт. | 4680409280119 | 12.4 | 6.4 | 6.65 | см. | 0.15 | кг.
22013-00039 | Модуль выпрямителя 1600В DC / 100 А | Systeme Electric |  |  | 8504408300 | Выпрямители | Нет |  | Приводная техника Systeme Electric | IDVSD | VSD | Запасные части Автоматизация Новые | SPN | Запасные части Автоматизация New | ASR | Запасные части Автоматизация | Не указано | Не указано |  | Китай | [12 empty] | https://api.systeme.ru/product/media/download/991358 | https://api.systeme.ru/product/media/download/991873 | [6 empty] | 27500 | штука |  | 1 | PCE | 1 | 1 | шт. | 4680409282403 | 12.4 | 5.6 | 6.65 | см. | 0.15 | кг.
22013-00085 | Модуль выпрямителя 1600В DC / 200 А с тормозным модулем | Systeme Electric |  |  | 8504408300 | Выпрямители | Нет |  | Приводная техника Systeme Electric | IDVSD | VSD | Запасные части Автоматизация Новые | SPN | Запасные части Автоматизация New | ASR | Запасные части Автоматизация | Не указано | Не указано |  | Китай | https://static-pcsp.systeme.ru/image/uFsvxP2GpDPUu4_269c65f36d0afc1774608182.JPG https://static-pcsp.systeme.ru/image/Vk4Y8mkQ70xmj3gC69cb71a449e511774940580.JPG |  | 1 2 | не указан не указан | [8 empty] | https://api.systeme.ru/product/media/download/991358 | https://api.systeme.ru/product/media/download/991873 | [6 empty] | 73000 | штука |  | 1 | PCE | 1 | 1 | шт. | 4680409282434 | 13.8 | 7.5 | 5.1 | см. | 0.25 | кг.
22013-00143 | Модуль выпрямителя 1600В DC / 35 А | Systeme Electric |  |  | 8504408300 | Выпрямители | Нет |  | Приводная техника Systeme Electric | IDVSD | VSD | Запасные части Автоматизация Новые | SPN | Запасные части Автоматизация New | ASR | Запасные части Автоматизация | Не указано | Не указано |  | Китай | [12 empty] | https://api.systeme.ru/product/media/download/991358 | https://api.systeme.ru/product/media/download/991873 | [6 empty] | 6500 | штука |  | 1 | PCE | 1 | 1 | шт. | 4680409282441 | 6.25 | 6.25 | 3.9 | см. | 0.25 | кг.
27001-00003 | Датчик тока (на эффекте Холла) 4В DC / 1000 А | Systeme Electric |  |  | 9030331000 | Электронные | Нет |  | Приводная техника Systeme Electric | IDVSD | VSD | Запасные части Автоматизация Новые | SPN | Запасные части Автоматизация New | ASR | Запасные части Автоматизация | Не указано | Не указано |  | Китай | [12 empty] | https://api.systeme.ru/product/media/download/991358 | https://api.systeme.ru/product/media/download/991873 | [6 empty] | 93500 | штука |  | 1 | PCE | 1 | 1 | шт. | 4680409282700 | 12 | 9.5 | 7.45 | см. | 0.35 | кг.
27001-00007 | Датчик тока (на эффекте Холла) 4В DC / 200 А | Systeme Electric |  |  | 9030331000 | Электронные | Нет |  | Приводная техника Systeme Electric | IDVSD | VSD | Запасные части Автоматизация Новые | SPN | Запасные части Автоматизация New | ASR | Запасные части Автоматизация | Не указано | Не указано |  | Китай | [12 empty] | https://api.systeme.ru/product/media/download/991358 | https://api.systeme.ru/product/media/download/991873 | [6 empty] | 19500 | штука |  | 1 | PCE | 1 | 1 | шт. | 4680409282717 | 12 | 9.5 | 7.45 | см. | 0.35 | кг.
27001-00009 | Датчик тока (на эффекте Холла) 4В DC / 300 А | Systeme Electric |  |  | 9030331000 | Электронные | Нет |  | Приводная техника Systeme Electric | IDVSD | VSD | Запасные части Автоматизация Новые | SPN | Запасные части Автоматизация New | ASR | Запасные части Автоматизация | Не указано | Не указано |  | Китай | [12 empty] | https://api.systeme.ru/product/media/download/991358 | https://api.systeme.ru/product/media/download/991873 | [6 empty] | 20000 | штука |  | 1 | PCE | 1 | 1 | шт. | 4680409282724 | 12 | 9.5 | 7.45 | см. | 0.35 | кг.
27001-00012 | Датчик тока (на эффекте Холла) 4В DC / 600 А | Systeme Electric |  |  | 9030331000 | Электронные | Нет |  | Приводная техника Systeme Electric | IDVSD | VSD | Запасные части Автоматизация Новые | SPN | Запасные части Автоматизация New | ASR | Запасные части Автоматизация | Не указано | Не указано |  | Китай | [12 empty] | https://api.systeme.ru/product/media/download/991358 | https://api.systeme.ru/product/media/download/991873 | [6 empty] | 93500 | штука |  | 1 | PCE | 1 | 1 | шт. | 4680409282731 | 12 | 9.5 | 7.45 | см. | 0.35 | кг.
29002-00001 | Контактор коммутации цепи предзаряда DC 1Ф 400А / Uупр.= 24В DC | Systeme Electric |  |  | 8536419000 | Реле на напряжение не более 60 в на силу тока более 2 а | Нет |  | Приводная техника Systeme Electric | IDVSD | VSD | Запасные части Автоматизация Новые | SPN | Запасные части Автоматизация New | ASR | Запасные части Автоматизация | Не указано | Не указано |  | Китай | [12 empty] | https://api.systeme.ru/product/media/download/991358 | https://api.systeme.ru/product/media/download/991873 | [6 empty] | 43500 | штука |  | 1 | PCE | 1 | 1 | шт. | 4680409282755 | 16.5 | 14 | 11.6 | см. | 1 | кг.
29002-00123 | Контактор коммутации цепи предзаряда DC 1Ф 400А / Uупр.= 48В DC | Systeme Electric |  |  | 8536419000 | Реле на напряжение не более 60 в на силу тока более 2 а | Нет |  | Приводная техника Systeme Electric | IDVSD | VSD | Запасные части Автоматизация Новые | SPN | Запасные части Автоматизация New | ASR | Запасные части Автоматизация | Не указано | Не указано |  | Китай | [12 empty] | https://api.systeme.ru/product/media/download/991358 | https://api.systeme.ru/product/media/download/991873 | [6 empty] | 54000 | штука |  | 1 | PCE | 1 | 1 | шт. | 4680409282762 | 16.5 | 14 | 11.6 | см. | 1 | кг.
29002-00124 | Контактор коммутации цепи предзаряда DC 1Ф 600А / Uупр.= 48В DC | Systeme Electric |  |  | 8536419000 | Реле на напряжение не более 60 в на силу тока более 2 а | Нет |  | Приводная техника Systeme Electric | IDVSD | VSD | Запасные части Автоматизация Новые | SPN | Запасные части Автоматизация New | ASR | Запасные части Автоматизация | Не указано | Не указано |  | Китай | [12 empty] | https://api.systeme.ru/product/media/download/991358 | https://api.systeme.ru/product/media/download/991873 | [6 empty] | 65500 | штука |  | 1 | PCE | 1 | 1 | шт. | 4680409282779 | 16.5 | 14 | 11.6 | см. | 1 | кг.
30001-00020 | Вентилятор охлаждения (запчасть) 12В, 1.1А, 4000 об/мин для STV | Systeme Electric |  |  | 8414592000 | Вентиляторы осевые | Нет | Вентилятор охлаждения, торговой марки Systeme Electric, серии SystemeVar parts, тип 30001. Номинальное напряжение: 24 В. Рабочее напряжение: 14~27,6 В. Пусковое напряжение: 12 В. Номинальный ток: 1,1 А. Номинальная мощность: 26,4 Вт. Номинальная скорость: 4000 об/мин. Расход воздуха: 287,45 CFM / 488,39 м³/ч. Статическое давление: 28,19 мм H₂O / 1,11 дюймов H₂O. Уровень шума: 63,7 Дб. Срок службы: 70000 час при 40°C. Температура окружающей среды: при работе -10~+70°C, при хранении -40~+70°C. Влажность: при работе 15%~90%, при хранении 15%~90%. Степень защиты: IP54. Тип подшипника: два шарикоподшипника. Материал: корпус - пластик, пропеллер - пластик. Габариты (ШхВхГ): 172x152x51 мм. | Приводная техника Systeme Electric | IDVSD | VSD | Запасные части Автоматизация Новые | SPN | Запасные части Автоматизация New | ASR | Запасные части Автоматизация | EC002025 | Комплектующие для частотных преобразователей | 7 | Китай | https://static-pcsp.systeme.ru/image/t0C-vfnrffRkuOVZ68c7e1f7afe681757929975.jpg https://static-pcsp.systeme.ru/image/ZAz6Qr2kxcBhWK7p697b40b44aceb1769685172.png https://static-pcsp.systeme.ru/image/4eQ0M4Vlovgcu9XK697b40b44f5c11769685172.png | https://static-pcsp.systeme.ru/image/t0C-vfnrffRkuOVZ68c7e1f7afe681757929975.jpg | 1 2 3 | не указан не указан не указан | [8 empty] | https://api.systeme.ru/product/media/download/991358 | https://api.systeme.ru/product/media/download/991873 | https://api.systeme.ru/certificates/default/download/3291 | Д-ТР ТС-ЭМС | ЕАЭС N RU Д-CN.РА04.В.32842_24 |  |  |  | 64000 | штука |  | 1 | PCE | 1 | 1 | шт. | 4680409289242 | 17.21 | 17.21 | 5.11 | см. | 0.91 | кг. | Прочее (EV000154)
30001-00024 | Вентилятор охлаждения (запчасть) 24В, 0.12А, 4000 об/мин для STV | Systeme Electric |  |  | 8414592000 | Вентиляторы осевые | Нет | Вентилятор охлаждения, торговой марки Systeme Electric, серии SystemeVar parts, тип 30001. Номинальное напряжение: 24 В. Рабочее напряжение: 14~27,6 В. Пусковое напряжение: 14 В. Номинальный ток: 0,12 А. Номинальная мощность: 2,88 Вт. Номинальная скорость: 4000 об/мин. Расход воздуха: 52,5 CFM / 89,2 м³/ч. Статическое давление: 6,7 мм H₂O / 0,27 дюймов H₂O. Уровень шума: 41 Дб. Срок службы: 70000 час при 40°C. Температура окружающей среды: при работе -10~+70°C, при хранении -40~+70°C. Влажность: при работе 15%~90%, при хранении 15%~90%. Степень защиты: IP54. Тип подшипника: два шарикоподшипника. Материал: корпус - пластик, пропеллер - пластик. Габариты (ШхВхГ): 80x80x25,4 мм. | Приводная техника Systeme Electric | IDVSD | VSD | Запасные части Автоматизация Новые | SPN | Запасные части Автоматизация New | ASR | Запасные части Автоматизация | EC002025 | Комплектующие для частотных преобразователей | 7 | Китай | https://static-pcsp.systeme.ru/image/t0C-vfnrffRkuOVZ68c7e1f7afe681757929975.jpg https://static-pcsp.systeme.ru/image/bbJxeUoLnR59v-pp697b40b4441f71769685172.png https://static-pcsp.systeme.ru/image/v8A7KrubCo0mXasM697b40b44725b1769685172.png | https://static-pcsp.systeme.ru/image/t0C-vfnrffRkuOVZ68c7e1f7afe681757929975.jpg | 1 2 3 | не указан не указан не указан | [8 empty] | https://api.systeme.ru/product/media/download/991358 | https://api.systeme.ru/product/media/download/991873 | https://api.systeme.ru/certificates/default/download/3291 | Д-ТР ТС-ЭМС | ЕАЭС N RU Д-CN.РА04.В.32842_24 |  |  |  | 8000 | штука |  | 1 | PCE | 1 | 1 | шт. | 4680409289259 | 8.01 | 8.01 | 2.51 | см. | 0.1 | кг. | Прочее (EV000154)
30001-00040 | Вентилятор охлаждения (запчасть) 12В, 0.14А, 6800 об/мин для STV | Systeme Electric |  |  | 8414592000 | Вентиляторы осевые | Нет | Вентилятор охлаждения, торговой марки Systeme Electric, серии SystemeVar parts, тип 30001. Номинальное напряжение: 24 В. Рабочее напряжение: 14~27,6 В. Пусковое напряжение: 12 В. Номинальный ток: 0,14 А. Номинальная мощность: 3,36 Вт. Номинальная скорость: 6800 об/мин. Расход воздуха: 40,61 CFM / 69 м³/ч. Статическое давление: 14,73 мм H₂O / 0,58 дюймов H₂O. Уровень шума: 47 Дб. Срок службы: 70000 час при 40°C. Температура окружающей среды: при работе -10~+70°C, при хранении -40~+70°C. Влажность: при работе 15%~90%, при хранении 15%~90%. Степень защиты: IP55. Тип подшипника: два шарикоподшипника. Материал: корпус - пластик, пропеллер - пластик. Габариты (ШхВхГ): 60x60x25 мм. | Приводная техника Systeme Electric | IDVSD | VSD | Запасные части Автоматизация Новые | SPN | Запасные части Автоматизация New | ASR | Запасные части Автоматизация | EC002025 | Комплектующие для частотных преобразователей | 7 | Китай | https://static-pcsp.systeme.ru/image/t0C-vfnrffRkuOVZ68c7e1f7afe681757929975.jpg https://static-pcsp.systeme.ru/image/Y_boyjcTM3sAHXOX697b40b433afa1769685172.png https://static-pcsp.systeme.ru/image/oCWw0fPIx5t-lXp2697b40b4390a01769685172.png | https://static-pcsp.systeme.ru/image/t0C-vfnrffRkuOVZ68c7e1f7afe681757929975.jpg | 1 2 3 | не указан не указан не указан | [8 empty] | https://api.systeme.ru/product/media/download/991358 | https://api.systeme.ru/product/media/download/991873 | https://api.systeme.ru/certificates/default/download/3291 | Д-ТР ТС-ЭМС | ЕАЭС N RU Д-CN.РА04.В.32842_24 |  |  |  | 7500 | штука |  | 1 | PCE | 1 | 1 | шт. | 4680409289273 | 6.01 | 6.01 | 2.51 | см. | 0.08 | кг. | Прочее (EV000154)
30001-00075 | Вентилятор охлаждения (запчасть) 12В, 0.7А, 5500 об/мин для STV | Systeme Electric |  |  | 8414592000 | Вентиляторы осевые | Нет | Вентилятор охлаждения, торговой марки Systeme Electric, серии SystemeVar parts, тип 30001. Номинальное напряжение: 24 В. Рабочее напряжение: 14~27,6 В. Пусковое напряжение: 12 В. Номинальный ток: 0,7 А. Номинальная мощность: 16,8 Вт. Номинальная скорость: 5500 об/мин. Расход воздуха: 124,56 CFM / 211,63 м³/ч. Статическое давление: 20,07 мм H₂O / 0,79 дюймов H₂O. Уровень шума: 56 Дб. Срок службы: 70000 час при 40°C. Температура окружающей среды: при работе -10~+70°C, при хранении -40~+70°C. Влажность: при работе 15%~90%, при хранении 15%~90%. Степень защиты: IP21. Тип подшипника: два шарикоподшипника. Материал: корпус - пластик, пропеллер - пластик. Габариты (ШхВхГ): 92x92x38 мм. | Приводная техника Systeme Electric | IDVSD | VSD | Запасные части Автоматизация Новые | SPN | Запасные части Автоматизация New | ASR | Запасные части Автоматизация | EC002025 | Комплектующие для частотных преобразователей | 7 | Китай | https://static-pcsp.systeme.ru/image/t0C-vfnrffRkuOVZ68c7e1f7afe681757929975.jpg https://static-pcsp.systeme.ru/image/ar5X1oYCNZWiLqf6697b40b42b27a1769685172.png https://static-pcsp.systeme.ru/image/GYWaKR4uudB9PM2R697b40b42f6541769685172.png | https://static-pcsp.systeme.ru/image/t0C-vfnrffRkuOVZ68c7e1f7afe681757929975.jpg | 1 2 3 | не указан не указан не указан | [8 empty] | https://api.systeme.ru/product/media/download/991358 | https://api.systeme.ru/product/media/download/991873 | https://api.systeme.ru/certificates/default/download/3291 | Д-ТР ТС-ЭМС | ЕАЭС N RU Д-CN.РА04.В.32842_24 |  |  |  | 54000 | штука |  | 1 | PCE | 1 | 1 | шт. | 4680409289280 | 9.21 | 9.21 | 3.81 | см. | 0.24 | кг. | Прочее (EV000154)
30001-00129 | Вентилятор охлаждения (запчасть) 24В, 0.39А, 4700 об/мин для STV | Systeme Electric |  |  | 8414592000 | Вентиляторы осевые | Нет | Вентилятор охлаждения, торговой марки Systeme Electric, серии SystemeVar parts, тип 30001. Номинальное напряжение: 24 В. Рабочее напряжение: 14~27,6 В. Пусковое напряжение: 14 В. Номинальный ток: 0,39 А. Номинальная мощность: 9,36 Вт. Номинальная скорость: 4700 об/мин. Расход воздуха: 107,3 CFM / 182,31 м³/ч. Статическое давление: 19,69 мм H₂O / 0,78 дюймов H₂O. Уровень шума: 54,1 Дб. Срок службы: 70000 час при 40°C. Температура окружающей среды: при работе -10~+70°C, при хранении -40~+70°C. Влажность: при работе 15%~90%, при хранении 15%~90%. Степень защиты: IP54. Тип подшипника: два шарикоподшипника. Материал: корпус - пластик, пропеллер - пластик. Габариты (ШхВхГ): 92x92x38 мм. | Приводная техника Systeme Electric | IDVSD | VSD | Запасные части Автоматизация Новые | SPN | Запасные части Автоматизация New | ASR | Запасные части Автоматизация | EC002025 | Комплектующие для частотных преобразователей | 7 | Китай | https://static-pcsp.systeme.ru/image/t0C-vfnrffRkuOVZ68c7e1f7afe681757929975.jpg https://static-pcsp.systeme.ru/image/-iZ40MihLwsT7nAo697b40b40e8771769685172.png https://static-pcsp.systeme.ru/image/_c4GUZeMx5kPMJOM697b40b4171371769685172.png | https://static-pcsp.systeme.ru/image/t0C-vfnrffRkuOVZ68c7e1f7afe681757929975.jpg | 1 2 3 | не указан не указан не указан | [8 empty] | https://api.systeme.ru/product/media/download/991358 | https://api.systeme.ru/product/media/download/991873 | https://api.systeme.ru/certificates/default/download/3291 | Д-ТР ТС-ЭМС | ЕАЭС N RU Д-CN.РА04.В.32842_24 |  |  |  | 20000 | штука |  | 1 | PCE | 1 | 1 | шт. | 4680409289310 | 9.21 | 9.21 | 3.81 | см. | 0.24 | кг. | Прочее (EV000154)
30001-00134 | Вентилятор охлаждения (запчасть) 24В, 0.19А, 4800 об/мин для STV | Systeme Electric |  |  | 8414592000 | Вентиляторы осевые | Нет | Вентилятор охлаждения, торговой марки Systeme Electric, серии SystemeVar parts, тип 30001. Номинальное напряжение: 24 В. Рабочее напряжение: 14~27,6 В. Пусковое напряжение: 12 В. Номинальный ток: 0,19 А. Номинальная мощность: 4,56 Вт. Номинальная скорость: 4800 об/мин. Расход воздуха: 87,78 CFM / 149,14 м³/ч. Статическое давление: 13,55 мм H₂O / 0,53 дюймов H₂O. Уровень шума: 46 Дб. Срок службы: 70000 час при 40°C. Температура окружающей среды: при работе -10~+70°C, при хранении -40~+70°C. Влажность: при работе 15%~90%, при хранении 15%~90%. Степень защиты: IP54. Тип подшипника: два шарикоподшипника. Материал: корпус - пластик, пропеллер - пластик. Габариты (ШхВхГ): 92x92x32 мм. | Приводная техника Systeme Electric | IDVSD | VSD | Запасные части Автоматизация Новые | SPN | Запасные части Автоматизация New | ASR | Запасные части Автоматизация | EC002025 | Комплектующие для частотных преобразователей | 7 | Китай | https://static-pcsp.systeme.ru/image/t0C-vfnrffRkuOVZ68c7e1f7afe681757929975.jpg https://static-pcsp.systeme.ru/image/zkrbNuZlSQvB0Q_b697b40b407f401769685172.png https://static-pcsp.systeme.ru/image/_p33DbwdzzqXJeON697b40b40ab371769685172.png | https://static-pcsp.systeme.ru/image/t0C-vfnrffRkuOVZ68c7e1f7afe681757929975.jpg | 1 2 3 | не указан не указан не указан | [8 empty] | https://api.systeme.ru/product/media/download/991358 | https://api.systeme.ru/product/media/download/991873 | https://api.systeme.ru/certificates/default/download/3291 | Д-ТР ТС-ЭМС | ЕАЭС N RU Д-CN.РА04.В.32842_24 |  |  |  | 14000 | штука |  | 1 | PCE | 1 | 1 | шт. | 4680409289327 | 9.21 | 9.21 | 3.21 | см. | 0.15 | кг. | Прочее (EV000154)
30001-00135 | Вентилятор охлаждения (запчасть) 24В, 0.06А, 8000 об/мин для STV | Systeme Electric |  |  | 8414592000 | Вентиляторы осевые | Нет | Вентилятор охлаждения, торговой марки Systeme Electric, серии SystemeVar parts, тип 30001. Номинальное напряжение: 24 В. Рабочее напряжение: 14~27,6 В. Пусковое напряжение: 12 В. Номинальный ток: 0,06 А. Номинальная мощность: 1,44 Вт. Номинальная скорость: 8000 об/мин. Расход воздуха: 8,75 CFM / 14,87 м³/ч. Статическое давление: 8,1 мм H₂O / 0,32 дюймов H₂O. Уровень шума: 31,5 Дб. Срок службы: 70000 час при 40°C. Температура окружающей среды: при работе -10~+70°C, при хранении -40~+70°C. Влажность: при работе 15%~90%, при хранении 15%~90%. Степень защиты: IP54. Тип подшипника: два шарикоподшипника. Материал: корпус - пластик, пропеллер - пластик. Габариты (ШхВхГ): 40x40x20 мм. | Приводная техника Systeme Electric | IDVSD | VSD | Запасные части Автоматизация Новые | SPN | Запасные части Автоматизация New | ASR | Запасные части Автоматизация | EC002025 | Комплектующие для частотных преобразователей | 7 | Китай | https://static-pcsp.systeme.ru/image/t0C-vfnrffRkuOVZ68c7e1f7afe681757929975.jpg https://static-pcsp.systeme.ru/image/mJwr8KJ9Wk_z__LI697b40b3f33cd1769685171.png https://static-pcsp.systeme.ru/image/YbzuEx0CdC9JjzV5697b40b4036ad1769685172.png | https://static-pcsp.systeme.ru/image/t0C-vfnrffRkuOVZ68c7e1f7afe681757929975.jpg | 1 2 3 | не указан не указан не указан | [8 empty] | https://api.systeme.ru/product/media/download/991358 | https://api.systeme.ru/product/media/download/991873 | https://api.systeme.ru/certificates/default/download/3291 | Д-ТР ТС-ЭМС | ЕАЭС N RU Д-CN.РА04.В.32842_24 |  |  |  | 5500 | штука |  | 1 | PCE | 1 | 1 | шт. | 4680409289334 | 4.01 | 4.01 | 2.01 | см. | 0.04 | кг. | Прочее (EV000154)
30001-00138 | Вентилятор охлаждения (запчасть) 24В, 0.07А, 5500 об/мин для STV | Systeme Electric |  |  | 8414592000 | Вентиляторы осевые | Нет | Вентилятор охлаждения, торговой марки Systeme Electric, серии SystemeVar parts, тип 30001. Номинальное напряжение: 24 В. Рабочее напряжение: 14~27,6 В. Пусковое напряжение: 12 В. Номинальный ток: 0,07 А. Номинальная мощность: 1,68 Вт. Номинальная скорость: 5500 об/мин. Расход воздуха: 27,33 CFM / 46,44 м³/ч. Статическое давление: 8,01 мм H₂O / 0,32 дюймов H₂O. Уровень шума: 38,8 Дб. Срок службы: 70000 час при 40°C. Температура окружающей среды: при работе -10~+70°C, при хранении -40~+70°C. Влажность: при работе 15%~90%, при хранении 15%~90%. Степень защиты: IP54. Тип подшипника: два шарикоподшипника. Материал: корпус - пластик, пропеллер - пластик. Габариты (ШхВхГ): 60x60x25 мм. | Приводная техника Systeme Electric | IDVSD | VSD | Запасные части Автоматизация Новые | SPN | Запасные части Автоматизация New | ASR | Запасные части Автоматизация | EC002025 | Комплектующие для частотных преобразователей | 7 | Китай | https://static-pcsp.systeme.ru/image/t0C-vfnrffRkuOVZ68c7e1f7afe681757929975.jpg https://static-pcsp.systeme.ru/image/S3M-nfc6EdkG2_-t697b40b3e200b1769685171.png https://static-pcsp.systeme.ru/image/eHg1Y7sXeTpufSPB697b40b3e43551769685171.png | https://static-pcsp.systeme.ru/image/t0C-vfnrffRkuOVZ68c7e1f7afe681757929975.jpg | 1 2 3 | не указан не указан не указан | [8 empty] | https://api.systeme.ru/product/media/download/991358 | https://api.systeme.ru/product/media/download/991873 | https://api.systeme.ru/certificates/default/download/3291 | Д-ТР ТС-ЭМС | ЕАЭС N RU Д-CN.РА04.В.32842_24 |  |  |  | 5000 | штука |  | 1 | PCE | 1 | 1 | шт. | 4680409289358 | 6.01 | 6.01 | 2.51 | см. | 0.07 | кг. | Прочее (EV000154)
30001-00148 | Вентилятор охлаждения (запчасть) 24В, 1.1А, 4700 об/мин для STV | Systeme Electric |  |  | 8414592000 | Вентиляторы осевые | Нет | Вентилятор охлаждения, торговой марки Systeme Electric, серии SystemeVar parts, тип 30001. Номинальное напряжение: 24 В. Рабочее напряжение: 14~26,5 В. Пусковое напряжение: 14 В. Номинальный ток: 1,1 А. Номинальная мощность: 26,4W /MAX,36W Вт. Номинальная скорость: 4700 об/мин. Расход воздуха: 217 CFM / 368,69 м³/ч. Статическое давление: 21,5 мм H₂O / 0,84 дюймов H₂O. Уровень шума: 61 Дб. Срок службы: 70000 час при 40°C. Температура окружающей среды: при работе -10~+70°C, при хранении -40~+70°C. Влажность: при работе 15%~90%, при хранении 15%~90%. Степень защиты: IP54. Тип подшипника: два шарикоподшипника. Материал: корпус - пластик, пропеллер - пластик. Габариты (ШхВхГ): 120x120x38 мм. | Приводная техника Systeme Electric | IDVSD | VSD | Запасные части Автоматизация Новые | SPN | Запасные части Автоматизация New | ASR | Запасные части Автоматизация | EC002025 | Комплектующие для частотных преобразователей | 7 | Китай | https://static-pcsp.systeme.ru/image/t0C-vfnrffRkuOVZ68c7e1f7afe681757929975.jpg https://static-pcsp.systeme.ru/image/FlFBxjkt5vTbajVI697b40b3dac951769685171.png https://static-pcsp.systeme.ru/image/VdLeg4hjWu8do705697b40b3dea8f1769685171.png | https://static-pcsp.systeme.ru/image/t0C-vfnrffRkuOVZ68c7e1f7afe681757929975.jpg | 1 2 3 | не указан не указан не указан | [8 empty] | https://api.systeme.ru/product/media/download/991358 | https://api.systeme.ru/product/media/download/991873 | https://api.systeme.ru/certificates/default/download/3291 | Д-ТР ТС-ЭМС | ЕАЭС N RU Д-CN.РА04.В.32842_24 |  |  |  | 19000 | штука |  | 1 | PCE | 1 | 1 | шт. | 4680409289365 | 12.01 | 12.01 | 3.81 | см. | 0.31 | кг. | Прочее (EV000154)
30001-00154 | Вентилятор охлаждения (запчасть) 24В, 1.6А, 6200 об/мин для STV | Systeme Electric |  |  | 8414592000 | Вентиляторы осевые | Нет | Вентилятор охлаждения, торговой марки Systeme Electric, серии SystemeVar parts, тип 30001. Номинальное напряжение: 24 В. Рабочее напряжение: 14~27,6 В. Пусковое напряжение: 12 В. Номинальный ток: 1,6 А. Номинальная мощность: 38,4 Вт. Номинальная скорость: 6200 об/мин. Расход воздуха: 242,65 CFM / 412,27 м³/ч. Статическое давление: 32,27 мм H₂O / 1,27 дюймов H₂O. Уровень шума: 64,5 Дб. Срок службы: 70000 час при 40°C. Температура окружающей среды: при работе -10~+70°C, при хранении -40~+70°C. Влажность: при работе 15%~90%, при хранении 15%~90%. Степень защиты: IP55. Тип подшипника: два шарикоподшипника. Материал: корпус - пластик, пропеллер - пластик. Габариты (ШхВхГ): 120x120x38 мм. | Приводная техника Systeme Electric | IDVSD | VSD | Запасные части Автоматизация Новые | SPN | Запасные части Автоматизация New | ASR | Запасные части Автоматизация | EC002025 | Комплектующие для частотных преобразователей | 7 | Китай | https://static-pcsp.systeme.ru/image/t0C-vfnrffRkuOVZ68c7e1f7afe681757929975.jpg https://static-pcsp.systeme.ru/image/VkS9k5LZbeqQCuAe697b40b3d2fbf1769685171.png https://static-pcsp.systeme.ru/image/YksGsPsRYa9JmYmR697b40b3d6a741769685171.png | https://static-pcsp.systeme.ru/image/t0C-vfnrffRkuOVZ68c7e1f7afe681757929975.jpg | 1 2 3 | не указан не указан не указан | [8 empty] | https://api.systeme.ru/product/media/download/991358 | https://api.systeme.ru/product/media/download/991873 | https://api.systeme.ru/certificates/default/download/3291 | Д-ТР ТС-ЭМС | ЕАЭС N RU Д-CN.РА04.В.32842_24 |  |  |  | 32000 | штука |  | 1 | PCE | 1 | 1 | шт. | 4680409289372 | 12.01 | 12.01 | 3.81 | см. | 0.31 | кг. | Прочее (EV000154)
30001-00235 | Вентилятор охлаждения (запчасть) 48В, 3А, 7500 об/мин для STV | Systeme Electric |  |  | 8414592000 | Вентиляторы осевые | Нет | Вентилятор охлаждения, торговой марки Systeme Electric, серии SystemeVar parts, тип 30001. Номинальное напряжение: 48 В. Рабочее напряжение: 36~56 В. Пусковое напряжение: 36 В. Номинальный ток: 3 А. Номинальная мощность: 144 Вт. Номинальная скорость: 7500 об/мин. Расход воздуха: 530 CFM / 900,48 м³/ч. Статическое давление: 100 мм H₂O / 3,9 дюймов H₂O. Уровень шума: 78 Дб. Срок службы: 70000 час при 40°C. Температура окружающей среды: при работе -10~+70°C, при хранении -40~+70°C. Влажность: при работе 15%~90%, при хранении 15%~90%. Степень защиты: IP54. Тип подшипника: два шарикоподшипника. Материал: корпус - алюминий, пропеллер - пластик. Габариты (ШхВхГ): 172x150x51,2 мм. | Приводная техника Systeme Electric | IDVSD | VSD | Запасные части Автоматизация Новые | SPN | Запасные части Автоматизация New | ASR | Запасные части Автоматизация | EC002025 | Комплектующие для частотных преобразователей | 7 | Китай | https://static-pcsp.systeme.ru/image/t0C-vfnrffRkuOVZ68c7e1f7afe681757929975.jpg https://static-pcsp.systeme.ru/image/3irnfg4Tvv_xXc2B697b40b39fee31769685171.png https://static-pcsp.systeme.ru/image/wiDmijxehFJza0PS697b40b3a9cbd1769685171.png | https://static-pcsp.systeme.ru/image/t0C-vfnrffRkuOVZ68c7e1f7afe681757929975.jpg | 1 2 3 | не указан не указан не указан | [8 empty] | https://api.systeme.ru/product/media/download/991358 | https://api.systeme.ru/product/media/download/991873 | https://api.systeme.ru/certificates/default/download/3291 | Д-ТР ТС-ЭМС | ЕАЭС N RU Д-CN.РА04.В.32842_24 |  |  |  | 66000 | штука |  | 1 | PCE | 1 | 1 | шт. | 4680409289426 | 15.01 | 17.21 | 5.11 | см. | 0.88 | кг. | Прочее (EV000154)
30001-00236 | Вентилятор охлаждения (запчасть) 48В, 1.8А, 6000 об/мин для STV | Systeme Electric |  |  | 8414592000 | Вентиляторы осевые | Нет | Вентилятор охлаждения, торговой марки Systeme Electric, серии SystemeVar parts, тип 30001. Номинальное напряжение: 48 В. Рабочее напряжение: 36~54 В. Пусковое напряжение: 36 В. Номинальный ток: 1,8 А. Номинальная мощность: 86,4 Вт. Номинальная скорость: 6000 об/мин. Расход воздуха: 425 CFM / 722,08 м³/ч. Статическое давление: 56 мм H₂O / 2,2 дюймов H₂O. Уровень шума: 72 Дб. Срок службы: 70000 час при 40°C. Температура окружающей среды: при работе -10~+70°C, при хранении -40~+70°C. Влажность: при работе 15%~90%, при хранении 15%~90%. Степень защиты: IP54. Тип подшипника: два шарикоподшипника. Материал: корпус - пластик, пропеллер - пластик. Габариты (ШхВхГ): 172x150x51,2 мм. | Приводная техника Systeme Electric | IDVSD | VSD | Запасные части Автоматизация Новые | SPN | Запасные части Автоматизация New | ASR | Запасные части Автоматизация | EC002025 | Комплектующие для частотных преобразователей | 7 | Китай | https://static-pcsp.systeme.ru/image/t0C-vfnrffRkuOVZ68c7e1f7afe681757929975.jpg https://static-pcsp.systeme.ru/image/fV6IUm6rxrGldoxV697b40b38b1db1769685171.png https://static-pcsp.systeme.ru/image/DJNkIkYKp01wJYJL697b40b395c871769685171.png | https://static-pcsp.systeme.ru/image/t0C-vfnrffRkuOVZ68c7e1f7afe681757929975.jpg | 1 2 3 | не указан не указан не указан | [8 empty] | https://api.systeme.ru/product/media/download/991358 | https://api.systeme.ru/product/media/download/991873 | https://api.systeme.ru/certificates/default/download/3291 | Д-ТР ТС-ЭМС | ЕАЭС N RU Д-CN.РА04.В.32842_24 |  |  |  | 41000 | штука |  | 1 | PCE | 1 | 1 | шт. | 4680409289433 | 15.01 | 17.21 | 5.11 | см. | 0.81 | кг. | Прочее (EV000154)
30001-00269 | Вентилятор охлаждения (запчасть) 24В, 0.44А, 6200 об/мин для STV | Systeme Electric |  |  | 8414592000 | Вентиляторы осевые | Нет | Вентилятор охлаждения, торговой марки Systeme Electric, серии SystemeVar parts, тип 30001. Номинальное напряжение: 24 В. Рабочее напряжение: 14~27,6 В. Пусковое напряжение: 12 В. Номинальный ток: 0,44 А. Номинальная мощность: 10,56 Вт. Номинальная скорость: 6200 об/мин. Расход воздуха: 76,81 CFM / 130,51 м³/ч. Статическое давление: 21,84 мм H₂O / 0,86 дюймов H₂O. Уровень шума: 57,2 Дб. Срок службы: 70000 час при 40°C. Температура окружающей среды: при работе -10~+70°C, при хранении -40~+70°C. Влажность: при работе 15%~90%, при хранении 15%~90%. Степень защиты: IP54. Тип подшипника: два шарикоподшипника. Материал: корпус - пластик, пропеллер - пластик. Габариты (ШхВхГ): 80x80x32 мм. | Приводная техника Systeme Electric | IDVSD | VSD | Запасные части Автоматизация Новые | SPN | Запасные части Автоматизация New | ASR | Запасные части Автоматизация | EC002025 | Комплектующие для частотных преобразователей | 7 | Китай | https://static-pcsp.systeme.ru/image/t0C-vfnrffRkuOVZ68c7e1f7afe681757929975.jpg https://static-pcsp.systeme.ru/image/CPdQ0fAtJCUXhFFl697b40b37f6ab1769685171.png https://static-pcsp.systeme.ru/image/CZMjo6KM0uyzuIVe697b40b3843d31769685171.png | https://static-pcsp.systeme.ru/image/t0C-vfnrffRkuOVZ68c7e1f7afe681757929975.jpg | 1 2 3 | не указан не указан не указан | [8 empty] | https://api.systeme.ru/product/media/download/991358 | https://api.systeme.ru/product/media/download/991873 | https://api.systeme.ru/certificates/default/download/3291 | Д-ТР ТС-ЭМС | ЕАЭС N RU Д-CN.РА04.В.32842_24 |  |  |  | 14000 | штука |  | 1 | PCE | 1 | 1 | шт. | 4680409289440 | 8.01 | 8.01 | 3.21 | см. | 0.1 | кг. | Прочее (EV000154)
30001-00270 | Вентилятор охлаждения (запчасть) 24В (14-27.6В), 0.19А, 4800 об/мин для STV | Systeme Electric |  |  | 8414592000 | Вентиляторы осевые | Нет | Вентилятор охлаждения, торговой марки Systeme Electric, серии SystemeVar parts, тип 30001. Номинальное напряжение: 24 В. Рабочее напряжение: 14~27,6 В. Пусковое напряжение: 12 В. Номинальный ток: 0,19 А. Номинальная мощность: 4,56 Вт. Номинальная скорость: 4800 об/мин. Расход воздуха: 87,78 CFM / 149,14 м³/ч. Статическое давление: 13,55 мм H₂O / 0,53 дюймов H₂O. Уровень шума: 46 Дб. Срок службы: 70000 час при 40°C. Температура окружающей среды: при работе -10~+70°C, при хранении -40~+70°C. Влажность: при работе 15%~90%, при хранении 15%~90%. Степень защиты: IP54. Тип подшипника: два шарикоподшипника. Материал: корпус - пластик, пропеллер - пластик. Габариты (ШхВхГ): 92x92x32 мм. | Приводная техника Systeme Electric | IDVSD | VSD | Запасные части Автоматизация Новые | SPN | Запасные части Автоматизация New | ASR | Запасные части Автоматизация | EC002025 | Комплектующие для частотных преобразователей | 7 | Китай | https://static-pcsp.systeme.ru/image/t0C-vfnrffRkuOVZ68c7e1f7afe681757929975.jpg https://static-pcsp.systeme.ru/image/bVbwsq3nG8sf0MRL697b40b375f921769685171.png https://static-pcsp.systeme.ru/image/BBe0S7LlUWy7edEv697b40b37b4391769685171.png | https://static-pcsp.systeme.ru/image/t0C-vfnrffRkuOVZ68c7e1f7afe681757929975.jpg | 1 2 3 | не указан не указан не указан | [8 empty] | https://api.systeme.ru/product/media/download/991358 | https://api.systeme.ru/product/media/download/991873 | https://api.systeme.ru/certificates/default/download/3291 | Д-ТР ТС-ЭМС | ЕАЭС N RU Д-CN.РА04.В.32842_24 |  |  |  | 12000 | штука |  | 1 | PCE | 1 | 1 | шт. |  | 9.21 | 9.21 | 3.21 | см. | 0.15 | кг. | Прочее (EV000154)
30001-00271 | Вентилятор охлаждения (запчасть) 24В, 0.12А (макс. 0.18А), 4000 об/мин для STV | Systeme Electric |  |  | 8414592000 | Вентиляторы осевые | Нет | Вентилятор охлаждения, торговой марки Systeme Electric, серии SystemeVar parts, тип 30001. Номинальное напряжение: 24 В. Рабочее напряжение: 14~27,6 В. Пусковое напряжение: 12 В. Номинальный ток: 0,15 А. Номинальная мощность: 3,6 Вт. Номинальная скорость: 4000 об/мин. Расход воздуха: 51,73 CFM / 87,89 м³/ч. Статическое давление: 6,89 мм H₂O / 0,27 дюймов H₂O. Уровень шума: 42,4 Дб. Срок службы: 70000 час при 40°C. Температура окружающей среды: при работе -10~+70°C, при хранении -40~+70°C. Влажность: при работе 15%~90%, при хранении 15%~90%. Степень защиты: IP54. Тип подшипника: два шарикоподшипника. Материал: корпус - пластик, пропеллер - пластик. Габариты (ШхВхГ): 80x80x25 мм. | Приводная техника Systeme Electric | IDVSD | VSD | Запасные части Автоматизация Новые | SPN | Запасные части Автоматизация New | ASR | Запасные части Автоматизация | EC002025 | Комплектующие для частотных преобразователей | 7 | Китай | https://static-pcsp.systeme.ru/image/t0C-vfnrffRkuOVZ68c7e1f7afe681757929975.jpg https://static-pcsp.systeme.ru/image/ie4hz_lckFQods-9697b40b36d7e01769685171.png https://static-pcsp.systeme.ru/image/mLx3GJonVGF0rVPn697b40b3716571769685171.png | https://static-pcsp.systeme.ru/image/t0C-vfnrffRkuOVZ68c7e1f7afe681757929975.jpg | 1 2 3 | не указан не указан не указан | [8 empty] | https://api.systeme.ru/product/media/download/991358 | https://api.systeme.ru/product/media/download/991873 | https://api.systeme.ru/certificates/default/download/3291 | Д-ТР ТС-ЭМС | ЕАЭС N RU Д-CN.РА04.В.32842_24 |  |  |  | 6500 | штука |  | 1 | PCE | 1 | 1 | шт. |  | 8.01 | 8.01 | 2.51 | см. | 0.1 | кг. | Прочее (EV000154)
30001-00272 | Вентилятор охлаждения (запчасть) 24В, 0.09А, 5200 об/мин для STV | Systeme Electric |  |  | 8414592000 | Вентиляторы осевые | Нет | Вентилятор охлаждения, торговой марки Systeme Electric, серии SystemeVar parts, тип 30001. Номинальное напряжение: 24 В. Рабочее напряжение: 14~27,6 В. Пусковое напряжение: 14 В. Номинальный ток: 0,09 А. Номинальная мощность: 2,16 Вт. Номинальная скорость: 5200 об/мин. Расход воздуха: 24,4 CFM / 41,46 м³/ч. Статическое давление: 6,73 мм H₂O / 0,27 дюймов H₂O. Уровень шума: 38,8 Дб. Срок службы: 70000 час при 40°C. Температура окружающей среды: при работе -10~+70°C, при хранении -40~+70°C. Влажность: при работе 15%~90%, при хранении 15%~90%. Степень защиты: IP54. Тип подшипника: два шарикоподшипника. Материал: корпус - пластик, пропеллер - пластик. Габариты (ШхВхГ): 60x60x25 мм. | Приводная техника Systeme Electric | IDVSD | VSD | Запасные части Автоматизация Новые | SPN | Запасные части Автоматизация New | ASR | Запасные части Автоматизация | EC002025 | Комплектующие для частотных преобразователей | 7 | Китай | https://static-pcsp.systeme.ru/image/t0C-vfnrffRkuOVZ68c7e1f7afe681757929975.jpg https://static-pcsp.systeme.ru/image/ekufSHYErDZnymcC697b40b3648e91769685171.png https://static-pcsp.systeme.ru/image/g2WRJYbOMUqvcbBW697b40b368eec1769685171.png | https://static-pcsp.systeme.ru/image/t0C-vfnrffRkuOVZ68c7e1f7afe681757929975.jpg | 1 2 3 | не указан не указан не указан | [8 empty] | https://api.systeme.ru/product/media/download/991358 | https://api.systeme.ru/product/media/download/991873 | https://api.systeme.ru/certificates/default/download/3291 | Д-ТР ТС-ЭМС | ЕАЭС N RU Д-CN.РА04.В.32842_24 |  |  |  | 6500 | штука |  | 1 | PCE | 1 | 1 | шт. | 4680409289457 | 6.01 | 6.01 | 2.51 | см. | 0.08 | кг. | Прочее (EV000154)
30001-00273 | Вентилятор охлаждения (запчасть) 24В, 0.34А, 7000 об/мин для STV | Systeme Electric |  |  | 8414592000 | Вентиляторы осевые | Нет | Вентилятор охлаждения, торговой марки Systeme Electric, серии SystemeVar parts, тип 30001. Номинальное напряжение: 24 В. Рабочее напряжение: 14~27,6 В. Пусковое напряжение: 14 В. Номинальный ток: 0,34 А. Номинальная мощность: 8,16 Вт. Номинальная скорость: 7000 об/мин. Расход воздуха: 42,2 CFM / 71,7 м³/ч. Статическое давление: 17,7 мм H₂O / 0,7 дюймов H₂O. Уровень шума: 48,3 Дб. Срок службы: 70000 час при 40°C. Температура окружающей среды: при работе -10~+70°C, при хранении -40~+70°C. Влажность: при работе 15%~90%, при хранении 15%~90%. Степень защиты: IP54. Тип подшипника: два шарикоподшипника. Материал: корпус - пластик, пропеллер - пластик. Габариты (ШхВхГ): 60x60x25,2 мм. | Приводная техника Systeme Electric | IDVSD | VSD | Запасные части Автоматизация Новые | SPN | Запасные части Автоматизация New | ASR | Запасные части Автоматизация | EC002025 | Комплектующие для частотных преобразователей | 7 | Китай | https://static-pcsp.systeme.ru/image/t0C-vfnrffRkuOVZ68c7e1f7afe681757929975.jpg https://static-pcsp.systeme.ru/image/FmdV1lAuhXtWi6mp697b40b3505c71769685171.png https://static-pcsp.systeme.ru/image/sv2flW7aZgzgcUiE697b40b35be511769685171.png | https://static-pcsp.systeme.ru/image/t0C-vfnrffRkuOVZ68c7e1f7afe681757929975.jpg | 1 2 3 | не указан не указан не указан | [8 empty] | https://api.systeme.ru/product/media/download/991358 | https://api.systeme.ru/product/media/download/991873 | https://api.systeme.ru/certificates/default/download/3291 | Д-ТР ТС-ЭМС | ЕАЭС N RU Д-CN.РА04.В.32842_24 |  |  |  | 8000 | штука |  | 1 | PCE | 1 | 1 | шт. | 4680409289464 | 6.01 | 6.01 | 2.51 | см. | 0.07 | кг. | Прочее (EV000154)
17001-06098 | Плата силовая ASY06_PA1102_DR | Systeme Electric |  |  | 8504909800 | Прочие | Нет |  | Приводная техника Systeme Electric | IDVSD | VSD | Запасные части Автоматизация Новые | SPN | Запасные части Автоматизация New | ASR | Запасные части Автоматизация | Не указано | Не указано |  | Китай | [12 empty] | https://api.systeme.ru/product/media/download/991358 | https://api.systeme.ru/product/media/download/991873 | [6 empty] | 16000 | штука |  | 1 | PCE | 1 | 1 | шт. | 4680409299340 | 20 | 15 | 5 | см. | 0.35 | кг.
17001-08097 | Плата управления ASY05_PA1950_CT1 | Systeme Electric |  |  | 8504909800 | Прочие | Нет |  | Приводная техника Systeme Electric | IDVSD | VSD | Запасные части Автоматизация Новые | SPN | Запасные части Автоматизация New | ASR | Запасные части Автоматизация | Не указано | Не указано |  | Китай | [13 empty] | https://api.systeme.ru/product/media/download/991873 | [6 empty] | 116500 | штука |  | 1 | PCE | 1 | 1 | шт. | 4680409300824 | 13 | 18 | 5 | см. | 0.35 | кг.
30001-00008 | Вентилятор охлаждения (запчасть) 24В, 0.26А, 4500 об/мин для STV | Systeme Electric |  |  | 8414592000 | Вентиляторы осевые | Нет | Вентилятор охлаждения, торговой марки Systeme Electric, серии SystemeVar parts, тип 30001. Номинальное напряжение: 24 В. Рабочее напряжение: 15~27,6 В. Пусковое напряжение: 15 В. Номинальный ток: 0,26 А. Номинальная мощность: 6,24 Вт. Номинальная скорость: 4500 об/мин. Расход воздуха: 82,03 CFM / 139,37 м³/ч. Статическое давление: 11,54 мм H₂O / 0,45 дюймов H₂O. Уровень шума: 44,10 Дб. Срок службы: 50000 час при 40°C. Температура окружающей среды: при работе -10~+70°C, при хранении -40~+70°C. Влажность: при работе 15%~90%, при хранении 15%~90%. Степень защиты: IP21. Тип подшипника: два шарикоподшипника. Материал: корпус - пластик, пропеллер - пластик. Габариты (ШхВхГ): 92*92*32mm | Приводная техника Systeme Electric | IDVSD | VSD | Запасные части Автоматизация Новые | SPN | Запасные части Автоматизация New | ASR | Запасные части Автоматизация | EC002025 | Комплектующие для частотных преобразователей | 7 | Китай | https://static-pcsp.systeme.ru/image/rWQukGwc3LT0FQsE697b40b458f031769685172.png https://static-pcsp.systeme.ru/image/JBVfwyJvsRULPb_C697b40b45dff01769685172.png |  | 1 2 | не указан не указан | [8 empty] | https://api.systeme.ru/product/media/download/991358 | https://api.systeme.ru/product/media/download/991873 | [6 empty] | 12350 | штука |  | 1 | PCE | 1 | 1 | шт. | 4680409289228 | 9.21 | 9.21 | 3.21 | см. | 0.15 | кг. | Прочее (EV000154)
30001-00014 | Вентилятор охлаждения (запчасть) 24В, 0.5А, 3700 об/мин для STV | Systeme Electric |  |  | 8414592000 | Вентиляторы осевые | Нет | Вентилятор охлаждения, торговой марки Systeme Electric, серии SystemeVar parts, тип 30001. Номинальное напряжение: 24 В. Рабочее напряжение: 14~27,6 В. Пусковое напряжение: 12 В. Номинальный ток: 0,5 А. Номинальная мощность: 12 Вт. Номинальная скорость: 3700 об/мин. Расход воздуха: 152,67 CFM / 259,39 м³/ч. Статическое давление: 14,1 мм H₂O / 0,56 дюймов H₂O. Уровень шума: 54 Дб. Срок службы: 70000 час при 40°C. Температура окружающей среды: при работе -10~+70°C, при хранении -40~+70°C. Влажность: при работе 15%~90%, при хранении 15%~90%. Степень защиты: IP55. Тип подшипника: два шарикоподшипника. Материал: корпус - пластик, пропеллер - пластик. Габариты (ШхВхГ): 119x119x38,2 мм. | Приводная техника Systeme Electric | IDVSD | VSD | Запасные части Автоматизация Новые | SPN | Запасные части Автоматизация New | ASR | Запасные части Автоматизация | EC002025 | Комплектующие для частотных преобразователей | 7 | Китай | https://static-pcsp.systeme.ru/image/MyUhnX6s50cmQVo0697b40b4530581769685172.png https://static-pcsp.systeme.ru/image/0ujC-EqvYji5IzxQ697b40b4551f61769685172.png |  | 1 2 | не указан не указан | [8 empty] | https://api.systeme.ru/product/media/download/991358 | https://api.systeme.ru/product/media/download/991873 | [6 empty] | 19300 | штука |  | 1 | PCE | 1 | 1 | шт. | 4680409289235 | 11.91 | 11.91 | 3.81 | см. | 0.29 | кг. | Прочее (EV000154)
30001-00025 | Вентилятор охлаждения (запчасть) 24В, 0.13А, 4000 об/мин для STV | Systeme Electric |  |  | 8414592000 | Вентиляторы осевые | Нет | Вентилятор охлаждения, торговой марки Systeme Electric, серии SystemeVar parts, тип 30001. Номинальное напряжение: 24 В. Рабочее напряжение: 14~27,6 В. Пусковое напряжение: 14 В. Номинальный ток: 0,13 А. Номинальная мощность: 3,12 Вт. Номинальная скорость: 4000 об/мин. Расход воздуха: 52,49 CFM / 89,19 м³/ч. Статическое давление: 8,27 мм H₂O / 0,33 дюймов H₂O. Уровень шума: 41 Дб. Срок службы: 70000 час при 40°C. Температура окружающей среды: при работе -10~+70°C, при хранении -40~+70°C. Влажность: при работе 15%~90%, при хранении 15%~90%. Степень защиты: IP54. Тип подшипника: два шарикоподшипника. Материал: корпус - пластик, пропеллер - пластик. Габариты (ШхВхГ): 80x80x25,4 мм. | Приводная техника Systeme Electric | IDVSD | VSD | Запасные части Автоматизация Новые | SPN | Запасные части Автоматизация New | ASR | Запасные части Автоматизация | EC002025 | Комплектующие для частотных преобразователей | 7 | Китай | https://static-pcsp.systeme.ru/image/rGn81yf9jjlU3JCZ697b40b43d9a01769685172.png https://static-pcsp.systeme.ru/image/jWaAK1JNLup-zjlm697b40b44150e1769685172.png |  | 1 2 | не указан не указан | [8 empty] | https://api.systeme.ru/product/media/download/991358 | https://api.systeme.ru/product/media/download/991873 | [6 empty] | 4815 | штука |  | 1 | PCE | 1 | 1 | шт. | 4680409289266 | 8.01 | 8.01 | 2.51 | см. | 0.1 | кг. | Прочее (EV000154)
30001-00116 | Вентилятор охлаждения (запчасть) 12В, 0.05А, 7000 об/мин для STV | Systeme Electric |  |  | 8414592000 | Вентиляторы осевые | Нет | Вентилятор охлаждения, торговой марки Systeme Electric, серии SystemeVar parts, тип 30001. Номинальное напряжение: 12 В. Рабочее напряжение: 7~13,8 В. Пусковое напряжение: 7 В. Номинальный ток: 0,05 А. Номинальная мощность: 0,6 Вт. Номинальная скорость: 7000 об/мин. Расход воздуха: 7,38 CFM / 12,54 м³/ч. Статическое давление: 6 мм H₂O / 0,24 дюймов H₂O. Уровень шума: 24 Дб. Срок службы: 70000 час при 40°C. Температура окружающей среды: при работе -10~+70°C, при хранении -40~+70°C. Влажность: при работе 15%~90%, при хранении 15%~90%. Степень защиты: IP54. Тип подшипника: два шарикоподшипника. Материал: корпус - пластик, пропеллер - пластик. Габариты (ШхВхГ): 40,2x40,2x20 мм. | Приводная техника Systeme Electric | IDVSD | VSD | Запасные части Автоматизация Новые | SPN | Запасные части Автоматизация New | ASR | Запасные части Автоматизация | EC002025 | Комплектующие для частотных преобразователей | 7 | Китай | https://static-pcsp.systeme.ru/image/qgdbcqDX0Hev7uxb697b40b425a7b1769685172.png https://static-pcsp.systeme.ru/image/tkNmW-iSI2377vCn697b40b42850f1769685172.png |  | 1 2 | не указан не указан | [8 empty] | https://api.systeme.ru/product/media/download/991358 | https://api.systeme.ru/product/media/download/991873 | [6 empty] | 4815 | штука |  | 1 | PCE | 1 | 1 | шт. | 4680409289297 | 4.01 | 4.01 | 2.01 | см. | 0.04 | кг. | Прочее (EV000154)
30001-00118 | Вентилятор охлаждения (запчасть) 12В, 0.14А, 5500 об/мин для STV | Systeme Electric |  |  | 8414592000 | Вентиляторы осевые | Нет | Вентилятор охлаждения, торговой марки Systeme Electric, серии SystemeVar parts, тип 30001. Номинальное напряжение: 12 В. Рабочее напряжение: 7~13,8 В. Пусковое напряжение: 7 В. Номинальный ток: 0,14 А. Номинальная мощность: 1,68 Вт. Номинальная скорость: 5500 об/мин. Расход воздуха: 30,72 CFM / 52,2 м³/ч. Статическое давление: 9,01 мм H₂O / 0,35 дюймов H₂O. Уровень шума: 41 Дб. Срок службы: 70000 час при 40°C. Температура окружающей среды: при работе -10~+70°C, при хранении -40~+70°C. Влажность: при работе 15%~90%, при хранении 15%~90%. Степень защиты: IP55. Тип подшипника: два шарикоподшипника. Материал: корпус - пластик, пропеллер - пластик. Габариты (ШхВхГ): 60x60x25 мм. | Приводная техника Systeme Electric | IDVSD | VSD | Запасные части Автоматизация Новые | SPN | Запасные части Автоматизация New | ASR | Запасные части Автоматизация | EC002025 | Комплектующие для частотных преобразователей | 7 | Китай | https://static-pcsp.systeme.ru/image/7nXFEVADJiHFupUp697b40b41f81f1769685172.png https://static-pcsp.systeme.ru/image/Es3khs8NdS5xMtsJ697b40b4224371769685172.png |  | 1 2 | не указан не указан | [8 empty] | https://api.systeme.ru/product/media/download/991358 | https://api.systeme.ru/product/media/download/991873 | [6 empty] | 7000 | штука |  | 1 | PCE | 1 | 1 | шт. | 4680409289303 | 6.01 | 6.01 | 2.51 | см. | 0.08 | кг. | Прочее (EV000154)
30001-00136 | Вентилятор охлаждения (запчасть) 24В, 0.14А, 6800 об/мин для STV | Systeme Electric |  |  | 8414592000 | Вентиляторы осевые | Нет | Вентилятор охлаждения, торговой марки Systeme Electric, серии SystemeVar parts, тип 30001. Номинальное напряжение: 24 В. Рабочее напряжение: 14~27,6 В. Пусковое напряжение: 12 В. Номинальный ток: 0,14 А. Номинальная мощность: 3,36 Вт. Номинальная скорость: 6800 об/мин. Расход воздуха: 40,61 CFM / 69 м³/ч. Статическое давление: 14,73 мм H₂O / 0,58 дюймов H₂O. Уровень шума: 47 Дб. Срок службы: 70000 час при 40°C. Температура окружающей среды: при работе -10~+70°C, при хранении -40~+70°C. Влажность: при работе 15%~90%, при хранении 15%~90%. Степень защиты: IP55. Тип подшипника: два шарикоподшипника. Материал: корпус - пластик, пропеллер - пластик. Габариты (ШхВхГ): 60x60x25 мм. | Приводная техника Systeme Electric | IDVSD | VSD | Запасные части Автоматизация Новые | SPN | Запасные части Автоматизация New | ASR | Запасные части Автоматизация | EC002025 | Комплектующие для частотных преобразователей | 7 | Китай | https://static-pcsp.systeme.ru/image/AhUlXQ30KtUYmolB697b40b3e80f31769685171.png https://static-pcsp.systeme.ru/image/MbdKDSuq4emb5iKu697b40b3edc5d1769685171.png |  | 1 2 | не указан не указан | [8 empty] | https://api.systeme.ru/product/media/download/991358 | https://api.systeme.ru/product/media/download/991873 | [6 empty] | 9100 | штука |  | 1 | PCE | 1 | 1 | шт. | 4680409289341 | 6.01 | 6.01 | 2.51 | см. | 0.08 | кг. | Прочее (EV000154)
30001-00215 | Вентилятор охлаждения (запчасть) 24В, 0.34А, 5600 об/мин для STV | Systeme Electric |  |  | 8414592000 | Вентиляторы осевые | Нет | Вентилятор охлаждения, торговой марки Systeme Electric, серии SystemeVar parts, тип 30001. Номинальное напряжение: 24 В. Рабочее напряжение: 14~27,6 В. Пусковое напряжение: 12 В. Номинальный ток: 0,34 А. Номинальная мощность: 8,16 Вт. Номинальная скорость: 5600 об/мин. Расход воздуха: 96,75 CFM / 164,38 м³/ч. Статическое давление: 15,75 мм H₂O / 0,62 дюймов H₂O. Уровень шума: 50 Дб. Срок службы: 70000 час при 40°C. Температура окружающей среды: при работе -10~+70°C, при хранении -40~+70°C. Влажность: при работе 15%~90%, при хранении 15%~90%. Степень защиты: IP56. Тип подшипника: два шарикоподшипника. Материал: корпус - пластик, пропеллер - пластик. Габариты (ШхВхГ): 92x92x25 мм. | Приводная техника Systeme Electric | IDVSD | VSD | Запасные части Автоматизация Новые | SPN | Запасные части Автоматизация New | ASR | Запасные части Автоматизация | EC002025 | Комплектующие для частотных преобразователей | 7 | Китай | https://static-pcsp.systeme.ru/image/WsdeDcs6NslgIMWa697b40b3c90ac1769685171.png https://static-pcsp.systeme.ru/image/j7J3u4-y5UgbHeMY697b40b3cdcc91769685171.png |  | 1 2 | не указан не указан | [8 empty] | https://api.systeme.ru/product/media/download/991358 | https://api.systeme.ru/product/media/download/991873 | [6 empty] | 13400 | штука |  | 1 | PCE | 1 | 1 | шт. | 4680409289389 | 9.21 | 9.21 | 2.51 | см. | 0.12 | кг. | Прочее (EV000154)
30001-00217 | Вентилятор охлаждения (запчасть) 24В, 0.11А, 4200 об/мин для STV | Systeme Electric |  |  | 8414592000 | Вентиляторы осевые | Нет | Вентилятор охлаждения, торговой марки Systeme Electric, серии SystemeVar parts, тип 30001. Номинальное напряжение: 24 В. Рабочее напряжение: 14~27,6 В. Пусковое напряжение: 12 В. Номинальный ток: 0,09 А. Номинальная мощность: 2,16 Вт. Номинальная скорость: 5000 об/мин. Расход воздуха: 17,83 CFM / 30,3 м³/ч. Статическое давление: 5,84 мм H₂O / 0,23 дюймов H₂O. Уровень шума: 35 Дб. Срок службы: 70000 час при 40°C. Температура окружающей среды: при работе -10~+70°C, при хранении -40~+70°C. Влажность: при работе 15%~90%, при хранении 15%~90%. Степень защиты: IP54. Тип подшипника: два шарикоподшипника. Материал: корпус - пластик, пропеллер - пластик. Габариты (ШхВхГ): 60x60x10 мм. | Приводная техника Systeme Electric | IDVSD | VSD | Запасные части Автоматизация Новые | SPN | Запасные части Автоматизация New | ASR | Запасные части Автоматизация | EC002025 | Комплектующие для частотных преобразователей | 7 | Китай | https://static-pcsp.systeme.ru/image/4Y0_pjDcf8l9_wU3697b40b3c0c5d1769685171.png https://static-pcsp.systeme.ru/image/I4juOWkqiSIi0FQ6697b40b3c51bd1769685171.png |  | 1 2 | не указан не указан | [8 empty] | https://api.systeme.ru/product/media/download/991358 | https://api.systeme.ru/product/media/download/991873 | [6 empty] | 5900 | штука |  | 1 | PCE | 1 | 1 | шт. | 4680409289396 | 6.01 | 6.01 | 1.01 | см. | 0.03 | кг. | Прочее (EV000154)
30001-00223 | Вентилятор охлаждения (запчасть) 24В, 0.28А, 6800 об/мин для STV | Systeme Electric |  |  | 8414592000 | Вентиляторы осевые | Нет | Вентилятор охлаждения, торговой марки Systeme Electric, серии SystemeVar parts, тип 30001. Номинальное напряжение: 24 В. Рабочее напряжение: 14~27,6 В. Пусковое напряжение: 12 В. Номинальный ток: 0,14 А. Номинальная мощность: 3,36 Вт. Номинальная скорость: 6800 об/мин. Расход воздуха: 40,61 CFM / 69 м³/ч. Статическое давление: 14,73 мм H₂O / 0,58 дюймов H₂O. Уровень шума: 47 Дб. Срок службы: 70000 час при 40°C. Температура окружающей среды: при работе -10~+70°C, при хранении -40~+70°C. Влажность: при работе 15%~90%, при хранении 15%~90%. Степень защиты: IP55. Тип подшипника: два шарикоподшипника. Материал: корпус - пластик, пропеллер - пластик. Габариты (ШхВхГ): 60x60x25 мм. | Приводная техника Systeme Electric | IDVSD | VSD | Запасные части Автоматизация Новые | SPN | Запасные части Автоматизация New | ASR | Запасные части Автоматизация | EC002025 | Комплектующие для частотных преобразователей | 7 | Китай | https://static-pcsp.systeme.ru/image/xeLhZX12qkfzFBoU697b40b3b7f3a1769685171.png https://static-pcsp.systeme.ru/image/Grz1AO6KPVhG1oty697b40b3bc83b1769685171.png |  | 1 2 | не указан не указан | [8 empty] | https://api.systeme.ru/product/media/download/991358 | https://api.systeme.ru/product/media/download/991873 | [6 empty] | 9650 | штука |  | 1 | PCE | 1 | 1 | шт. | 4680409289402 | 6.01 | 6.01 | 2.51 | см. | 0.07 | кг. | Прочее (EV000154)
30001-00227 | Вентилятор охлаждения (запчасть) 24В, 1.3А, 5200 об/мин для STV | Systeme Electric |  |  | 8414592000 | Вентиляторы осевые | Нет | Вентилятор охлаждения, торговой марки Systeme Electric, серии SystemeVar parts, тип 30001. Номинальное напряжение: 24 В. Рабочее напряжение: 12~27,6 В. Пусковое напряжение: 12 В. Номинальный ток: 2,4 А. Номинальная мощность: 57,6 Вт. Номинальная скорость: 5500 об/мин. Расход воздуха: 258,14 CFM / 438,59 м³/ч. Статическое давление: 40,8 мм H₂O / 1,606 дюймов H₂O. Уровень шума: 67,9 Дб. Срок службы: 70000 час при 40°C. Температура окружающей среды: при работе -10~+70°C, при хранении -40~+70°C. Влажность: при работе 15%~90%, при хранении 15%~90%. Степень защиты: IP55. Тип подшипника: два шарикоподшипника. Материал: корпус - пластик, пропеллер - пластик. Габариты (ШхВхГ): 120x120x38 мм. | Приводная техника Systeme Electric | IDVSD | VSD | Запасные части Автоматизация Новые | SPN | Запасные части Автоматизация New | ASR | Запасные части Автоматизация | EC002025 | Комплектующие для частотных преобразователей | 7 | Китай | https://static-pcsp.systeme.ru/image/OEGK_7eud3H47CtP697b40b3b0b271769685171.png https://static-pcsp.systeme.ru/image/RWgV9eZNsVeKIymK697b40b3b42c61769685171.png |  | 1 2 | не указан не указан | [8 empty] | https://api.systeme.ru/product/media/download/991358 | https://api.systeme.ru/product/media/download/991873 | [6 empty] | 46050 | штука |  | 1 | PCE | 1 | 1 | шт. | 4680409289419 | 12.01 | 12.01 | 3.81 | см. | 0.34 | кг. | Прочее (EV000154)
11022-00017 | Панель управления STV900L | Systeme Electric |  |  |  |  | Нет |  | Приводная техника Systeme Electric | IDVSD | VSD | Запасные части Автоматизация Новые | SPN | Запасные части Автоматизация New | ASR | Запасные части Автоматизация | Не указано | Не указано |  | Китай | [13 empty] | https://api.systeme.ru/product/media/download/991873 | [6 empty] | 18000 | штука |  | 1 | PCE | 1 | 1 | шт. | 4680409297261 | 20 | 10 | 5 | см. | 0.2 | кг.
11022-00091 | Панель управления STV900Y6 | Systeme Electric |  |  |  |  | Нет |  | Приводная техника Systeme Electric | IDVSD | VSD | Запасные части Автоматизация Новые | SPN | Запасные части Автоматизация New | ASR | Запасные части Автоматизация | Не указано | Не указано |  | Китай | [13 empty] | https://api.systeme.ru/product/media/download/991873 | [6 empty] | 68500 | штука |  | 1 | PCE | 1 | 1 | шт. | 4680409297285 | 20 | 10 | 5 | см. | 0.2 | кг.
11022-00148 | Панель управления STV900N4 | Systeme Electric |  |  |  |  | Нет |  | Приводная техника Systeme Electric | IDVSD | VSD | Запасные части Автоматизация Новые | SPN | Запасные части Автоматизация New | ASR | Запасные части Автоматизация | Не указано | Не указано |  | Китай | [13 empty] | https://api.systeme.ru/product/media/download/991873 | [6 empty] | 60500 | штука |  | 1 | PCE | 1 | 1 | шт. | 4680409297292 | 20 | 10 | 5 | см. | 0.2 | кг.
11022-00151 | Панель управления STV600 | Systeme Electric |  |  |  |  | Нет |  | Приводная техника Systeme Electric | IDVSD | VSD | Запасные части Автоматизация Новые | SPN | Запасные части Автоматизация New | ASR | Запасные части Автоматизация | Не указано | Не указано |  | Китай | [13 empty] | https://api.systeme.ru/product/media/download/991873 | [6 empty] | 13500 | штука |  | 1 | PCE | 1 | 1 | шт. | 4680409297308 | 20 | 10 | 5 | см. | 0.2 | кг.
11022-00194 | Панель управления STV900H | Systeme Electric |  |  |  |  | Нет |  | Приводная техника Systeme Electric | IDVSD | VSD | Запасные части Автоматизация Новые | SPN | Запасные части Автоматизация New | ASR | Запасные части Автоматизация | Не указано | Не указано |  | Китай | [13 empty] | https://api.systeme.ru/product/media/download/991873 | [6 empty] | 19000 | штука |  | 1 | PCE | 1 | 1 | шт. | 4680409297315 | 20 | 10 | 5 | см. | 0.2 | кг.
12020-00083 | Плата блока питания | Systeme Electric |  |  |  |  | Нет |  | Приводная техника Systeme Electric | IDVSD | VSD | Запасные части Автоматизация Новые | SPN | Запасные части Автоматизация New | ASR | Запасные части Автоматизация | Не указано | Не указано |  | Китай | [13 empty] | https://api.systeme.ru/product/media/download/991873 | [6 empty] | 226500 | штука |  | 1 | PCE | 1 | 1 | шт. | 4680409297322 | 25 | 35 | 5 | см. | 0.15 | кг.
12029-00003 | Варистор для STV900 3Ф 400В / 355 кВт | Systeme Electric |  |  |  |  | Нет |  | Приводная техника Systeme Electric | IDVSD | VSD | Запасные части Автоматизация Новые | SPN | Запасные части Автоматизация New | ASR | Запасные части Автоматизация | Не указано | Не указано |  | Китай | [13 empty] | https://api.systeme.ru/product/media/download/991873 | [6 empty] | 1844500 | штука |  | 1 | PCE | 1 | 1 | шт. | 4680409279465 | 15 | 20 | 30 | см. | 3.5 | кг.
12029-00014 | Варистор для STV900H 3Ф 400В / 355-500 кВт | Systeme Electric |  |  |  |  | Нет |  | Приводная техника Systeme Electric | IDVSD | VSD | Запасные части Автоматизация Новые | SPN | Запасные части Автоматизация New | ASR | Запасные части Автоматизация | Не указано | Не указано |  | Китай | [13 empty] | https://api.systeme.ru/product/media/download/991873 | [6 empty] | 45500 | штука |  | 1 | PCE | 1 | 1 | шт. | 4680409279489 | 15 | 20 | 30 | см. | 3.5 | кг.
12029-00077 | Варистор для STV900H 3Ф 400В / 185 кВт | Systeme Electric |  |  |  |  | Нет |  | Приводная техника Systeme Electric | IDVSD | VSD | Запасные части Автоматизация Новые | SPN | Запасные части Автоматизация New | ASR | Запасные части Автоматизация | Не указано | Не указано |  | Китай | [13 empty] | https://api.systeme.ru/product/media/download/991873 | [6 empty] | 4500 | штука |  | 1 | PCE | 1 | 1 | шт. | 4680409279496 | 15 | 20 | 30 | см. | 3.5 | кг.
12029-00121 | Варистор для STV900/STV900H 3Ф 400В / 132-315 кВт | Systeme Electric |  |  |  |  | Нет |  | Приводная техника Systeme Electric | IDVSD | VSD | Запасные части Автоматизация Новые | SPN | Запасные части Автоматизация New | ASR | Запасные части Автоматизация | Не указано | Не указано |  | Китай | [13 empty] | https://api.systeme.ru/product/media/download/991873 | [6 empty] | 17500 | штука |  | 1 | PCE | 1 | 1 | шт. | 4680409279502 | 15 | 20 | 30 | см. | 3.5 | кг.
17001-00402 | Плата силовая ASY-1464-F03 | Systeme Electric |  |  |  |  | Нет |  | Приводная техника Systeme Electric | IDVSD | VSD | Запасные части Автоматизация Новые | SPN | Запасные части Автоматизация New | ASR | Запасные части Автоматизация | Не указано | Не указано |  | Китай | [13 empty] | https://api.systeme.ru/product/media/download/991873 | [6 empty] | 2500 | штука |  | 1 | PCE | 1 | 1 | шт. | 4680409297353 | 25 | 35 | 5 | см. | 0.15 | кг.
17001-00521 | Плата силовая NN7.5DRWY | Systeme Electric |  |  |  |  | Нет |  | Приводная техника Systeme Electric | IDVSD | VSD | Запасные части Автоматизация Новые | SPN | Запасные части Автоматизация New | ASR | Запасные части Автоматизация | Не указано | Не указано |  | Китай | [13 empty] | https://api.systeme.ru/product/media/download/991873 | [6 empty] | 42500 | штука |  | 1 | PCE | 1 | 1 | шт. | 4680409297360 | 25 | 35 | 5 | см. | 0.15 | кг.
17001-00522 | Плата силовая NN11DRWY-G | Systeme Electric |  |  |  |  | Нет |  | Приводная техника Systeme Electric | IDVSD | VSD | Запасные части Автоматизация Новые | SPN | Запасные части Автоматизация New | ASR | Запасные части Автоматизация | Не указано | Не указано |  | Китай | [13 empty] | https://api.systeme.ru/product/media/download/991873 | [6 empty] | 57000 | штука |  | 1 | PCE | 1 | 1 | шт. | 4680409297377 | 25 | 35 | 5 | см. | 0.15 | кг.
17001-00523 | Плата силовая NN15DRWY-G | Systeme Electric |  |  |  |  | Нет |  | Приводная техника Systeme Electric | IDVSD | VSD | Запасные части Автоматизация Новые | SPN | Запасные части Автоматизация New | ASR | Запасные части Автоматизация | Не указано | Не указано |  | Китай | [13 empty] | https://api.systeme.ru/product/media/download/991873 | [6 empty] | 67000 | штука |  | 1 | PCE | 1 | 1 | шт. | 4680409297384 | 25 | 35 | 5 | см. | 0.15 | кг.
17001-00524 | Плата силовая ASY-1254-B03 | Systeme Electric |  |  |  |  | Нет |  | Приводная техника Systeme Electric | IDVSD | VSD | Запасные части Автоматизация Новые | SPN | Запасные части Автоматизация New | ASR | Запасные части Автоматизация | Не указано | Не указано |  | Китай | [13 empty] | https://api.systeme.ru/product/media/download/991873 | [6 empty] | 71000 | штука |  | 1 | PCE | 1 | 1 | шт. | 4680409297391 | 25 | 35 | 5 | см. | 0.15 | кг.
17001-00525 | Плата силовая ASY-1256-B03 | Systeme Electric |  |  |  |  | Нет |  | Приводная техника Systeme Electric | IDVSD | VSD | Запасные части Автоматизация Новые | SPN | Запасные части Автоматизация New | ASR | Запасные части Автоматизация | Не указано | Не указано |  | Китай | [13 empty] | https://api.systeme.ru/product/media/download/991873 | [6 empty] | 90000 | штука |  | 1 | PCE | 1 | 1 | шт. | 4680409297407 | 25 | 35 | 5 | см. | 0.15 | кг.
17001-00526 | Плата силовая ASY-1258-B03 | Systeme Electric |  |  |  |  | Нет |  | Приводная техника Systeme Electric | IDVSD | VSD | Запасные части Автоматизация Новые | SPN | Запасные части Автоматизация New | ASR | Запасные части Автоматизация | Не указано | Не указано |  | Китай | [13 empty] | https://api.systeme.ru/product/media/download/991873 | [6 empty] | 93500 | штука |  | 1 | PCE | 1 | 1 | шт. | 4680409297414 | 25 | 35 | 5 | см. | 0.15 | кг.
17001-00547 | Плата силовая ASY_3120_DR_01 | Systeme Electric |  |  |  |  | Нет |  | Приводная техника Systeme Electric | IDVSD | VSD | Запасные части Автоматизация Новые | SPN | Запасные части Автоматизация New | ASR | Запасные части Автоматизация | Не указано | Не указано |  | Китай | [13 empty] | https://api.systeme.ru/product/media/download/991873 | [6 empty] | 79000 | штука |  | 1 | PCE | 1 | 1 | шт. | 4680409297421 | 25 | 35 | 5 | см. | 0.15 | кг.
17001-00548 | Плата силовая ASY_3121_DR_01 | Systeme Electric |  |  |  |  | Нет |  | Приводная техника Systeme Electric | IDVSD | VSD | Запасные части Автоматизация Новые | SPN | Запасные части Автоматизация New | ASR | Запасные части Автоматизация | Не указано | Не указано |  | Китай | [13 empty] | https://api.systeme.ru/product/media/download/991873 | [6 empty] | 91500 | штука |  | 1 | PCE | 1 | 1 | шт. | 4680409297438 | 25 | 35 | 5 | см. | 0.15 | кг.
17001-00550 | Плата управления ASY_PA1104_FX_03 | Systeme Electric |  |  |  |  | Нет |  | Приводная техника Systeme Electric | IDVSD | VSD | Запасные части Автоматизация Новые | SPN | Запасные части Автоматизация New | ASR | Запасные части Автоматизация | Не указано | Не указано |  | Китай | [13 empty] | https://api.systeme.ru/product/media/download/991873 | [6 empty] | 4000 | штука |  | 1 | PCE | 1 | 1 | шт. | 4680409297445 | 25 | 35 | 5 | см. | 0.15 | кг.
17001-00552 | Плата силовая ASY_PA1102_DR1_02 | Systeme Electric |  |  |  |  | Нет |  | Приводная техника Systeme Electric | IDVSD | VSD | Запасные части Автоматизация Новые | SPN | Запасные части Автоматизация New | ASR | Запасные части Автоматизация | Не указано | Не указано |  | Китай | [13 empty] | https://api.systeme.ru/product/media/download/991873 | [6 empty] | 13000 | штука |  | 1 | PCE | 1 | 1 | шт. | 4680409297452 | 25 | 35 | 5 | см. | 0.15 | кг.
17001-00559 | Плата управления ASY01_PA1105_TF1 | Systeme Electric |  |  |  |  | Нет |  | Приводная техника Systeme Electric | IDVSD | VSD | Запасные части Автоматизация Новые | SPN | Запасные части Автоматизация New | ASR | Запасные части Автоматизация | Не указано | Не указано |  | Китай | [13 empty] | https://api.systeme.ru/product/media/download/991873 | [6 empty] | 15000 | штука |  | 1 | PCE | 1 | 1 | шт. | 4680409297469 | 25 | 35 | 5 | см. | 0.15 | кг.
17001-00569 | Плата управления ASY02_PA1105_TF1 | Systeme Electric |  |  |  |  | Нет |  | Приводная техника Systeme Electric | IDVSD | VSD | Запасные части Автоматизация Новые | SPN | Запасные части Автоматизация New | ASR | Запасные части Автоматизация | Не указано | Не указано |  | Китай | [13 empty] | https://api.systeme.ru/product/media/download/991873 | [6 empty] | 15500 | штука |  | 1 | PCE | 1 | 1 | шт. | 4680409297490 | 30 | 35 | 5 | см. | 0.15 | кг.
17001-00737 | Плата силовая ASY02_PA1103_DR | Systeme Electric |  |  |  |  | Нет |  | Приводная техника Systeme Electric | IDVSD | VSD | Запасные части Автоматизация Новые | SPN | Запасные части Автоматизация New | ASR | Запасные части Автоматизация | Не указано | Не указано |  | Китай | [13 empty] | https://api.systeme.ru/product/media/download/991873 | [6 empty] | 30000 | штука |  | 1 | PCE | 1 | 1 | шт. | 4680409297520 | 30 | 35 | 5 | см. | 0.15 | кг.
17001-00788 | Плата силовая ASY01_PA1103_DR | Systeme Electric |  |  |  |  | Нет |  | Приводная техника Systeme Electric | IDVSD | VSD | Запасные части Автоматизация Новые | SPN | Запасные части Автоматизация New | ASR | Запасные части Автоматизация | Не указано | Не указано |  | Китай | [13 empty] | https://api.systeme.ru/product/media/download/991873 | [6 empty] | 26000 | штука |  | 1 | PCE | 1 | 1 | шт. | 4680409297537 | 30 | 35 | 5 | см. | 0.15 | кг.
17001-00835 | Плата силовая ASY01_3120_DR | Systeme Electric |  |  |  |  | Нет |  | Приводная техника Systeme Electric | IDVSD | VSD | Запасные части Автоматизация Новые | SPN | Запасные части Автоматизация New | ASR | Запасные части Автоматизация | Не указано | Не указано |  | Китай | [13 empty] | https://api.systeme.ru/product/media/download/991873 | [6 empty] | 66000 | штука |  | 1 | PCE | 1 | 1 | шт. | 4680409297544 | 30 | 35 | 5 | см. | 0.15 | кг.
17001-00955 | Плата силовая ASY01_ PA1104_LT3 | Systeme Electric |  |  |  |  | Нет |  | Приводная техника Systeme Electric | IDVSD | VSD | Запасные части Автоматизация Новые | SPN | Запасные части Автоматизация New | ASR | Запасные части Автоматизация | Не указано | Не указано |  | Китай | [13 empty] | https://api.systeme.ru/product/media/download/991873 | [6 empty] | 28000 | штука |  | 1 | PCE | 1 | 1 | шт. | 4680409297551 | 30 | 35 | 5 | см. | 0.15 | кг.
17001-01016 | Плата управления ASY04_PA1104_ZQ | Systeme Electric |  |  |  |  | Нет |  | Приводная техника Systeme Electric | IDVSD | VSD | Запасные части Автоматизация Новые | SPN | Запасные части Автоматизация New | ASR | Запасные части Автоматизация | Не указано | Не указано |  | Китай | [13 empty] | https://api.systeme.ru/product/media/download/991873 | [6 empty] | 396000 | штука |  | 1 | PCE | 1 | 1 | шт. | 4680409297568 | 30 | 35 | 5 | см. | 0.15 | кг.
17001-01044 | Плата управления ASY07_PA1104_ZQ | Systeme Electric |  |  |  |  | Нет |  | Приводная техника Systeme Electric | IDVSD | VSD | Запасные части Автоматизация Новые | SPN | Запасные части Автоматизация New | ASR | Запасные части Автоматизация | Не указано | Не указано |  | Китай | [13 empty] | https://api.systeme.ru/product/media/download/991873 | [6 empty] | 786000 | штука |  | 1 | PCE | 1 | 1 | шт. | 4680409297575 | 30 | 35 | 5 | см. | 0.15 | кг.
17001-01046 | Плата управления ASY04_3140_ZQ | Systeme Electric |  |  |  |  | Нет |  | Приводная техника Systeme Electric | IDVSD | VSD | Запасные части Автоматизация Новые | SPN | Запасные части Автоматизация New | ASR | Запасные части Автоматизация | Не указано | Не указано |  | Китай | [13 empty] | https://api.systeme.ru/product/media/download/991873 | [6 empty] | 292000 | штука |  | 1 | PCE | 1 | 1 | шт. | 4680409297582 | 30 | 35 | 5 | см. | 0.15 | кг.
17001-01047 | Плата управления ASY06_3140_ZQ | Systeme Electric |  |  |  |  | Нет |  | Приводная техника Systeme Electric | IDVSD | VSD | Запасные части Автоматизация Новые | SPN | Запасные части Автоматизация New | ASR | Запасные части Автоматизация | Не указано | Не указано |  | Китай | [13 empty] | https://api.systeme.ru/product/media/download/991873 | [6 empty] | 282500 | штука |  | 1 | PCE | 1 | 1 | шт. | 4680409297599 | 30 | 35 | 5 | см. | 0.15 | кг.
17001-01048 | Плата управления ASY07_3140_ZQ | Systeme Electric |  |  |  |  | Нет |  | Приводная техника Systeme Electric | IDVSD | VSD | Запасные части Автоматизация Новые | SPN | Запасные части Автоматизация New | ASR | Запасные части Автоматизация | Не указано | Не указано |  | Китай | [13 empty] | https://api.systeme.ru/product/media/download/991873 | [6 empty] | 319500 | штука |  | 1 | PCE | 1 | 1 | шт. | 4680409297605 | 30 | 35 | 5 | см. | 0.15 | кг.
17001-01049 | Плата управления ASY05_3140_ZQ | Systeme Electric |  |  |  |  | Нет |  | Приводная техника Systeme Electric | IDVSD | VSD | Запасные части Автоматизация Новые | SPN | Запасные части Автоматизация New | ASR | Запасные части Автоматизация | Не указано | Не указано |  | Китай | [13 empty] | https://api.systeme.ru/product/media/download/991873 | [6 empty] | 258000 | штука |  | 1 | PCE | 1 | 1 | шт. | 4680409297612 | 30 | 35 | 5 | см. | 0.15 | кг.
17001-01050 | Плата управления ASY03_PA1110_MJ | Systeme Electric |  |  |  |  | Нет |  | Приводная техника Systeme Electric | IDVSD | VSD | Запасные части Автоматизация Новые | SPN | Запасные части Автоматизация New | ASR | Запасные части Автоматизация | Не указано | Не указано |  | Китай | [13 empty] | https://api.systeme.ru/product/media/download/991873 | [6 empty] | 18500 | штука |  | 1 | PCE | 1 | 1 | шт. | 4680409297629 | 30 | 35 | 5 | см. | 0.15 | кг.
17001-01051 | Плата управления ASY04_PA1110_MJ | Systeme Electric |  |  |  |  | Нет |  | Приводная техника Systeme Electric | IDVSD | VSD | Запасные части Автоматизация Новые | SPN | Запасные части Автоматизация New | ASR | Запасные части Автоматизация | Не указано | Не указано |  | Китай | [13 empty] | https://api.systeme.ru/product/media/download/991873 | [6 empty] | 16500 | штука |  | 1 | PCE | 1 | 1 | шт. | 4680409297636 | 30 | 35 | 5 | см. | 0.15 | кг.
17001-01052 | Плата управления ASY08_PA1104_ZQ | Systeme Electric |  |  |  |  | Нет |  | Приводная техника Systeme Electric | IDVSD | VSD | Запасные части Автоматизация Новые | SPN | Запасные части Автоматизация New | ASR | Запасные части Автоматизация | Не указано | Не указано |  | Китай | [13 empty] | https://api.systeme.ru/product/media/download/991873 | [6 empty] | 307000 | штука |  | 1 | PCE | 1 | 1 | шт. | 4680409297643 | 30 | 35 | 5 | см. | 0.15 | кг.
17001-01053 | Плата управления ASY09_PA1104_ZQ | Systeme Electric |  |  |  |  | Нет |  | Приводная техника Systeme Electric | IDVSD | VSD | Запасные части Автоматизация Новые | SPN | Запасные части Автоматизация New | ASR | Запасные части Автоматизация | Не указано | Не указано |  | Китай | [13 empty] | https://api.systeme.ru/product/media/download/991873 | [6 empty] | 394500 | штука |  | 1 | PCE | 1 | 1 | шт. | 4680409297650 | 30 | 35 | 5 | см. | 0.15 | кг.
17001-01120 | Плата управления ASY09_3140_ZQ | Systeme Electric |  |  |  |  | Нет |  | Приводная техника Systeme Electric | IDVSD | VSD | Запасные части Автоматизация Новые | SPN | Запасные части Автоматизация New | ASR | Запасные части Автоматизация | Не указано | Не указано |  | Китай | [13 empty] | https://api.systeme.ru/product/media/download/991873 | [6 empty] | 208500 | штука |  | 1 | PCE | 1 | 1 | шт. | 4680409297667 | 30 | 35 | 5 | см. | 0.15 | кг.
17001-01171 | Плата силовая ASY01_PA1133_EM1 | Systeme Electric |  |  |  |  | Нет |  | Приводная техника Systeme Electric | IDVSD | VSD | Запасные части Автоматизация Новые | SPN | Запасные части Автоматизация New | ASR | Запасные части Автоматизация | Не указано | Не указано |  | Китай | [13 empty] | https://api.systeme.ru/product/media/download/991873 | [6 empty] | 26000 | штука |  | 1 | PCE | 1 | 1 | шт. | 4680409297674 | 30 | 35 | 5 | см. | 0.15 | кг.
17001-01172 | Плата силовая ASY01_PA1133_EM2 | Systeme Electric |  |  |  |  | Нет |  | Приводная техника Systeme Electric | IDVSD | VSD | Запасные части Автоматизация Новые | SPN | Запасные части Автоматизация New | ASR | Запасные части Автоматизация | Не указано | Не указано |  | Китай | [13 empty] | https://api.systeme.ru/product/media/download/991873 | [6 empty] | 10500 | штука |  | 1 | PCE | 1 | 1 | шт. | 4680409297704 | 30 | 35 | 5 | см. | 0.15 | кг.
17001-01184 | Плата силовая ASY01_PA1133_PW1 | Systeme Electric |  |  |  |  | Нет |  | Приводная техника Systeme Electric | IDVSD | VSD | Запасные части Автоматизация Новые | SPN | Запасные части Автоматизация New | ASR | Запасные части Автоматизация | Не указано | Не указано |  | Китай | [13 empty] | https://api.systeme.ru/product/media/download/991873 | [6 empty] | 35500 | штука |  | 1 | PCE | 1 | 1 | шт. | 4680409297698 | 30 | 35 | 5 | см. | 0.15 | кг.
17001-01270 | Плата управления ASY10_PA1104_ZQ | Systeme Electric |  |  |  |  | Нет |  | Приводная техника Systeme Electric | IDVSD | VSD | Запасные части Автоматизация Новые | SPN | Запасные части Автоматизация New | ASR | Запасные части Автоматизация | Не указано | Не указано |  | Китай | [13 empty] | https://api.systeme.ru/product/media/download/991873 | [6 empty] | 493500 | штука |  | 1 | PCE | 1 | 1 | шт. | 4680409297681 | 30 | 35 | 5 | см. | 0.15 | кг.
17001-01271 | Плата управления ASY11_PA1104_ZQ | Systeme Electric |  |  |  |  | Нет |  | Приводная техника Systeme Electric | IDVSD | VSD | Запасные части Автоматизация Новые | SPN | Запасные части Автоматизация New | ASR | Запасные части Автоматизация | Не указано | Не указано |  | Китай | [13 empty] | https://api.systeme.ru/product/media/download/991873 | [6 empty] | 688000 | штука |  | 1 | PCE | 1 | 1 | шт. | 4680409297711 | 30 | 35 | 5 | см. | 0.15 | кг.
17001-01272 | Плата управления ASY12_PA1104_ZQ | Systeme Electric |  |  |  |  | Нет |  | Приводная техника Systeme Electric | IDVSD | VSD | Запасные части Автоматизация Новые | SPN | Запасные части Автоматизация New | ASR | Запасные части Автоматизация | Не указано | Не указано |  | Китай | [13 empty] | https://api.systeme.ru/product/media/download/991873 | [6 empty] | 393000 | штука |  | 1 | PCE | 1 | 1 | шт. | 4680409297735 | 30 | 35 | 5 | см. | 0.15 | кг.
17001-01273 | Плата управления ASY13_PA1104_ZQ | Systeme Electric |  |  |  |  | Нет |  | Приводная техника Systeme Electric | IDVSD | VSD | Запасные части Автоматизация Новые | SPN | Запасные части Автоматизация New | ASR | Запасные части Автоматизация | Не указано | Не указано |  | Китай | [13 empty] | https://api.systeme.ru/product/media/download/991873 | [6 empty] | 393000 | штука |  | 1 | PCE | 1 | 1 | шт. | 4680409297742 | 30 | 35 | 5 | см. | 0.15 | кг.
17001-01335 | Плата управления ASY17_PA1104_ZQ | Systeme Electric |  |  |  |  | Нет |  | Приводная техника Systeme Electric | IDVSD | VSD | Запасные части Автоматизация Новые | SPN | Запасные части Автоматизация New | ASR | Запасные части Автоматизация | Не указано | Не указано |  | Китай | [13 empty] | https://api.systeme.ru/product/media/download/991873 | [6 empty] | 537500 | штука |  | 1 | PCE | 1 | 1 | шт. | 4680409297728 | 30 | 35 | 5 | см. | 0.15 | кг.
17001-01336 | Плата управления ASY15_PA1104_ZQ | Systeme Electric |  |  |  |  | Нет |  | Приводная техника Systeme Electric | IDVSD | VSD | Запасные части Автоматизация Новые | SPN | Запасные части Автоматизация New | ASR | Запасные части Автоматизация | Не указано | Не указано |  | Китай | [13 empty] | https://api.systeme.ru/product/media/download/991873 | [6 empty] | 417000 | штука |  | 1 | PCE | 1 | 1 | шт. | 4680409297759 | 30 | 35 | 5 | см. | 0.15 | кг.
17001-01337 | Плата управления ASY14_PA1104_ZQ | Systeme Electric |  |  |  |  | Нет |  | Приводная техника Systeme Electric | IDVSD | VSD | Запасные части Автоматизация Новые | SPN | Запасные части Автоматизация New | ASR | Запасные части Автоматизация | Не указано | Не указано |  | Китай | [13 empty] | https://api.systeme.ru/product/media/download/991873 | [6 empty] | 466500 | штука |  | 1 | PCE | 1 | 1 | шт. | 4680409297766 | 30 | 35 | 5 | см. | 0.15 | кг.
17001-01338 | Плата управления ASY16_PA1104_ZQ | Systeme Electric |  |  |  |  | Нет |  | Приводная техника Systeme Electric | IDVSD | VSD | Запасные части Автоматизация Новые | SPN | Запасные части Автоматизация New | ASR | Запасные части Автоматизация | Не указано | Не указано |  | Китай | [13 empty] | https://api.systeme.ru/product/media/download/991873 | [6 empty] | 602000 | штука |  | 1 | PCE | 1 | 1 | шт. | 4680409297773 | 30 | 35 | 5 | см. | 0.15 | кг.
17001-01388 | Плата управления ASY01_PA1135_TF1 | Systeme Electric |  |  |  |  | Нет |  | Приводная техника Systeme Electric | IDVSD | VSD | Запасные части Автоматизация Новые | SPN | Запасные части Автоматизация New | ASR | Запасные части Автоматизация | Не указано | Не указано |  | Китай | [13 empty] | https://api.systeme.ru/product/media/download/991873 | [6 empty] | 27000 | штука |  | 1 | PCE | 1 | 1 | шт. | 4680409297797 | 15 | 10 | 5 | см. | 0.15 | кг.
17001-01460 | Плата управления | Systeme Electric |  |  |  |  | Нет |  | Приводная техника Systeme Electric | IDVSD | VSD | Запасные части Автоматизация Новые | SPN | Запасные части Автоматизация New | ASR | Запасные части Автоматизация | Не указано | Не указано |  | Китай | [13 empty] | https://api.systeme.ru/product/media/download/991873 | [6 empty] | 19500 | штука |  | 1 | PCE | 1 | 1 | шт. | 4680409297810 | 15 | 10 | 5 | см. | 0.15 | кг.
17001-01572 | Плата силовая ASY03_PA1103_DR | Systeme Electric |  |  |  |  | Нет |  | Приводная техника Systeme Electric | IDVSD | VSD | Запасные части Автоматизация Новые | SPN | Запасные части Автоматизация New | ASR | Запасные части Автоматизация | Не указано | Не указано |  | Китай | [13 empty] | https://api.systeme.ru/product/media/download/991873 | [6 empty] | 23500 | штука |  | 1 | PCE | 1 | 1 | шт. | 4680409297827 | 15 | 10 | 5 | см. | 0.15 | кг.
17001-01799 | Плата силовая ASY03_PA1462_DR1 | Systeme Electric |  |  |  |  | Нет |  | Приводная техника Systeme Electric | IDVSD | VSD | Запасные части Автоматизация Новые | SPN | Запасные части Автоматизация New | ASR | Запасные части Автоматизация | Не указано | Не указано |  | Китай | [13 empty] | https://api.systeme.ru/product/media/download/991873 | [6 empty] | 64500 | штука |  | 1 | PCE | 1 | 1 | шт. | 4680409297834 | 15 | 10 | 5 | см. | 0.15 | кг.
17001-01802 | Плата силовая ASY01_PA1337_DR2 | Systeme Electric |  |  |  |  | Нет |  | Приводная техника Systeme Electric | IDVSD | VSD | Запасные части Автоматизация Новые | SPN | Запасные части Автоматизация New | ASR | Запасные части Автоматизация | Не указано | Не указано |  | Китай | [13 empty] | https://api.systeme.ru/product/media/download/991873 | [6 empty] | 54000 | штука |  | 1 | PCE | 1 | 1 | шт. | 4680409297841 | 15 | 10 | 5 | см. | 0.15 | кг.
17001-01803 | Плата силовая ASY01_PA1337_DR3 | Systeme Electric |  |  |  |  | Нет |  | Приводная техника Systeme Electric | IDVSD | VSD | Запасные части Автоматизация Новые | SPN | Запасные части Автоматизация New | ASR | Запасные части Автоматизация | Не указано | Не указано |  | Китай | [13 empty] | https://api.systeme.ru/product/media/download/991873 | [6 empty] | 56500 | штука |  | 1 | PCE | 1 | 1 | шт. | 4680409297858 | 15 | 10 | 5 | см. | 0.15 | кг.
17001-01967 | Плата управления ASY24_3140_ZQ | Systeme Electric |  |  |  |  | Нет |  | Приводная техника Systeme Electric | IDVSD | VSD | Запасные части Автоматизация Новые | SPN | Запасные части Автоматизация New | ASR | Запасные части Автоматизация | Не указано | Не указано |  | Китай | [13 empty] | https://api.systeme.ru/product/media/download/991873 | [6 empty] | 221000 | штука |  | 1 | PCE | 1 | 1 | шт. | 4680409297865 | 15 | 10 | 5 | см. | 0.15 | кг.
17001-02011 | Плата силовая ASY02_PA1107_EM1 | Systeme Electric |  |  |  |  | Нет |  | Приводная техника Systeme Electric | IDVSD | VSD | Запасные части Автоматизация Новые | SPN | Запасные части Автоматизация New | ASR | Запасные части Автоматизация | Не указано | Не указано |  | Китай | [13 empty] | https://api.systeme.ru/product/media/download/991873 | [6 empty] | 13500 | штука |  | 1 | PCE | 1 | 1 | шт. | 4680409297872 | 15 | 10 | 5 | см. | 0.15 | кг.
17001-02072 | Плата управления ASY03_PA1405_DR9 | Systeme Electric |  |  |  |  | Нет |  | Приводная техника Systeme Electric | IDVSD | VSD | Запасные части Автоматизация Новые | SPN | Запасные части Автоматизация New | ASR | Запасные части Автоматизация | Не указано | Не указано |  | Китай | [13 empty] | https://api.systeme.ru/product/media/download/991873 | [6 empty] | 359500 | штука |  | 1 | PCE | 1 | 1 | шт. | 4680409297919 | 30 | 15 | 5 | см. | 0.35 | кг.
17001-02074 | Плата управления ASY06_PA1405_DR9 | Systeme Electric |  |  |  |  | Нет |  | Приводная техника Systeme Electric | IDVSD | VSD | Запасные части Автоматизация Новые | SPN | Запасные части Автоматизация New | ASR | Запасные части Автоматизация | Не указано | Не указано |  | Китай | [13 empty] | https://api.systeme.ru/product/media/download/991873 | [6 empty] | 438000 | штука |  | 1 | PCE | 1 | 1 | шт. | 4680409297803 | 30 | 15 | 5 | см. | 0.35 | кг.
17001-02076 | Плата управления ASY08_PA1405_DR9 | Systeme Electric |  |  |  |  | Нет |  | Приводная техника Systeme Electric | IDVSD | VSD | Запасные части Автоматизация Новые | SPN | Запасные части Автоматизация New | ASR | Запасные части Автоматизация | Не указано | Не указано |  | Китай | [13 empty] | https://api.systeme.ru/product/media/download/991873 | [6 empty] | 483000 | штука |  | 1 | PCE | 1 | 1 | шт. | 4680409297957 | 30 | 15 | 5 | см. | 0.35 | кг.
17001-02077 | Плата управления ASY09_PA1405_DR9 | Systeme Electric |  |  |  |  | Нет |  | Приводная техника Systeme Electric | IDVSD | VSD | Запасные части Автоматизация Новые | SPN | Запасные части Автоматизация New | ASR | Запасные части Автоматизация | Не указано | Не указано |  | Китай | [13 empty] | https://api.systeme.ru/product/media/download/991873 | [6 empty] | 505500 | штука |  | 1 | PCE | 1 | 1 | шт. | 4680409297964 | 30 | 15 | 5 | см. | 0.35 | кг.
17001-02078 | Плата управления ASY10_PA1405_DR9 | Systeme Electric |  |  |  |  | Нет |  | Приводная техника Systeme Electric | IDVSD | VSD | Запасные части Автоматизация Новые | SPN | Запасные части Автоматизация New | ASR | Запасные части Автоматизация | Не указано | Не указано |  | Китай | [13 empty] | https://api.systeme.ru/product/media/download/991873 | [6 empty] | 528000 | штука |  | 1 | PCE | 1 | 1 | шт. | 4680409297971 | 30 | 15 | 5 | см. | 0.35 | кг.
17001-02083 | Плата силовая ASY04_PA1405_DR8 | Systeme Electric |  |  |  |  | Нет |  | Приводная техника Systeme Electric | IDVSD | VSD | Запасные части Автоматизация Новые | SPN | Запасные части Автоматизация New | ASR | Запасные части Автоматизация | Не указано | Не указано |  | Китай | [13 empty] | https://api.systeme.ru/product/media/download/991873 | [6 empty] | 166500 | штука |  | 1 | PCE | 1 | 1 | шт. | 4680409297995 | 30 | 15 | 5 | см. | 0.35 | кг.
17001-02165 | Плата силовая ASY01_ PA1477_CP1 | Systeme Electric |  |  |  |  | Нет |  | Приводная техника Systeme Electric | IDVSD | VSD | Запасные части Автоматизация Новые | SPN | Запасные части Автоматизация New | ASR | Запасные части Автоматизация | Не указано | Не указано |  | Китай | [13 empty] | https://api.systeme.ru/product/media/download/991873 | [6 empty] | 120000 | штука |  | 1 | PCE | 1 | 1 | шт. | 4680409298015 | 30 | 15 | 5 | см. | 0.35 | кг.
17001-02166 | Плата силовая ASY01_ PA1477_CP2 | Systeme Electric |  |  |  |  | Нет |  | Приводная техника Systeme Electric | IDVSD | VSD | Запасные части Автоматизация Новые | SPN | Запасные части Автоматизация New | ASR | Запасные части Автоматизация | Не указано | Не указано |  | Китай | [13 empty] | https://api.systeme.ru/product/media/download/991873 | [6 empty] | 22000 | штука |  | 1 | PCE | 1 | 1 | шт. | 4680409298480 | 30 | 15 | 5 | см. | 0.35 | кг.
17001-02263 | Плата управления ASY11_PA1405_DR9 | Systeme Electric |  |  |  |  | Нет |  | Приводная техника Systeme Electric | IDVSD | VSD | Запасные части Автоматизация Новые | SPN | Запасные части Автоматизация New | ASR | Запасные части Автоматизация | Не указано | Не указано |  | Китай | [13 empty] | https://api.systeme.ru/product/media/download/991873 | [6 empty] | 337000 | штука |  | 1 | PCE | 1 | 1 | шт. | 4680409298503 | 30 | 15 | 5 | см. | 0.35 | кг.
17001-02332 | Плата силовая ASY02_PA1477_CP1 | Systeme Electric |  |  |  |  | Нет |  | Приводная техника Systeme Electric | IDVSD | VSD | Запасные части Автоматизация Новые | SPN | Запасные части Автоматизация New | ASR | Запасные части Автоматизация | Не указано | Не указано |  | Китай | [13 empty] | https://api.systeme.ru/product/media/download/991873 | [6 empty] | 121500 | штука |  | 1 | PCE | 1 | 1 | шт. | 4680409298510 | 30 | 15 | 5 | см. | 0.35 | кг.
17001-02333 | Плата силовая ASY02_PA1477_CP2 | Systeme Electric |  |  |  |  | Нет |  | Приводная техника Systeme Electric | IDVSD | VSD | Запасные части Автоматизация Новые | SPN | Запасные части Автоматизация New | ASR | Запасные части Автоматизация | Не указано | Не указано |  | Китай | [13 empty] | https://api.systeme.ru/product/media/download/991873 | [6 empty] | 19000 | штука |  | 1 | PCE | 1 | 1 | шт. | 4680409298527 | 30 | 15 | 5 | см. | 0.35 | кг.
17001-02411 | Плата силовая ASY02_PA1511_CP1 | Systeme Electric |  |  |  |  | Нет |  | Приводная техника Systeme Electric | IDVSD | VSD | Запасные части Автоматизация Новые | SPN | Запасные части Автоматизация New | ASR | Запасные части Автоматизация | Не указано | Не указано |  | Китай | [13 empty] | https://api.systeme.ru/product/media/download/991873 | [6 empty] | 172000 | штука |  | 1 | PCE | 1 | 1 | шт. | 4680409298565 | 30 | 15 | 5 | см. | 0.35 | кг.
17001-02412 | Плата силовая ASY01_PA1511_CP1 | Systeme Electric |  |  |  |  | Нет |  | Приводная техника Systeme Electric | IDVSD | VSD | Запасные части Автоматизация Новые | SPN | Запасные части Автоматизация New | ASR | Запасные части Автоматизация | Не указано | Не указано |  | Китай | [13 empty] | https://api.systeme.ru/product/media/download/991873 | [6 empty] | 151000 | штука |  | 1 | PCE | 1 | 1 | шт. | 4680409298572 | 30 | 15 | 5 | см. | 0.35 | кг.
17001-02456 | Плата силовая ASY01_PA1525_DR1 | Systeme Electric |  |  |  |  | Нет |  | Приводная техника Systeme Electric | IDVSD | VSD | Запасные части Автоматизация Новые | SPN | Запасные части Автоматизация New | ASR | Запасные части Автоматизация | Не указано | Не указано |  | Китай | [13 empty] | https://api.systeme.ru/product/media/download/991873 | [6 empty] | 285000 | штука |  | 1 | PCE | 1 | 1 | шт. | 4680409298589 | 30 | 15 | 5 | см. | 0.35 | кг.
17001-02457 | Плата силовая ASY01_PA1525_ST1 | Systeme Electric |  |  |  |  | Нет |  | Приводная техника Systeme Electric | IDVSD | VSD | Запасные части Автоматизация Новые | SPN | Запасные части Автоматизация New | ASR | Запасные части Автоматизация | Не указано | Не указано |  | Китай | [13 empty] | https://api.systeme.ru/product/media/download/991873 | [6 empty] | 49000 | штука |  | 1 | PCE | 1 | 1 | шт. | 4680409298596 | 30 | 15 | 5 | см. | 0.35 | кг.
17001-02460 | Плата силовая ASY01_PA1525_DR7 | Systeme Electric |  |  |  |  | Нет |  | Приводная техника Systeme Electric | IDVSD | VSD | Запасные части Автоматизация Новые | SPN | Запасные части Автоматизация New | ASR | Запасные части Автоматизация | Не указано | Не указано |  | Китай | [13 empty] | https://api.systeme.ru/product/media/download/991873 | [6 empty] | 292000 | штука |  | 1 | PCE | 1 | 1 | шт. | 4680409298602 | 30 | 15 | 5 | см. | 0.35 | кг.
17001-02853 | Плата силовая ASY02_PA1525_ST | Systeme Electric |  |  |  |  | Нет |  | Приводная техника Systeme Electric | IDVSD | VSD | Запасные части Автоматизация Новые | SPN | Запасные части Автоматизация New | ASR | Запасные части Автоматизация | Не указано | Не указано |  | Китай | [13 empty] | https://api.systeme.ru/product/media/download/991873 | [6 empty] | 60000 | штука |  | 1 | PCE | 1 | 1 | шт. | 4680409298619 | 30 | 15 | 5 | см. | 0.35 | кг.
17001-02922 | Плата управления ASY01_PA1603_CT2 | Systeme Electric |  |  |  |  | Нет |  | Приводная техника Systeme Electric | IDVSD | VSD | Запасные части Автоматизация Новые | SPN | Запасные части Автоматизация New | ASR | Запасные части Автоматизация | Не указано | Не указано |  | Китай | [13 empty] | https://api.systeme.ru/product/media/download/991873 | [6 empty] | 55000 | штука |  | 1 | PCE | 1 | 1 | шт. | 4680409298626 | 30 | 15 | 5 | см. | 0.35 | кг.
17001-02958 | Плата силовая ASY01_PA1603_DR2 | Systeme Electric |  |  |  |  | Нет |  | Приводная техника Systeme Electric | IDVSD | VSD | Запасные части Автоматизация Новые | SPN | Запасные части Автоматизация New | ASR | Запасные части Автоматизация | Не указано | Не указано |  | Китай | [13 empty] | https://api.systeme.ru/product/media/download/991873 | [6 empty] | 132000 | штука |  | 1 | PCE | 1 | 1 | шт. | 4680409298633 | 30 | 15 | 5 | см. | 0.35 | кг.
17001-03016 | Плата силовая ASY01_PA1629_BR1 | Systeme Electric |  |  |  |  | Нет |  | Приводная техника Systeme Electric | IDVSD | VSD | Запасные части Автоматизация Новые | SPN | Запасные части Автоматизация New | ASR | Запасные части Автоматизация | Не указано | Не указано |  | Китай | [13 empty] | https://api.systeme.ru/product/media/download/991873 | [6 empty] | 22000 | штука |  | 1 | PCE | 1 | 1 | шт. | 4680409298640 | 30 | 15 | 5 | см. | 0.35 | кг.
17001-03017 | Плата силовая ASY01_PA1629_LT1 | Systeme Electric |  |  |  |  | Нет |  | Приводная техника Systeme Electric | IDVSD | VSD | Запасные части Автоматизация Новые | SPN | Запасные части Автоматизация New | ASR | Запасные части Автоматизация | Не указано | Не указано |  | Китай | [13 empty] | https://api.systeme.ru/product/media/download/991873 | [6 empty] | 19500 | штука |  | 1 | PCE | 1 | 1 | шт. | 4680409298657 | 30 | 15 | 5 | см. | 0.35 | кг.
17001-03018 | Плата силовая ASY01_PA1629_CP1 | Systeme Electric |  |  |  |  | Нет |  | Приводная техника Systeme Electric | IDVSD | VSD | Запасные части Автоматизация Новые | SPN | Запасные части Автоматизация New | ASR | Запасные части Автоматизация | Не указано | Не указано |  | Китай | [13 empty] | https://api.systeme.ru/product/media/download/991873 | [6 empty] | 189500 | штука |  | 1 | PCE | 1 | 1 | шт. | 4680409298664 | 30 | 15 | 5 | см. | 0.35 | кг.
17001-03148 | Плата силовая ASY04_PA1462_DR1 | Systeme Electric |  |  |  |  | Нет |  | Приводная техника Systeme Electric | IDVSD | VSD | Запасные части Автоматизация Новые | SPN | Запасные части Автоматизация New | ASR | Запасные части Автоматизация | Не указано | Не указано |  | Китай | [13 empty] | https://api.systeme.ru/product/media/download/991873 | [6 empty] | 65500 | штука |  | 1 | PCE | 1 | 1 | шт. | 4680409298688 | 25 | 35 | 5 | см. | 0.35 | кг.
17001-03149 | Плата силовая ASY05_PA1462_DR1 | Systeme Electric |  |  |  |  | Нет |  | Приводная техника Systeme Electric | IDVSD | VSD | Запасные части Автоматизация Новые | SPN | Запасные части Автоматизация New | ASR | Запасные части Автоматизация | Не указано | Не указано |  | Китай | [13 empty] | https://api.systeme.ru/product/media/download/991873 | [6 empty] | 66500 | штука |  | 1 | PCE | 1 | 1 | шт. | 4680409298695 | 25 | 35 | 5 | см. | 0.35 | кг.
17001-03382 | Плата управления ASY01_PA1602_DR3 | Systeme Electric |  |  |  |  | Нет |  | Приводная техника Systeme Electric | IDVSD | VSD | Запасные части Автоматизация Новые | SPN | Запасные части Автоматизация New | ASR | Запасные части Автоматизация | Не указано | Не указано |  | Китай | [13 empty] | https://api.systeme.ru/product/media/download/991873 | [6 empty] | 197500 | штука |  | 1 | PCE | 1 | 1 | шт. | 4680409298732 | 30 | 15 | 5 | см. | 0.35 | кг.
17001-03383 | Плата управления ASY01_PA1602_DR4 | Systeme Electric |  |  |  |  | Нет |  | Приводная техника Systeme Electric | IDVSD | VSD | Запасные части Автоматизация Новые | SPN | Запасные части Автоматизация New | ASR | Запасные части Автоматизация | Не указано | Не указано |  | Китай | [13 empty] | https://api.systeme.ru/product/media/download/991873 | [6 empty] | 213500 | штука |  | 1 | PCE | 1 | 1 | шт. | 4680409298749 | 30 | 15 | 5 | см. | 0.35 | кг.
17001-03385 | Плата силовая ASY01_PA1602_DR1 | Systeme Electric |  |  |  |  | Нет |  | Приводная техника Systeme Electric | IDVSD | VSD | Запасные части Автоматизация Новые | SPN | Запасные части Автоматизация New | ASR | Запасные части Автоматизация | Не указано | Не указано |  | Китай | [13 empty] | https://api.systeme.ru/product/media/download/991873 | [6 empty] | 102000 | штука |  | 1 | PCE | 1 | 1 | шт. | 4680409298756 | 30 | 15 | 5 | см. | 0.35 | кг.
17001-03386 | Плата управления ASY02_PA1602_DR4 | Systeme Electric |  |  |  |  | Нет |  | Приводная техника Systeme Electric | IDVSD | VSD | Запасные части Автоматизация Новые | SPN | Запасные части Автоматизация New | ASR | Запасные части Автоматизация | Не указано | Не указано |  | Китай | [13 empty] | https://api.systeme.ru/product/media/download/991873 | [6 empty] | 215500 | штука |  | 1 | PCE | 1 | 1 | шт. | 4680409298763 | 30 | 15 | 5 | см. | 0.35 | кг.
17001-03389 | Плата силовая ASY01_PA1605_LT1 | Systeme Electric |  |  |  |  | Нет |  | Приводная техника Systeme Electric | IDVSD | VSD | Запасные части Автоматизация Новые | SPN | Запасные части Автоматизация New | ASR | Запасные части Автоматизация | Не указано | Не указано |  | Китай | [13 empty] | https://api.systeme.ru/product/media/download/991873 | [6 empty] | 17000 | штука |  | 1 | PCE | 1 | 1 | шт. | 4680409298770 | 30 | 15 | 5 | см. | 0.35 | кг.
17001-03502 | Плата силовая ASY08_PA1337_DR1 | Systeme Electric |  |  |  |  | Нет |  | Приводная техника Systeme Electric | IDVSD | VSD | Запасные части Автоматизация Новые | SPN | Запасные части Автоматизация New | ASR | Запасные части Автоматизация | Не указано | Не указано |  | Китай | [13 empty] | https://api.systeme.ru/product/media/download/991873 | [6 empty] | 48000 | штука |  | 1 | PCE | 1 | 1 | шт. | 4680409298800 | 25 | 15 | 5 | см. | 0.25 | кг.
17001-03504 | Плата силовая ASY06_PA1462_DR1 | Systeme Electric |  |  |  |  | Нет |  | Приводная техника Systeme Electric | IDVSD | VSD | Запасные части Автоматизация Новые | SPN | Запасные части Автоматизация New | ASR | Запасные части Автоматизация | Не указано | Не указано |  | Китай | [13 empty] | https://api.systeme.ru/product/media/download/991873 | [6 empty] | 55500 | штука |  | 1 | PCE | 1 | 1 | шт. | 4680409298817 | 25 | 15 | 5 | см. | 0.25 | кг.
17001-03505 | Плата силовая ASY08_PA1337_DR | Systeme Electric |  |  |  |  | Нет |  | Приводная техника Systeme Electric | IDVSD | VSD | Запасные части Автоматизация Новые | SPN | Запасные части Автоматизация New | ASR | Запасные части Автоматизация | Не указано | Не указано |  | Китай | [13 empty] | https://api.systeme.ru/product/media/download/991873 | [6 empty] | 48000 | штука |  | 1 | PCE | 1 | 1 | шт. | 4680409298824 | 25 | 15 | 5 | см. | 0.25 | кг.
17001-03506 | Плата силовая ASY07_PA1462_DR1 | Systeme Electric |  |  |  |  | Нет |  | Приводная техника Systeme Electric | IDVSD | VSD | Запасные части Автоматизация Новые | SPN | Запасные части Автоматизация New | ASR | Запасные части Автоматизация | Не указано | Не указано |  | Китай | [13 empty] | https://api.systeme.ru/product/media/download/991873 | [6 empty] | 60500 | штука |  | 1 | PCE | 1 | 1 | шт. | 4680409298831 | 25 | 15 | 5 | см. | 0.25 | кг.
17001-03550 | Плата силовая ASY01_PA0002_EM1 | Systeme Electric |  |  |  |  | Нет |  | Приводная техника Systeme Electric | IDVSD | VSD | Запасные части Автоматизация Новые | SPN | Запасные части Автоматизация New | ASR | Запасные части Автоматизация | Не указано | Не указано |  | Китай | [13 empty] | https://api.systeme.ru/product/media/download/991873 | [6 empty] | 8500 | штука |  | 1 | PCE | 1 | 1 | шт. | 4680409298848 | 25 | 15 | 5 | см. | 0.25 | кг.
17001-04052 | Плата управления ASY02_PA1740_CT1 | Systeme Electric |  |  |  |  | Нет |  | Приводная техника Systeme Electric | IDVSD | VSD | Запасные части Автоматизация Новые | SPN | Запасные части Автоматизация New | ASR | Запасные части Автоматизация | Не указано | Не указано |  | Китай | [13 empty] | https://api.systeme.ru/product/media/download/991873 | [6 empty] | 112500 | штука |  | 1 | PCE | 1 | 1 | шт. | 4680409298862 | 10 | 20 | 5 | см. | 0.25 | кг.
17001-04308 | Плата управления ASY02_PW1735_DR1 | Systeme Electric |  |  |  |  | Нет |  | Приводная техника Systeme Electric | IDVSD | VSD | Запасные части Автоматизация Новые | SPN | Запасные части Автоматизация New | ASR | Запасные части Автоматизация | Не указано | Не указано |  | Китай | [13 empty] | https://api.systeme.ru/product/media/download/991873 | [6 empty] | 93000 | штука |  | 1 | PCE | 1 | 1 | шт. | 4680409298886 | 20 | 15 | 5 | см. | 0.25 | кг.
17001-04309 | Плата силовая ASY01_PW1735_DT1 | Systeme Electric |  |  |  |  | Нет |  | Приводная техника Systeme Electric | IDVSD | VSD | Запасные части Автоматизация Новые | SPN | Запасные части Автоматизация New | ASR | Запасные части Автоматизация | Не указано | Не указано |  | Китай | [13 empty] | https://api.systeme.ru/product/media/download/991873 | [6 empty] | 33500 | штука |  | 1 | PCE | 1 | 1 | шт. | 4680409298893 | 20 | 15 | 5 | см. | 0.25 | кг.
17001-04310 | Плата силовая ASY02_PW1735_DT1 | Systeme Electric |  |  |  |  | Нет |  | Приводная техника Systeme Electric | IDVSD | VSD | Запасные части Автоматизация Новые | SPN | Запасные части Автоматизация New | ASR | Запасные части Автоматизация | Не указано | Не указано |  | Китай | [13 empty] | https://api.systeme.ru/product/media/download/991873 | [6 empty] | 36500 | штука |  | 1 | PCE | 1 | 1 | шт. | 4680409298909 | 20 | 15 | 5 | см. | 0.25 | кг.
17001-04311 | Плата силовая ASY01_PW1735_CP1 | Systeme Electric |  |  |  |  | Нет |  | Приводная техника Systeme Electric | IDVSD | VSD | Запасные части Автоматизация Новые | SPN | Запасные части Автоматизация New | ASR | Запасные части Автоматизация | Не указано | Не указано |  | Китай | [13 empty] | https://api.systeme.ru/product/media/download/991873 | [6 empty] | 20500 | штука |  | 1 | PCE | 1 | 1 | шт. | 4680409298916 | 20 | 15 | 5 | см. | 0.25 | кг.
17001-04312 | Плата силовая ASY02_PW1735_CP1 | Systeme Electric |  |  |  |  | Нет |  | Приводная техника Systeme Electric | IDVSD | VSD | Запасные части Автоматизация Новые | SPN | Запасные части Автоматизация New | ASR | Запасные части Автоматизация | Не указано | Не указано |  | Китай | [13 empty] | https://api.systeme.ru/product/media/download/991873 | [6 empty] | 24000 | штука |  | 1 | PCE | 1 | 1 | шт. | 4680409298923 | 20 | 15 | 5 | см. | 0.25 | кг.
17001-04369 | Плата управления ASY14_PA1603_DR1 | Systeme Electric |  |  |  |  | Нет |  | Приводная техника Systeme Electric | IDVSD | VSD | Запасные части Автоматизация Новые | SPN | Запасные части Автоматизация New | ASR | Запасные части Автоматизация | Не указано | Не указано |  | Китай | [13 empty] | https://api.systeme.ru/product/media/download/991873 | [6 empty] | 105000 | штука |  | 1 | PCE | 1 | 1 | шт. | 4680409298930 | 20 | 15 | 5 | см. | 0.25 | кг.
17001-04776 | Плата силовая ASY01_PA1847_CP1 | Systeme Electric |  |  |  |  | Нет |  | Приводная техника Systeme Electric | IDVSD | VSD | Запасные части Автоматизация Новые | SPN | Запасные части Автоматизация New | ASR | Запасные части Автоматизация | Не указано | Не указано |  | Китай | [13 empty] | https://api.systeme.ru/product/media/download/991873 | [6 empty] | 86500 | штука |  | 1 | PCE | 1 | 1 | шт. | 4680409298947 | 20 | 15 | 5 | см. | 0.25 | кг.
17001-05009 | Плата управления ASY12_PA1405_DR9 | Systeme Electric |  |  |  |  | Нет |  | Приводная техника Systeme Electric | IDVSD | VSD | Запасные части Автоматизация Новые | SPN | Запасные части Автоматизация New | ASR | Запасные части Автоматизация | Не указано | Не указано |  | Китай | https://static-pcsp.systeme.ru/image/aSOSpNodqSjNEZ2669cb71a434a3f1774940580.JPG https://static-pcsp.systeme.ru/image/ycjjMJfVA0Vhlnno69f11527e391d1777407271.jpeg https://static-pcsp.systeme.ru/image/Az8__qmb_xcZtC1-69f11527f3aea1777407271.jpeg |  | 1 2 3 | не указан не указан не указан | [9 empty] | https://api.systeme.ru/product/media/download/991873 | [6 empty] | 453000 | штука |  | 1 | PCE | 1 | 1 | шт. | 4680409298954 | 20 | 15 | 5 | см. | 0.25 | кг.
17001-05015 | Плата силовая ASY03_PW1866_DR3 | Systeme Electric |  |  |  |  | Нет |  | Приводная техника Systeme Electric | IDVSD | VSD | Запасные части Автоматизация Новые | SPN | Запасные части Автоматизация New | ASR | Запасные части Автоматизация | Не указано | Не указано |  | Китай | [13 empty] | https://api.systeme.ru/product/media/download/991873 | [6 empty] | 89500 | штука |  | 1 | PCE | 1 | 1 | шт. | 4680409298961 | 35 | 20 | 5 | см. | 0.35 | кг.
17001-05017 | Плата силовая ASY01_PW1866_DR4 | Systeme Electric |  |  |  |  | Нет |  | Приводная техника Systeme Electric | IDVSD | VSD | Запасные части Автоматизация Новые | SPN | Запасные части Автоматизация New | ASR | Запасные части Автоматизация | Не указано | Не указано |  | Китай | [13 empty] | https://api.systeme.ru/product/media/download/991873 | [6 empty] | 120500 | штука |  | 1 | PCE | 1 | 1 | шт. | 4680409298978 | 35 | 20 | 5 | см. | 0.35 | кг.
17001-05018 | Плата управления ASY24_PA1104_ZQ | Systeme Electric |  |  |  |  | Нет |  | Приводная техника Systeme Electric | IDVSD | VSD | Запасные части Автоматизация Новые | SPN | Запасные части Автоматизация New | ASR | Запасные части Автоматизация | Не указано | Не указано |  | Китай | [13 empty] | https://api.systeme.ru/product/media/download/991873 | [6 empty] | 589500 | штука |  | 1 | PCE | 1 | 1 | шт. | 4680409298985 | 35 | 20 | 5 | см. | 0.35 | кг.
17001-05019 | Плата силовая ASY01_PA1848_CP1 | Systeme Electric |  |  |  |  | Нет |  | Приводная техника Systeme Electric | IDVSD | VSD | Запасные части Автоматизация Новые | SPN | Запасные части Автоматизация New | ASR | Запасные части Автоматизация | Не указано | Не указано |  | Китай | [13 empty] | https://api.systeme.ru/product/media/download/991873 | [6 empty] | 121500 | штука |  | 1 | PCE | 1 | 1 | шт. | 4680409298992 | 35 | 20 | 5 | см. | 0.35 | кг.
17001-05025 | Плата силовая ASY02_PW1866_DR3 | Systeme Electric |  |  |  |  | Нет |  | Приводная техника Systeme Electric | IDVSD | VSD | Запасные части Автоматизация Новые | SPN | Запасные части Автоматизация New | ASR | Запасные части Автоматизация | Не указано | Не указано |  | Китай | [13 empty] | https://api.systeme.ru/product/media/download/991873 | [6 empty] | 92000 | штука |  | 1 | PCE | 1 | 1 | шт. | 4680409299036 | 35 | 20 | 5 | см. | 0.35 | кг.
17001-05047 | Плата управления ASY25_3140_ZQ | Systeme Electric |  |  |  |  | Нет |  | Приводная техника Systeme Electric | IDVSD | VSD | Запасные части Автоматизация Новые | SPN | Запасные части Автоматизация New | ASR | Запасные части Автоматизация | Не указано | Не указано |  | Китай | [13 empty] | https://api.systeme.ru/product/media/download/991873 | [6 empty] | 222500 | штука |  | 1 | PCE | 1 | 1 | шт. | 4680409299043 | 35 | 20 | 5 | см. | 0.35 | кг.
17001-05058 | Плата силовая ASY02_PA1603_DR4 | Systeme Electric |  |  |  |  | Нет |  | Приводная техника Systeme Electric | IDVSD | VSD | Запасные части Автоматизация Новые | SPN | Запасные части Автоматизация New | ASR | Запасные части Автоматизация | Не указано | Не указано |  | Китай | [13 empty] | https://api.systeme.ru/product/media/download/991873 | [6 empty] | 57000 | штука |  | 1 | PCE | 1 | 1 | шт. | 4680409299050 | 35 | 20 | 5 | см. | 0.35 | кг.
17001-05118 | Плата силовая ASY02_PA1848_CP1 | Systeme Electric |  |  |  |  | Нет |  | Приводная техника Systeme Electric | IDVSD | VSD | Запасные части Автоматизация Новые | SPN | Запасные части Автоматизация New | ASR | Запасные части Автоматизация | Не указано | Не указано |  | Китай | [13 empty] | https://api.systeme.ru/product/media/download/991873 | [6 empty] | 140500 | штука |  | 1 | PCE | 1 | 1 | шт. | 4680409299067 | 35 | 20 | 5 | см. | 0.35 | кг.
17001-05119 | Плата силовая ASY02_PA1847_CP1 | Systeme Electric |  |  |  |  | Нет |  | Приводная техника Systeme Electric | IDVSD | VSD | Запасные части Автоматизация Новые | SPN | Запасные части Автоматизация New | ASR | Запасные части Автоматизация | Не указано | Не указано |  | Китай | [13 empty] | https://api.systeme.ru/product/media/download/991873 | [6 empty] | 99000 | штука |  | 1 | PCE | 1 | 1 | шт. | 4680409299074 | 35 | 20 | 5 | см. | 0.35 | кг.
17001-05156 | Плата управления ASY27_3140_ZQ | Systeme Electric |  |  |  |  | Нет |  | Приводная техника Systeme Electric | IDVSD | VSD | Запасные части Автоматизация Новые | SPN | Запасные части Автоматизация New | ASR | Запасные части Автоматизация | Не указано | Не указано |  | Китай | [13 empty] | https://api.systeme.ru/product/media/download/991873 | [6 empty] | 175500 | штука |  | 1 | PCE | 1 | 1 | шт. | 4680409299081 | 35 | 20 | 5 | см. | 0.35 | кг.
17001-05157 | Плата управления ASY26_3140_ZQ | Systeme Electric |  |  |  |  | Нет |  | Приводная техника Systeme Electric | IDVSD | VSD | Запасные части Автоматизация Новые | SPN | Запасные части Автоматизация New | ASR | Запасные части Автоматизация | Не указано | Не указано |  | Китай | [13 empty] | https://api.systeme.ru/product/media/download/991873 | [6 empty] | 156500 | штука |  | 1 | PCE | 1 | 1 | шт. | 4680409299098 | 35 | 20 | 5 | см. | 0.35 | кг.
17001-05166 | Плата силовая ASY01_PA1849_CP1 | Systeme Electric |  |  |  |  | Нет |  | Приводная техника Systeme Electric | IDVSD | VSD | Запасные части Автоматизация Новые | SPN | Запасные части Автоматизация New | ASR | Запасные части Автоматизация | Не указано | Не указано |  | Китай | [13 empty] | https://api.systeme.ru/product/media/download/991873 | [6 empty] | 38500 | штука |  | 1 | PCE | 1 | 1 | шт. | 4680409298404 | 35 | 20 | 5 | см. | 0.35 | кг.
17001-05168 | Плата силовая ASY02_PA1849_CP1 | Systeme Electric |  |  |  |  | Нет |  | Приводная техника Systeme Electric | IDVSD | VSD | Запасные части Автоматизация Новые | SPN | Запасные части Автоматизация New | ASR | Запасные части Автоматизация | Не указано | Не указано |  | Китай | [13 empty] | https://api.systeme.ru/product/media/download/991873 | [6 empty] | 47500 | штука |  | 1 | PCE | 1 | 1 | шт. | 4680409298411 | 35 | 20 | 5 | см. | 0.35 | кг.
17001-05243 | Плата силовая ASY01_PA1938_CP1 | Systeme Electric |  |  |  |  | Нет |  | Приводная техника Systeme Electric | IDVSD | VSD | Запасные части Автоматизация Новые | SPN | Запасные части Автоматизация New | ASR | Запасные части Автоматизация | Не указано | Не указано |  | Китай | [13 empty] | https://api.systeme.ru/product/media/download/991873 | [6 empty] | 150500 | штука |  | 1 | PCE | 1 | 1 | шт. | 4680409298428 | 35 | 20 | 5 | см. | 0.35 | кг.
17001-05244 | Плата силовая ASY02_PA1938_CP1 | Systeme Electric |  |  |  |  | Нет |  | Приводная техника Systeme Electric | IDVSD | VSD | Запасные части Автоматизация Новые | SPN | Запасные части Автоматизация New | ASR | Запасные части Автоматизация | Не указано | Не указано |  | Китай | [13 empty] | https://api.systeme.ru/product/media/download/991873 | [6 empty] | 168000 | штука |  | 1 | PCE | 1 | 1 | шт. | 4680409298435 | 35 | 20 | 5 | см. | 0.35 | кг.
17001-05454 | Плата силовая ASY01_PA1902_BR1 | Systeme Electric |  |  |  |  | Нет |  | Приводная техника Systeme Electric | IDVSD | VSD | Запасные части Автоматизация Новые | SPN | Запасные части Автоматизация New | ASR | Запасные части Автоматизация | Не указано | Не указано |  | Китай | [13 empty] | https://api.systeme.ru/product/media/download/991873 | [6 empty] | 22000 | штука |  | 1 | PCE | 1 | 1 | шт. | 4680409298442 | 35 | 20 | 5 | см. | 0.35 | кг.
17001-05492 | Плата управления ASY01_PA1902_TF1 | Systeme Electric |  |  |  |  | Нет |  | Приводная техника Systeme Electric | IDVSD | VSD | Запасные части Автоматизация Новые | SPN | Запасные части Автоматизация New | ASR | Запасные части Автоматизация | Не указано | Не указано |  | Китай | [13 empty] | https://api.systeme.ru/product/media/download/991873 | [6 empty] | 24500 | штука |  | 1 | PCE | 1 | 1 | шт. | 4680409298459 | 35 | 20 | 5 | см. | 0.35 | кг.
17001-05638 | Плата управления ASY01_PA1902_CT1 | Systeme Electric |  |  |  |  | Нет |  | Приводная техника Systeme Electric | IDVSD | VSD | Запасные части Автоматизация Новые | SPN | Запасные части Автоматизация New | ASR | Запасные части Автоматизация | Не указано | Не указано |  | Китай | [13 empty] | https://api.systeme.ru/product/media/download/991873 | [6 empty] | 258000 | штука |  | 1 | PCE | 1 | 1 | шт. | 4680409298466 | 35 | 20 | 5 | см. | 0.35 | кг.
17001-05756 | Плата силовая ASY02_PA1939_CP1 | Systeme Electric |  |  |  |  | Нет |  | Приводная техника Systeme Electric | IDVSD | VSD | Запасные части Автоматизация Новые | SPN | Запасные части Автоматизация New | ASR | Запасные части Автоматизация | Не указано | Не указано |  | Китай | [13 empty] | https://api.systeme.ru/product/media/download/991873 | [6 empty] | 199500 | штука |  | 1 | PCE | 1 | 1 | шт. | 4680409298473 | 35 | 20 | 5 | см. | 0.35 | кг.
17001-05757 | Плата силовая ASY01_PA1939_CP1 | Systeme Electric |  |  |  |  | Нет |  | Приводная техника Systeme Electric | IDVSD | VSD | Запасные части Автоматизация Новые | SPN | Запасные части Автоматизация New | ASR | Запасные части Автоматизация | Не указано | Не указано |  | Китай | [13 empty] | https://api.systeme.ru/product/media/download/991873 | [6 empty] | 165000 | штука |  | 1 | PCE | 1 | 1 | шт. | 4680409299012 | 35 | 20 | 5 | см. | 0.35 | кг.
17001-05758 | Плата силовая ASY01_PA1939_DR1 | Systeme Electric |  |  |  |  | Нет |  | Приводная техника Systeme Electric | IDVSD | VSD | Запасные части Автоматизация Новые | SPN | Запасные части Автоматизация New | ASR | Запасные части Автоматизация | Не указано | Не указано |  | Китай | [13 empty] | https://api.systeme.ru/product/media/download/991873 | [6 empty] | 54000 | штука |  | 1 | PCE | 1 | 1 | шт. | 4680409299029 | 35 | 20 | 5 | см. | 0.35 | кг.
17001-05768 | Плата управления ASY01_PW1866_DR6 | Systeme Electric |  |  |  |  | Нет |  | Приводная техника Systeme Electric | IDVSD | VSD | Запасные части Автоматизация Новые | SPN | Запасные части Автоматизация New | ASR | Запасные части Автоматизация | Не указано | Не указано |  | Китай | [13 empty] | https://api.systeme.ru/product/media/download/991873 | [6 empty] | 132000 | штука |  | 1 | PCE | 1 | 1 | шт. | 4680409299104 | 35 | 20 | 5 | см. | 0.35 | кг.
17001-05841 | Плата силовая ASY03_PW1866_DR5 | Systeme Electric |  |  |  |  | Нет |  | Приводная техника Systeme Electric | IDVSD | VSD | Запасные части Автоматизация Новые | SPN | Запасные части Автоматизация New | ASR | Запасные части Автоматизация | Не указано | Не указано |  | Китай | [13 empty] | https://api.systeme.ru/product/media/download/991873 | [6 empty] | 126000 | штука |  | 1 | PCE | 1 | 1 | шт. | 4680409299111 | 35 | 20 | 5 | см. | 0.35 | кг.
17001-05843 | Плата силовая ASY07_PW1866_DR3 | Systeme Electric |  |  |  |  | Нет |  | Приводная техника Systeme Electric | IDVSD | VSD | Запасные части Автоматизация Новые | SPN | Запасные части Автоматизация New | ASR | Запасные части Автоматизация | Не указано | Не указано |  | Китай | [13 empty] | https://api.systeme.ru/product/media/download/991873 | [6 empty] | 95500 | штука |  | 1 | PCE | 1 | 1 | шт. | 4680409299128 | 35 | 20 | 5 | см. | 0.35 | кг.
17001-05844 | Плата силовая ASY06_PW1866_DR3 | Systeme Electric |  |  |  |  | Нет |  | Приводная техника Systeme Electric | IDVSD | VSD | Запасные части Автоматизация Новые | SPN | Запасные части Автоматизация New | ASR | Запасные части Автоматизация | Не указано | Не указано |  | Китай | [13 empty] | https://api.systeme.ru/product/media/download/991873 | [6 empty] | 92500 | штука |  | 1 | PCE | 1 | 1 | шт. | 4680409299135 | 35 | 20 | 5 | см. | 0.35 | кг.
17001-05845 | Плата силовая ASY08_PW1866_DR3 | Systeme Electric |  |  |  |  | Нет |  | Приводная техника Systeme Electric | IDVSD | VSD | Запасные части Автоматизация Новые | SPN | Запасные части Автоматизация New | ASR | Запасные части Автоматизация | Не указано | Не указано |  | Китай | [13 empty] | https://api.systeme.ru/product/media/download/991873 | [6 empty] | 94500 | штука |  | 1 | PCE | 1 | 1 | шт. | 4680409299142 | 35 | 20 | 5 | см. | 0.35 | кг.
17001-05846 | Плата силовая ASY01_PA1919_ST1 | Systeme Electric |  |  |  |  | Нет |  | Приводная техника Systeme Electric | IDVSD | VSD | Запасные части Автоматизация Новые | SPN | Запасные части Автоматизация New | ASR | Запасные части Автоматизация | Не указано | Не указано |  | Китай | [13 empty] | https://api.systeme.ru/product/media/download/991873 | [6 empty] | 68000 | штука |  | 1 | PCE | 1 | 1 | шт. | 4680409299159 | 35 | 20 | 5 | см. | 0.35 | кг.
17001-05847 | Плата силовая ASY02_PW1866_DR4 | Systeme Electric |  |  |  |  | Нет |  | Приводная техника Systeme Electric | IDVSD | VSD | Запасные части Автоматизация Новые | SPN | Запасные части Автоматизация New | ASR | Запасные части Автоматизация | Не указано | Не указано |  | Китай | [13 empty] | https://api.systeme.ru/product/media/download/991873 | [6 empty] | 118500 | штука |  | 1 | PCE | 1 | 1 | шт. | 4680409299166 | 35 | 20 | 5 | см. | 0.35 | кг.
17001-05888 | Плата управления ASY03_PA2037_DR1 | Systeme Electric |  |  |  |  | Нет |  | Приводная техника Systeme Electric | IDVSD | VSD | Запасные части Автоматизация Новые | SPN | Запасные части Автоматизация New | ASR | Запасные части Автоматизация | Не указано | Не указано |  | Китай | [13 empty] | https://api.systeme.ru/product/media/download/991873 | [6 empty] | 303500 | штука |  | 1 | PCE | 1 | 1 | шт. | 4680409299180 | 15 | 30 | 5 | см. | 0.35 | кг.
17001-05891 | Плата силовая ASY01_PA1940_DR1 | Systeme Electric |  |  |  |  | Нет |  | Приводная техника Systeme Electric | IDVSD | VSD | Запасные части Автоматизация Новые | SPN | Запасные части Автоматизация New | ASR | Запасные части Автоматизация | Не указано | Не указано |  | Китай | [13 empty] | https://api.systeme.ru/product/media/download/991873 | [6 empty] | 179000 | штука |  | 1 | PCE | 1 | 1 | шт. | 4680409299197 | 15 | 30 | 5 | см. | 0.35 | кг.
17001-05893 | Плата силовая ASY01_PA1950_DR1 | Systeme Electric |  |  |  |  | Нет |  | Приводная техника Systeme Electric | IDVSD | VSD | Запасные части Автоматизация Новые | SPN | Запасные части Автоматизация New | ASR | Запасные части Автоматизация | Не указано | Не указано |  | Китай | [13 empty] | https://api.systeme.ru/product/media/download/991873 | [6 empty] | 184500 | штука |  | 1 | PCE | 1 | 1 | шт. | 4680409299203 | 15 | 30 | 5 | см. | 0.35 | кг.
17001-05924 | Плата управления ASY02_PA1704_CT2 | Systeme Electric |  |  |  |  | Нет |  | Приводная техника Systeme Electric | IDVSD | VSD | Запасные части Автоматизация Новые | SPN | Запасные части Автоматизация New | ASR | Запасные части Автоматизация | Не указано | Не указано |  | Китай | [13 empty] | https://api.systeme.ru/product/media/download/991873 | [6 empty] | 123000 | штука |  | 1 | PCE | 1 | 1 | шт. | 4680409299210 | 15 | 30 | 5 | см. | 0.35 | кг.
17001-05996 | Плата силовая ASY01_PA2036_LT1 | Systeme Electric |  |  |  |  | Нет |  | Приводная техника Systeme Electric | IDVSD | VSD | Запасные части Автоматизация Новые | SPN | Запасные части Автоматизация New | ASR | Запасные части Автоматизация | Не указано | Не указано |  | Китай | [13 empty] | https://api.systeme.ru/product/media/download/991873 | [6 empty] | 26500 | штука |  | 1 | PCE | 1 | 1 | шт. | 4680409299234 | 25 | 15 | 5 | см. | 0.35 | кг.
17001-06017 | Плата силовая ASY04_PA1103_CP1 | Systeme Electric |  |  |  |  | Нет |  | Приводная техника Systeme Electric | IDVSD | VSD | Запасные части Автоматизация Новые | SPN | Запасные части Автоматизация New | ASR | Запасные части Автоматизация | Не указано | Не указано |  | Китай | [13 empty] | https://api.systeme.ru/product/media/download/991873 | [6 empty] | 24500 | штука |  | 1 | PCE | 1 | 1 | шт. | 4680409299265 | 15 | 10 | 5 | см. | 0.25 | кг.
17001-06083 | Плата силовая ASY01_PA2051_ST1 | Systeme Electric |  |  |  |  | Нет |  | Приводная техника Systeme Electric | IDVSD | VSD | Запасные части Автоматизация Новые | SPN | Запасные части Автоматизация New | ASR | Запасные части Автоматизация | Не указано | Не указано |  | Китай | [13 empty] | https://api.systeme.ru/product/media/download/991873 | [6 empty] | 60000 | штука |  | 1 | PCE | 1 | 1 | шт. | 4680409299302 | 20 | 15 | 5 | см. | 0.25 | кг.
17001-06095 | Плата силовая ASY04_PW1735_DT1 | Systeme Electric |  |  |  |  | Нет |  | Приводная техника Systeme Electric | IDVSD | VSD | Запасные части Автоматизация Новые | SPN | Запасные части Автоматизация New | ASR | Запасные части Автоматизация | Не указано | Не указано |  | Китай | [13 empty] | https://api.systeme.ru/product/media/download/991873 | [6 empty] | 36000 | штука |  | 1 | PCE | 1 | 1 | шт. | 4680409299326 | 20 | 15 | 5 | см. | 0.35 | кг.
17001-06097 | Плата силовая ASY10_PA1103_DR | Systeme Electric |  |  |  |  | Нет |  | Приводная техника Systeme Electric | IDVSD | VSD | Запасные части Автоматизация Новые | SPN | Запасные части Автоматизация New | ASR | Запасные части Автоматизация | Не указано | Не указано |  | Китай | [13 empty] | https://api.systeme.ru/product/media/download/991873 | [6 empty] | 51000 | штука |  | 1 | PCE | 1 | 1 | шт. | 4680409299333 | 20 | 15 | 5 | см. | 0.35 | кг.
17001-06099 | Плата силовая ASY03_PW1735_CP1 | Systeme Electric |  |  |  |  | Нет |  | Приводная техника Systeme Electric | IDVSD | VSD | Запасные части Автоматизация Новые | SPN | Запасные части Автоматизация New | ASR | Запасные части Автоматизация | Не указано | Не указано |  | Китай | [13 empty] | https://api.systeme.ru/product/media/download/991873 | [6 empty] | 24000 | штука |  | 1 | PCE | 1 | 1 | шт. | 4680409299357 | 20 | 15 | 5 | см. | 0.35 | кг.
17001-06103 | Плата силовая ASY03_PA1525_DR7 | Systeme Electric |  |  |  |  | Нет |  | Приводная техника Systeme Electric | IDVSD | VSD | Запасные части Автоматизация Новые | SPN | Запасные части Автоматизация New | ASR | Запасные части Автоматизация | Не указано | Не указано |  | Китай | [13 empty] | https://api.systeme.ru/product/media/download/991873 | [6 empty] | 358000 | штука |  | 1 | PCE | 1 | 1 | шт. | 4680409299364 | 20 | 15 | 5 | см. | 0.35 | кг.
17001-06180 | Плата силовая ASY05_PA2036_DT1 | Systeme Electric |  |  |  |  | Нет |  | Приводная техника Systeme Electric | IDVSD | VSD | Запасные части Автоматизация Новые | SPN | Запасные части Автоматизация New | ASR | Запасные части Автоматизация | Не указано | Не указано |  | Китай | [13 empty] | https://api.systeme.ru/product/media/download/991873 | [6 empty] | 112500 | штука |  | 1 | PCE | 1 | 1 | шт. | 4680409299371 | 20 | 15 | 5 | см. | 0.35 | кг.
17001-06183 | Плата силовая ASY03_PA2036_DT1 | Systeme Electric |  |  |  |  | Нет |  | Приводная техника Systeme Electric | IDVSD | VSD | Запасные части Автоматизация Новые | SPN | Запасные части Автоматизация New | ASR | Запасные части Автоматизация | Не указано | Не указано |  | Китай | [13 empty] | https://api.systeme.ru/product/media/download/991873 | [6 empty] | 112500 | штука |  | 1 | PCE | 1 | 1 | шт. | 4680409299401 | 20 | 15 | 5 | см. | 0.25 | кг.
17001-06210 | Плата силовая ASY08_PA2036_DT1 | Systeme Electric |  |  |  |  | Нет |  | Приводная техника Systeme Electric | IDVSD | VSD | Запасные части Автоматизация Новые | SPN | Запасные части Автоматизация New | ASR | Запасные части Автоматизация | Не указано | Не указано |  | Китай | [13 empty] | https://api.systeme.ru/product/media/download/991873 | [6 empty] | 112500 | штука |  | 1 | PCE | 1 | 1 | шт. | 4680409299418 | 20 | 15 | 5 | см. | 0.25 | кг.
17001-06211 | Плата силовая ASY07_PA2036_DT1 | Systeme Electric |  |  |  |  | Нет |  | Приводная техника Systeme Electric | IDVSD | VSD | Запасные части Автоматизация Новые | SPN | Запасные части Автоматизация New | ASR | Запасные части Автоматизация | Не указано | Не указано |  | Китай | [13 empty] | https://api.systeme.ru/product/media/download/991873 | [6 empty] | 112500 | штука |  | 1 | PCE | 1 | 1 | шт. | 4680409299425 | 20 | 15 | 5 | см. | 0.25 | кг.
17001-06212 | Плата силовая ASY06_PA2036_DT1 | Systeme Electric |  |  |  |  | Нет |  | Приводная техника Systeme Electric | IDVSD | VSD | Запасные части Автоматизация Новые | SPN | Запасные части Автоматизация New | ASR | Запасные части Автоматизация | Не указано | Не указано |  | Китай | [13 empty] | https://api.systeme.ru/product/media/download/991873 | [6 empty] | 112500 | штука |  | 1 | PCE | 1 | 1 | шт. | 4680409299432 | 20 | 15 | 5 | см. | 0.25 | кг.
17001-06226 | Плата управления ASY02_PA2039_DR1 | Systeme Electric |  |  |  |  | Нет |  | Приводная техника Systeme Electric | IDVSD | VSD | Запасные части Автоматизация Новые | SPN | Запасные части Автоматизация New | ASR | Запасные части Автоматизация | Не указано | Не указано |  | Китай | [13 empty] | https://api.systeme.ru/product/media/download/991873 | [6 empty] | 216000 | штука |  | 1 | PCE | 1 | 1 | шт. | 4680409299463 | 45 | 25 | 5 | см. | 0.35 | кг.
17001-06227 | Плата управления ASY01_PA2039_DR2 | Systeme Electric |  |  |  |  | Нет |  | Приводная техника Systeme Electric | IDVSD | VSD | Запасные части Автоматизация Новые | SPN | Запасные части Автоматизация New | ASR | Запасные части Автоматизация | Не указано | Не указано |  | Китай | [13 empty] | https://api.systeme.ru/product/media/download/991873 | [6 empty] | 201000 | штука |  | 1 | PCE | 1 | 1 | шт. | 4680409299470 | 45 | 25 | 5 | см. | 0.35 | кг.
17001-06244 | Плата управления ASY01_PA2099_TF3 | Systeme Electric |  |  |  |  | Нет |  | Приводная техника Systeme Electric | IDVSD | VSD | Запасные части Автоматизация Новые | SPN | Запасные части Автоматизация New | ASR | Запасные части Автоматизация | Не указано | Не указано |  | Китай | [13 empty] | https://api.systeme.ru/product/media/download/991873 | [6 empty] | 29500 | штука |  | 1 | PCE | 1 | 1 | шт. | 4680409299487 | 45 | 25 | 5 | см. | 0.35 | кг.
17001-06245 | Плата силовая ASY01_PA2032_EM1 | Systeme Electric |  |  |  |  | Нет |  | Приводная техника Systeme Electric | IDVSD | VSD | Запасные части Автоматизация Новые | SPN | Запасные части Автоматизация New | ASR | Запасные части Автоматизация | Не указано | Не указано |  | Китай | [13 empty] | https://api.systeme.ru/product/media/download/991873 | [6 empty] | 21500 | штука |  | 1 | PCE | 1 | 1 | шт. | 4680409299494 | 45 | 25 | 5 | см. | 0.35 | кг.
17001-06257 | Плата силовая ASY01_PA1950_LT1 | Systeme Electric |  |  |  |  | Нет |  | Приводная техника Systeme Electric | IDVSD | VSD | Запасные части Автоматизация Новые | SPN | Запасные части Автоматизация New | ASR | Запасные части Автоматизация | Не указано | Не указано |  | Китай | [13 empty] | https://api.systeme.ru/product/media/download/991873 | [6 empty] | 22000 | штука |  | 1 | PCE | 1 | 1 | шт. | 4680409299500 | 45 | 25 | 5 | см. | 0.35 | кг.
17001-06297 | Плата силовая ASY01_PA2054_EM1 | Systeme Electric |  |  |  |  | Нет |  | Приводная техника Systeme Electric | IDVSD | VSD | Запасные части Автоматизация Новые | SPN | Запасные части Автоматизация New | ASR | Запасные части Автоматизация | Не указано | Не указано |  | Китай | [13 empty] | https://api.systeme.ru/product/media/download/991873 | [6 empty] | 35500 | штука |  | 1 | PCE | 1 | 1 | шт. | 4680409299548 | 15 | 10 | 5 | см. | 0.35 | кг.
17001-06301 | Плата силовая ASY01_PA2037_CP1 | Systeme Electric |  |  |  |  | Нет |  | Приводная техника Systeme Electric | IDVSD | VSD | Запасные части Автоматизация Новые | SPN | Запасные части Автоматизация New | ASR | Запасные части Автоматизация | Не указано | Не указано |  | Китай | [13 empty] | https://api.systeme.ru/product/media/download/991873 | [6 empty] | 192500 | штука |  | 1 | PCE | 1 | 1 | шт. | 4680409300381 | 15 | 30 | 5 | см. | 0.35 | кг.
17001-06302 | Плата силовая ASY02_PA2037_CP1 | Systeme Electric |  |  |  |  | Нет |  | Приводная техника Systeme Electric | IDVSD | VSD | Запасные части Автоматизация Новые | SPN | Запасные части Автоматизация New | ASR | Запасные части Автоматизация | Не указано | Не указано |  | Китай | [13 empty] | https://api.systeme.ru/product/media/download/991873 | [6 empty] | 180000 | штука |  | 1 | PCE | 1 | 1 | шт. | 4680409300398 | 15 | 30 | 5 | см. | 0.35 | кг.
17001-06303 | Плата силовая ASY03_PA2037_CP1 | Systeme Electric |  |  |  |  | Нет |  | Приводная техника Systeme Electric | IDVSD | VSD | Запасные части Автоматизация Новые | SPN | Запасные части Автоматизация New | ASR | Запасные части Автоматизация | Не указано | Не указано |  | Китай | [13 empty] | https://api.systeme.ru/product/media/download/991873 | [6 empty] | 185500 | штука |  | 1 | PCE | 1 | 1 | шт. |  | 15 | 30 | 5 | см. | 0.35 | кг.
17001-06304 | Плата силовая ASY01_PA2037_LT1 | Systeme Electric |  |  |  |  | Нет |  | Приводная техника Systeme Electric | IDVSD | VSD | Запасные части Автоматизация Новые | SPN | Запасные части Автоматизация New | ASR | Запасные части Автоматизация | Не указано | Не указано |  | Китай | [13 empty] | https://api.systeme.ru/product/media/download/991873 | [6 empty] | 15000 | штука |  | 1 | PCE | 1 | 1 | шт. | 4680409300411 | 15 | 30 | 5 | см. | 0.35 | кг.
17001-06341 | Плата силовая ASY01_PA2033_EM1 | Systeme Electric |  |  |  |  | Нет |  | Приводная техника Systeme Electric | IDVSD | VSD | Запасные части Автоматизация Новые | SPN | Запасные части Автоматизация New | ASR | Запасные части Автоматизация | Не указано | Не указано |  | Китай | [13 empty] | https://api.systeme.ru/product/media/download/991873 | [6 empty] | 24000 | штука |  | 1 | PCE | 1 | 1 | шт. | 4680409300473 | 15 | 15 | 5 | см. | 0.25 | кг.
17001-06344 | Плата силовая ASY01_PA2036_CP1 | Systeme Electric |  |  |  |  | Нет |  | Приводная техника Systeme Electric | IDVSD | VSD | Запасные части Автоматизация Новые | SPN | Запасные части Автоматизация New | ASR | Запасные части Автоматизация | Не указано | Не указано |  | Китай | [13 empty] | https://api.systeme.ru/product/media/download/991873 | [6 empty] | 251000 | штука |  | 1 | PCE | 1 | 1 | шт. | 4680409300480 | 15 | 15 | 5 | см. | 0.25 | кг.
17001-06345 | Плата силовая ASY01_PA2038_CP1 | Systeme Electric |  |  |  |  | Нет |  | Приводная техника Systeme Electric | IDVSD | VSD | Запасные части Автоматизация Новые | SPN | Запасные части Автоматизация New | ASR | Запасные части Автоматизация | Не указано | Не указано |  | Китай | [13 empty] | https://api.systeme.ru/product/media/download/991873 | [6 empty] | 219500 | штука |  | 1 | PCE | 1 | 1 | шт. | 4680409300497 | 15 | 15 | 5 | см. | 0.25 | кг.
17001-06347 | Плата силовая ASY04_PA2039_CP1 | Systeme Electric |  |  |  |  | Нет |  | Приводная техника Systeme Electric | IDVSD | VSD | Запасные части Автоматизация Новые | SPN | Запасные части Автоматизация New | ASR | Запасные части Автоматизация | Не указано | Не указано |  | Китай | [13 empty] | https://api.systeme.ru/product/media/download/991873 | [6 empty] | 146500 | штука |  | 1 | PCE | 1 | 1 | шт. | 4680409300503 | 15 | 15 | 5 | см. | 0.25 | кг.
17001-06378 | Плата управления ASY02_PA2006_DR1 | Systeme Electric |  |  |  |  | Нет |  | Приводная техника Systeme Electric | IDVSD | VSD | Запасные части Автоматизация Новые | SPN | Запасные части Автоматизация New | ASR | Запасные части Автоматизация | Не указано | Не указано |  | Китай | [13 empty] | https://api.systeme.ru/product/media/download/991873 | [6 empty] | 38000 | штука |  | 1 | PCE | 1 | 1 | шт. | 4680409300510 | 15 | 15 | 5 | см. | 0.25 | кг.
17001-06379 | Плата управления ASY03_PA2006_DR1 | Systeme Electric |  |  |  |  | Нет |  | Приводная техника Systeme Electric | IDVSD | VSD | Запасные части Автоматизация Новые | SPN | Запасные части Автоматизация New | ASR | Запасные части Автоматизация | Не указано | Не указано |  | Китай | [13 empty] | https://api.systeme.ru/product/media/download/991873 | [6 empty] | 31500 | штука |  | 1 | PCE | 1 | 1 | шт. | 4680409300527 | 15 | 15 | 5 | см. | 0.25 | кг.
17001-06380 | Плата силовая ASY01_PA2037_CV1 | Systeme Electric |  |  |  |  | Нет |  | Приводная техника Systeme Electric | IDVSD | VSD | Запасные части Автоматизация Новые | SPN | Запасные части Автоматизация New | ASR | Запасные части Автоматизация | Не указано | Не указано |  | Китай | [13 empty] | https://api.systeme.ru/product/media/download/991873 | [6 empty] | 23000 | штука |  | 1 | PCE | 1 | 1 | шт. | 4680409300534 | 15 | 15 | 5 | см. | 0.25 | кг.
17001-06382 | Плата силовая ASY01_PA2037_DR2 | Systeme Electric |  |  |  |  | Нет |  | Приводная техника Systeme Electric | IDVSD | VSD | Запасные части Автоматизация Новые | SPN | Запасные части Автоматизация New | ASR | Запасные части Автоматизация | Не указано | Не указано |  | Китай | [13 empty] | https://api.systeme.ru/product/media/download/991873 | [6 empty] | 47500 | штука |  | 1 | PCE | 1 | 1 | шт. | 4680409300541 | 15 | 15 | 5 | см. | 0.25 | кг.
17001-06384 | Плата силовая ASY06_PA2037_CP1 | Systeme Electric |  |  |  |  | Нет |  | Приводная техника Systeme Electric | IDVSD | VSD | Запасные части Автоматизация Новые | SPN | Запасные части Автоматизация New | ASR | Запасные части Автоматизация | Не указано | Не указано |  | Китай | [13 empty] | https://api.systeme.ru/product/media/download/991873 | [6 empty] | 201500 | штука |  | 1 | PCE | 1 | 1 | шт. | 4680409300558 | 15 | 15 | 5 | см. | 0.25 | кг.
17001-06385 | Плата силовая ASY03_PA2037_CP1 | Systeme Electric |  |  |  |  | Нет |  | Приводная техника Systeme Electric | IDVSD | VSD | Запасные части Автоматизация Новые | SPN | Запасные части Автоматизация New | ASR | Запасные части Автоматизация | Не указано | Не указано |  | Китай | [13 empty] | https://api.systeme.ru/product/media/download/991873 | [6 empty] | 192500 | штука |  | 1 | PCE | 1 | 1 | шт. | 4680409300404 | 15 | 15 | 5 | см. | 0.25 | кг.
17001-06386 | Плата силовая ASY04_PA2037_CP1 | Systeme Electric |  |  |  |  | Нет |  | Приводная техника Systeme Electric | IDVSD | VSD | Запасные части Автоматизация Новые | SPN | Запасные части Автоматизация New | ASR | Запасные части Автоматизация | Не указано | Не указано |  | Китай | [13 empty] | https://api.systeme.ru/product/media/download/991873 | [6 empty] | 189000 | штука |  | 1 | PCE | 1 | 1 | шт. | 4680409300572 | 15 | 15 | 5 | см. | 0.25 | кг.
17001-06401 | Плата силовая ASY02_PA2039_CP1 | Systeme Electric |  |  |  |  | Нет |  | Приводная техника Systeme Electric | IDVSD | VSD | Запасные части Автоматизация Новые | SPN | Запасные части Автоматизация New | ASR | Запасные части Автоматизация | Не указано | Не указано |  | Китай | [13 empty] | https://api.systeme.ru/product/media/download/991873 | [6 empty] | 135000 | штука |  | 1 | PCE | 1 | 1 | шт. | 4680409300589 | 15 | 15 | 5 | см. | 0.25 | кг.
17001-06549 | Плата силовая ASY01_PA2055_EM2 | Systeme Electric |  |  |  |  | Нет |  | Приводная техника Systeme Electric | IDVSD | VSD | Запасные части Автоматизация Новые | SPN | Запасные части Автоматизация New | ASR | Запасные части Автоматизация | Не указано | Не указано |  | Китай | [13 empty] | https://api.systeme.ru/product/media/download/991873 | [6 empty] | 59000 | штука |  | 1 | PCE | 1 | 1 | шт. | 4680409300596 | 15 | 15 | 5 | см. | 0.25 | кг.
17001-06556 | Плата силовая ASY01_PA2040_CP1 | Systeme Electric |  |  |  |  | Нет |  | Приводная техника Systeme Electric | IDVSD | VSD | Запасные части Автоматизация Новые | SPN | Запасные части Автоматизация New | ASR | Запасные части Автоматизация | Не указано | Не указано |  | Китай | [13 empty] | https://api.systeme.ru/product/media/download/991873 | [6 empty] | 179500 | штука |  | 1 | PCE | 1 | 1 | шт. | 4680409300602 | 15 | 15 | 5 | см. | 0.25 | кг.
17001-06747 | Плата силовая ASY01_PA2146_DR1 | Systeme Electric |  |  |  |  | Нет |  | Приводная техника Systeme Electric | IDVSD | VSD | Запасные части Автоматизация Новые | SPN | Запасные части Автоматизация New | ASR | Запасные части Автоматизация | Не указано | Не указано |  | Китай | [13 empty] | https://api.systeme.ru/product/media/download/991873 | [6 empty] | 85500 | штука |  | 1 | PCE | 1 | 1 | шт. | 4680409300626 | 35 | 20 | 5 | см. | 0.35 | кг.
17001-06768 | Плата силовая ASY01_PA2149_CP1 | Systeme Electric |  |  |  |  | Нет |  | Приводная техника Systeme Electric | IDVSD | VSD | Запасные части Автоматизация Новые | SPN | Запасные части Автоматизация New | ASR | Запасные части Автоматизация | Не указано | Не указано |  | Китай | [13 empty] | https://api.systeme.ru/product/media/download/991873 | [6 empty] | 112500 | штука |  | 1 | PCE | 1 | 1 | шт. | 4680409300633 | 35 | 20 | 5 | см. | 0.35 | кг.
17001-06772 | Плата силовая ASY02_PA2149_CP1 | Systeme Electric |  |  |  |  | Нет |  | Приводная техника Systeme Electric | IDVSD | VSD | Запасные части Автоматизация Новые | SPN | Запасные части Автоматизация New | ASR | Запасные части Автоматизация | Не указано | Не указано |  | Китай | [13 empty] | https://api.systeme.ru/product/media/download/991873 | [6 empty] | 123500 | штука |  | 1 | PCE | 1 | 1 | шт. | 4680409300640 | 35 | 20 | 5 | см. | 0.35 | кг.
17001-06804 | Плата силовая ASY03_PA2146_DR1 | Systeme Electric |  |  |  |  | Нет |  | Приводная техника Systeme Electric | IDVSD | VSD | Запасные части Автоматизация Новые | SPN | Запасные части Автоматизация New | ASR | Запасные части Автоматизация | Не указано | Не указано |  | Китай | [13 empty] | https://api.systeme.ru/product/media/download/991873 | [6 empty] | 81000 | штука |  | 1 | PCE | 1 | 1 | шт. | 4680409300664 | 10 | 10 | 5 | см. | 0.15 | кг.
17001-06805 | Плата силовая ASY02_PA2146_DR1 | Systeme Electric |  |  |  |  | Нет |  | Приводная техника Systeme Electric | IDVSD | VSD | Запасные части Автоматизация Новые | SPN | Запасные части Автоматизация New | ASR | Запасные части Автоматизация | Не указано | Не указано |  | Китай | [13 empty] | https://api.systeme.ru/product/media/download/991873 | [6 empty] | 79000 | штука |  | 1 | PCE | 1 | 1 | шт. | 4680409300671 | 10 | 10 | 5 | см. | 0.15 | кг.
17001-06840 | Плата силовая ASY01_PA2148_CP1 | Systeme Electric |  |  |  |  | Нет |  | Приводная техника Systeme Electric | IDVSD | VSD | Запасные части Автоматизация Новые | SPN | Запасные части Автоматизация New | ASR | Запасные части Автоматизация | Не указано | Не указано |  | Китай | [13 empty] | https://api.systeme.ru/product/media/download/991873 | [6 empty] | 94500 | штука |  | 1 | PCE | 1 | 1 | шт. | 4680409300695 | 5 | 5 | 5 | см. | 0.35 | кг.
17001-06841 | Плата силовая ASY02_PA2148_CP1 | Systeme Electric |  |  |  |  | Нет |  | Приводная техника Systeme Electric | IDVSD | VSD | Запасные части Автоматизация Новые | SPN | Запасные части Автоматизация New | ASR | Запасные части Автоматизация | Не указано | Не указано |  | Китай | [13 empty] | https://api.systeme.ru/product/media/download/991873 | [6 empty] | 67500 | штука |  | 1 | PCE | 1 | 1 | шт. | 4680409300701 | 5 | 5 | 5 | см. | 0.35 | кг.
17001-07194 | Плата управления ASY01_PW2198_CT1 | Systeme Electric |  |  |  |  | Нет |  | Приводная техника Systeme Electric | IDVSD | VSD | Запасные части Автоматизация Новые | SPN | Запасные части Автоматизация New | ASR | Запасные части Автоматизация | Не указано | Не указано |  | Китай | [13 empty] | https://api.systeme.ru/product/media/download/991873 | [6 empty] | 246000 | штука |  | 1 | PCE | 1 | 1 | шт. | 4680409300725 | 30 | 15 | 5 | см. | 0.35 | кг.
17001-07235 | Плата управления ASY15_PW1738_KY1 | Systeme Electric |  |  |  |  | Нет |  | Приводная техника Systeme Electric | IDVSD | VSD | Запасные части Автоматизация Новые | SPN | Запасные части Автоматизация New | ASR | Запасные части Автоматизация | Не указано | Не указано |  | Китай | [13 empty] | https://api.systeme.ru/product/media/download/991873 | [6 empty] | 37000 | штука |  | 1 | PCE | 1 | 1 | шт. | 4680409300732 | 30 | 15 | 5 | см. | 0.35 | кг.
17001-07313 | Плата силовая ASY01_PA2147_DR1 | Systeme Electric |  |  |  |  | Нет |  | Приводная техника Systeme Electric | IDVSD | VSD | Запасные части Автоматизация Новые | SPN | Запасные части Автоматизация New | ASR | Запасные части Автоматизация | Не указано | Не указано |  | Китай | [13 empty] | https://api.systeme.ru/product/media/download/991873 | [6 empty] | 102500 | штука |  | 1 | PCE | 1 | 1 | шт. | 4680409300756 | 35 | 20 | 5 | см. | 0.35 | кг.
17001-07319 | Плата управления ASY01_PA2147_CV1 | Systeme Electric |  |  |  |  | Нет |  | Приводная техника Systeme Electric | IDVSD | VSD | Запасные части Автоматизация Новые | SPN | Запасные части Автоматизация New | ASR | Запасные части Автоматизация | Не указано | Не указано |  | Китай | [13 empty] | https://api.systeme.ru/product/media/download/991873 | [6 empty] | 6500 | штука |  | 1 | PCE | 1 | 1 | шт. | 4680409300763 | 35 | 20 | 5 | см. | 0.35 | кг.
17001-07320 | Плата силовая ASY02_PA2147_DR1 | Systeme Electric |  |  |  |  | Нет |  | Приводная техника Systeme Electric | IDVSD | VSD | Запасные части Автоматизация Новые | SPN | Запасные части Автоматизация New | ASR | Запасные части Автоматизация | Не указано | Не указано |  | Китай | [13 empty] | https://api.systeme.ru/product/media/download/991873 | [6 empty] | 108000 | штука |  | 1 | PCE | 1 | 1 | шт. | 4680409300770 | 35 | 20 | 5 | см. | 0.35 | кг.
17001-07334 | Плата управления ASY01_PA2146_CV1 | Systeme Electric |  |  |  |  | Нет |  | Приводная техника Systeme Electric | IDVSD | VSD | Запасные части Автоматизация Новые | SPN | Запасные части Автоматизация New | ASR | Запасные части Автоматизация | Не указано | Не указано |  | Китай | [13 empty] | https://api.systeme.ru/product/media/download/991873 | [6 empty] | 5500 | штука |  | 1 | PCE | 1 | 1 | шт. | 4680409300787 | 35 | 20 | 5 | см. | 0.35 | кг.
17001-08096 | Плата управления ASY06_PA2147_CT1 | Systeme Electric |  |  |  |  | Нет |  | Приводная техника Systeme Electric | IDVSD | VSD | Запасные части Автоматизация Новые | SPN | Запасные части Автоматизация New | ASR | Запасные части Автоматизация | Не указано | Не указано |  | Китай | [13 empty] | https://api.systeme.ru/product/media/download/991873 | [6 empty] | 89000 | штука |  | 1 | PCE | 1 | 1 | шт. | 4680409300817 | 13 | 18 | 5 | см. | 0.35 | кг.
17001-08580 | Плата управления ASY06_PA1602_DR1 | Systeme Electric |  |  |  |  | Нет |  | Приводная техника Systeme Electric | IDVSD | VSD | Запасные части Автоматизация Новые | SPN | Запасные части Автоматизация New | ASR | Запасные части Автоматизация | Не указано | Не указано |  | Китай | [13 empty] | https://api.systeme.ru/product/media/download/991873 | [6 empty] | 119000 | штука |  | 1 | PCE | 1 | 1 | шт. | 4680409300831 | 13 | 18 | 5 | см. | 0.35 | кг.
17001-08846 | Плата силовая ASY04_PW1866_DR3 | Systeme Electric |  |  |  |  | Нет |  | Приводная техника Systeme Electric | IDVSD | VSD | Запасные части Автоматизация Новые | SPN | Запасные части Автоматизация New | ASR | Запасные части Автоматизация | Не указано | Не указано |  | Китай | [13 empty] | https://api.systeme.ru/product/media/download/991873 | [6 empty] | 97000 | штука |  | 1 | PCE | 1 | 1 | шт. | 4680409300848 | 13 | 18 | 5 | см. | 0.35 | кг.
17001-08952 | Плата управления ASY07_PA1602_DR1 | Systeme Electric |  |  |  |  | Нет |  | Приводная техника Systeme Electric | IDVSD | VSD | Запасные части Автоматизация Новые | SPN | Запасные части Автоматизация New | ASR | Запасные части Автоматизация | Не указано | Не указано |  | Китай | [13 empty] | https://api.systeme.ru/product/media/download/991873 | [6 empty] | 55500 | штука |  | 1 | PCE | 1 | 1 | шт. | 4680409300855 | 13 | 18 | 5 | см. | 0.35 | кг.
17001-08953 | Плата управления ASY01_PA1740_CT2 | Systeme Electric |  |  |  |  | Нет |  | Приводная техника Systeme Electric | IDVSD | VSD | Запасные части Автоматизация Новые | SPN | Запасные части Автоматизация New | ASR | Запасные части Автоматизация | Не указано | Не указано |  | Китай | [13 empty] | https://api.systeme.ru/product/media/download/991873 | [6 empty] | 58000 | штука |  | 1 | PCE | 1 | 1 | шт. | 4680409300862 | 13 | 18 | 5 | см. | 0.35 | кг.
17001-08954 | Плата управления ASY01_PA1602_DR7 | Systeme Electric |  |  |  |  | Нет |  | Приводная техника Systeme Electric | IDVSD | VSD | Запасные части Автоматизация Новые | SPN | Запасные части Автоматизация New | ASR | Запасные части Автоматизация | Не указано | Не указано |  | Китай | [13 empty] | https://api.systeme.ru/product/media/download/991873 | [6 empty] | 58000 | штука |  | 1 | PCE | 1 | 1 | шт. | 4680409300879 | 13 | 18 | 5 | см. | 0.35 | кг.
17001-08955 | Плата управления ASY02_PA1602_DR7 | Systeme Electric |  |  |  |  | Нет |  | Приводная техника Systeme Electric | IDVSD | VSD | Запасные части Автоматизация Новые | SPN | Запасные части Автоматизация New | ASR | Запасные части Автоматизация | Не указано | Не указано |  | Китай | [13 empty] | https://api.systeme.ru/product/media/download/991873 | [6 empty] | 60000 | штука |  | 1 | PCE | 1 | 1 | шт. | 4680409300886 | 13 | 18 | 5 | см. | 0.35 | кг.
17001-08956 | Плата управления ASY03_PA1602_DR7 | Systeme Electric |  |  |  |  | Нет |  | Приводная техника Systeme Electric | IDVSD | VSD | Запасные части Автоматизация Новые | SPN | Запасные части Автоматизация New | ASR | Запасные части Автоматизация | Не указано | Не указано |  | Китай | [13 empty] | https://api.systeme.ru/product/media/download/991873 | [6 empty] | 67000 | штука |  | 1 | PCE | 1 | 1 | шт. | 4680409300893 | 13 | 18 | 5 | см. | 0.35 | кг.
20003-00004 | Резистор 80 Вт / 10 кОм для STV900H 3Ф 400В / 355-500 кВт | Systeme Electric |  |  |  |  | Нет |  | Приводная техника Systeme Electric | IDVSD | VSD | Запасные части Автоматизация Новые | SPN | Запасные части Автоматизация New | ASR | Запасные части Автоматизация | Не указано | Не указано |  | Китай | [13 empty] | https://api.systeme.ru/product/media/download/991873 | [6 empty] | 7500 | штука |  | 1 | PCE | 1 | 1 | шт. | 4680409279533 | 25 | 10 | 5 | см. | 0.55 | кг.
20003-00009 | Резистор 80 Вт / 5,1 кОм для STV900 3Ф 400В / 220-315 кВт | Systeme Electric |  |  |  |  | Нет |  | Приводная техника Systeme Electric | IDVSD | VSD | Запасные части Автоматизация Новые | SPN | Запасные части Автоматизация New | ASR | Запасные части Автоматизация | Не указано | Не указано |  | Китай | [13 empty] | https://api.systeme.ru/product/media/download/991873 | [6 empty] | 5000 | штука |  | 1 | PCE | 1 | 1 | шт. | 4680409279557 | 25 | 10 | 5 | см. | 0.55 | кг.
20003-00018 | Резистор 10 Вт / 51 кОм для STV600 3Ф 400В / 280-500 кВт и для STV900 3Ф 400В / 132-200 кВт | Systeme Electric |  |  |  |  | Нет |  | Приводная техника Systeme Electric | IDVSD | VSD | Запасные части Автоматизация Новые | SPN | Запасные части Автоматизация New | ASR | Запасные части Автоматизация | Не указано | Не указано |  | Китай | [13 empty] | https://api.systeme.ru/product/media/download/991873 | [6 empty] | 2500 | штука |  | 1 | PCE | 1 | 1 | шт. | 4680409279564 | 25 | 10 | 5 | см. | 0.55 | кг.
20003-00238 | Резистор 300 Вт / 10 Ом для STV600 3Ф 400В / 280-500 кВт и для STV900 3Ф 400В / 220-315 кВт | Systeme Electric |  |  |  |  | Нет |  | Приводная техника Systeme Electric | IDVSD | VSD | Запасные части Автоматизация Новые | SPN | Запасные части Автоматизация New | ASR | Запасные части Автоматизация | Не указано | Не указано |  | Китай | [13 empty] | https://api.systeme.ru/product/media/download/991873 | [6 empty] | 17000 | штука |  | 1 | PCE | 1 | 1 | шт. | 4680409279571 | 25 | 10 | 5 | см. | 0.55 | кг.
20005-00014 | Термистор NTC 5 кОм / 4 мА / длина 400 мм | Systeme Electric |  |  |  |  | Нет |  | Приводная техника Systeme Electric | IDVSD | VSD | Запасные части Автоматизация Новые | SPN | Запасные части Автоматизация New | ASR | Запасные части Автоматизация | Не указано | Не указано |  | Китай | [13 empty] | https://api.systeme.ru/product/media/download/991873 | [6 empty] | 2500 | штука |  | 1 | PCE | 1 | 1 | шт. | 4680409279656 | 42 | 3 | 3 | см. | 0.07 | кг.
20005-00015 | Термистор NTC 5 кОм / 4 мА / длина 100 мм | Systeme Electric |  |  |  |  | Нет |  | Приводная техника Systeme Electric | IDVSD | VSD | Запасные части Автоматизация Новые | SPN | Запасные части Автоматизация New | ASR | Запасные части Автоматизация | Не указано | Не указано |  | Китай | [13 empty] | https://api.systeme.ru/product/media/download/991873 | [6 empty] | 2500 | штука |  | 1 | PCE | 1 | 1 | шт. | 4680409279663 | 12 | 3 | 3 | см. | 0.05 | кг.
20005-00016 | Термистор NTC 5 кОм / 4 мА / длина 155 мм | Systeme Electric |  |  |  |  | Нет |  | Приводная техника Systeme Electric | IDVSD | VSD | Запасные части Автоматизация Новые | SPN | Запасные части Автоматизация New | ASR | Запасные части Автоматизация | Не указано | Не указано |  | Китай | [13 empty] | https://api.systeme.ru/product/media/download/991873 | [6 empty] | 2000 | штука |  | 1 | PCE | 1 | 1 | шт. | 4680409279670 | 17 | 3 | 3 | см. | 0.05 | кг.
20005-00018 | Термистор NTC 5 кОм / 4 мА / длина 500 мм | Systeme Electric |  |  |  |  | Нет |  | Приводная техника Systeme Electric | IDVSD | VSD | Запасные части Автоматизация Новые | SPN | Запасные части Автоматизация New | ASR | Запасные части Автоматизация | Не указано | Не указано |  | Китай | [13 empty] | https://api.systeme.ru/product/media/download/991873 | [6 empty] | 1000 | штука |  | 1 | PCE | 1 | 1 | шт. | 4680409279687 | 52 | 3 | 3 | см. | 0.09 | кг.
20005-00019 | Термистор NTC 5 кОм / 4 мА / длина 600 мм | Systeme Electric |  |  |  |  | Нет |  | Приводная техника Systeme Electric | IDVSD | VSD | Запасные части Автоматизация Новые | SPN | Запасные части Автоматизация New | ASR | Запасные части Автоматизация | Не указано | Не указано |  | Китай | [13 empty] | https://api.systeme.ru/product/media/download/991873 | [6 empty] | 4500 | штука |  | 1 | PCE | 1 | 1 | шт. | 4680409279694 | 62 | 3 | 3 | см. | 0.11 | кг.
20005-00020 | Термистор NTC 5 кОм / 4 мА / длина 800 мм | Systeme Electric |  |  |  |  | Нет |  | Приводная техника Systeme Electric | IDVSD | VSD | Запасные части Автоматизация Новые | SPN | Запасные части Автоматизация New | ASR | Запасные части Автоматизация | Не указано | Не указано |  | Китай | [13 empty] | https://api.systeme.ru/product/media/download/991873 | [6 empty] | 2500 | штука |  | 1 | PCE | 1 | 1 | шт. | 4680409279601 | 82 | 3 | 3 | см. | 0.13 | кг.
20005-00026 | Термистор NTC 5 кОм / 4 мА / длина 180 мм | Systeme Electric |  |  |  |  | Нет |  | Приводная техника Systeme Electric | IDVSD | VSD | Запасные части Автоматизация Новые | SPN | Запасные части Автоматизация New | ASR | Запасные части Автоматизация | Не указано | Не указано |  | Китай | [13 empty] | https://api.systeme.ru/product/media/download/991873 | [6 empty] | 2500 | штука |  | 1 | PCE | 1 | 1 | шт. | 4680409279618 | 20 | 3 | 3 | см. | 0.05 | кг.
20005-00036 | Термистор NTC 5 кОм / 4 мА / длина 150 мм | Systeme Electric |  |  |  |  | Нет |  | Приводная техника Systeme Electric | IDVSD | VSD | Запасные части Автоматизация Новые | SPN | Запасные части Автоматизация New | ASR | Запасные части Автоматизация | Не указано | Не указано |  | Китай | [13 empty] | https://api.systeme.ru/product/media/download/991873 | [6 empty] | 1000 | штука |  | 1 | PCE | 1 | 1 | шт. | 4680409279700 | 17 | 3 | 3 | см. | 0.05 | кг.
20005-00037 | Термистор NTC 5 кОм / 4 мА / длина 1000 мм | Systeme Electric |  |  |  |  | Нет |  | Приводная техника Systeme Electric | IDVSD | VSD | Запасные части Автоматизация Новые | SPN | Запасные части Автоматизация New | ASR | Запасные части Автоматизация | Не указано | Не указано |  | Китай | [13 empty] | https://api.systeme.ru/product/media/download/991873 | [6 empty] | 1500 | штука |  | 1 | PCE | 1 | 1 | шт. | 4680409279625 | 27 | 3 | 3 | см. | 0.05 | кг.
20005-00065 | Термистор NTC 5 кОм / 4 мА / длина 70 мм | Systeme Electric |  |  |  |  | Нет |  | Приводная техника Systeme Electric | IDVSD | VSD | Запасные части Автоматизация Новые | SPN | Запасные части Автоматизация New | ASR | Запасные части Автоматизация | Не указано | Не указано |  | Китай | [13 empty] | https://api.systeme.ru/product/media/download/991873 | [6 empty] | 1500 | штука |  | 1 | PCE | 1 | 1 | шт. | 4680409279632 | 102 | 3 | 3 | см. | 0.17 | кг.
21001-00021 | Конденсатор электролитический 6800μF±20% 3Ф 400В / 85℃ / 77х155 мм | Systeme Electric |  |  |  |  | Нет |  | Приводная техника Systeme Electric | IDVSD | VSD | Запасные части Автоматизация Новые | SPN | Запасные части Автоматизация New | ASR | Запасные части Автоматизация | Не указано | Не указано |  | Китай | [13 empty] | https://api.systeme.ru/product/media/download/991873 | [6 empty] | 56000 | штука |  | 1 | PCE | 1 | 1 | шт. | 4680409279717 | 10 | 10 | 17 | см. | 0.5 | кг.
21001-00031 | Конденсатор электролитический 8200μF±20% 3Ф 400В / 85℃ / 77х155 мм | Systeme Electric |  |  |  |  | Нет |  | Приводная техника Systeme Electric | IDVSD | VSD | Запасные части Автоматизация Новые | SPN | Запасные части Автоматизация New | ASR | Запасные части Автоматизация | Не указано | Не указано |  | Китай | [13 empty] | https://api.systeme.ru/product/media/download/991873 | [6 empty] | 85000 | штука |  | 1 | PCE | 1 | 1 | шт. | 4680409279724 | 10 | 10 | 17 | см. | 0.5 | кг.
21001-00034 | Конденсатор электролитический 6300μF±20% 3Ф 400В / 85℃ / 77х144 мм | Systeme Electric |  |  |  |  | Нет |  | Приводная техника Systeme Electric | IDVSD | VSD | Запасные части Автоматизация Новые | SPN | Запасные части Автоматизация New | ASR | Запасные части Автоматизация | Не указано | Не указано |  | Китай | [13 empty] | https://api.systeme.ru/product/media/download/991873 | [6 empty] | 67000 | штука |  | 1 | PCE | 1 | 1 | шт. | 4680409279731 | 10 | 10 | 16 | см. | 0.45 | кг.
21001-00249 | Конденсатор электролитический 4700μF±20% 3Ф 400В / 85℃ / 78х97 мм | Systeme Electric |  |  |  |  | Нет |  | Приводная техника Systeme Electric | IDVSD | VSD | Запасные части Автоматизация Новые | SPN | Запасные части Автоматизация New | ASR | Запасные части Автоматизация | Не указано | Не указано |  | Китай | [13 empty] | https://api.systeme.ru/product/media/download/991873 | [6 empty] | 37000 | штука |  | 1 | PCE | 1 | 1 | шт. | 4680409279748 | 10 | 10 | 10 | см. | 0.4 | кг.
21001-00250 | Конденсатор электролитический 6800μF±20% 3Ф 400В / 85℃ / 77х131 мм | Systeme Electric |  |  |  |  | Нет |  | Приводная техника Systeme Electric | IDVSD | VSD | Запасные части Автоматизация Новые | SPN | Запасные части Автоматизация New | ASR | Запасные части Автоматизация | Не указано | Не указано |  | Китай | [13 empty] | https://api.systeme.ru/product/media/download/991873 | [6 empty] | 49500 | штука |  | 1 | PCE | 1 | 1 | шт. | 4680409279755 | 10 | 10 | 15 | см. | 0.5 | кг.
21001-00251 | Конденсатор электролитический 5600μF±20% 3Ф 400В / 85℃ / 77х116 мм | Systeme Electric |  |  |  |  | Нет |  | Приводная техника Systeme Electric | IDVSD | VSD | Запасные части Автоматизация Новые | SPN | Запасные части Автоматизация New | ASR | Запасные части Автоматизация | Не указано | Не указано |  | Китай | [13 empty] | https://api.systeme.ru/product/media/download/991873 | [6 empty] | 42000 | штука |  | 1 | PCE | 1 | 1 | шт. | 4680409279762 | 10 | 10 | 13 | см. | 0.5 | кг.
21001-00355 | Конденсатор электролитический 8200μF±20% 3Ф 400В / 85℃ / 76,9х130 мм | Systeme Electric |  |  |  |  | Нет |  | Приводная техника Systeme Electric | IDVSD | VSD | Запасные части Автоматизация Новые | SPN | Запасные части Автоматизация New | ASR | Запасные части Автоматизация | Не указано | Не указано |  | Китай | [13 empty] | https://api.systeme.ru/product/media/download/991873 | [6 empty] | 85000 | штука |  | 1 | PCE | 1 | 1 | шт. | 4680409279779 | 10 | 10 | 15 | см. | 0.5 | кг.
21001-00370 | Конденсатор электролитический 10000μF±20% 3Ф 400В / 85℃ / 76,9х130 мм | Systeme Electric |  |  |  |  | Нет |  | Приводная техника Systeme Electric | IDVSD | VSD | Запасные части Автоматизация Новые | SPN | Запасные части Автоматизация New | ASR | Запасные части Автоматизация | Не указано | Не указано |  | Китай | [13 empty] | https://api.systeme.ru/product/media/download/991873 | [6 empty] | 71000 | штука |  | 1 | PCE | 1 | 1 | шт. | 4680409279786 | 10 | 10 | 15 | см. | 0.5 | кг.
21001-00371 | Конденсатор электролитический 8200μF±20% 3Ф 400В / 85℃ / 76,9х115 мм | Systeme Electric |  |  |  |  | Нет |  | Приводная техника Systeme Electric | IDVSD | VSD | Запасные части Автоматизация Новые | SPN | Запасные части Автоматизация New | ASR | Запасные части Автоматизация | Не указано | Не указано |  | Китай | [13 empty] | https://api.systeme.ru/product/media/download/991873 | [6 empty] | 59500 | штука |  | 1 | PCE | 1 | 1 | шт. | 4680409279830 | 10 | 10 | 15 | см. | 0.5 | кг.
21001-00385 | Конденсатор электролитический 8200μF±20% 3Ф 400В / 85℃ / 76,9х115 мм (с силиконовой защитой) | Systeme Electric |  |  |  |  | Нет |  | Приводная техника Systeme Electric | IDVSD | VSD | Запасные части Автоматизация Новые | SPN | Запасные части Автоматизация New | ASR | Запасные части Автоматизация | Не указано | Не указано |  | Китай | [13 empty] | https://api.systeme.ru/product/media/download/991873 | [6 empty] | 70500 | штука |  | 1 | PCE | 1 | 1 | шт. | 4680409279793 | 10 | 10 | 15 | см. | 0.5 | кг.
21001-00386 | Конденсатор электролитический 4700μF±20% 3Ф 400В / 85℃ / 76,9х115 мм (с силиконовой защитой) | Systeme Electric |  |  |  |  | Нет |  | Приводная техника Systeme Electric | IDVSD | VSD | Запасные части Автоматизация Новые | SPN | Запасные части Автоматизация New | ASR | Запасные части Автоматизация | Не указано | Не указано |  | Китай | [13 empty] | https://api.systeme.ru/product/media/download/991873 | [6 empty] | 55000 | штука |  | 1 | PCE | 1 | 1 | шт. | 4680409279809 | 10 | 10 | 15 | см. | 0.5 | кг.
21001-00387 | Конденсатор электролитический 6800μF±20% 3Ф 400В / 85℃ / 76,9х115 мм (с силиконовой защитой) | Systeme Electric |  |  |  |  | Нет |  | Приводная техника Systeme Electric | IDVSD | VSD | Запасные части Автоматизация Новые | SPN | Запасные части Автоматизация New | ASR | Запасные части Автоматизация | Не указано | Не указано |  | Китай | [13 empty] | https://api.systeme.ru/product/media/download/991873 | [6 empty] | 63000 | штука |  | 1 | PCE | 1 | 1 | шт. | 4680409279816 | 10 | 10 | 15 | см. | 0.5 | кг.
21001-00394 | Конденсатор электролитический 10000μF±20% 3Ф 400В / 85℃ / 78х156 мм | Systeme Electric |  |  |  |  | Нет |  | Приводная техника Systeme Electric | IDVSD | VSD | Запасные части Автоматизация Новые | SPN | Запасные части Автоматизация New | ASR | Запасные части Автоматизация | Не указано | Не указано |  | Китай | [13 empty] | https://api.systeme.ru/product/media/download/991873 | [6 empty] | 99000 | штука |  | 1 | PCE | 1 | 1 | шт. | 4680409279823 | 10 | 10 | 17 | см. | 0.5 | кг.
21005-00005 | Конденсатор пленочный 0,47μF / 1200В DC / 42,5х24,5х27,5 мм / PIN=24 мм | Systeme Electric |  |  |  |  | Нет |  | Приводная техника Systeme Electric | IDVSD | VSD | Запасные части Автоматизация Новые | SPN | Запасные части Автоматизация New | ASR | Запасные части Автоматизация | Не указано | Не указано |  | Китай | [13 empty] | https://api.systeme.ru/product/media/download/991873 | [6 empty] | 8500 | штука |  | 1 | PCE | 1 | 1 | шт. | 4680409279854 | 5 | 5 | 6 | см. | 0.05 | кг.
21005-00021 | Конденсатор пленочный 1μF / 1200В DC / 42,5х35,5х33,5 мм / PIN=26 мм | Systeme Electric |  |  |  |  | Нет |  | Приводная техника Systeme Electric | IDVSD | VSD | Запасные части Автоматизация Новые | SPN | Запасные части Автоматизация New | ASR | Запасные части Автоматизация | Не указано | Не указано |  | Китай | [13 empty] | https://api.systeme.ru/product/media/download/991873 | [6 empty] | 5000 | штука |  | 1 | PCE | 1 | 1 | шт. | 4680409279861 | 5 | 5 | 5 | см. | 0.05 | кг.
21005-00024 | Конденсатор пленочный 1μF / 1200В DC / 42,5х35,5х33,5 мм / PIN=24 мм | Systeme Electric |  |  |  |  | Нет |  | Приводная техника Systeme Electric | IDVSD | VSD | Запасные части Автоматизация Новые | SPN | Запасные части Автоматизация New | ASR | Запасные части Автоматизация | Не указано | Не указано |  | Китай | [13 empty] | https://api.systeme.ru/product/media/download/991873 | [6 empty] | 7500 | штука |  | 1 | PCE | 1 | 1 | шт. | 4680409279878 | 5 | 5 | 5 | см. | 0.05 | кг.
22011-00007 | Транзистор IGBT 1200В DC / 200 А сдвоенный | Systeme Electric |  |  |  |  | Нет |  | Приводная техника Systeme Electric | IDVSD | VSD | Запасные части Автоматизация Новые | SPN | Запасные части Автоматизация New | ASR | Запасные части Автоматизация | Не указано | Не указано |  | Китай | [13 empty] | https://api.systeme.ru/product/media/download/991873 | [6 empty] | 127500 | штука |  | 1 | PCE | 1 | 1 | шт. | 4680409279915 | 13 | 10 | 5 | см. | 0.35 | кг.
22011-00022 | Транзистор IGBT 1200В DC / 75 А комбинированный | Systeme Electric |  |  |  |  | Нет |  | Приводная техника Systeme Electric | IDVSD | VSD | Запасные части Автоматизация Новые | SPN | Запасные части Автоматизация New | ASR | Запасные части Автоматизация | Не указано | Не указано |  | Китай | [13 empty] | https://api.systeme.ru/product/media/download/991873 | [6 empty] | 141500 | штука |  | 1 | PCE | 1 | 1 | шт. | 4680409279939 | 15 | 7 | 5 | см. | 0.35 | кг.
22011-00023 | Транзистор IGBT 1200В DC / 100 А комбинированный | Systeme Electric |  |  |  |  | Нет |  | Приводная техника Systeme Electric | IDVSD | VSD | Запасные части Автоматизация Новые | SPN | Запасные части Автоматизация New | ASR | Запасные части Автоматизация | Не указано | Не указано |  | Китай | [13 empty] | https://api.systeme.ru/product/media/download/991873 | [6 empty] | 161500 | штука |  | 1 | PCE | 1 | 1 | шт. | 4680409279946 | 15 | 7 | 5 | см. | 0.35 | кг.
22011-00024 | Транзистор IGBT 1200В DC / 150 А комбинированный | Systeme Electric |  |  |  |  | Нет |  | Приводная техника Systeme Electric | IDVSD | VSD | Запасные части Автоматизация Новые | SPN | Запасные части Автоматизация New | ASR | Запасные части Автоматизация | Не указано | Не указано |  | Китай | [13 empty] | https://api.systeme.ru/product/media/download/991873 | [6 empty] | 209000 | штука |  | 1 | PCE | 1 | 1 | шт. | 4680409279953 | 15 | 7 | 5 | см. | 0.35 | кг.
22011-00035 | Транзистор IGBT PIM 1200В DC / 25 А комбинированный | Systeme Electric |  |  |  |  | Нет |  | Приводная техника Systeme Electric | IDVSD | VSD | Запасные части Автоматизация Новые | SPN | Запасные части Автоматизация New | ASR | Запасные части Автоматизация | Не указано | Не указано |  | Китай | [13 empty] | https://api.systeme.ru/product/media/download/991873 | [6 empty] | 51500 | штука |  | 1 | PCE | 1 | 1 | шт. | 4680409279960 | 15 | 7 | 5 | см. | 0.35 | кг.
22011-00041 | Транзистор IGBT 600В DC / 18 А одиночный | Systeme Electric |  |  |  |  | Нет |  | Приводная техника Systeme Electric | IDVSD | VSD | Запасные части Автоматизация Новые | SPN | Запасные части Автоматизация New | ASR | Запасные части Автоматизация | Не указано | Не указано |  | Китай | [13 empty] | https://api.systeme.ru/product/media/download/991873 | [6 empty] | 2500 | штука |  | 1 | PCE | 1 | 1 | шт. | 4680409280003 | 15 | 10 | 5 | см. | 0.35 | кг.
22011-00042 | Транзистор IGBT 600В DC / 20 А одиночный | Systeme Electric |  |  |  |  | Нет |  | Приводная техника Systeme Electric | IDVSD | VSD | Запасные части Автоматизация Новые | SPN | Запасные части Автоматизация New | ASR | Запасные части Автоматизация | Не указано | Не указано |  | Китай | [13 empty] | https://api.systeme.ru/product/media/download/991873 | [6 empty] | 2500 | штука |  | 1 | PCE | 1 | 1 | шт. | 4680409280010 | 15 | 10 | 5 | см. | 0.35 | кг.
22011-00048 | Транзистор IGBT 1200В DC / 300 А сдвоенный | Systeme Electric |  |  |  |  | Нет |  | Приводная техника Systeme Electric | IDVSD | VSD | Запасные части Автоматизация Новые | SPN | Запасные части Автоматизация New | ASR | Запасные части Автоматизация | Не указано | Не указано |  | Китай | [13 empty] | https://api.systeme.ru/product/media/download/991873 | [6 empty] | 258000 | штука |  | 1 | PCE | 1 | 1 | шт. | 4680409282250 | 15 | 8 | 5 | см. | 0.44 | кг.
22011-00051 | Транзистор IGBT 1200В DC / 450 А сдвоенный | Systeme Electric |  |  |  |  | Нет |  | Приводная техника Systeme Electric | IDVSD | VSD | Запасные части Автоматизация Новые | SPN | Запасные части Автоматизация New | ASR | Запасные части Автоматизация | Не указано | Не указано |  | Китай | [13 empty] | https://api.systeme.ru/product/media/download/991873 | [6 empty] | 314500 | штука |  | 1 | PCE | 1 | 1 | шт. | 4680409282267 | 15 | 8 | 5 | см. | 0.44 | кг.
22011-00086 | Транзистор IGBT 1700В DC / 300 А сдвоенный | Systeme Electric |  |  |  |  | Нет |  | Приводная техника Systeme Electric | IDVSD | VSD | Запасные части Автоматизация Новые | SPN | Запасные части Автоматизация New | ASR | Запасные части Автоматизация | Не указано | Не указано |  | Китай | [13 empty] | https://api.systeme.ru/product/media/download/991873 | [6 empty] | 225000 | штука |  | 1 | PCE | 1 | 1 | шт. | 4680409282281 | 15 | 8 | 5 | см. | 0.44 | кг.
22011-00099 | Транзистор IGBT 1700В DC / 200 А сдвоенный | Systeme Electric |  |  |  |  | Нет |  | Приводная техника Systeme Electric | IDVSD | VSD | Запасные части Автоматизация Новые | SPN | Запасные части Автоматизация New | ASR | Запасные части Автоматизация | Не указано | Не указано |  | Китай | [13 empty] | https://api.systeme.ru/product/media/download/991873 | [6 empty] | 179000 | штука |  | 1 | PCE | 1 | 1 | шт. | 4680409280065 | 15 | 8 | 5 | см. | 0.44 | кг.
22011-00114 | Транзистор IGBT 1700В DC / 450 А сдвоенный | Systeme Electric |  |  |  |  | Нет |  | Приводная техника Systeme Electric | IDVSD | VSD | Запасные части Автоматизация Новые | SPN | Запасные части Автоматизация New | ASR | Запасные части Автоматизация | Не указано | Не указано |  | Китай | [13 empty] | https://api.systeme.ru/product/media/download/991873 | [6 empty] | 272000 | штука |  | 1 | PCE | 1 | 1 | шт. | 4680409280072 | 15 | 8 | 5 | см. | 0.44 | кг.
22011-00145 | Транзистор IGBT 1700В DC / 300 А сдвоенный | Systeme Electric |  |  |  |  | Нет |  | Приводная техника Systeme Electric | IDVSD | VSD | Запасные части Автоматизация Новые | SPN | Запасные части Автоматизация New | ASR | Запасные части Автоматизация | Не указано | Не указано |  | Китай | [13 empty] | https://api.systeme.ru/product/media/download/991873 | [6 empty] | 208500 | штука |  | 1 | PCE | 1 | 1 | шт. | 4680409280089 | 15 | 8 | 5 | см. | 0.44 | кг.
22011-00252 | Транзистор IGBT DIP-IPM 600В DC / 20 А комбинированный | Systeme Electric |  |  |  |  | Нет |  | Приводная техника Systeme Electric | IDVSD | VSD | Запасные части Автоматизация Новые | SPN | Запасные части Автоматизация New | ASR | Запасные части Автоматизация | Не указано | Не указано |  | Китай | [13 empty] | https://api.systeme.ru/product/media/download/991873 | [6 empty] | 41500 | штука |  | 1 | PCE | 1 | 1 | шт. | 4680409280157 | 15.2 | 9.2 | 5.05 | см. | 0.35 | кг.
22011-00253 | Транзистор IGBT DIP-IPM 600В DC / 20 А комбинированный | Systeme Electric |  |  |  |  | Нет |  | Приводная техника Systeme Electric | IDVSD | VSD | Запасные части Автоматизация Новые | SPN | Запасные части Автоматизация New | ASR | Запасные части Автоматизация | Не указано | Не указано |  | Китай | [13 empty] | https://api.systeme.ru/product/media/download/991873 | [6 empty] | 33000 | штука |  | 1 | PCE | 1 | 1 | шт. | 4680409280164 | 15.2 | 9.2 | 5.05 | см. | 0.35 | кг.
22011-00261 | Транзистор IGBT MiniSKiip 1200В DC / 8 А комбинированный | Systeme Electric |  |  |  |  | Нет |  | Приводная техника Systeme Electric | IDVSD | VSD | Запасные части Автоматизация Новые | SPN | Запасные части Автоматизация New | ASR | Запасные части Автоматизация | Не указано | Не указано |  | Китай | [13 empty] | https://api.systeme.ru/product/media/download/991873 | [6 empty] | 38500 | штука |  | 1 | PCE | 1 | 1 | шт. | 4680409280171 | 15.2 | 9.2 | 5.05 | см. | 0.35 | кг.
22011-00262 | Транзистор IGBT MiniSKiip 1200В DC / 15 А комбинированный | Systeme Electric |  |  |  |  | Нет |  | Приводная техника Systeme Electric | IDVSD | VSD | Запасные части Автоматизация Новые | SPN | Запасные части Автоматизация New | ASR | Запасные части Автоматизация | Не указано | Не указано |  | Китай | [13 empty] | https://api.systeme.ru/product/media/download/991873 | [6 empty] | 47000 | штука |  | 1 | PCE | 1 | 1 | шт. | 4680409280188 | 15.2 | 9.2 | 5.05 | см. | 0.35 | кг.
22011-00278 | Транзистор IGBT 1700В DC / 150 А сдвоенный | Systeme Electric |  |  |  |  | Нет |  | Приводная техника Systeme Electric | IDVSD | VSD | Запасные части Автоматизация Новые | SPN | Запасные части Автоматизация New | ASR | Запасные части Автоматизация | Не указано | Не указано |  | Китай | [13 empty] | https://api.systeme.ru/product/media/download/991873 | [6 empty] | 147000 | штука |  | 1 | PCE | 1 | 1 | шт. | 4680409280201 | 11.2 | 8.9 | 4.6 | см. | 0.1 | кг.
22011-00320 | Транзистор IGBT 1200В DC / 150 А одиночный | Systeme Electric |  |  |  |  | Нет |  | Приводная техника Systeme Electric | IDVSD | VSD | Запасные части Автоматизация Новые | SPN | Запасные части Автоматизация New | ASR | Запасные части Автоматизация | Не указано | Не указано |  | Китай | [13 empty] | https://api.systeme.ru/product/media/download/991873 | [6 empty] | 42500 | штука |  | 1 | PCE | 1 | 1 | шт. | 4680409282175 | 11.2 | 8.9 | 4.6 | см. | 0.07 | кг.
22011-00410 | Транзистор IGBT 1700В DC / 100 А сдвоенный | Systeme Electric |  |  |  |  | Нет |  | Приводная техника Systeme Electric | IDVSD | VSD | Запасные части Автоматизация Новые | SPN | Запасные части Автоматизация New | ASR | Запасные части Автоматизация | Не указано | Не указано |  | Китай | [13 empty] | https://api.systeme.ru/product/media/download/991873 | [6 empty] | 78500 | штука |  | 1 | PCE | 1 | 1 | шт. | 4680409282205 | 9.3 | 8.7 | 4.6 | см. | 0.1 | кг.
22011-00414 | Транзистор IGBT 1700В DC / 75 А сдвоенный | Systeme Electric |  |  |  |  | Нет |  | Приводная техника Systeme Electric | IDVSD | VSD | Запасные части Автоматизация Новые | SPN | Запасные части Автоматизация New | ASR | Запасные части Автоматизация | Не указано | Не указано |  | Китай | [13 empty] | https://api.systeme.ru/product/media/download/991873 | [6 empty] | 100500 | штука |  | 1 | PCE | 1 | 1 | шт. | 4680409282212 | 9.3 | 8.7 | 4.6 | см. | 0.1 | кг.
22011-00466 | Транзистор IGBT PIM 1200В DC / 150 А комбинированный | Systeme Electric |  |  |  |  | Нет |  | Приводная техника Systeme Electric | IDVSD | VSD | Запасные части Автоматизация Новые | SPN | Запасные части Автоматизация New | ASR | Запасные части Автоматизация | Не указано | Не указано |  | Китай | [13 empty] | https://api.systeme.ru/product/media/download/991873 | [6 empty] | 180000 | штука |  | 1 | PCE | 1 | 1 | шт. | 4680409282243 | 15.2 | 9.2 | 5.1 | см. | 0.05 | кг.
22013-00002 | Модуль выпрямителя 1600В DC / 100 А | Systeme Electric |  |  |  |  | Нет |  | Приводная техника Systeme Electric | IDVSD | VSD | Запасные части Автоматизация Новые | SPN | Запасные части Автоматизация New | ASR | Запасные части Автоматизация | Не указано | Не указано |  | Китай | [13 empty] | https://api.systeme.ru/product/media/download/991873 | [6 empty] | 51500 | штука |  | 1 | PCE | 1 | 1 | шт. | 4680409278796 | 12.3 | 5.1 | 6 | см. | 0.15 | кг.
22013-00024 | Модуль выпрямителя 1800В DC / 160 А | Systeme Electric |  |  |  |  | Нет |  | Приводная техника Systeme Electric | IDVSD | VSD | Запасные части Автоматизация Новые | SPN | Запасные части Автоматизация New | ASR | Запасные части Автоматизация | Не указано | Не указано |  | Китай | [13 empty] | https://api.systeme.ru/product/media/download/991873 | [6 empty] | 62500 | штука |  | 1 | PCE | 1 | 1 | шт. | 4680409280126 | 12.4 | 6.4 | 6.65 | см. | 0.15 | кг.
22013-00028 | Модуль выпрямителя 1600В DC / 100 А для STV900L | Systeme Electric |  |  |  |  | Нет |  | Приводная техника Systeme Electric | IDVSD | VSD | Запасные части Автоматизация Новые | SPN | Запасные части Автоматизация New | ASR | Запасные части Автоматизация | Не указано | Не указано |  | Китай | [13 empty] | https://api.systeme.ru/product/media/download/991873 | [6 empty] | 64000 | штука |  | 1 | PCE | 1 | 1 | шт. | 4680409280133 | 12.3 | 5.1 | 6 | см. | 0.15 | кг.
22013-00047 | Модуль выпрямителя 1000В DC / 35 А | Systeme Electric |  |  |  |  | Нет |  | Приводная техника Systeme Electric | IDVSD | VSD | Запасные части Автоматизация Новые | SPN | Запасные части Автоматизация New | ASR | Запасные части Автоматизация | Не указано | Не указано |  | Китай | [13 empty] | https://api.systeme.ru/product/media/download/991873 | [6 empty] | 2500 | штука |  | 1 | PCE | 1 | 1 | шт. | 4680409282410 | 6.25 | 6.25 | 3.9 | см. | 0.25 | кг.
22013-00048 | Модуль выпрямителя 1000В DC / 25 А | Systeme Electric |  |  |  |  | Нет |  | Приводная техника Systeme Electric | IDVSD | VSD | Запасные части Автоматизация Новые | SPN | Запасные части Автоматизация New | ASR | Запасные части Автоматизация | Не указано | Не указано |  | Китай | [13 empty] | https://api.systeme.ru/product/media/download/991873 | [6 empty] | 2500 | штука |  | 1 | PCE | 1 | 1 | шт. | 4680409282427 | 6.25 | 6.25 | 3.9 | см. | 0.25 | кг.
25005-00028 | Реактор типа DC 3Ф 400В / 37 кВт | Systeme Electric |  |  |  |  | Нет |  | Приводная техника Systeme Electric | IDVSD | VSD | Запасные части Автоматизация Новые | SPN | Запасные части Автоматизация New | ASR | Запасные части Автоматизация | Не указано | Не указано |  | Китай | [13 empty] | https://api.systeme.ru/product/media/download/991873 | [6 empty] | 45500 | штука |  | 1 | PCE | 1 | 1 | шт. | 4680409282458 | 22 | 32 | 29 | см. | 15.8 | кг.
25005-00044 | Реактор типа DC 3Ф 400В / 80 А | Systeme Electric |  |  |  |  | Нет |  | Приводная техника Systeme Electric | IDVSD | VSD | Запасные части Автоматизация Новые | SPN | Запасные части Автоматизация New | ASR | Запасные части Автоматизация | Не указано | Не указано |  | Китай | [13 empty] | https://api.systeme.ru/product/media/download/991873 | [6 empty] | 42500 | штука |  | 1 | PCE | 1 | 1 | шт. | 4680409282465 | 10.8 | 12 | 13.2 | см. | 6 | кг.
25005-00045 | Реактор типа DC 3Ф 400В / 110 А | Systeme Electric |  |  |  |  | Нет |  | Приводная техника Systeme Electric | IDVSD | VSD | Запасные части Автоматизация Новые | SPN | Запасные части Автоматизация New | ASR | Запасные части Автоматизация | Не указано | Не указано |  | Китай | [13 empty] | https://api.systeme.ru/product/media/download/991873 | [6 empty] | 61000 | штука |  | 1 | PCE | 1 | 1 | шт. | 4680409282472 | 22 | 32 | 29 | см. | 7 | кг.
25005-00046 | Реактор типа DC 3Ф 400В / 180 А | Systeme Electric |  |  |  |  | Нет |  | Приводная техника Systeme Electric | IDVSD | VSD | Запасные части Автоматизация Новые | SPN | Запасные части Автоматизация New | ASR | Запасные части Автоматизация | Не указано | Не указано |  | Китай | [13 empty] | https://api.systeme.ru/product/media/download/991873 | [6 empty] | 85000 | штука |  | 1 | PCE | 1 | 1 | шт. | 4680409282489 | 28 | 15 | 15 | см. | 6 | кг.
25005-00049 | Реактор типа DC 3Ф 400В / 70 А | Systeme Electric |  |  |  |  | Нет |  | Приводная техника Systeme Electric | IDVSD | VSD | Запасные части Автоматизация Новые | SPN | Запасные части Автоматизация New | ASR | Запасные части Автоматизация | Не указано | Не указано |  | Китай | [13 empty] | https://api.systeme.ru/product/media/download/991873 | [6 empty] | 61500 | штука |  | 1 | PCE | 1 | 1 | шт. | 4680409282496 | 10.8 | 12 | 13.2 | см. | 6 | кг.
25005-00050 | Реактор типа DC 3Ф 400В / 90 А | Systeme Electric |  |  |  |  | Нет |  | Приводная техника Systeme Electric | IDVSD | VSD | Запасные части Автоматизация Новые | SPN | Запасные части Автоматизация New | ASR | Запасные части Автоматизация | Не указано | Не указано |  | Китай | [13 empty] | https://api.systeme.ru/product/media/download/991873 | [6 empty] | 76500 | штука |  | 1 | PCE | 1 | 1 | шт. | 4680409282502 | 10.8 | 12 | 13.2 | см. | 6 | кг.
25005-00062 | Реактор типа DC 3Ф 400В / 180 А | Systeme Electric |  |  |  |  | Нет |  | Приводная техника Systeme Electric | IDVSD | VSD | Запасные части Автоматизация Новые | SPN | Запасные части Автоматизация New | ASR | Запасные части Автоматизация | Не указано | Не указано |  | Китай | [13 empty] | https://api.systeme.ru/product/media/download/991873 | [6 empty] | 103000 | штука |  | 1 | PCE | 1 | 1 | шт. | 4680409282519 | 28 | 15 | 15 | см. | 6 | кг.
25005-00063 | Реактор типа DC 3Ф 400В / 260 А | Systeme Electric |  |  |  |  | Нет |  | Приводная техника Systeme Electric | IDVSD | VSD | Запасные части Автоматизация Новые | SPN | Запасные части Автоматизация New | ASR | Запасные части Автоматизация | Не указано | Не указано |  | Китай | [13 empty] | https://api.systeme.ru/product/media/download/991873 | [6 empty] | 170000 | штука |  | 1 | PCE | 1 | 1 | шт. | 4680409282526 | 22 | 32 | 29 | см. | 15.8 | кг.
25005-00116 | Реактор типа DC 3Ф 400В / 540 А | Systeme Electric |  |  |  |  | Нет |  | Приводная техника Systeme Electric | IDVSD | VSD | Запасные части Автоматизация Новые | SPN | Запасные части Автоматизация New | ASR | Запасные части Автоматизация | Не указано | Не указано |  | Китай | [13 empty] | https://api.systeme.ru/product/media/download/991873 | [6 empty] | 240500 | штука |  | 1 | PCE | 1 | 1 | шт. | 4680409282533 | 14 | 33 | 47 | см. | 63 | кг.
25005-00119 | Реактор типа DC 3Ф 400В / 766 А | Systeme Electric |  |  |  |  | Нет |  | Приводная техника Systeme Electric | IDVSD | VSD | Запасные части Автоматизация Новые | SPN | Запасные части Автоматизация New | ASR | Запасные части Автоматизация | Не указано | Не указано |  | Китай | [13 empty] | https://api.systeme.ru/product/media/download/991873 | [6 empty] | 356000 | штука |  | 1 | PCE | 1 | 1 | шт. | 4680409282540 | 45.5 | 15.5 | 46 | см. | 38 | кг.
25005-00120 | Реактор типа DC 3Ф 400В / 180 А для STV600 | Systeme Electric |  |  |  |  | Нет |  | Приводная техника Systeme Electric | IDVSD | VSD | Запасные части Автоматизация Новые | SPN | Запасные части Автоматизация New | ASR | Запасные части Автоматизация | Не указано | Не указано |  | Китай | [13 empty] | https://api.systeme.ru/product/media/download/991873 | [6 empty] | 158000 | штука |  | 1 | PCE | 1 | 1 | шт. | 4680409282557 | 28 | 15 | 15 | см. | 6 | кг.
25005-00121 | Реактор типа DC 3Ф 400В / 1090 А для STV600 | Systeme Electric |  |  |  |  | Нет |  | Приводная техника Systeme Electric | IDVSD | VSD | Запасные части Автоматизация Новые | SPN | Запасные части Автоматизация New | ASR | Запасные части Автоматизация | Не указано | Не указано |  | Китай | [13 empty] | https://api.systeme.ru/product/media/download/991873 | [6 empty] | 503000 | штука |  | 1 | PCE | 1 | 1 | шт. | 4680409282564 | 30.5 | 33 | 43 | см. | 63 | кг.
25005-00123 | Реактор типа DC 3Ф 400В / 440 А для STV600 | Systeme Electric |  |  |  |  | Нет |  | Приводная техника Systeme Electric | IDVSD | VSD | Запасные части Автоматизация Новые | SPN | Запасные части Автоматизация New | ASR | Запасные части Автоматизация | Не указано | Не указано |  | Китай | [13 empty] | https://api.systeme.ru/product/media/download/991873 | [6 empty] | 429500 | штука |  | 1 | PCE | 1 | 1 | шт. | 4680409282571 | 12.7 | 31 | 45 | см. | 61 | кг.
25005-00130 | Реактор типа DC 3Ф 400В / 35 А для STV600 | Systeme Electric |  |  |  |  | Нет |  | Приводная техника Systeme Electric | IDVSD | VSD | Запасные части Автоматизация Новые | SPN | Запасные части Автоматизация New | ASR | Запасные части Автоматизация | Не указано | Не указано |  | Китай | [13 empty] | https://api.systeme.ru/product/media/download/991873 | [6 empty] | 78500 | штука |  | 1 | PCE | 1 | 1 | шт. | 4680409282588 | 9.5 | 13.7 | 14 | см. | 5.9 | кг.
25005-00133 | Реактор типа DC 3Ф 400В / 50 А для STV600 | Systeme Electric |  |  |  |  | Нет |  | Приводная техника Systeme Electric | IDVSD | VSD | Запасные части Автоматизация Новые | SPN | Запасные части Автоматизация New | ASR | Запасные части Автоматизация | Не указано | Не указано |  | Китай | [13 empty] | https://api.systeme.ru/product/media/download/991873 | [6 empty] | 67500 | штука |  | 1 | PCE | 1 | 1 | шт. | 4680409282595 | 14.1 | 12 | 16.4 | см. | 6.3 | кг.
25006-00164 | Реактор типа AC (входной) 3Ф 400В / 1000 А | Systeme Electric |  |  |  |  | Нет |  | Приводная техника Systeme Electric | IDVSD | VSD | Запасные части Автоматизация Новые | SPN | Запасные части Автоматизация New | ASR | Запасные части Автоматизация | Не указано | Не указано |  | Китай | [13 empty] | https://api.systeme.ru/product/media/download/991873 | [6 empty] | 1782000 | штука |  | 1 | PCE | 1 | 1 | шт. | 4680409282601 | 30.5 | 33 | 43 | см. | 63 | кг.
25006-00697 | Реактор типа AC (выходной) 3Ф 400В / 650 А | Systeme Electric |  |  |  |  | Нет |  | Приводная техника Systeme Electric | IDVSD | VSD | Запасные части Автоматизация Новые | SPN | Запасные части Автоматизация New | ASR | Запасные части Автоматизация | Не указано | Не указано |  | Китай | [13 empty] | https://api.systeme.ru/product/media/download/991873 | [6 empty] | 880500 | штука |  | 1 | PCE | 1 | 1 | шт. | 4680409282618 | 28 | 27 | 35 | см. | 50 | кг.
25006-00701 | Реактор типа AC (выходной) 3Ф 400В / 890 А | Systeme Electric |  |  |  |  | Нет |  | Приводная техника Systeme Electric | IDVSD | VSD | Запасные части Автоматизация Новые | SPN | Запасные части Автоматизация New | ASR | Запасные части Автоматизация | Не указано | Не указано |  | Китай | [13 empty] | https://api.systeme.ru/product/media/download/991873 | [6 empty] | 1398000 | штука |  | 1 | PCE | 1 | 1 | шт. | 4680409282625 | 35 | 26 | 37 | см. | 65 | кг.
25006-00702 | Реактор типа AC (выходной) 3Ф 400В / 480 А | Systeme Electric |  |  |  |  | Нет |  | Приводная техника Systeme Electric | IDVSD | VSD | Запасные части Автоматизация Новые | SPN | Запасные части Автоматизация New | ASR | Запасные части Автоматизация | Не указано | Не указано |  | Китай | [13 empty] | https://api.systeme.ru/product/media/download/991873 | [6 empty] | 596500 | штука |  | 1 | PCE | 1 | 1 | шт. | 4680409282632 | 20.3 | 33 | 42 | см. | 38 | кг.
25011-00003 | Магнитное кольцо длина 35мм внешн. диаметр 20мм внутр. диаметр 9 мм | Systeme Electric |  |  |  |  | Нет |  | Приводная техника Systeme Electric | IDVSD | VSD | Запасные части Автоматизация Новые | SPN | Запасные части Автоматизация New | ASR | Запасные части Автоматизация | Не указано | Не указано |  | Китай | [13 empty] | https://api.systeme.ru/product/media/download/991873 | [6 empty] | 2500 | штука |  | 1 | PCE | 1 | 1 | шт. | 4680409301098 | 6.5 | 6.5 | 5 | см. | 0.45 | кг.
27001-00039 | Датчик тока (на эффекте Холла) 4В DC / 1500 А | Systeme Electric |  |  |  |  | Нет |  | Приводная техника Systeme Electric | IDVSD | VSD | Запасные части Автоматизация Новые | SPN | Запасные части Автоматизация New | ASR | Запасные части Автоматизация | Не указано | Не указано |  | Китай | [13 empty] | https://api.systeme.ru/product/media/download/991873 | [6 empty] | 60000 | штука |  | 1 | PCE | 1 | 1 | шт. | 4680409282748 | 12 | 9.5 | 7.45 | см. | 0.35 | кг.
30010-00007 | Крышка вентилятора | Systeme Electric |  |  |  |  | Нет |  | Приводная техника Systeme Electric | IDVSD | VSD | Запасные части Автоматизация Новые | SPN | Запасные части Автоматизация New | ASR | Запасные части Автоматизация | Не указано | Не указано |  | Китай | [13 empty] | https://api.systeme.ru/product/media/download/991873 | [6 empty] | 1000 | штука |  | 1 | PCE | 1 | 1 | шт. | 4680409300909 | 3.5 | 15 | 15 | см. | 0.15 | кг.
31002-00071 | ЖК-экран для STV900 IP55 | Systeme Electric |  |  |  |  | Нет |  | Приводная техника Systeme Electric | IDVSD | VSD | Запасные части Автоматизация Новые | SPN | Запасные части Автоматизация New | ASR | Запасные части Автоматизация | Не указано | Не указано |  | Китай | [13 empty] | https://api.systeme.ru/product/media/download/991873 | [6 empty] | 11500 | штука |  | 1 | PCE | 1 | 1 | шт. | 4680409300916 | 6.8 | 8.1 | 9.4 | см. | 0.25 | кг.
36004-00757 | Клеммный блок одноконтактный 250 А | Systeme Electric |  |  |  |  | Нет |  | Приводная техника Systeme Electric | IDVSD | VSD | Запасные части Автоматизация Новые | SPN | Запасные части Автоматизация New | ASR | Запасные части Автоматизация | Не указано | Не указано |  | Китай | [13 empty] | https://api.systeme.ru/product/media/download/991873 | [6 empty] | 3000 | штука |  | 1 | PCE | 1 | 1 | шт. | 4680409282793 | 9.64 | 6.5 | 11.9 | см. | 0.25 | кг.
61005-00078 | Изоляционная бумага для STV900 11-15 кВт 400В | Systeme Electric |  |  |  |  | Нет |  | Приводная техника Systeme Electric | IDVSD | VSD | Запасные части Автоматизация Новые | SPN | Запасные части Автоматизация New | ASR | Запасные части Автоматизация | Не указано | Не указано |  | Китай | [13 empty] | https://api.systeme.ru/product/media/download/991873 | [6 empty] | 1000 | штука |  | 1 | PCE | 1 | 1 | шт. | 4680409300978 | 28 | 23 | 18 | см. | 0.02 | кг.
61005-00079 | Изоляционная бумага для STV900 15 кВт 400В | Systeme Electric |  |  |  |  | Нет |  | Приводная техника Systeme Electric | IDVSD | VSD | Запасные части Автоматизация Новые | SPN | Запасные части Автоматизация New | ASR | Запасные части Автоматизация | Не указано | Не указано |  | Китай | [13 empty] | https://api.systeme.ru/product/media/download/991873 | [6 empty] | 2500 | штука |  | 1 | PCE | 1 | 1 | шт. | 4680409300992 | 28 | 23 | 18 | см. | 0.02 | кг.
61005-00086 | Изоляционная бумага для STV900 1,5-2,2 кВт 400В | Systeme Electric |  |  |  |  | Нет |  | Приводная техника Systeme Electric | IDVSD | VSD | Запасные части Автоматизация Новые | SPN | Запасные части Автоматизация New | ASR | Запасные части Автоматизация | Не указано | Не указано |  | Китай | [13 empty] | https://api.systeme.ru/product/media/download/991873 | [6 empty] | 500 | штука |  | 1 | PCE | 1 | 1 | шт. | 4680409301005 | 28 | 23 | 18 | см. | 0.02 | кг.
61005-00092 | Изоляционная бумага для STV900 132-500 кВт 400В | Systeme Electric |  |  |  |  | Нет |  | Приводная техника Systeme Electric | IDVSD | VSD | Запасные части Автоматизация Новые | SPN | Запасные части Автоматизация New | ASR | Запасные части Автоматизация | Не указано | Не указано |  | Китай | [13 empty] | https://api.systeme.ru/product/media/download/991873 | [6 empty] | 2500 | штука |  | 1 | PCE | 1 | 1 | шт. | 4680409301012 | 28 | 23 | 18 | см. | 0.02 | кг.
61005-00104 | Изоляционная бумага для STV900 355-500 кВт 400В | Systeme Electric |  |  |  |  | Нет |  | Приводная техника Systeme Electric | IDVSD | VSD | Запасные части Автоматизация Новые | SPN | Запасные части Автоматизация New | ASR | Запасные части Автоматизация | Не указано | Не указано |  | Китай | [13 empty] | https://api.systeme.ru/product/media/download/991873 | [6 empty] | 10000 | штука |  | 1 | PCE | 1 | 1 | шт. | 4680409301029 | 28 | 23 | 18 | см. | 0.02 | кг.
61005-00417 | Изоляционная бумага для STV900 18,5-22 кВт 400В | Systeme Electric |  |  |  |  | Нет |  | Приводная техника Systeme Electric | IDVSD | VSD | Запасные части Автоматизация Новые | SPN | Запасные части Автоматизация New | ASR | Запасные части Автоматизация | Не указано | Не указано |  | Китай | [13 empty] | https://api.systeme.ru/product/media/download/991873 | [6 empty] | 1500 | штука |  | 1 | PCE | 1 | 1 | шт. | 4680409301036 | 28 | 23 | 18 | см. | 0.02 | кг.
61005-00447 | Изоляционная бумага для STV900 30-37 кВт 400В | Systeme Electric |  |  |  |  | Нет |  | Приводная техника Systeme Electric | IDVSD | VSD | Запасные части Автоматизация Новые | SPN | Запасные части Автоматизация New | ASR | Запасные части Автоматизация | Не указано | Не указано |  | Китай | [13 empty] | https://api.systeme.ru/product/media/download/991873 | [6 empty] | 2500 | штука |  | 1 | PCE | 1 | 1 | шт. | 4680409301043 | 6 | 7 | 8 | см. | 0.02 | кг.
61007-00118 | Наклейка на клавиатуру для STV320 0,75-2,2 кВт 220-400В | Systeme Electric |  |  |  |  | Нет |  | Приводная техника Systeme Electric | IDVSD | VSD | Запасные части Автоматизация Новые | SPN | Запасные части Автоматизация New | ASR | Запасные части Автоматизация | Не указано | Не указано |  | Китай | [13 empty] | https://api.systeme.ru/product/media/download/991873 | [6 empty] | 2000 | штука |  | 1 | PCE | 1 | 1 | шт. | 4680409301050 | 28 | 23 | 18 | см. | 0.02 | кг.
62004-00391 | Изоляционная бумага для STV900 220-315 кВт 400В | Systeme Electric |  |  |  |  | Нет |  | Приводная техника Systeme Electric | IDVSD | VSD | Запасные части Автоматизация Новые | SPN | Запасные части Автоматизация New | ASR | Запасные части Автоматизация | Не указано | Не указано |  | Китай | [13 empty] | https://api.systeme.ru/product/media/download/991873 | [6 empty] | 29000 | штука |  | 1 | PCE | 1 | 1 | шт. | 4680409301067 | 83 | 8 | 3.5 | см. | 0.02 | кг.