## Worksheet
Количество референсов: 1018 | [55 empty] | Etim | [80 empty] | Гарантия на оборудование
Референс | Описание | Бренд | Статус коммерциализации | Информация о замен | ТН ВЭД код | ТН ВЭД описание | Наличие в ГИСП | Расширенное описание | Активити | Код активити | COS3 | Сублинейка | COS2 | Линейка | COS1 | Коллекция | ETIM-класс | Описание ETIM-класса | Версия ETIM | Страна происхождения | Изображения | Главное изображение |  | Ракурс | Изображения инфографики | Главное изображение | Фото в интерьере | Порядок | Rich-контент мобильный экран | Порядок | Rich-контент desktop экран | Порядок | Каталоги | Техническая документация | Сертификаты | Типы сертификатов | Наименования сертификатов | Плеер 360 | Фотографии 360 | Видео | Цена за единицу тарифа без НДС (руб.) | Единица измерения тарифа (шт/уп) | Гарантированное кол-во к отгрузке | Минимальная партия к заказу | Тип упаковки | Уровень логистических форм | Кол-во в упаковке | Единица измерения | EAN | Длина | Ширина | Высота | Ед. изм. Веса | Вес |  | EF001126 - Модульное исполнение | EF001364 - Номин. коммутируем. мощность при AC-3, 400 В | EF001374 - Количество нормально разомкнутых (НО) силовых контактов | EF001375 - Количество нормально замкнутых (НЗ) силовых контактов | EF001376 - Количество вспомогат. нормально разомкнутых (НО) контактов | EF001377 - Количество вспомогат. нормально замкнутых (НЗ) контактов | EF001392 - Номин. раб. ток Ie при AC-3, 400 В | EF001393 - Номин. раб. ток Ie при AC-1, 400 В | EF003978 - Номин. напряжение питания цепи управления Us AC 50 Гц | EF003979 - Номин. напряжение питания цепи управления Us AC 60 Гц | EF006819 - Тип подключения силовой электрич. цепи | EF007317 - Комплектное устройство в корпусе | EF008242 - Тип напряжения управления | EF008495 - Номин. раб. ток Ie при AC-4, 400 В | EF008496 - Номин. коммутируем. мощность при AC-4, 400 В | RF000040 - Тип изделия/компонента | RF000192 - Напряжение катушки управления | EF003980 - Номин. напряжение питания цепи управления Us постоян. тока DC | EF007044 - Номинальная полная мощность при 400 В 50 Гц | SF003978 - Номинальное напряжение катушки (В) | EF011960 - Номинальная рабочая мощность NEMA | EF000003 - Способ монтажа | EF006668 - Класс защиты | EF007357 - Макс. допустимое раб. напряжение Ue | EF008211 - Регулируемый диапазон тока | EF003531 - Количество вспомогат. переключающих контактов | EF000215 - Тип компонента/запасной части | EF000030 - Функционал. назначение/применение | EF005950 - Со светодиодной (LED) индикацией | EF000010 - Модель/исполнение | EF001385 - Номин. раб. ток Ie при AC-15, 230 В | EF003961 - Тип подключения | EF005826 - Подходит для защитного выключателя двигателя | EF005863 - Подходит для силового выключателя | EF008255 - Количество нормально замкнутых (НЗ) контактов | EF008256 - Количество нормально разомкнутых (НО) контактов | EF001391 - Количество полюсов | EF000189 - Тип включения/отключения | EF004139 - Принцип работы | EF005922 - Регулировка по времени | SF005922 - Регулировка по времени | EF000008 - Ширина | EF000040 - Высота | EF000049 - Глубина | EF001387 - С интегрированным вспомогат. переключателем | EF001389 - Номин. продолжительный ток Iu | EF001390 - С встроенным расцепителем пониженного напряжения | EF001435 - Номин. раб. напряжение | EF002336 - Диапазон установки расцепителя перегрузки | EF005474 - Степень защиты (IP) | EF006233 - С термозащитой | EF006976 - Тип элемента управления | EF007007 - Тип расцепителя | EF007049 - Номин. отключающая способность Icu при 400 В, AC | EF007400 - Чувствительность к обрыву фазы | EF008240 - Конструкция прибора | EF007025 - Номин. коммутируем. мощность при AC-3, 230 В | EF001589 - Подходит для количества полюсов | EF008257 - Количество переключающих (перекидных) контактов | EF000019 - Изолированн. | EF000351 - Количество фаз | EF001438 - Длина | EF007217 - Подходит для аппаратов с вспомогат. выключателем (доп. контактом) | EF007218 - Подходит для устройств с N-проводником | EF007504 - Размер шага | EF000228 - Номин. напряжение | EF000001 - Номин. ток | EF003359 - В комплекте с розеткой (цоколем) | EF001666 - Высота в поперечном сечении | EF001667 - Ширина в поперечном сечении | EF003118 - Степень защиты (IP), передняя сторона | EF006959 - Пригоден в качестве устройства аварийной остановки | EF006981 - Пригоден в качестве главного выключателя | EF006985 - Пригоден в качестве предохранительного выключателя | EF006986 - Пригоден в качестве сервисного выключателя | EF007243 - Подходит для напольного монтажа | EF007262 - Подходит для установки в распределит. щит | EF007264 - Подходит для промежуточного монтажа | EF007355 - Макс. допустимое раб. напряжение Ue AC | EF007386 - Моторный привод опционально | EF009408 - Реверсивный переключатель | Гарантия | Информация о ремонтопригодности
MC1D09B7 | КОНТАКТОР MC1D 3P 9A НО+НЗ 24V 50/60ГЦ | Systeme Electric |  |  | 8536490000 | Прочие реле | Нет | Контактор серии SystemePact MC1D на номинальный ток 9 А, 3P, 1НО+1НЗ; напряжение управления – 24 В пер. тока; крепеж – на DIN-рейке или монтажной плате. Контакторы серии SystemePact MC1D разработаны для управления двигателями различных типов, а также насосами, лифтов и системами вентиляции. Они имеют увеличенный электрический и механический ресурс; могут оснащаться дополнительными контактами, тепловыми реле, механическими блокировками, ограничителями перенапряжений (ранее Schneider Electric TeSys D - Контакторы &lt; 150A, TeSys LC1D LC1D096B7, LC1D09B7, LC1D09B7). | Пускорегулирующая аппаратура | PPCTR | MCD | SystemePact MC1D - Контакторы < 95A | CTR | SystemePact MCP - Пускорег. Оптимум | SPO | Энергетика Оптимальная | EC000066 | Магнитный пускатель/контактор перемен. тока (AC) | 7 | Китай | https://static-pcsp.systeme.ru/image/Kjmd6nORvxAamUS9676e5bea37ff61735285738.jpeg https://static-pcsp.systeme.ru/image/gIEN32BOS-aJ56FH676e5bf2cc31c1735285746.jpeg | https://static-pcsp.systeme.ru/image/Kjmd6nORvxAamUS9676e5bea37ff61735285738.jpeg | 1 2 | не указан не указан | [8 empty] | https://api.systeme.ru/product/media/download/988325 | https://api.systeme.ru/product/media/download/989610 https://api.systeme.ru/product/media/download/990943 https://api.systeme.ru/product/media/download/991051 | https://api.systeme.ru/certificates/default/download/3541 https://api.systeme.ru/certificates/default/download/2934 | COTO (Российский морской регистр судоходства) С-ТР ТС-ЭМС С-ТР ТС-НВО | 25.44.01.12101.120 ЕАЭС RU С-CN.НВ26.В.02533_22 |  |  | https://www.youtube.com/watch?v=OqmhYTUmSwc https://www.youtube.com/watch?v=__4zvOKEiO0 https://www.youtube.com/watch?v=hFUmiEGlp3s https://www.youtube.com/watch?v=AzqreZNanvk https://rutube.ru/video/970b30cc08b169864bd56eb055062c4b/?p=U4pRG2ZONeZPRiaS4JqceA https://vkvideo.ru/video-227259215_456239118 | 5500 | штука | 0 | 1 | PCE CAR | 1 3 | 1 30 | шт. шт. | 4680409070475 14680409070472 | 9.5 30.5 | 5 27 | 10.4 22.5 | см. см. | 0.447 14.9 | кг. кг. | Нет | 4 кВт | 3 | 0 | 1 | 1 | 9 А | 25 А | 24...24 В | 24...24 В | Винтовое соединение (EV000415) | Нет | AC (перемен.) (EV000460) | 6 А | 2.2 кВт | Контактор (RV000701) | 24 В | [64 empty] | Срок гарантии на данное оборудование составляет 5 лет с момента отгрузки со склада Систэм Электрик, с подтверждением соответствующим документом | Подлежит замене
MC1D09BD | КОНТАКТОР MC1D 3P 9A НО+НЗ 24VDC | Systeme Electric |  |  | 8536490000 | Прочие реле | Нет | Контактор серии SystemePact MC1D на номинальный ток 9 А, 3P, 1НО+1НЗ; напряжение управления – 24 В пост. тока; крепеж – на DIN-рейке или монтажной плате. Контакторы серии SystemePact MC1D разработаны для управления двигателями различных типов, а также насосами, лифтов и системами вентиляции. Они имеют увеличенный электрический и механический ресурс; могут оснащаться дополнительными контактами, тепловыми реле, механическими блокировками, ограничителями перенапряжений (ранее Schneider Electric TeSys LC1D, TeSys LC1D09BD, LC1D09BL). | Пускорегулирующая аппаратура | PPCTR | MCD | SystemePact MC1D - Контакторы < 95A | CTR | SystemePact MCP - Пускорег. Оптимум | SPO | Энергетика Оптимальная | EC000066 | Магнитный пускатель/контактор перемен. тока (AC) | 7 | Китай | https://static-pcsp.systeme.ru/image/NmHk0MPU-psrpXVB676e5bea4cd2a1735285738.jpeg https://static-pcsp.systeme.ru/image/aBJapqQ_klmfLCCz676e5bf2e70851735285746.jpeg | https://static-pcsp.systeme.ru/image/NmHk0MPU-psrpXVB676e5bea4cd2a1735285738.jpeg | 1 2 | не указан не указан | [8 empty] | https://api.systeme.ru/product/media/download/988325 | https://api.systeme.ru/product/media/download/989610 https://api.systeme.ru/product/media/download/990943 https://api.systeme.ru/product/media/download/991051 | https://api.systeme.ru/certificates/default/download/3541 https://api.systeme.ru/certificates/default/download/2934 | COTO (Российский морской регистр судоходства) С-ТР ТС-ЭМС С-ТР ТС-НВО | 25.44.01.12101.120 ЕАЭС RU С-CN.НВ26.В.02533_22 |  |  | https://www.youtube.com/watch?v=OqmhYTUmSwc https://www.youtube.com/watch?v=__4zvOKEiO0 https://www.youtube.com/watch?v=hFUmiEGlp3s https://www.youtube.com/watch?v=AzqreZNanvk https://rutube.ru/video/970b30cc08b169864bd56eb055062c4b/?p=U4pRG2ZONeZPRiaS4JqceA https://vkvideo.ru/video-227259215_456239118 | 10200 | штука | 0 | 1 | PCE CAR P12 | 1 3 4 | 1 30 720 | шт. шт. шт. | 4680409071168 14680409071165 | 5.6 29.1 120 | 10.6 34 80 | 12.1 27.6 100 | см. см. см. | 0.6 18.84 467 | кг. кг. кг. | Нет | 4 кВт | 3 | 0 | 1 | 1 | 9 А | 25 А |  |  | Винтовое соединение (EV000415) | Нет | DC (постоян.) (EV000461) | 6 А | 2.2 кВт | Контактор (RV000701) | 24 В | 24...24 В | [63 empty] | Срок гарантии на данное оборудование составляет 5 лет с момента отгрузки со склада Систэм Электрик, с подтверждением соответствующим документом | Подлежит замене
MC1D09CD | КОНТАКТОР MC1D 3P 9A НО+НЗ 36VDC | Systeme Electric |  |  | 8536490000 | Прочие реле | Нет | Контактор серии SystemePact MC1D на номинальный ток 9 А, 3P, 1НО+1НЗ; напряжение управления – 36 В пост. тока; крепеж – на DIN-рейке или монтажной плате. Контакторы серии SystemePact MC1D разработаны для управления двигателями различных типов, а также насосами, лифтов и системами вентиляции. Они имеют увеличенный электрический и механический ресурс; могут оснащаться дополнительными контактами, тепловыми реле, механическими блокировками, ограничителями перенапряжений (ранее Schneider Electric TeSys LC1D LC1D09CD). | Пускорегулирующая аппаратура | PPCTR | MCD | SystemePact MC1D - Контакторы < 95A | CTR | SystemePact MCP - Пускорег. Оптимум | SPO | Энергетика Оптимальная | EC000066 | Магнитный пускатель/контактор перемен. тока (AC) | 7 | Китай | https://static-pcsp.systeme.ru/image/NmHk0MPU-psrpXVB676e5bea4cd2a1735285738.jpeg https://static-pcsp.systeme.ru/image/aBJapqQ_klmfLCCz676e5bf2e70851735285746.jpeg | https://static-pcsp.systeme.ru/image/NmHk0MPU-psrpXVB676e5bea4cd2a1735285738.jpeg | 1 2 | не указан не указан | [8 empty] | https://api.systeme.ru/product/media/download/988325 | https://api.systeme.ru/product/media/download/989610 https://api.systeme.ru/product/media/download/990943 https://api.systeme.ru/product/media/download/991051 | https://api.systeme.ru/certificates/default/download/3541 https://api.systeme.ru/certificates/default/download/2934 | COTO (Российский морской регистр судоходства) С-ТР ТС-ЭМС С-ТР ТС-НВО | 25.44.01.12101.120 ЕАЭС RU С-CN.НВ26.В.02533_22 |  |  | https://www.youtube.com/watch?v=OqmhYTUmSwc https://www.youtube.com/watch?v=__4zvOKEiO0 https://www.youtube.com/watch?v=hFUmiEGlp3s https://www.youtube.com/watch?v=AzqreZNanvk https://rutube.ru/video/970b30cc08b169864bd56eb055062c4b/?p=U4pRG2ZONeZPRiaS4JqceA https://vkvideo.ru/video-227259215_456239118 | 10750 | штука | 0 | 1 | PCE CAR | 1 3 | 1 30 | шт. шт. | 4680409071175 14680409071172 | 9.8 31.3 | 5.1 27.3 | 11.5 25 | см. см. | 0.61 19.28 | кг. кг. | Нет | 4 кВт | 3 | 0 | 1 | 1 | 9 А | 25 А |  |  | Винтовое соединение (EV000415) | Нет | DC (постоян.) (EV000461) | 6 А | 2.2 кВт | Контактор (RV000701) | 36 В | 36...36 В | [63 empty] | Срок гарантии на данное оборудование составляет 5 лет с момента отгрузки со склада Систэм Электрик, с подтверждением соответствующим документом | Подлежит замене
MC1D09E7 | КОНТАКТОР MC1D 3P 9A НО+НЗ 48V 50/60ГЦ | Systeme Electric |  |  | 8536490000 | Прочие реле | Нет | Контактор серии SystemePact MC1D на номинальный ток 9 А, 3P, 1НО+1НЗ; напряжение управления – 48 В пер. тока; крепеж – на DIN-рейке или монтажной плате. Контакторы серии SystemePact MC1D разработаны для управления двигателями различных типов, а также насосами, лифтов и системами вентиляции. Они имеют увеличенный электрический и механический ресурс; могут оснащаться дополнительными контактами, тепловыми реле, механическими блокировками, ограничителями перенапряжений (ранее Schneider Electric TeSys D - Контакторы &lt; 150A, TeSys LC1D LC1D093E7, LC1D09E7, LC1D09E7). | Пускорегулирующая аппаратура | PPCTR | MCD | SystemePact MC1D - Контакторы < 95A | CTR | SystemePact MCP - Пускорег. Оптимум | SPO | Энергетика Оптимальная | EC000066 | Магнитный пускатель/контактор перемен. тока (AC) | 7 | Китай | https://static-pcsp.systeme.ru/image/NmHk0MPU-psrpXVB676e5bea4cd2a1735285738.jpeg https://static-pcsp.systeme.ru/image/aBJapqQ_klmfLCCz676e5bf2e70851735285746.jpeg | https://static-pcsp.systeme.ru/image/NmHk0MPU-psrpXVB676e5bea4cd2a1735285738.jpeg | 1 2 | не указан не указан | [8 empty] | https://api.systeme.ru/product/media/download/988325 | https://api.systeme.ru/product/media/download/989610 https://api.systeme.ru/product/media/download/990943 https://api.systeme.ru/product/media/download/991051 | https://api.systeme.ru/certificates/default/download/3541 https://api.systeme.ru/certificates/default/download/2934 | COTO (Российский морской регистр судоходства) С-ТР ТС-ЭМС С-ТР ТС-НВО | 25.44.01.12101.120 ЕАЭС RU С-CN.НВ26.В.02533_22 |  |  | https://www.youtube.com/watch?v=OqmhYTUmSwc https://www.youtube.com/watch?v=__4zvOKEiO0 https://www.youtube.com/watch?v=hFUmiEGlp3s https://www.youtube.com/watch?v=AzqreZNanvk https://rutube.ru/video/970b30cc08b169864bd56eb055062c4b/?p=U4pRG2ZONeZPRiaS4JqceA https://vkvideo.ru/video-227259215_456239118 | 7050 | штука | 0 | 1 | PCE CAR | 1 3 | 1 30 | шт. шт. | 4680409070499 14680409070496 | 9.5 30.5 | 5 27 | 10.4 22.5 | см. см. | 0.45 14.9 | кг. кг. | Нет | 4 кВт | 3 | 0 | 1 | 1 | 9 А | 25 А | 48...48 В | 48...48 В | Винтовое соединение (EV000415) | Нет | AC (перемен.) (EV000460) | 6 А | 2.2 кВт | Контактор (RV000701) | 48 В | [64 empty] | Срок гарантии на данное оборудование составляет 5 лет с момента отгрузки со склада Систэм Электрик, с подтверждением соответствующим документом | Подлежит замене
MC1D09ED | КОНТАКТОР MC1D 3P 9A НО+НЗ 48VDC | Systeme Electric |  |  | 8536490000 | Прочие реле | Нет | Контактор серии SystemePact MC1D на номинальный ток 9 А, 3P, 1НО+1НЗ; напряжение управления – 48 В пост. тока; крепеж – на DIN-рейке или монтажной плате. Контакторы серии SystemePact MC1D разработаны для управления двигателями различных типов, а также насосами, лифтов и системами вентиляции. Они имеют увеличенный электрический и механический ресурс; могут оснащаться дополнительными контактами, тепловыми реле, механическими блокировками, ограничителями перенапряжений (ранее Schneider Electric TeSys LC1D, TeSys LC1D09ED, LC1D09EL). | Пускорегулирующая аппаратура | PPCTR | MCD | SystemePact MC1D - Контакторы < 95A | CTR | SystemePact MCP - Пускорег. Оптимум | SPO | Энергетика Оптимальная | EC000066 | Магнитный пускатель/контактор перемен. тока (AC) | 7 | Китай | https://static-pcsp.systeme.ru/image/NmHk0MPU-psrpXVB676e5bea4cd2a1735285738.jpeg https://static-pcsp.systeme.ru/image/aBJapqQ_klmfLCCz676e5bf2e70851735285746.jpeg | https://static-pcsp.systeme.ru/image/NmHk0MPU-psrpXVB676e5bea4cd2a1735285738.jpeg | 1 2 | не указан не указан | [8 empty] | https://api.systeme.ru/product/media/download/988325 | https://api.systeme.ru/product/media/download/989610 https://api.systeme.ru/product/media/download/990943 https://api.systeme.ru/product/media/download/991051 | https://api.systeme.ru/certificates/default/download/3541 https://api.systeme.ru/certificates/default/download/2934 | COTO (Российский морской регистр судоходства) С-ТР ТС-ЭМС С-ТР ТС-НВО | 25.44.01.12101.120 ЕАЭС RU С-CN.НВ26.В.02533_22 |  |  | https://www.youtube.com/watch?v=OqmhYTUmSwc https://www.youtube.com/watch?v=__4zvOKEiO0 https://www.youtube.com/watch?v=hFUmiEGlp3s https://www.youtube.com/watch?v=AzqreZNanvk https://rutube.ru/video/970b30cc08b169864bd56eb055062c4b/?p=U4pRG2ZONeZPRiaS4JqceA https://vkvideo.ru/video-227259215_456239118 | 10850 | штука | 0 | 1 | PCE CAR | 1 3 | 1 30 | шт. шт. | 4680409071182 14680409071189 | 9.8 31.3 | 5.1 27.3 | 11.5 25 | см. см. | 0.61 19.28 | кг. кг. | Нет | 4 кВт | 3 | 0 | 1 | 1 | 9 А | 25 А | 42...42 В | 42...42 В | Винтовое соединение (EV000415) | Нет | DC (постоян.) (EV000461) | 6 А | 2.2 кВт | Контактор (RV000701) | 48 В | 48...48 В | [63 empty] | Срок гарантии на данное оборудование составляет 5 лет с момента отгрузки со склада Систэм Электрик, с подтверждением соответствующим документом | Подлежит замене
MC1D09F7 | КОНТАКТОР MC1D 3P 9A НО+НЗ 110V 50/60ГЦ | Systeme Electric |  |  | 8536490000 | Прочие реле | Нет | Контактор серии SystemePact MC1D на номинальный ток 9 А, 3P, 1НО+1НЗ; напряжение управления – 110 В пер. тока; крепеж – на DIN-рейке или монтажной плате. Контакторы серии SystemePact MC1D разработаны для управления двигателями различных типов, а также насосами, лифтов и системами вентиляции. Они имеют увеличенный электрический и механический ресурс; могут оснащаться дополнительными контактами, тепловыми реле, механическими блокировками, ограничителями перенапряжений (ранее Schneider Electric TeSys D - Контакторы &lt; 150A, TeSys LC1D, TeSys LC1D096F7, LC1D09F7, LC1D09F7, LC1D09FE7). | Пускорегулирующая аппаратура | PPCTR | MCD | SystemePact MC1D - Контакторы < 95A | CTR | SystemePact MCP - Пускорег. Оптимум | SPO | Энергетика Оптимальная | EC000066 | Магнитный пускатель/контактор перемен. тока (AC) | 7 | Китай | https://static-pcsp.systeme.ru/image/NmHk0MPU-psrpXVB676e5bea4cd2a1735285738.jpeg https://static-pcsp.systeme.ru/image/aBJapqQ_klmfLCCz676e5bf2e70851735285746.jpeg | https://static-pcsp.systeme.ru/image/NmHk0MPU-psrpXVB676e5bea4cd2a1735285738.jpeg | 1 2 | не указан не указан | [8 empty] | https://api.systeme.ru/product/media/download/988325 | https://api.systeme.ru/product/media/download/989610 https://api.systeme.ru/product/media/download/990943 https://api.systeme.ru/product/media/download/991051 | https://api.systeme.ru/certificates/default/download/3541 https://api.systeme.ru/certificates/default/download/2934 | COTO (Российский морской регистр судоходства) С-ТР ТС-ЭМС С-ТР ТС-НВО | 25.44.01.12101.120 ЕАЭС RU С-CN.НВ26.В.02533_22 |  |  | https://www.youtube.com/watch?v=OqmhYTUmSwc https://www.youtube.com/watch?v=__4zvOKEiO0 https://www.youtube.com/watch?v=hFUmiEGlp3s https://www.youtube.com/watch?v=AzqreZNanvk https://rutube.ru/video/970b30cc08b169864bd56eb055062c4b/?p=U4pRG2ZONeZPRiaS4JqceA https://vkvideo.ru/video-227259215_456239118 | 6950 | штука | 0 | 1 | PCE CAR | 1 3 | 1 30 | шт. шт. | 4680409070536 14680409070533 | 9.5 30.5 | 5 27 | 10.4 22.5 | см. см. | 0.443 14.9 | кг. кг. | Нет | 4 кВт | 3 | 0 | 1 | 1 | 9 А | 25 А | 110...110 В | 110...110 В | Винтовое соединение (EV000415) | Нет | AC (перемен.) (EV000460) | 6 А | 2.2 кВт | Контактор (RV000701) | 110 В | [64 empty] | Срок гарантии на данное оборудование составляет 5 лет с момента отгрузки со склада Систэм Электрик, с подтверждением соответствующим документом | Подлежит замене
MC1D09FD | КОНТАКТОР MC1D 3P 9A НО+НЗ 110VDC | Systeme Electric |  |  | 8536490000 | Прочие реле | Нет | Контактор серии SystemePact MC1D на номинальный ток 9 А, 3P, 1НО+1НЗ; напряжение управления – 110 В пост. тока; крепеж – на DIN-рейке или монтажной плате. Контакторы серии SystemePact MC1D разработаны для управления двигателями различных типов, а также насосами, лифтов и системами вентиляции. Они имеют увеличенный электрический и механический ресурс; могут оснащаться дополнительными контактами, тепловыми реле, механическими блокировками, ограничителями перенапряжений (ранее Schneider Electric TeSys LC1D LC1D09FD). | Пускорегулирующая аппаратура | PPCTR | MCD | SystemePact MC1D - Контакторы < 95A | CTR | SystemePact MCP - Пускорег. Оптимум | SPO | Энергетика Оптимальная | EC000066 | Магнитный пускатель/контактор перемен. тока (AC) | 7 | Китай | https://static-pcsp.systeme.ru/image/NmHk0MPU-psrpXVB676e5bea4cd2a1735285738.jpeg https://static-pcsp.systeme.ru/image/aBJapqQ_klmfLCCz676e5bf2e70851735285746.jpeg | https://static-pcsp.systeme.ru/image/NmHk0MPU-psrpXVB676e5bea4cd2a1735285738.jpeg | 1 2 | не указан не указан | [8 empty] | https://api.systeme.ru/product/media/download/988325 | https://api.systeme.ru/product/media/download/989610 https://api.systeme.ru/product/media/download/990943 https://api.systeme.ru/product/media/download/991051 | https://api.systeme.ru/certificates/default/download/3541 https://api.systeme.ru/certificates/default/download/2934 | COTO (Российский морской регистр судоходства) С-ТР ТС-ЭМС С-ТР ТС-НВО | 25.44.01.12101.120 ЕАЭС RU С-CN.НВ26.В.02533_22 |  |  | https://www.youtube.com/watch?v=OqmhYTUmSwc https://www.youtube.com/watch?v=__4zvOKEiO0 https://www.youtube.com/watch?v=hFUmiEGlp3s https://www.youtube.com/watch?v=AzqreZNanvk https://rutube.ru/video/970b30cc08b169864bd56eb055062c4b/?p=U4pRG2ZONeZPRiaS4JqceA https://vkvideo.ru/video-227259215_456239118 | 9800 | штука | 0 | 1 | PCE CAR | 1 3 | 1 30 | шт. шт. | 4680409071199 14680409071196 | 9.8 31.3 | 5.1 27.3 | 11.5 25 | см. см. | 0.61 19.28 | кг. кг. | Нет | 4 кВт | 3 | 0 | 1 | 1 | 9 А | 25 А |  |  | Винтовое соединение (EV000415) | Нет | DC (постоян.) (EV000461) | 6 А | 2.2 кВт | Контактор (RV000701) | 110 В | 110...110 В | [63 empty] | Срок гарантии на данное оборудование составляет 5 лет с момента отгрузки со склада Систэм Электрик, с подтверждением соответствующим документом | Подлежит замене
MC1D09M7 | КОНТАКТОР MC1D 3P 9A НО+НЗ 220V 50/60ГЦ | Systeme Electric |  |  | 8536490000 | Прочие реле | Нет | Контактор серии SystemePact MC1D на номинальный ток 9 А, 3P, 1НО+1НЗ; напряжение управления – 220 В пер. тока; крепеж – на DIN-рейке или монтажной плате. Контакторы серии SystemePact MC1D разработаны для управления двигателями различных типов, а также насосами, лифтов и системами вентиляции. Они имеют увеличенный электрический и механический ресурс; могут оснащаться дополнительными контактами, тепловыми реле, механическими блокировками, ограничителями перенапряжений (ранее Schneider Electric TeSys D - Контакторы &lt; 150A, TeSys LC1D LC1D096M7, LC1D096P7, LC1D09M7, LC1D09P7, LC1D09M7, LC1D09P7). | Пускорегулирующая аппаратура | PPCTR | MCD | SystemePact MC1D - Контакторы < 95A | CTR | SystemePact MCP - Пускорег. Оптимум | SPO | Энергетика Оптимальная | EC000066 | Магнитный пускатель/контактор перемен. тока (AC) | 7 | Китай | https://static-pcsp.systeme.ru/image/NmHk0MPU-psrpXVB676e5bea4cd2a1735285738.jpeg https://static-pcsp.systeme.ru/image/aBJapqQ_klmfLCCz676e5bf2e70851735285746.jpeg | https://static-pcsp.systeme.ru/image/NmHk0MPU-psrpXVB676e5bea4cd2a1735285738.jpeg | 1 2 | не указан не указан | [8 empty] | https://api.systeme.ru/product/media/download/988325 | https://api.systeme.ru/product/media/download/989610 https://api.systeme.ru/product/media/download/990943 https://api.systeme.ru/product/media/download/991051 | https://api.systeme.ru/certificates/default/download/3541 https://api.systeme.ru/certificates/default/download/2934 | COTO (Российский морской регистр судоходства) С-ТР ТС-ЭМС С-ТР ТС-НВО | 25.44.01.12101.120 ЕАЭС RU С-CN.НВ26.В.02533_22 |  |  | https://www.youtube.com/watch?v=OqmhYTUmSwc https://www.youtube.com/watch?v=__4zvOKEiO0 https://www.youtube.com/watch?v=hFUmiEGlp3s https://www.youtube.com/watch?v=AzqreZNanvk https://rutube.ru/video/970b30cc08b169864bd56eb055062c4b/?p=U4pRG2ZONeZPRiaS4JqceA https://vkvideo.ru/video-227259215_456239118 | 5050 | штука | 0 | 1 | PCE CAR P12 | 1 3 4 | 1 30 960 | шт. шт. шт. | 4680409070543 14680409070540 | 5.7 29 120 | 10.4 32.5 80 | 11.2 25.1 115 | см. см. см. | 0.437 13.756 455 | кг. кг. кг. | Нет | 4 кВт | 3 | 0 | 1 | 1 | 9 А | 25 А | 220...220 В | 230...230 В | Винтовое соединение (EV000415) | Нет | AC (перемен.) (EV000460) | 6 А | 2.2 кВт | Контактор (RV000701) | 220 В | [64 empty] | Срок гарантии на данное оборудование составляет 5 лет с момента отгрузки со склада Систэм Электрик, с подтверждением соответствующим документом | Подлежит замене
MC1D09MD | КОНТАКТОР MC1D 3P 9A НО+НЗ 220VDC | Systeme Electric |  |  | 8536490000 | Прочие реле | Нет | Контактор серии SystemePact MC1D на номинальный ток 9 А, 3P, 1НО+1НЗ; напряжение управления – 220 В пост. тока; крепеж – на DIN-рейке или монтажной плате. Контакторы серии SystemePact MC1D разработаны для управления двигателями различных типов, а также насосами, лифтов и системами вентиляции. Они имеют увеличенный электрический и механический ресурс; могут оснащаться дополнительными контактами, тепловыми реле, механическими блокировками, ограничителями перенапряжений (ранее Schneider Electric TeSys LC1D LC1D09MD). | Пускорегулирующая аппаратура | PPCTR | MCD | SystemePact MC1D - Контакторы < 95A | CTR | SystemePact MCP - Пускорег. Оптимум | SPO | Энергетика Оптимальная | EC000066 | Магнитный пускатель/контактор перемен. тока (AC) | 7 | Китай | https://static-pcsp.systeme.ru/image/NmHk0MPU-psrpXVB676e5bea4cd2a1735285738.jpeg https://static-pcsp.systeme.ru/image/aBJapqQ_klmfLCCz676e5bf2e70851735285746.jpeg | https://static-pcsp.systeme.ru/image/NmHk0MPU-psrpXVB676e5bea4cd2a1735285738.jpeg | 1 2 | не указан не указан | [8 empty] | https://api.systeme.ru/product/media/download/988325 | https://api.systeme.ru/product/media/download/989610 https://api.systeme.ru/product/media/download/990943 https://api.systeme.ru/product/media/download/991051 | https://api.systeme.ru/certificates/default/download/3541 https://api.systeme.ru/certificates/default/download/2934 | COTO (Российский морской регистр судоходства) С-ТР ТС-ЭМС С-ТР ТС-НВО | 25.44.01.12101.120 ЕАЭС RU С-CN.НВ26.В.02533_22 |  |  | https://www.youtube.com/watch?v=OqmhYTUmSwc https://www.youtube.com/watch?v=__4zvOKEiO0 https://www.youtube.com/watch?v=hFUmiEGlp3s https://www.youtube.com/watch?v=AzqreZNanvk https://rutube.ru/video/970b30cc08b169864bd56eb055062c4b/?p=U4pRG2ZONeZPRiaS4JqceA https://vkvideo.ru/video-227259215_456239118 | 10350 | штука | 0 | 1 | PCE CAR | 1 3 | 1 30 | шт. шт. | 4680409071205 14680409071202 | 9.8 31.3 | 5.1 27.3 | 11.5 25 | см. см. | 0.61 19.28 | кг. кг. | Нет | 4 кВт | 3 | 0 | 1 | 1 | 9 А | 25 А |  |  | Винтовое соединение (EV000415) | Нет | DC (постоян.) (EV000461) | 9 А | 4 кВт | Контактор (RV000701) | 220 В | 220...220 В | [63 empty] | Срок гарантии на данное оборудование составляет 5 лет с момента отгрузки со склада Систэм Электрик, с подтверждением соответствующим документом | Подлежит замене
MC1D09Q7 | КОНТАКТОР MC1D 3P 9A НО+НЗ 380V 50/60ГЦ | Systeme Electric |  |  | 8536490000 | Прочие реле | Нет | Контактор серии SystemePact MC1D на номинальный ток 9 А, 3P, 1НО+1НЗ; напряжение управления – 380 В пер. тока; крепеж – на DIN-рейке или монтажной плате. Контакторы серии SystemePact MC1D разработаны для управления двигателями различных типов, а также насосами, лифтов и системами вентиляции. Они имеют увеличенный электрический и механический ресурс; могут оснащаться дополнительными контактами, тепловыми реле, механическими блокировками, ограничителями перенапряжений (ранее Schneider Electric TeSys D - Контакторы &lt; 150A, TeSys LC1D LC1D096Q7, LC1D09N7, LC1D09Q7, LC1D09V7, LC1D09Q7). | Пускорегулирующая аппаратура | PPCTR | MCD | SystemePact MC1D - Контакторы < 95A | CTR | SystemePact MCP - Пускорег. Оптимум | SPO | Энергетика Оптимальная | EC000066 | Магнитный пускатель/контактор перемен. тока (AC) | 7 | Китай | https://static-pcsp.systeme.ru/image/NmHk0MPU-psrpXVB676e5bea4cd2a1735285738.jpeg https://static-pcsp.systeme.ru/image/aBJapqQ_klmfLCCz676e5bf2e70851735285746.jpeg | https://static-pcsp.systeme.ru/image/NmHk0MPU-psrpXVB676e5bea4cd2a1735285738.jpeg | 1 2 | не указан не указан | [8 empty] | https://api.systeme.ru/product/media/download/988325 | https://api.systeme.ru/product/media/download/989610 https://api.systeme.ru/product/media/download/990943 https://api.systeme.ru/product/media/download/991051 | https://api.systeme.ru/certificates/default/download/3541 https://api.systeme.ru/certificates/default/download/2934 | COTO (Российский морской регистр судоходства) С-ТР ТС-ЭМС С-ТР ТС-НВО | 25.44.01.12101.120 ЕАЭС RU С-CN.НВ26.В.02533_22 |  |  | https://www.youtube.com/watch?v=OqmhYTUmSwc https://www.youtube.com/watch?v=__4zvOKEiO0 https://www.youtube.com/watch?v=hFUmiEGlp3s https://www.youtube.com/watch?v=AzqreZNanvk https://rutube.ru/video/970b30cc08b169864bd56eb055062c4b/?p=U4pRG2ZONeZPRiaS4JqceA https://vkvideo.ru/video-227259215_456239118 | 5500 | штука | 0 | 1 | PCE CAR | 1 3 | 1 30 | шт. шт. | 4680409070550 14680409070557 | 9.5 30.5 | 5 27 | 10.4 22.5 | см. см. | 0.434 14.9 | кг. кг. | Нет | 4 кВт | 3 | 0 | 1 | 1 | 9 А | 25 А | 380...380 В | 380...380 В | Винтовое соединение (EV000415) | Нет | AC (перемен.) (EV000460) | 6 А | 2.2 кВт | Контактор (RV000701) | 380 В | [64 empty] | Срок гарантии на данное оборудование составляет 5 лет с момента отгрузки со склада Систэм Электрик, с подтверждением соответствующим документом | Подлежит замене
MC1D12B7 | КОНТАКТОР MC1D 3P 12A НО+НЗ 24V 50/60ГЦ | Systeme Electric |  |  | 8536490000 | Прочие реле | Нет | Контактор серии SystemePact MC1D на номинальный ток 12 А, 3P, 1НО+1НЗ; напряжение управления – 24 В пер. тока; крепеж – на DIN-рейке или монтажной плате. Контакторы серии SystemePact MC1D разработаны для управления двигателями различных типов, а также насосами, лифтов и системами вентиляции. Они имеют увеличенный электрический и механический ресурс; могут оснащаться дополнительными контактами, тепловыми реле, механическими блокировками, ограничителями перенапряжений (ранее Schneider Electric TeSys D - Контакторы &lt; 150A, TeSys LC1D LC1D123B7, LC1D126B7, LC1D12B7, LC1D12B7TQ, LC1D12B7). | Пускорегулирующая аппаратура | PPCTR | MCD | SystemePact MC1D - Контакторы < 95A | CTR | SystemePact MCP - Пускорег. Оптимум | SPO | Энергетика Оптимальная | EC000066 | Магнитный пускатель/контактор перемен. тока (AC) | 7 | Китай | https://static-pcsp.systeme.ru/image/NmHk0MPU-psrpXVB676e5bea4cd2a1735285738.jpeg https://static-pcsp.systeme.ru/image/aBJapqQ_klmfLCCz676e5bf2e70851735285746.jpeg | https://static-pcsp.systeme.ru/image/NmHk0MPU-psrpXVB676e5bea4cd2a1735285738.jpeg | 1 2 | не указан не указан | [8 empty] | https://api.systeme.ru/product/media/download/988325 | https://api.systeme.ru/product/media/download/989610 https://api.systeme.ru/product/media/download/990943 https://api.systeme.ru/product/media/download/991051 | https://api.systeme.ru/certificates/default/download/3541 https://api.systeme.ru/certificates/default/download/2934 | COTO (Российский морской регистр судоходства) С-ТР ТС-ЭМС С-ТР ТС-НВО | 25.44.01.12101.120 ЕАЭС RU С-CN.НВ26.В.02533_22 |  |  | https://www.youtube.com/watch?v=OqmhYTUmSwc https://www.youtube.com/watch?v=__4zvOKEiO0 https://www.youtube.com/watch?v=hFUmiEGlp3s https://www.youtube.com/watch?v=AzqreZNanvk https://rutube.ru/video/970b30cc08b169864bd56eb055062c4b/?p=U4pRG2ZONeZPRiaS4JqceA https://vkvideo.ru/video-227259215_456239118 | 7900 | штука | 0 | 1 | PCE CAR P12 | 1 3 4 | 1 30 720 | шт. шт. шт. | 4680409070567 14680409070564 | 9.5 30.5 120 | 5 27 80 | 10.4 22.5 111.8 | см. см. см. | 0.448 14.9 486 | кг. кг. кг. | Нет | 5.5 кВт | 3 | 0 | 1 | 1 | 12 А | 25 А | 24...24 В | 24...24 В | Винтовое соединение (EV000415) | Нет | AC (перемен.) (EV000460) | 7.5 А | 3 кВт | Контактор (RV000701) | 24 В | [64 empty] | Срок гарантии на данное оборудование составляет 5 лет с момента отгрузки со склада Систэм Электрик, с подтверждением соответствующим документом | Подлежит замене
MC1D12BD | КОНТАКТОР MC1D 3P 12A НО+НЗ 24VDC | Systeme Electric |  |  | 8536490000 | Прочие реле | Нет | Контактор серии SystemePact MC1D на номинальный ток 12 А, 3P, 1НО+1НЗ; напряжение управления – 24 В пост. тока; крепеж – на DIN-рейке или монтажной плате. Контакторы серии SystemePact MC1D разработаны для управления двигателями различных типов, а также насосами, лифтов и системами вентиляции. Они имеют увеличенный электрический и механический ресурс; могут оснащаться дополнительными контактами, тепловыми реле, механическими блокировками, ограничителями перенапряжений (ранее Schneider Electric TeSys LC1D, TeSys LC1D12BD, LC1D12BL). | Пускорегулирующая аппаратура | PPCTR | MCD | SystemePact MC1D - Контакторы < 95A | CTR | SystemePact MCP - Пускорег. Оптимум | SPO | Энергетика Оптимальная | EC000066 | Магнитный пускатель/контактор перемен. тока (AC) | 7 | Китай | https://static-pcsp.systeme.ru/image/NmHk0MPU-psrpXVB676e5bea4cd2a1735285738.jpeg https://static-pcsp.systeme.ru/image/aBJapqQ_klmfLCCz676e5bf2e70851735285746.jpeg | https://static-pcsp.systeme.ru/image/NmHk0MPU-psrpXVB676e5bea4cd2a1735285738.jpeg | 1 2 | не указан не указан | [8 empty] | https://api.systeme.ru/product/media/download/988325 | https://api.systeme.ru/product/media/download/989610 https://api.systeme.ru/product/media/download/990943 https://api.systeme.ru/product/media/download/991051 | https://api.systeme.ru/certificates/default/download/3541 https://api.systeme.ru/certificates/default/download/2934 | COTO (Российский морской регистр судоходства) С-ТР ТС-ЭМС С-ТР ТС-НВО | 25.44.01.12101.120 ЕАЭС RU С-CN.НВ26.В.02533_22 |  |  | https://www.youtube.com/watch?v=OqmhYTUmSwc https://www.youtube.com/watch?v=__4zvOKEiO0 https://www.youtube.com/watch?v=hFUmiEGlp3s https://www.youtube.com/watch?v=AzqreZNanvk https://rutube.ru/video/970b30cc08b169864bd56eb055062c4b/?p=U4pRG2ZONeZPRiaS4JqceA https://vkvideo.ru/video-227259215_456239118 | 11800 | штука | 0 | 1 | PCE CAR | 1 3 | 1 30 | шт. шт. | 4680409071212 14680409071219 | 9.8 31.3 | 5.1 27.3 | 11.5 25 | см. см. | 0.61 19.28 | кг. кг. | Нет | 5.5 кВт | 3 | 0 | 1 | 1 | 12 А | 25 А | 24...24 В |  | Винтовое соединение (EV000415) | Нет | DC (постоян.) (EV000461) | 7.5 А | 3 кВт | Контактор (RV000701) | 24 В | 24...24 В | [63 empty] | Срок гарантии на данное оборудование составляет 5 лет с момента отгрузки со склада Систэм Электрик, с подтверждением соответствующим документом | Подлежит замене
MC1D12CD | КОНТАКТОР MC1D 3P 12A НО+НЗ 36VDC | Systeme Electric |  |  | 8536490000 | Прочие реле | Нет | Контактор серии SystemePact MC1D на номинальный ток 12 А, 3P, 1НО+1НЗ; напряжение управления – 36 В пост. тока; крепеж – на DIN-рейке или монтажной плате. Контакторы серии SystemePact MC1D разработаны для управления двигателями различных типов, а также насосами, лифтов и системами вентиляции. Они имеют увеличенный электрический и механический ресурс; могут оснащаться дополнительными контактами, тепловыми реле, механическими блокировками, ограничителями перенапряжений (ранее Schneider Electric TeSys LC1D LC1D12CD). | Пускорегулирующая аппаратура | PPCTR | MCD | SystemePact MC1D - Контакторы < 95A | CTR | SystemePact MCP - Пускорег. Оптимум | SPO | Энергетика Оптимальная | EC000066 | Магнитный пускатель/контактор перемен. тока (AC) | 7 | Китай | https://static-pcsp.systeme.ru/image/NmHk0MPU-psrpXVB676e5bea4cd2a1735285738.jpeg https://static-pcsp.systeme.ru/image/aBJapqQ_klmfLCCz676e5bf2e70851735285746.jpeg | https://static-pcsp.systeme.ru/image/NmHk0MPU-psrpXVB676e5bea4cd2a1735285738.jpeg | 1 2 | не указан не указан | [8 empty] | https://api.systeme.ru/product/media/download/988325 | https://api.systeme.ru/product/media/download/989610 https://api.systeme.ru/product/media/download/990943 https://api.systeme.ru/product/media/download/991051 | https://api.systeme.ru/certificates/default/download/3541 https://api.systeme.ru/certificates/default/download/2934 | COTO (Российский морской регистр судоходства) С-ТР ТС-ЭМС С-ТР ТС-НВО | 25.44.01.12101.120 ЕАЭС RU С-CN.НВ26.В.02533_22 |  |  | https://www.youtube.com/watch?v=OqmhYTUmSwc https://www.youtube.com/watch?v=__4zvOKEiO0 https://www.youtube.com/watch?v=hFUmiEGlp3s https://www.youtube.com/watch?v=AzqreZNanvk https://rutube.ru/video/970b30cc08b169864bd56eb055062c4b/?p=U4pRG2ZONeZPRiaS4JqceA https://vkvideo.ru/video-227259215_456239118 | 12200 | штука | 0 | 1 | PCE CAR | 1 3 | 1 30 | шт. шт. | 4680409071229 14680409071226 | 9.8 31.3 | 5.1 27.3 | 11.5 25 | см. см. | 0.61 19.28 | кг. кг. | Нет | 5.5 кВт | 3 | 0 | 1 | 1 | 12 А | 25 А |  |  | Винтовое соединение (EV000415) | Нет | DC (постоян.) (EV000461) | 7.5 А | 3 кВт | Контактор (RV000701) | 36 В | 36...36 В | [63 empty] | Срок гарантии на данное оборудование составляет 5 лет с момента отгрузки со склада Систэм Электрик, с подтверждением соответствующим документом | Подлежит замене
MC1D12E7 | КОНТАКТОР MC1D 3P 12A НО+НЗ 48V 50/60ГЦ | Systeme Electric |  |  | 8536490000 | Прочие реле | Нет | Контактор серии SystemePact MC1D на номинальный ток 12 А, 3P, 1НО+1НЗ; напряжение управления – 48 В пер. тока; крепеж – на DIN-рейке или монтажной плате. Контакторы серии SystemePact MC1D разработаны для управления двигателями различных типов, а также насосами, лифтов и системами вентиляции. Они имеют увеличенный электрический и механический ресурс; могут оснащаться дополнительными контактами, тепловыми реле, механическими блокировками, ограничителями перенапряжений (ранее Schneider Electric TeSys D - Контакторы &lt; 150A, TeSys LC1D LC1D123E7, LC1D12C7, LC1D12E7, LC1D12E7). | Пускорегулирующая аппаратура | PPCTR | MCD | SystemePact MC1D - Контакторы < 95A | CTR | SystemePact MCP - Пускорег. Оптимум | SPO | Энергетика Оптимальная | EC000066 | Магнитный пускатель/контактор перемен. тока (AC) | 7 | Китай | https://static-pcsp.systeme.ru/image/NmHk0MPU-psrpXVB676e5bea4cd2a1735285738.jpeg https://static-pcsp.systeme.ru/image/aBJapqQ_klmfLCCz676e5bf2e70851735285746.jpeg | https://static-pcsp.systeme.ru/image/NmHk0MPU-psrpXVB676e5bea4cd2a1735285738.jpeg | 1 2 | не указан не указан | [8 empty] | https://api.systeme.ru/product/media/download/988325 | https://api.systeme.ru/product/media/download/989610 https://api.systeme.ru/product/media/download/990943 https://api.systeme.ru/product/media/download/991051 | https://api.systeme.ru/certificates/default/download/3541 https://api.systeme.ru/certificates/default/download/2934 | COTO (Российский морской регистр судоходства) С-ТР ТС-ЭМС С-ТР ТС-НВО | 25.44.01.12101.120 ЕАЭС RU С-CN.НВ26.В.02533_22 |  |  | https://www.youtube.com/watch?v=OqmhYTUmSwc https://www.youtube.com/watch?v=__4zvOKEiO0 https://www.youtube.com/watch?v=hFUmiEGlp3s https://www.youtube.com/watch?v=AzqreZNanvk https://rutube.ru/video/970b30cc08b169864bd56eb055062c4b/?p=U4pRG2ZONeZPRiaS4JqceA https://vkvideo.ru/video-227259215_456239118 | 9050 | штука | 0 | 1 | PCE CAR | 1 3 | 1 30 | шт. шт. | 4680409070581 14680409070588 | 9.5 30.5 | 5 27 | 10.4 22.5 | см. см. | 0.45 14.9 | кг. кг. | Нет | 5.5 кВт | 3 | 0 | 1 | 1 | 12 А | 25 А | 48...48 В | 48...48 В | Винтовое соединение (EV000415) | Нет | AC (перемен.) (EV000460) | 7.5 А | 3 кВт | Контактор (RV000701) | 48 В | [64 empty] | Срок гарантии на данное оборудование составляет 5 лет с момента отгрузки со склада Систэм Электрик, с подтверждением соответствующим документом | Подлежит замене
MC1D12ED | КОНТАКТОР MC1D 3P 12A НО+НЗ 48VDC | Systeme Electric |  |  | 8536490000 | Прочие реле | Нет | Контактор серии SystemePact MC1D на номинальный ток 12 А, 3P, 1НО+1НЗ; напряжение управления – 48 В пост. тока; крепеж – на DIN-рейке или монтажной плате. Контакторы серии SystemePact MC1D разработаны для управления двигателями различных типов, а также насосами, лифтов и системами вентиляции. Они имеют увеличенный электрический и механический ресурс; могут оснащаться дополнительными контактами, тепловыми реле, механическими блокировками, ограничителями перенапряжений (ранее Schneider Electric TeSys LC1D LC1D12ED). | Пускорегулирующая аппаратура | PPCTR | MCD | SystemePact MC1D - Контакторы < 95A | CTR | SystemePact MCP - Пускорег. Оптимум | SPO | Энергетика Оптимальная | EC000066 | Магнитный пускатель/контактор перемен. тока (AC) | 7 | Китай | https://static-pcsp.systeme.ru/image/NmHk0MPU-psrpXVB676e5bea4cd2a1735285738.jpeg https://static-pcsp.systeme.ru/image/aBJapqQ_klmfLCCz676e5bf2e70851735285746.jpeg | https://static-pcsp.systeme.ru/image/NmHk0MPU-psrpXVB676e5bea4cd2a1735285738.jpeg | 1 2 | не указан не указан | [8 empty] | https://api.systeme.ru/product/media/download/988325 | https://api.systeme.ru/product/media/download/989610 https://api.systeme.ru/product/media/download/990943 https://api.systeme.ru/product/media/download/991051 | https://api.systeme.ru/certificates/default/download/3541 https://api.systeme.ru/certificates/default/download/2934 | COTO (Российский морской регистр судоходства) С-ТР ТС-ЭМС С-ТР ТС-НВО | 25.44.01.12101.120 ЕАЭС RU С-CN.НВ26.В.02533_22 |  |  | https://www.youtube.com/watch?v=OqmhYTUmSwc https://www.youtube.com/watch?v=__4zvOKEiO0 https://www.youtube.com/watch?v=hFUmiEGlp3s https://www.youtube.com/watch?v=AzqreZNanvk https://rutube.ru/video/970b30cc08b169864bd56eb055062c4b/?p=U4pRG2ZONeZPRiaS4JqceA https://vkvideo.ru/video-227259215_456239118 | 11200 | штука | 0 | 1 | PCE CAR | 1 3 | 1 30 | шт. шт. | 4680409071236 14680409071233 | 9.8 31.3 | 5.1 27.3 | 11.5 25 | см. см. | 0.61 19.28 | кг. кг. | Нет | 5.5 кВт | 3 | 0 | 1 | 1 | 12 А | 25 А |  |  | Винтовое соединение (EV000415) | Нет | DC (постоян.) (EV000461) | 7.5 А | 3.7 кВт | Контактор (RV000701) | 48 В | 48...48 В | [63 empty] | Срок гарантии на данное оборудование составляет 5 лет с момента отгрузки со склада Систэм Электрик, с подтверждением соответствующим документом | Подлежит замене
MC1D12F7 | КОНТАКТОР MC1D 3P 12A НО+НЗ 110V 50/60ГЦ | Systeme Electric |  |  | 8536490000 | Прочие реле | Нет | Контактор серии SystemePact MC1D на номинальный ток 12 А, 3P, 1НО+1НЗ; напряжение управления – 110 В пер. тока; крепеж – на DIN-рейке или монтажной плате. Контакторы серии SystemePact MC1D разработаны для управления двигателями различных типов, а также насосами, лифтов и системами вентиляции. Они имеют увеличенный электрический и механический ресурс; могут оснащаться дополнительными контактами, тепловыми реле, механическими блокировками, ограничителями перенапряжений (ранее Schneider Electric TeSys D - Контакторы &lt; 150A, TeSys LC1D, TeSys LC1D126F7, LC1D12F7, LC1D12F7, LC1D12FE7). | Пускорегулирующая аппаратура | PPCTR | MCD | SystemePact MC1D - Контакторы < 95A | CTR | SystemePact MCP - Пускорег. Оптимум | SPO | Энергетика Оптимальная | EC000066 | Магнитный пускатель/контактор перемен. тока (AC) | 7 | Китай | https://static-pcsp.systeme.ru/image/NmHk0MPU-psrpXVB676e5bea4cd2a1735285738.jpeg https://static-pcsp.systeme.ru/image/aBJapqQ_klmfLCCz676e5bf2e70851735285746.jpeg | https://static-pcsp.systeme.ru/image/NmHk0MPU-psrpXVB676e5bea4cd2a1735285738.jpeg | 1 2 | не указан не указан | [8 empty] | https://api.systeme.ru/product/media/download/988325 | https://api.systeme.ru/product/media/download/989610 https://api.systeme.ru/product/media/download/990943 https://api.systeme.ru/product/media/download/991051 | https://api.systeme.ru/certificates/default/download/3541 https://api.systeme.ru/certificates/default/download/2934 | COTO (Российский морской регистр судоходства) С-ТР ТС-ЭМС С-ТР ТС-НВО | 25.44.01.12101.120 ЕАЭС RU С-CN.НВ26.В.02533_22 |  |  | https://www.youtube.com/watch?v=OqmhYTUmSwc https://www.youtube.com/watch?v=__4zvOKEiO0 https://www.youtube.com/watch?v=hFUmiEGlp3s https://www.youtube.com/watch?v=AzqreZNanvk https://rutube.ru/video/970b30cc08b169864bd56eb055062c4b/?p=U4pRG2ZONeZPRiaS4JqceA https://vkvideo.ru/video-227259215_456239118 | 9050 | штука |  | 1 | PCE CAR | 1 3 | 1 30 | шт. шт. | 4680409070598 14680409070595 | 9.5 30.5 | 5 27 | 10.4 22.5 | см. см. | 0.46 14.9 | кг. кг. | Нет | 5.5 кВт | 3 | 0 | 1 | 1 | 12 А | 25 А | 110...110 В | 110...110 В | Винтовое соединение (EV000415) | Нет | AC (перемен.) (EV000460) | 7.5 А | 3 кВт | Контактор (RV000701) | 110 В | [64 empty] | Срок гарантии на данное оборудование составляет 5 лет с момента отгрузки со склада Систэм Электрик, с подтверждением соответствующим документом | Подлежит замене
MC1D12FD | КОНТАКТОР MC1D 3P 12A НО+НЗ 110VDC | Systeme Electric |  |  | 8536490000 | Прочие реле | Нет | Контактор серии SystemePact MC1D на номинальный ток 12 А, 3P, 1НО+1НЗ; напряжение управления – 110 В пост. тока; крепеж – на DIN-рейке или монтажной плате. Контакторы серии SystemePact MC1D разработаны для управления двигателями различных типов, а также насосами, лифтов и системами вентиляции. Они имеют увеличенный электрический и механический ресурс; могут оснащаться дополнительными контактами, тепловыми реле, механическими блокировками, ограничителями перенапряжений (ранее Schneider Electric TeSys LC1D LC1D12FD). | Пускорегулирующая аппаратура | PPCTR | MCD | SystemePact MC1D - Контакторы < 95A | CTR | SystemePact MCP - Пускорег. Оптимум | SPO | Энергетика Оптимальная | EC000066 | Магнитный пускатель/контактор перемен. тока (AC) | 7 | Китай | https://static-pcsp.systeme.ru/image/NmHk0MPU-psrpXVB676e5bea4cd2a1735285738.jpeg https://static-pcsp.systeme.ru/image/aBJapqQ_klmfLCCz676e5bf2e70851735285746.jpeg | https://static-pcsp.systeme.ru/image/NmHk0MPU-psrpXVB676e5bea4cd2a1735285738.jpeg | 1 2 | не указан не указан | [8 empty] | https://api.systeme.ru/product/media/download/988325 | https://api.systeme.ru/product/media/download/989610 https://api.systeme.ru/product/media/download/990943 https://api.systeme.ru/product/media/download/991051 | https://api.systeme.ru/certificates/default/download/3541 https://api.systeme.ru/certificates/default/download/2934 | COTO (Российский морской регистр судоходства) С-ТР ТС-ЭМС С-ТР ТС-НВО | 25.44.01.12101.120 ЕАЭС RU С-CN.НВ26.В.02533_22 |  |  | https://www.youtube.com/watch?v=OqmhYTUmSwc https://www.youtube.com/watch?v=__4zvOKEiO0 https://www.youtube.com/watch?v=hFUmiEGlp3s https://www.youtube.com/watch?v=AzqreZNanvk https://rutube.ru/video/970b30cc08b169864bd56eb055062c4b/?p=U4pRG2ZONeZPRiaS4JqceA https://vkvideo.ru/video-227259215_456239118 | 10650 | штука | 0 | 1 | PCE CAR | 1 3 | 1 30 | шт. шт. | 4680409071243 14680409071240 | 9.8 31.3 | 5.1 27.3 | 11.5 25 | см. см. | 0.61 19.28 | кг. кг. | Нет | 5.5 кВт | 3 | 0 | 1 | 1 | 12 А | 25 А |  |  | Винтовое соединение (EV000415) | Нет | DC (постоян.) (EV000461) | 7.5 А | 3 кВт | Контактор (RV000701) | 110 В | 110...110 В | [63 empty] | Срок гарантии на данное оборудование составляет 5 лет с момента отгрузки со склада Систэм Электрик, с подтверждением соответствующим документом | Подлежит замене
MC1D12M7 | КОНТАКТОР MC1D 3P 12A НО+НЗ 220V 50/60ГЦ | Systeme Electric |  |  | 8536490000 | Прочие реле | Нет | Контактор серии SystemePact MC1D на номинальный ток 12 А, 3P, 1НО+1НЗ; напряжение управления – 220 В пер. тока; крепеж – на DIN-рейке или монтажной плате. Контакторы серии SystemePact MC1D разработаны для управления двигателями различных типов, а также насосами, лифтов и системами вентиляции. Они имеют увеличенный электрический и механический ресурс; могут оснащаться дополнительными контактами, тепловыми реле, механическими блокировками, ограничителями перенапряжений (ранее Schneider Electric TeSys D - Контакторы &lt; 150A, TeSys LC1D LC1D126M7, LC1D12M7, LC1D12P7, LC1D12M7, LC1D12P7). | Пускорегулирующая аппаратура | PPCTR | MCD | SystemePact MC1D - Контакторы < 95A | CTR | SystemePact MCP - Пускорег. Оптимум | SPO | Энергетика Оптимальная | EC000066 | Магнитный пускатель/контактор перемен. тока (AC) | 7 | Китай | https://static-pcsp.systeme.ru/image/NmHk0MPU-psrpXVB676e5bea4cd2a1735285738.jpeg https://static-pcsp.systeme.ru/image/aBJapqQ_klmfLCCz676e5bf2e70851735285746.jpeg | https://static-pcsp.systeme.ru/image/NmHk0MPU-psrpXVB676e5bea4cd2a1735285738.jpeg | 1 2 | не указан не указан | [8 empty] | https://api.systeme.ru/product/media/download/988325 | https://api.systeme.ru/product/media/download/989610 https://api.systeme.ru/product/media/download/990943 https://api.systeme.ru/product/media/download/991051 | https://api.systeme.ru/certificates/default/download/3541 https://api.systeme.ru/certificates/default/download/2934 | COTO (Российский морской регистр судоходства) С-ТР ТС-ЭМС С-ТР ТС-НВО | 25.44.01.12101.120 ЕАЭС RU С-CN.НВ26.В.02533_22 |  |  | https://www.youtube.com/watch?v=OqmhYTUmSwc https://www.youtube.com/watch?v=__4zvOKEiO0 https://www.youtube.com/watch?v=hFUmiEGlp3s https://www.youtube.com/watch?v=AzqreZNanvk https://rutube.ru/video/970b30cc08b169864bd56eb055062c4b/?p=U4pRG2ZONeZPRiaS4JqceA https://vkvideo.ru/video-227259215_456239118 | 7150 | штука | 0 | 1 | PCE CAR | 1 3 | 1 30 | шт. шт. | 4680409070604 14680409070601 | 9.5 30.5 | 5 27 | 10.4 22.5 | см. см. | 0.439 14.9 | кг. кг. | Нет | 5.5 кВт | 3 | 0 | 1 | 1 | 12 А | 25 А | 220...220 В | 230...230 В | Винтовое соединение (EV000415) | Нет | AC (перемен.) (EV000460) | 7.5 А | 3 кВт | Контактор (RV000701) | 220 В | [64 empty] | Срок гарантии на данное оборудование составляет 5 лет с момента отгрузки со склада Систэм Электрик, с подтверждением соответствующим документом | Подлежит замене
MC1D12MD | КОНТАКТОР MC1D 3P 12A НО+НЗ 220VDC | Systeme Electric |  |  | 8536490000 | Прочие реле | Нет | Контактор серии SystemePact MC1D на номинальный ток 12 А, 3P, 1НО+1НЗ; напряжение управления – 220 В пост. тока; крепеж – на DIN-рейке или монтажной плате. Контакторы серии SystemePact MC1D разработаны для управления двигателями различных типов, а также насосами, лифтов и системами вентиляции. Они имеют увеличенный электрический и механический ресурс; могут оснащаться дополнительными контактами, тепловыми реле, механическими блокировками, ограничителями перенапряжений (ранее Schneider Electric TeSys LC1D LC1D12MD). | Пускорегулирующая аппаратура | PPCTR | MCD | SystemePact MC1D - Контакторы < 95A | CTR | SystemePact MCP - Пускорег. Оптимум | SPO | Энергетика Оптимальная | EC000066 | Магнитный пускатель/контактор перемен. тока (AC) | 7 | Китай | https://static-pcsp.systeme.ru/image/NmHk0MPU-psrpXVB676e5bea4cd2a1735285738.jpeg https://static-pcsp.systeme.ru/image/aBJapqQ_klmfLCCz676e5bf2e70851735285746.jpeg | https://static-pcsp.systeme.ru/image/NmHk0MPU-psrpXVB676e5bea4cd2a1735285738.jpeg | 1 2 | не указан не указан | [8 empty] | https://api.systeme.ru/product/media/download/988325 | https://api.systeme.ru/product/media/download/989610 https://api.systeme.ru/product/media/download/990943 https://api.systeme.ru/product/media/download/991051 | https://api.systeme.ru/certificates/default/download/3541 https://api.systeme.ru/certificates/default/download/2934 | COTO (Российский морской регистр судоходства) С-ТР ТС-ЭМС С-ТР ТС-НВО | 25.44.01.12101.120 ЕАЭС RU С-CN.НВ26.В.02533_22 |  |  | https://www.youtube.com/watch?v=OqmhYTUmSwc https://www.youtube.com/watch?v=__4zvOKEiO0 https://www.youtube.com/watch?v=hFUmiEGlp3s https://www.youtube.com/watch?v=AzqreZNanvk https://rutube.ru/video/970b30cc08b169864bd56eb055062c4b/?p=U4pRG2ZONeZPRiaS4JqceA https://vkvideo.ru/video-227259215_456239118 | 11400 | штука | 0 | 1 | PCE CAR | 1 3 | 1 30 | шт. шт. | 4680409071250 14680409071257 | 9.8 31.3 | 5.1 27.3 | 11.5 25 | см. см. | 0.61 19.28 | кг. кг. | Нет | 5.5 кВт | 3 | 0 | 1 | 1 | 12 А | 25 А |  |  | Винтовое соединение (EV000415) | Нет | DC (постоян.) (EV000461) | 7.5 А | 3 кВт | Контактор (RV000701) | 220 В | 220...220 В | [63 empty] | Срок гарантии на данное оборудование составляет 5 лет с момента отгрузки со склада Систэм Электрик, с подтверждением соответствующим документом | Подлежит замене
MC1D12Q7 | КОНТАКТОР MC1D 3P 12A НО+НЗ 380V 50/60ГЦ | Systeme Electric |  |  | 8536490000 | Прочие реле | Нет | Контактор серии SystemePact MC1D на номинальный ток 12 А, 3P, 1НО+1НЗ; напряжение управления – 380 В пер. тока; крепеж – на DIN-рейке или монтажной плате. Контакторы серии SystemePact MC1D разработаны для управления двигателями различных типов, а также насосами, лифтов и системами вентиляции. Они имеют увеличенный электрический и механический ресурс; могут оснащаться дополнительными контактами, тепловыми реле, механическими блокировками, ограничителями перенапряжений (ранее Schneider Electric TeSys D - Контакторы &lt; 150A, TeSys LC1D LC1D12N7, LC1D12Q7, LC1D12V7, LC1D12Q7). | Пускорегулирующая аппаратура | PPCTR | MCD | SystemePact MC1D - Контакторы < 95A | CTR | SystemePact MCP - Пускорег. Оптимум | SPO | Энергетика Оптимальная | EC000066 | Магнитный пускатель/контактор перемен. тока (AC) | 7 | Китай | https://static-pcsp.systeme.ru/image/NmHk0MPU-psrpXVB676e5bea4cd2a1735285738.jpeg https://static-pcsp.systeme.ru/image/aBJapqQ_klmfLCCz676e5bf2e70851735285746.jpeg | https://static-pcsp.systeme.ru/image/NmHk0MPU-psrpXVB676e5bea4cd2a1735285738.jpeg | 1 2 | не указан не указан | [8 empty] | https://api.systeme.ru/product/media/download/988325 | https://api.systeme.ru/product/media/download/989610 https://api.systeme.ru/product/media/download/990943 https://api.systeme.ru/product/media/download/991051 | https://api.systeme.ru/certificates/default/download/3541 https://api.systeme.ru/certificates/default/download/2934 | COTO (Российский морской регистр судоходства) С-ТР ТС-ЭМС С-ТР ТС-НВО | 25.44.01.12101.120 ЕАЭС RU С-CN.НВ26.В.02533_22 |  |  | https://www.youtube.com/watch?v=OqmhYTUmSwc https://www.youtube.com/watch?v=__4zvOKEiO0 https://www.youtube.com/watch?v=hFUmiEGlp3s https://www.youtube.com/watch?v=AzqreZNanvk https://rutube.ru/video/970b30cc08b169864bd56eb055062c4b/?p=U4pRG2ZONeZPRiaS4JqceA https://vkvideo.ru/video-227259215_456239118 | 7400 | штука | 0 | 1 | PCE CAR | 1 3 | 1 30 | шт. шт. | 4680409070611 14680409070618 | 9.5 30.5 | 5 27 | 10.4 22.5 | см. см. | 0.436 14.9 | кг. кг. | Нет | 5.5 кВт | 3 | 0 | 1 | 1 | 12 А | 25 А | 380...380 В | 380...380 В | Винтовое соединение (EV000415) | Нет | AC (перемен.) (EV000460) | 7.5 А | 3 кВт | Контактор (RV000701) | 380 В | [64 empty] | Срок гарантии на данное оборудование составляет 5 лет с момента отгрузки со склада Систэм Электрик, с подтверждением соответствующим документом | Подлежит замене
MC1D18B7 | КОНТАКТОР MC1D 3P 18A НО+НЗ 24V 50/60ГЦ | Systeme Electric |  |  | 8536490000 | Прочие реле | Нет | Контактор серии SystemePact MC1D на номинальный ток 18 А, 3P, 1НО+1НЗ; напряжение управления – 24 В пер. тока; крепеж – на DIN-рейке или монтажной плате. Контакторы серии SystemePact MC1D разработаны для управления двигателями различных типов, а также насосами, лифтов и системами вентиляции. Они имеют увеличенный электрический и механический ресурс; могут оснащаться дополнительными контактами, тепловыми реле, механическими блокировками, ограничителями перенапряжений (ранее Schneider Electric TeSys D - Контакторы &lt; 150A, TeSys LC1D LC1D186B7, LC1D18B7, LC1D18B7). | Пускорегулирующая аппаратура | PPCTR | MCD | SystemePact MC1D - Контакторы < 95A | CTR | SystemePact MCP - Пускорег. Оптимум | SPO | Энергетика Оптимальная | EC000066 | Магнитный пускатель/контактор перемен. тока (AC) | 7 | Китай | https://static-pcsp.systeme.ru/image/NmHk0MPU-psrpXVB676e5bea4cd2a1735285738.jpeg https://static-pcsp.systeme.ru/image/aBJapqQ_klmfLCCz676e5bf2e70851735285746.jpeg | https://static-pcsp.systeme.ru/image/NmHk0MPU-psrpXVB676e5bea4cd2a1735285738.jpeg | 1 2 | не указан не указан | [8 empty] | https://api.systeme.ru/product/media/download/988325 | https://api.systeme.ru/product/media/download/989610 https://api.systeme.ru/product/media/download/990943 https://api.systeme.ru/product/media/download/991051 | https://api.systeme.ru/certificates/default/download/3541 https://api.systeme.ru/certificates/default/download/2934 | COTO (Российский морской регистр судоходства) С-ТР ТС-ЭМС С-ТР ТС-НВО | 25.44.01.12101.120 ЕАЭС RU С-CN.НВ26.В.02533_22 |  |  | https://www.youtube.com/watch?v=OqmhYTUmSwc https://www.youtube.com/watch?v=__4zvOKEiO0 https://www.youtube.com/watch?v=hFUmiEGlp3s https://www.youtube.com/watch?v=AzqreZNanvk https://rutube.ru/video/970b30cc08b169864bd56eb055062c4b/?p=U4pRG2ZONeZPRiaS4JqceA https://vkvideo.ru/video-227259215_456239118 | 9700 | штука | 0 | 1 | PCE CAR | 1 3 | 1 30 | шт. шт. | 4680409070628 14680409070625 | 9.5 30.5 | 5 27 | 10.4 22.5 | см. см. | 0.438 13.4 | кг. кг. | Нет | 7.5 кВт | 3 | 0 | 1 | 1 | 18 А | 32 А | 24...24 В | 24...24 В | Винтовое соединение (EV000415) | Нет | AC (перемен.) (EV000460) | 9 А | 4 кВт | Контактор (RV000701) | 24 В | [64 empty] | Срок гарантии на данное оборудование составляет 5 лет с момента отгрузки со склада Систэм Электрик, с подтверждением соответствующим документом | Подлежит замене
MC1D18BD | КОНТАКТОР MC1D 3P 18A НО+НЗ 24VDC | Systeme Electric |  |  | 8536490000 | Прочие реле | Нет | Контактор серии SystemePact MC1D на номинальный ток 18 А, 3P, 1НО+1НЗ; напряжение управления – 24 В пост. тока; крепеж – на DIN-рейке или монтажной плате. Контакторы серии SystemePact MC1D разработаны для управления двигателями различных типов, а также насосами, лифтов и системами вентиляции. Они имеют увеличенный электрический и механический ресурс; могут оснащаться дополнительными контактами, тепловыми реле, механическими блокировками, ограничителями перенапряжений (ранее Schneider Electric TeSys LC1D, TeSys LC1D18BD, LC1D18BL). | Пускорегулирующая аппаратура | PPCTR | MCD | SystemePact MC1D - Контакторы < 95A | CTR | SystemePact MCP - Пускорег. Оптимум | SPO | Энергетика Оптимальная | EC000066 | Магнитный пускатель/контактор перемен. тока (AC) | 7 | Китай | https://static-pcsp.systeme.ru/image/NmHk0MPU-psrpXVB676e5bea4cd2a1735285738.jpeg https://static-pcsp.systeme.ru/image/aBJapqQ_klmfLCCz676e5bf2e70851735285746.jpeg | https://static-pcsp.systeme.ru/image/NmHk0MPU-psrpXVB676e5bea4cd2a1735285738.jpeg | 1 2 | не указан не указан | [8 empty] | https://api.systeme.ru/product/media/download/988325 | https://api.systeme.ru/product/media/download/989610 https://api.systeme.ru/product/media/download/990943 https://api.systeme.ru/product/media/download/991051 | https://api.systeme.ru/certificates/default/download/3541 https://api.systeme.ru/certificates/default/download/2934 | COTO (Российский морской регистр судоходства) С-ТР ТС-ЭМС С-ТР ТС-НВО | 25.44.01.12101.120 ЕАЭС RU С-CN.НВ26.В.02533_22 |  |  | https://www.youtube.com/watch?v=OqmhYTUmSwc https://www.youtube.com/watch?v=__4zvOKEiO0 https://www.youtube.com/watch?v=hFUmiEGlp3s https://www.youtube.com/watch?v=AzqreZNanvk https://rutube.ru/video/970b30cc08b169864bd56eb055062c4b/?p=U4pRG2ZONeZPRiaS4JqceA https://vkvideo.ru/video-227259215_456239118 | 15200 | штука | 0 | 1 | PCE CAR | 1 3 | 1 30 | шт. шт. | 4680409071267 14680409071264 | 9.8 31.3 | 5.1 27.3 | 11.5 25 | см. см. | 0.61 19.28 | кг. кг. | Нет | 7.5 кВт | 3 | 0 | 1 | 1 | 18 А | 32 А |  |  | Винтовое соединение (EV000415) | Нет | DC (постоян.) (EV000461) | 9 А | 4 кВт | Контактор (RV000701) | 24 В | 24...24 В | [63 empty] | Срок гарантии на данное оборудование составляет 5 лет с момента отгрузки со склада Систэм Электрик, с подтверждением соответствующим документом | Подлежит замене
MC1D18CD | КОНТАКТОР MC1D 3P 18A НО+НЗ 36VDC | Systeme Electric |  |  | 8536490000 | Прочие реле | Нет | Контактор серии SystemePact MC1D на номинальный ток 18 А, 3P, 1НО+1НЗ; напряжение управления – 36 В пост. тока; крепеж – на DIN-рейке или монтажной плате. Контакторы серии SystemePact MC1D разработаны для управления двигателями различных типов, а также насосами, лифтов и системами вентиляции. Они имеют увеличенный электрический и механический ресурс; могут оснащаться дополнительными контактами, тепловыми реле, механическими блокировками, ограничителями перенапряжений (ранее Schneider Electric TeSys LC1D LC1D18CD). | Пускорегулирующая аппаратура | PPCTR | MCD | SystemePact MC1D - Контакторы < 95A | CTR | SystemePact MCP - Пускорег. Оптимум | SPO | Энергетика Оптимальная | EC000066 | Магнитный пускатель/контактор перемен. тока (AC) | 7 | Китай | https://static-pcsp.systeme.ru/image/NmHk0MPU-psrpXVB676e5bea4cd2a1735285738.jpeg https://static-pcsp.systeme.ru/image/aBJapqQ_klmfLCCz676e5bf2e70851735285746.jpeg | https://static-pcsp.systeme.ru/image/NmHk0MPU-psrpXVB676e5bea4cd2a1735285738.jpeg | 1 2 | не указан не указан | [8 empty] | https://api.systeme.ru/product/media/download/988325 | https://api.systeme.ru/product/media/download/989610 https://api.systeme.ru/product/media/download/990943 https://api.systeme.ru/product/media/download/991051 | https://api.systeme.ru/certificates/default/download/3541 https://api.systeme.ru/certificates/default/download/2934 | COTO (Российский морской регистр судоходства) С-ТР ТС-ЭМС С-ТР ТС-НВО | 25.44.01.12101.120 ЕАЭС RU С-CN.НВ26.В.02533_22 |  |  | https://www.youtube.com/watch?v=OqmhYTUmSwc https://www.youtube.com/watch?v=__4zvOKEiO0 https://www.youtube.com/watch?v=hFUmiEGlp3s https://www.youtube.com/watch?v=AzqreZNanvk https://rutube.ru/video/970b30cc08b169864bd56eb055062c4b/?p=U4pRG2ZONeZPRiaS4JqceA https://vkvideo.ru/video-227259215_456239118 | 12250 | штука |  | 1 | PCE CAR | 1 3 | 1 30 | шт. шт. | 4680409071274 14680409071271 | 9.8 31.3 | 5.1 27.3 | 11.5 25 | см. см. | 0.61 19.28 | кг. кг. | Нет | 7.5 кВт | 3 | 0 | 1 | 1 | 18 А | 32 А |  |  | Винтовое соединение (EV000415) | Да | DC (постоян.) (EV000461) |  | 4 кВт | Контактор (RV000701) | 36 В | 36...36 В | [63 empty] | Срок гарантии на данное оборудование составляет 5 лет с момента отгрузки со склада Систэм Электрик, с подтверждением соответствующим документом | Подлежит замене
MC1D18E7 | КОНТАКТОР MC1D 3P 18A НО+НЗ 48V 50/60ГЦ | Systeme Electric |  |  | 8536490000 | Прочие реле | Нет | Контактор серии SystemePact MC1D на номинальный ток 18 А, 3P, 1НО+1НЗ; напряжение управления – 48 В пер. тока; крепеж – на DIN-рейке или монтажной плате. Контакторы серии SystemePact MC1D разработаны для управления двигателями различных типов, а также насосами, лифтов и системами вентиляции. Они имеют увеличенный электрический и механический ресурс; могут оснащаться дополнительными контактами, тепловыми реле, механическими блокировками, ограничителями перенапряжений (ранее Schneider Electric TeSys D - Контакторы &lt; 150A, TeSys LC1D LC1D18E7, LC1D18E7). | Пускорегулирующая аппаратура | PPCTR | MCD | SystemePact MC1D - Контакторы < 95A | CTR | SystemePact MCP - Пускорег. Оптимум | SPO | Энергетика Оптимальная | EC000066 | Магнитный пускатель/контактор перемен. тока (AC) | 7 | Китай | https://static-pcsp.systeme.ru/image/NmHk0MPU-psrpXVB676e5bea4cd2a1735285738.jpeg https://static-pcsp.systeme.ru/image/aBJapqQ_klmfLCCz676e5bf2e70851735285746.jpeg | https://static-pcsp.systeme.ru/image/NmHk0MPU-psrpXVB676e5bea4cd2a1735285738.jpeg | 1 2 | не указан не указан | [8 empty] | https://api.systeme.ru/product/media/download/988325 | https://api.systeme.ru/product/media/download/989610 https://api.systeme.ru/product/media/download/990943 https://api.systeme.ru/product/media/download/991051 | https://api.systeme.ru/certificates/default/download/3541 https://api.systeme.ru/certificates/default/download/2934 | COTO (Российский морской регистр судоходства) С-ТР ТС-ЭМС С-ТР ТС-НВО | 25.44.01.12101.120 ЕАЭС RU С-CN.НВ26.В.02533_22 |  |  | https://www.youtube.com/watch?v=OqmhYTUmSwc https://www.youtube.com/watch?v=__4zvOKEiO0 https://www.youtube.com/watch?v=hFUmiEGlp3s https://www.youtube.com/watch?v=AzqreZNanvk https://rutube.ru/video/970b30cc08b169864bd56eb055062c4b/?p=U4pRG2ZONeZPRiaS4JqceA https://vkvideo.ru/video-227259215_456239118 | 11350 | штука | 0 | 1 | PCE CAR | 1 3 | 1 30 | шт. шт. | 4680409070642 14680409070649 | 9.5 30.5 | 5 27 | 10.4 22.5 | см. см. | 0.45 14.9 | кг. кг. | Нет | 7.5 кВт | 3 | 0 | 1 | 1 | 18 А | 32 А | 48...48 В | 48...48 В | Винтовое соединение (EV000415) | Да | AC (перемен.) (EV000460) |  | 4 кВт | Контактор (RV000701) | 48 В | [64 empty] | Срок гарантии на данное оборудование составляет 5 лет с момента отгрузки со склада Систэм Электрик, с подтверждением соответствующим документом | Подлежит замене
MC1D18ED | КОНТАКТОР MC1D 3P 18A НО+НЗ 48VDC | Systeme Electric |  |  | 8536490000 | Прочие реле | Нет | Контактор серии SystemePact MC1D на номинальный ток 18 А, 3P, 1НО+1НЗ; напряжение управления – 48 В пост. тока; крепеж – на DIN-рейке или монтажной плате. Контакторы серии SystemePact MC1D разработаны для управления двигателями различных типов, а также насосами, лифтов и системами вентиляции. Они имеют увеличенный электрический и механический ресурс; могут оснащаться дополнительными контактами, тепловыми реле, механическими блокировками, ограничителями перенапряжений (ранее Schneider Electric TeSys LC1D LC1D18ED). | Пускорегулирующая аппаратура | PPCTR | MCD | SystemePact MC1D - Контакторы < 95A | CTR | SystemePact MCP - Пускорег. Оптимум | SPO | Энергетика Оптимальная | EC000066 | Магнитный пускатель/контактор перемен. тока (AC) | 7 | Китай | https://static-pcsp.systeme.ru/image/NmHk0MPU-psrpXVB676e5bea4cd2a1735285738.jpeg https://static-pcsp.systeme.ru/image/aBJapqQ_klmfLCCz676e5bf2e70851735285746.jpeg | https://static-pcsp.systeme.ru/image/NmHk0MPU-psrpXVB676e5bea4cd2a1735285738.jpeg | 1 2 | не указан не указан | [8 empty] | https://api.systeme.ru/product/media/download/988325 | https://api.systeme.ru/product/media/download/989610 https://api.systeme.ru/product/media/download/990943 https://api.systeme.ru/product/media/download/991051 | https://api.systeme.ru/certificates/default/download/3541 https://api.systeme.ru/certificates/default/download/2934 | COTO (Российский морской регистр судоходства) С-ТР ТС-ЭМС С-ТР ТС-НВО | 25.44.01.12101.120 ЕАЭС RU С-CN.НВ26.В.02533_22 |  |  | https://www.youtube.com/watch?v=OqmhYTUmSwc https://www.youtube.com/watch?v=__4zvOKEiO0 https://www.youtube.com/watch?v=hFUmiEGlp3s https://www.youtube.com/watch?v=AzqreZNanvk https://rutube.ru/video/970b30cc08b169864bd56eb055062c4b/?p=U4pRG2ZONeZPRiaS4JqceA https://vkvideo.ru/video-227259215_456239118 | 16500 | штука | 0 | 1 | PCE CAR | 1 3 | 1 30 | шт. шт. | 4680409071281 14680409071288 | 9.8 31.3 | 5.1 27.3 | 11.5 25 | см. см. | 0.61 19.28 | кг. кг. | Нет | 7.5 кВт | 3 | 0 | 1 | 1 | 18 А | 32 А |  |  | Винтовое соединение (EV000415) | Да | DC (постоян.) (EV000461) |  | 4 кВт | Контактор (RV000701) | 48 В | 48...48 В | [63 empty] | Срок гарантии на данное оборудование составляет 5 лет с момента отгрузки со склада Систэм Электрик, с подтверждением соответствующим документом | Подлежит замене
MC1D18F7 | КОНТАКТОР MC1D 3P 18A НО+НЗ 110V 50/60ГЦ | Systeme Electric |  |  | 8536490000 | Прочие реле | Нет | Контактор серии SystemePact MC1D на номинальный ток 18 А, 3P, 1НО+1НЗ; напряжение управления – 110 В пер. тока; крепеж – на DIN-рейке или монтажной плате. Контакторы серии SystemePact MC1D разработаны для управления двигателями различных типов, а также насосами, лифтов и системами вентиляции. Они имеют увеличенный электрический и механический ресурс; могут оснащаться дополнительными контактами, тепловыми реле, механическими блокировками, ограничителями перенапряжений (ранее Schneider Electric TeSys D - Контакторы &lt; 150A, TeSys LC1D, TeSys LC1D186F7, LC1D18F7, LC1D18F7, LC1D18FE7). | Пускорегулирующая аппаратура | PPCTR | MCD | SystemePact MC1D - Контакторы < 95A | CTR | SystemePact MCP - Пускорег. Оптимум | SPO | Энергетика Оптимальная | EC000066 | Магнитный пускатель/контактор перемен. тока (AC) | 7 | Китай | https://static-pcsp.systeme.ru/image/NmHk0MPU-psrpXVB676e5bea4cd2a1735285738.jpeg https://static-pcsp.systeme.ru/image/aBJapqQ_klmfLCCz676e5bf2e70851735285746.jpeg | https://static-pcsp.systeme.ru/image/NmHk0MPU-psrpXVB676e5bea4cd2a1735285738.jpeg | 1 2 | не указан не указан | [8 empty] | https://api.systeme.ru/product/media/download/988325 | https://api.systeme.ru/product/media/download/989610 https://api.systeme.ru/product/media/download/990943 https://api.systeme.ru/product/media/download/991051 | https://api.systeme.ru/certificates/default/download/3541 https://api.systeme.ru/certificates/default/download/2934 | COTO (Российский морской регистр судоходства) С-ТР ТС-ЭМС С-ТР ТС-НВО | 25.44.01.12101.120 ЕАЭС RU С-CN.НВ26.В.02533_22 |  |  | https://www.youtube.com/watch?v=OqmhYTUmSwc https://www.youtube.com/watch?v=__4zvOKEiO0 https://www.youtube.com/watch?v=hFUmiEGlp3s https://www.youtube.com/watch?v=AzqreZNanvk https://rutube.ru/video/970b30cc08b169864bd56eb055062c4b/?p=U4pRG2ZONeZPRiaS4JqceA https://vkvideo.ru/video-227259215_456239118 | 11350 | штука | 0 | 1 | PCE CAR | 1 3 | 1 30 | шт. шт. | 4680409070659 14680409070656 | 9.5 30.5 | 5 27 | 10.4 22.5 | см. см. | 0.444 14.9 | кг. кг. | Нет | 7.5 кВт | 3 | 0 | 1 | 1 | 18 А | 32 А | 110...110 В | 110...110 В | Винтовое соединение (EV000415) | Нет | AC (перемен.) (EV000460) | 9 А | 4 кВт | Контактор (RV000701) | 110 В | [64 empty] | Срок гарантии на данное оборудование составляет 5 лет с момента отгрузки со склада Систэм Электрик, с подтверждением соответствующим документом | Подлежит замене
MC1D18FD | КОНТАКТОР MC1D 3P 18A НО+НЗ 110VDC | Systeme Electric |  |  | 8536490000 | Прочие реле | Нет | Контактор серии SystemePact MC1D на номинальный ток 18 А, 3P, 1НО+1НЗ; напряжение управления – 110 В пост. тока; крепеж – на DIN-рейке или монтажной плате. Контакторы серии SystemePact MC1D разработаны для управления двигателями различных типов, а также насосами, лифтов и системами вентиляции. Они имеют увеличенный электрический и механический ресурс; могут оснащаться дополнительными контактами, тепловыми реле, механическими блокировками, ограничителями перенапряжений (ранее Schneider Electric TeSys LC1D, TeSys LC1D18FD, LC1D18FL). | Пускорегулирующая аппаратура | PPCTR | MCD | SystemePact MC1D - Контакторы < 95A | CTR | SystemePact MCP - Пускорег. Оптимум | SPO | Энергетика Оптимальная | EC000066 | Магнитный пускатель/контактор перемен. тока (AC) | 7 | Китай | https://static-pcsp.systeme.ru/image/NmHk0MPU-psrpXVB676e5bea4cd2a1735285738.jpeg https://static-pcsp.systeme.ru/image/aBJapqQ_klmfLCCz676e5bf2e70851735285746.jpeg | https://static-pcsp.systeme.ru/image/NmHk0MPU-psrpXVB676e5bea4cd2a1735285738.jpeg | 1 2 | не указан не указан | [8 empty] | https://api.systeme.ru/product/media/download/988325 | https://api.systeme.ru/product/media/download/989610 https://api.systeme.ru/product/media/download/990943 https://api.systeme.ru/product/media/download/991051 | https://api.systeme.ru/certificates/default/download/3541 https://api.systeme.ru/certificates/default/download/2934 | COTO (Российский морской регистр судоходства) С-ТР ТС-ЭМС С-ТР ТС-НВО | 25.44.01.12101.120 ЕАЭС RU С-CN.НВ26.В.02533_22 |  |  | https://www.youtube.com/watch?v=OqmhYTUmSwc https://www.youtube.com/watch?v=__4zvOKEiO0 https://www.youtube.com/watch?v=hFUmiEGlp3s https://www.youtube.com/watch?v=AzqreZNanvk https://rutube.ru/video/970b30cc08b169864bd56eb055062c4b/?p=U4pRG2ZONeZPRiaS4JqceA https://vkvideo.ru/video-227259215_456239118 | 16500 | штука | 0 | 1 | PCE CAR | 1 3 | 1 30 | шт. шт. | 4680409071298 14680409071295 | 9.8 31.3 | 5.1 27.3 | 11.5 25 | см. см. | 0.61 19.28 | кг. кг. | Нет | 7.5 кВт | 3 | 0 | 1 | 1 | 18 А | 32 А |  |  | Винтовое соединение (EV000415) | Да | DC (постоян.) (EV000461) |  | 4 кВт | Контактор (RV000701) | 110 В | 110...110 В | [63 empty] | Срок гарантии на данное оборудование составляет 5 лет с момента отгрузки со склада Систэм Электрик, с подтверждением соответствующим документом | Подлежит замене
MC1D18M7 | КОНТАКТОР MC1D 3P 18A НО+НЗ 220V 50/60ГЦ | Systeme Electric |  |  | 8536490000 | Прочие реле | Нет | Контактор серии SystemePact MC1D на номинальный ток 18 А, 3P, 1НО+1НЗ; напряжение управления – 220 В пер. тока; крепеж – на DIN-рейке или монтажной плате. Контакторы серии SystemePact MC1D разработаны для управления двигателями различных типов, а также насосами, лифтов и системами вентиляции. Они имеют увеличенный электрический и механический ресурс; могут оснащаться дополнительными контактами, тепловыми реле, механическими блокировками, ограничителями перенапряжений (ранее Schneider Electric TeSys D - Контакторы &lt; 150A, TeSys LC1D LC1D186M7, LC1D186P7, LC1D18M7, LC1D18P7, LC1D18M7, LC1D18P7). | Пускорегулирующая аппаратура | PPCTR | MCD | SystemePact MC1D - Контакторы < 95A | CTR | SystemePact MCP - Пускорег. Оптимум | SPO | Энергетика Оптимальная | EC000066 | Магнитный пускатель/контактор перемен. тока (AC) | 7 | Китай | https://static-pcsp.systeme.ru/image/NmHk0MPU-psrpXVB676e5bea4cd2a1735285738.jpeg https://static-pcsp.systeme.ru/image/aBJapqQ_klmfLCCz676e5bf2e70851735285746.jpeg | https://static-pcsp.systeme.ru/image/NmHk0MPU-psrpXVB676e5bea4cd2a1735285738.jpeg | 1 2 | не указан не указан | [8 empty] | https://api.systeme.ru/product/media/download/988325 | https://api.systeme.ru/product/media/download/989610 https://api.systeme.ru/product/media/download/990943 https://api.systeme.ru/product/media/download/991051 | https://api.systeme.ru/certificates/default/download/3541 https://api.systeme.ru/certificates/default/download/2934 | COTO (Российский морской регистр судоходства) С-ТР ТС-ЭМС С-ТР ТС-НВО | 25.44.01.12101.120 ЕАЭС RU С-CN.НВ26.В.02533_22 |  |  | https://www.youtube.com/watch?v=OqmhYTUmSwc https://www.youtube.com/watch?v=__4zvOKEiO0 https://www.youtube.com/watch?v=hFUmiEGlp3s https://www.youtube.com/watch?v=AzqreZNanvk https://rutube.ru/video/970b30cc08b169864bd56eb055062c4b/?p=U4pRG2ZONeZPRiaS4JqceA https://vkvideo.ru/video-227259215_456239118 | 9050 | штука | 0 | 1 | PCE CAR P12 | 1 3 4 | 1 30 720 | шт. шт. шт. | 4680409070666 14680409070663 | 5.7 29 120 | 10.4 32.8 80 | 11.1 25.4 120 | см. см. см. | 0.432 13.711 346.2 | кг. кг. кг. | Нет | 7.5 кВт | 3 | 0 | 1 | 1 | 18 А | 32 А | 220...220 В | 220...220 В | Винтовое соединение (EV000415) | Нет | AC (перемен.) (EV000460) | 9 А | 4 кВт | Контактор (RV000701) | 220 В | [64 empty] | Срок гарантии на данное оборудование составляет 5 лет с момента отгрузки со склада Систэм Электрик, с подтверждением соответствующим документом | Подлежит замене
MC1D18MD | КОНТАКТОР MC1D 3P 18A НО+НЗ 220VDC | Systeme Electric |  |  | 8536490000 | Прочие реле | Нет | Контактор серии SystemePact MC1D на номинальный ток 18 А, 3P, 1НО+1НЗ; напряжение управления – 220 В пост. тока; крепеж – на DIN-рейке или монтажной плате. Контакторы серии SystemePact MC1D разработаны для управления двигателями различных типов, а также насосами, лифтов и системами вентиляции. Они имеют увеличенный электрический и механический ресурс; могут оснащаться дополнительными контактами, тепловыми реле, механическими блокировками, ограничителями перенапряжений (ранее Schneider Electric TeSys LC1D LC1D18MD). | Пускорегулирующая аппаратура | PPCTR | MCD | SystemePact MC1D - Контакторы < 95A | CTR | SystemePact MCP - Пускорег. Оптимум | SPO | Энергетика Оптимальная | EC000066 | Магнитный пускатель/контактор перемен. тока (AC) | 7 | Китай | https://static-pcsp.systeme.ru/image/NmHk0MPU-psrpXVB676e5bea4cd2a1735285738.jpeg https://static-pcsp.systeme.ru/image/aBJapqQ_klmfLCCz676e5bf2e70851735285746.jpeg | https://static-pcsp.systeme.ru/image/NmHk0MPU-psrpXVB676e5bea4cd2a1735285738.jpeg | 1 2 | не указан не указан | [8 empty] | https://api.systeme.ru/product/media/download/988325 | https://api.systeme.ru/product/media/download/989610 https://api.systeme.ru/product/media/download/990943 https://api.systeme.ru/product/media/download/991051 | https://api.systeme.ru/certificates/default/download/3541 https://api.systeme.ru/certificates/default/download/2934 | COTO (Российский морской регистр судоходства) С-ТР ТС-ЭМС С-ТР ТС-НВО | 25.44.01.12101.120 ЕАЭС RU С-CN.НВ26.В.02533_22 |  |  | https://www.youtube.com/watch?v=OqmhYTUmSwc https://www.youtube.com/watch?v=__4zvOKEiO0 https://www.youtube.com/watch?v=hFUmiEGlp3s https://www.youtube.com/watch?v=AzqreZNanvk https://rutube.ru/video/970b30cc08b169864bd56eb055062c4b/?p=U4pRG2ZONeZPRiaS4JqceA https://vkvideo.ru/video-227259215_456239118 | 12050 | штука | 0 | 1 | PCE CAR | 1 3 | 1 30 | шт. шт. | 4680409071304 14680409071301 | 9.8 31.3 | 5.1 27.3 | 11.5 25 | см. см. | 0.61 19.28 | кг. кг. | Нет | 7.5 кВт | 3 | 0 | 1 | 1 | 18 А | 32 А |  |  | Винтовое соединение (EV000415) | Нет | DC (постоян.) (EV000461) | 9 А | 4 кВт | Контактор (RV000701) | 220 В | 220...220 В | [63 empty] | Срок гарантии на данное оборудование составляет 5 лет с момента отгрузки со склада Систэм Электрик, с подтверждением соответствующим документом | Подлежит замене
MC1D18Q7 | КОНТАКТОР MC1D 3P 18A НО+НЗ 380V 50/60ГЦ | Systeme Electric |  |  | 8536490000 | Прочие реле | Нет | Контактор серии SystemePact MC1D на номинальный ток 18 А, 3P, 1НО+1НЗ; напряжение управления – 380 В пер. тока; крепеж – на DIN-рейке или монтажной плате. Контакторы серии SystemePact MC1D разработаны для управления двигателями различных типов, а также насосами, лифтов и системами вентиляции. Они имеют увеличенный электрический и механический ресурс; могут оснащаться дополнительными контактами, тепловыми реле, механическими блокировками, ограничителями перенапряжений (ранее Schneider Electric TeSys D - Контакторы &lt; 150A, TeSys LC1D LC1D18N7, LC1D18Q7, LC1D18V7, LC1D18Q7). | Пускорегулирующая аппаратура | PPCTR | MCD | SystemePact MC1D - Контакторы < 95A | CTR | SystemePact MCP - Пускорег. Оптимум | SPO | Энергетика Оптимальная | EC000066 | Магнитный пускатель/контактор перемен. тока (AC) | 7 | Китай | https://static-pcsp.systeme.ru/image/NmHk0MPU-psrpXVB676e5bea4cd2a1735285738.jpeg https://static-pcsp.systeme.ru/image/aBJapqQ_klmfLCCz676e5bf2e70851735285746.jpeg | https://static-pcsp.systeme.ru/image/NmHk0MPU-psrpXVB676e5bea4cd2a1735285738.jpeg | 1 2 | не указан не указан | [8 empty] | https://api.systeme.ru/product/media/download/988325 | https://api.systeme.ru/product/media/download/989610 https://api.systeme.ru/product/media/download/990943 https://api.systeme.ru/product/media/download/991051 | https://api.systeme.ru/certificates/default/download/3541 https://api.systeme.ru/certificates/default/download/2934 | COTO (Российский морской регистр судоходства) С-ТР ТС-ЭМС С-ТР ТС-НВО | 25.44.01.12101.120 ЕАЭС RU С-CN.НВ26.В.02533_22 |  |  | https://www.youtube.com/watch?v=OqmhYTUmSwc https://www.youtube.com/watch?v=__4zvOKEiO0 https://www.youtube.com/watch?v=hFUmiEGlp3s https://www.youtube.com/watch?v=AzqreZNanvk https://rutube.ru/video/970b30cc08b169864bd56eb055062c4b/?p=U4pRG2ZONeZPRiaS4JqceA https://vkvideo.ru/video-227259215_456239118 | 9750 | штука | 0 | 1 | PCE CAR | 1 3 | 1 30 | шт. шт. | 4680409070673 14680409070670 | 9.5 30.5 | 5 27 | 10.4 22.5 | см. см. | 0.429 14.9 | кг. кг. | Нет | 7.5 кВт | 3 | 0 | 1 | 1 | 18 А | 32 А | 380...380 В | 380...380 В | Винтовое соединение (EV000415) | Да | AC (перемен.) (EV000460) |  | 4 кВт | Контактор (RV000701) | 380 В | [64 empty] | Срок гарантии на данное оборудование составляет 5 лет с момента отгрузки со склада Систэм Электрик, с подтверждением соответствующим документом | Подлежит замене
MC1D25B7 | КОНТАКТОР MC1D 3P 25A НО+НЗ 24V 50/60ГЦ | Systeme Electric |  |  | 8536490000 | Прочие реле | Нет | Контактор серии SystemePact MC1D на номинальный ток 25 А, 3P, 1НО+1НЗ; напряжение управления – 24 В пер. тока; крепеж – на DIN-рейке или монтажной плате. Контакторы серии SystemePact MC1D разработаны для управления двигателями различных типов, а также насосами, лифтов и системами вентиляции. Они имеют увеличенный электрический и механический ресурс; могут оснащаться дополнительными контактами, тепловыми реле, механическими блокировками, ограничителями перенапряжений (ранее Schneider Electric TeSys D - Контакторы &lt; 150A, TeSys LC1D LC1D253B7, LC1D256B7, LC1D25B7, LC1D25B7). | Пускорегулирующая аппаратура | PPCTR | MCD | SystemePact MC1D - Контакторы < 95A | CTR | SystemePact MCP - Пускорег. Оптимум | SPO | Энергетика Оптимальная | EC000066 | Магнитный пускатель/контактор перемен. тока (AC) | 7 | Китай | https://static-pcsp.systeme.ru/image/eP9DVIQLLfh_mKH6676e5beca4a011735285740.jpeg https://static-pcsp.systeme.ru/image/Y4zMLxNqcv05A1Qf676e5bf564d9c1735285749.jpeg | https://static-pcsp.systeme.ru/image/eP9DVIQLLfh_mKH6676e5beca4a011735285740.jpeg | 1 2 | не указан не указан | [8 empty] | https://api.systeme.ru/product/media/download/988325 | https://api.systeme.ru/product/media/download/989610 https://api.systeme.ru/product/media/download/990943 https://api.systeme.ru/product/media/download/991051 | https://api.systeme.ru/certificates/default/download/3541 https://api.systeme.ru/certificates/default/download/2934 | COTO (Российский морской регистр судоходства) С-ТР ТС-ЭМС С-ТР ТС-НВО | 25.44.01.12101.120 ЕАЭС RU С-CN.НВ26.В.02533_22 |  |  | https://www.youtube.com/watch?v=OqmhYTUmSwc https://www.youtube.com/watch?v=__4zvOKEiO0 https://www.youtube.com/watch?v=hFUmiEGlp3s https://www.youtube.com/watch?v=AzqreZNanvk https://rutube.ru/video/970b30cc08b169864bd56eb055062c4b/?p=U4pRG2ZONeZPRiaS4JqceA https://vkvideo.ru/video-227259215_456239118 | 14150 | штука | 0 | 1 | PCE CAR | 1 3 | 1 30 | шт. шт. | 4680409070680 14680409070687 | 9.9 31.7 | 5 27 | 11.1 23.9 | см. см. | 0.47 14.8 | кг. кг. | Нет | 11 кВт | 3 | 0 | 1 | 1 | 25 А | 40 А | 24...24 В | 24...24 В | Винтовое соединение (EV000415) | Нет | AC (перемен.) (EV000460) | 12 А | 5.5 кВт | Контактор (RV000701) | 24 В | [64 empty] | Срок гарантии на данное оборудование составляет 5 лет с момента отгрузки со склада Систэм Электрик, с подтверждением соответствующим документом | Подлежит замене
MC1D25BD | КОНТАКТОР MC1D 3P 25A НО+НЗ 24VDC | Systeme Electric |  |  | 8536490000 | Прочие реле | Нет | Контактор серии SystemePact MC1D на номинальный ток 25 А, 3P, 1НО+1НЗ; напряжение управления – 24 В пост. тока; крепеж – на DIN-рейке или монтажной плате. Контакторы серии SystemePact MC1D разработаны для управления двигателями различных типов, а также насосами, лифтов и системами вентиляции. Они имеют увеличенный электрический и механический ресурс; могут оснащаться дополнительными контактами, тепловыми реле, механическими блокировками, ограничителями перенапряжений (ранее Schneider Electric TeSys LC1D, TeSys LC1D25BD, LC1D25BL). | Пускорегулирующая аппаратура | PPCTR | MCD | SystemePact MC1D - Контакторы < 95A | CTR | SystemePact MCP - Пускорег. Оптимум | SPO | Энергетика Оптимальная | EC000066 | Магнитный пускатель/контактор перемен. тока (AC) | 7 | Китай | https://static-pcsp.systeme.ru/image/ipARZ_9b95d5kALN676e5becb48a41735285740.jpeg https://static-pcsp.systeme.ru/image/lKW8BfaAdB7q73eI676e5bf5759b31735285749.jpeg | https://static-pcsp.systeme.ru/image/ipARZ_9b95d5kALN676e5becb48a41735285740.jpeg | 1 2 | не указан не указан | [8 empty] | https://api.systeme.ru/product/media/download/988325 | https://api.systeme.ru/product/media/download/989610 https://api.systeme.ru/product/media/download/990943 https://api.systeme.ru/product/media/download/991051 | https://api.systeme.ru/certificates/default/download/3541 https://api.systeme.ru/certificates/default/download/2934 | COTO (Российский морской регистр судоходства) С-ТР ТС-ЭМС С-ТР ТС-НВО | 25.44.01.12101.120 ЕАЭС RU С-CN.НВ26.В.02533_22 |  |  | https://www.youtube.com/watch?v=OqmhYTUmSwc https://www.youtube.com/watch?v=__4zvOKEiO0 https://www.youtube.com/watch?v=hFUmiEGlp3s https://www.youtube.com/watch?v=AzqreZNanvk https://rutube.ru/video/970b30cc08b169864bd56eb055062c4b/?p=U4pRG2ZONeZPRiaS4JqceA https://vkvideo.ru/video-227259215_456239118 | 21200 | штука | 0 | 1 | PCE CAR | 1 3 | 1 30 | шт. шт. | 4680409071311 14680409071318 | 5.5 28.9 | 10.4 33.6 | 12.2 27.9 | см. см. | 0.655 20.402 | кг. кг. | Нет | 11 кВт | 3 | 0 | 1 | 1 | 25 А | 40 А |  |  | Винтовое соединение (EV000415) | Нет | DC (постоян.) (EV000461) | 12 А | 5.5 кВт | Контактор (RV000701) | 24 В | 24...24 В | [63 empty] | Срок гарантии на данное оборудование составляет 5 лет с момента отгрузки со склада Систэм Электрик, с подтверждением соответствующим документом | Подлежит замене
MC1D25CD | КОНТАКТОР MC1D 3P 25A НО+НЗ 36VDC | Systeme Electric |  |  | 8536490000 | Прочие реле | Нет | Контактор серии SystemePact MC1D на номинальный ток 25 А, 3P, 1НО+1НЗ; напряжение управления – 36 В пост. тока; крепеж – на DIN-рейке или монтажной плате. Контакторы серии SystemePact MC1D разработаны для управления двигателями различных типов, а также насосами, лифтов и системами вентиляции. Они имеют увеличенный электрический и механический ресурс; могут оснащаться дополнительными контактами, тепловыми реле, механическими блокировками, ограничителями перенапряжений (ранее Schneider Electric TeSys LC1D LC1D25CD). | Пускорегулирующая аппаратура | PPCTR | MCD | SystemePact MC1D - Контакторы < 95A | CTR | SystemePact MCP - Пускорег. Оптимум | SPO | Энергетика Оптимальная | EC000066 | Магнитный пускатель/контактор перемен. тока (AC) | 7 | Китай | https://static-pcsp.systeme.ru/image/ipARZ_9b95d5kALN676e5becb48a41735285740.jpeg https://static-pcsp.systeme.ru/image/lKW8BfaAdB7q73eI676e5bf5759b31735285749.jpeg | https://static-pcsp.systeme.ru/image/ipARZ_9b95d5kALN676e5becb48a41735285740.jpeg | 1 2 | не указан не указан | [8 empty] | https://api.systeme.ru/product/media/download/988325 | https://api.systeme.ru/product/media/download/989610 https://api.systeme.ru/product/media/download/990943 https://api.systeme.ru/product/media/download/991051 | https://api.systeme.ru/certificates/default/download/3541 https://api.systeme.ru/certificates/default/download/2934 | COTO (Российский морской регистр судоходства) С-ТР ТС-ЭМС С-ТР ТС-НВО | 25.44.01.12101.120 ЕАЭС RU С-CN.НВ26.В.02533_22 |  |  | https://www.youtube.com/watch?v=OqmhYTUmSwc https://www.youtube.com/watch?v=__4zvOKEiO0 https://www.youtube.com/watch?v=hFUmiEGlp3s https://www.youtube.com/watch?v=AzqreZNanvk https://rutube.ru/video/970b30cc08b169864bd56eb055062c4b/?p=U4pRG2ZONeZPRiaS4JqceA https://vkvideo.ru/video-227259215_456239118 | 23550 | штука | 0 | 1 | PCE CAR | 1 3 | 1 30 | шт. шт. | 4680409071328 14680409071325 | 9.8 31.3 | 5.1 27.3 | 11.5 25 | см. см. | 0.68 21.38 | кг. кг. | Нет | 11 кВт | 3 | 0 | 1 | 1 | 25 А | 40 А |  |  | Винтовое соединение (EV000415) | Нет | DC (постоян.) (EV000461) | 12 А | 5.5 кВт | Контактор (RV000701) | 36 В | 36...36 В | [63 empty] | Срок гарантии на данное оборудование составляет 5 лет с момента отгрузки со склада Систэм Электрик, с подтверждением соответствующим документом | Подлежит замене
MC1D25E7 | КОНТАКТОР MC1D 3P 25A НО+НЗ 48V 50/60ГЦ | Systeme Electric |  |  | 8536490000 | Прочие реле | Нет | Контактор серии SystemePact MC1D на номинальный ток 25 А, 3P, 1НО+1НЗ; напряжение управления – 48 В пер. тока; крепеж – на DIN-рейке или монтажной плате. Контакторы серии SystemePact MC1D разработаны для управления двигателями различных типов, а также насосами, лифтов и системами вентиляции. Они имеют увеличенный электрический и механический ресурс; могут оснащаться дополнительными контактами, тепловыми реле, механическими блокировками, ограничителями перенапряжений (ранее Schneider Electric TeSys D - Контакторы &lt; 150A, TeSys LC1D LC1D25E7, LC1D25E7). | Пускорегулирующая аппаратура | PPCTR | MCD | SystemePact MC1D - Контакторы < 95A | CTR | SystemePact MCP - Пускорег. Оптимум | SPO | Энергетика Оптимальная | EC000066 | Магнитный пускатель/контактор перемен. тока (AC) | 7 | Китай | https://static-pcsp.systeme.ru/image/ipARZ_9b95d5kALN676e5becb48a41735285740.jpeg https://static-pcsp.systeme.ru/image/lKW8BfaAdB7q73eI676e5bf5759b31735285749.jpeg | https://static-pcsp.systeme.ru/image/ipARZ_9b95d5kALN676e5becb48a41735285740.jpeg | 1 2 | не указан не указан | [8 empty] | https://api.systeme.ru/product/media/download/988325 | https://api.systeme.ru/product/media/download/989610 https://api.systeme.ru/product/media/download/990943 https://api.systeme.ru/product/media/download/991051 | https://api.systeme.ru/certificates/default/download/3541 https://api.systeme.ru/certificates/default/download/2934 | COTO (Российский морской регистр судоходства) С-ТР ТС-ЭМС С-ТР ТС-НВО | 25.44.01.12101.120 ЕАЭС RU С-CN.НВ26.В.02533_22 |  |  | https://www.youtube.com/watch?v=OqmhYTUmSwc https://www.youtube.com/watch?v=__4zvOKEiO0 https://www.youtube.com/watch?v=hFUmiEGlp3s https://www.youtube.com/watch?v=AzqreZNanvk https://rutube.ru/video/970b30cc08b169864bd56eb055062c4b/?p=U4pRG2ZONeZPRiaS4JqceA https://vkvideo.ru/video-227259215_456239118 | 15750 | штука | 0 | 1 | PCE CAR | 1 3 | 1 30 | шт. шт. | 4680409070703 14680409070700 | 9.9 31.7 | 5 27 | 11.1 23.9 | см. см. | 0.52 16.52 | кг. кг. | Нет | 11 кВт | 3 | 0 | 1 | 1 | 25 А | 40 А | 48...48 В | 48...48 В | Винтовое соединение (EV000415) | Да | AC (перемен.) (EV000460) |  | 5.5 кВт | Контактор (RV000701) | 48 В | [64 empty] | Срок гарантии на данное оборудование составляет 5 лет с момента отгрузки со склада Систэм Электрик, с подтверждением соответствующим документом | Подлежит замене
MC1D25ED | КОНТАКТОР MC1D 3P 25A НО+НЗ 48VDC | Systeme Electric |  |  | 8536490000 | Прочие реле | Нет | Контактор серии SystemePact MC1D на номинальный ток 25 А, 3P, 1НО+1НЗ; напряжение управления – 48 В пост. тока; крепеж – на DIN-рейке или монтажной плате. Контакторы серии SystemePact MC1D разработаны для управления двигателями различных типов, а также насосами, лифтов и системами вентиляции. Они имеют увеличенный электрический и механический ресурс; могут оснащаться дополнительными контактами, тепловыми реле, механическими блокировками, ограничителями перенапряжений (ранее Schneider Electric TeSys LC1D, TeSys LC1D25ED, LC1D25EL). | Пускорегулирующая аппаратура | PPCTR | MCD | SystemePact MC1D - Контакторы < 95A | CTR | SystemePact MCP - Пускорег. Оптимум | SPO | Энергетика Оптимальная | EC000066 | Магнитный пускатель/контактор перемен. тока (AC) | 7 | Китай | https://static-pcsp.systeme.ru/image/ipARZ_9b95d5kALN676e5becb48a41735285740.jpeg https://static-pcsp.systeme.ru/image/lKW8BfaAdB7q73eI676e5bf5759b31735285749.jpeg | https://static-pcsp.systeme.ru/image/ipARZ_9b95d5kALN676e5becb48a41735285740.jpeg | 1 2 | не указан не указан | [8 empty] | https://api.systeme.ru/product/media/download/988325 | https://api.systeme.ru/product/media/download/989610 https://api.systeme.ru/product/media/download/990943 https://api.systeme.ru/product/media/download/991051 | https://api.systeme.ru/certificates/default/download/3541 https://api.systeme.ru/certificates/default/download/2934 | COTO (Российский морской регистр судоходства) С-ТР ТС-ЭМС С-ТР ТС-НВО | 25.44.01.12101.120 ЕАЭС RU С-CN.НВ26.В.02533_22 |  |  | https://www.youtube.com/watch?v=OqmhYTUmSwc https://www.youtube.com/watch?v=__4zvOKEiO0 https://www.youtube.com/watch?v=hFUmiEGlp3s https://www.youtube.com/watch?v=AzqreZNanvk https://rutube.ru/video/970b30cc08b169864bd56eb055062c4b/?p=U4pRG2ZONeZPRiaS4JqceA https://vkvideo.ru/video-227259215_456239118 | 21800 | штука | 0 | 1 | PCE CAR | 1 3 | 1 30 | шт. шт. | 4680409071335 14680409071332 | 9.8 31.3 | 5.1 27.3 | 11.5 25 | см. см. | 0.68 21.38 | кг. кг. | Нет | 11 кВт | 3 | 0 | 1 | 1 | 25 А | 40 А |  |  | Винтовое соединение (EV000415) | Да | DC (постоян.) (EV000461) |  | 5.5 кВт | Контактор (RV000701) | 48 В | 48...48 В | [63 empty] | Срок гарантии на данное оборудование составляет 5 лет с момента отгрузки со склада Систэм Электрик, с подтверждением соответствующим документом | Подлежит замене
MC1D25F7 | КОНТАКТОР MC1D 3P 25A НО+НЗ 110V 50/60ГЦ | Systeme Electric |  |  | 8536490000 | Прочие реле | Нет | Контактор серии SystemePact MC1D на номинальный ток 25 А, 3P, 1НО+1НЗ; напряжение управления – 110 В пер. тока; крепеж – на DIN-рейке или монтажной плате. Контакторы серии SystemePact MC1D разработаны для управления двигателями различных типов, а также насосами, лифтов и системами вентиляции. Они имеют увеличенный электрический и механический ресурс; могут оснащаться дополнительными контактами, тепловыми реле, механическими блокировками, ограничителями перенапряжений (ранее Schneider Electric TeSys D - Контакторы &lt; 150A, TeSys LC1D LC1D256F7, LC1D25F7, LC1D25F7). | Пускорегулирующая аппаратура | PPCTR | MCD | SystemePact MC1D - Контакторы < 95A | CTR | SystemePact MCP - Пускорег. Оптимум | SPO | Энергетика Оптимальная | EC000066 | Магнитный пускатель/контактор перемен. тока (AC) | 7 | Китай | https://static-pcsp.systeme.ru/image/ipARZ_9b95d5kALN676e5becb48a41735285740.jpeg https://static-pcsp.systeme.ru/image/lKW8BfaAdB7q73eI676e5bf5759b31735285749.jpeg | https://static-pcsp.systeme.ru/image/ipARZ_9b95d5kALN676e5becb48a41735285740.jpeg | 1 2 | не указан не указан | [8 empty] | https://api.systeme.ru/product/media/download/988325 | https://api.systeme.ru/product/media/download/989610 https://api.systeme.ru/product/media/download/990943 https://api.systeme.ru/product/media/download/991051 | https://api.systeme.ru/certificates/default/download/3541 https://api.systeme.ru/certificates/default/download/2934 | COTO (Российский морской регистр судоходства) С-ТР ТС-ЭМС С-ТР ТС-НВО | 25.44.01.12101.120 ЕАЭС RU С-CN.НВ26.В.02533_22 |  |  | https://www.youtube.com/watch?v=OqmhYTUmSwc https://www.youtube.com/watch?v=__4zvOKEiO0 https://www.youtube.com/watch?v=hFUmiEGlp3s https://www.youtube.com/watch?v=AzqreZNanvk https://rutube.ru/video/970b30cc08b169864bd56eb055062c4b/?p=U4pRG2ZONeZPRiaS4JqceA https://vkvideo.ru/video-227259215_456239118 | 15700 | штука | 0 | 1 | PCE CAR | 1 3 | 1 30 | шт. шт. | 4680409070710 14680409070717 | 9.9 31.7 | 5 27 | 11.1 23.9 | см. см. | 0.52 16.52 | кг. кг. | Нет | 11 кВт | 3 | 0 | 1 | 1 | 25 А | 40 А | 110...110 В | 110...110 В | Винтовое соединение (EV000415) | Нет | AC (перемен.) (EV000460) | 12 А | 5.5 кВт | Контактор (RV000701) | 110 В | [64 empty] | Срок гарантии на данное оборудование составляет 5 лет с момента отгрузки со склада Систэм Электрик, с подтверждением соответствующим документом | Подлежит замене
MC1D25FD | КОНТАКТОР MC1D 3P 25A НО+НЗ 110VDC | Systeme Electric |  |  | 8536490000 | Прочие реле | Нет | Контактор серии SystemePact MC1D на номинальный ток 25 А, 3P, 1НО+1НЗ; напряжение управления – 110 В пост. тока; крепеж – на DIN-рейке или монтажной плате. Контакторы серии SystemePact MC1D разработаны для управления двигателями различных типов, а также насосами, лифтов и системами вентиляции. Они имеют увеличенный электрический и механический ресурс; могут оснащаться дополнительными контактами, тепловыми реле, механическими блокировками, ограничителями перенапряжений (ранее Schneider Electric TeSys LC1D, TeSys LC1D25FD, LC1D25FE7, LC1D25FL). | Пускорегулирующая аппаратура | PPCTR | MCD | SystemePact MC1D - Контакторы < 95A | CTR | SystemePact MCP - Пускорег. Оптимум | SPO | Энергетика Оптимальная | EC000066 | Магнитный пускатель/контактор перемен. тока (AC) | 7 | Китай | https://static-pcsp.systeme.ru/image/ipARZ_9b95d5kALN676e5becb48a41735285740.jpeg https://static-pcsp.systeme.ru/image/lKW8BfaAdB7q73eI676e5bf5759b31735285749.jpeg | https://static-pcsp.systeme.ru/image/ipARZ_9b95d5kALN676e5becb48a41735285740.jpeg | 1 2 | не указан не указан | [8 empty] | https://api.systeme.ru/product/media/download/988325 | https://api.systeme.ru/product/media/download/989610 https://api.systeme.ru/product/media/download/990943 https://api.systeme.ru/product/media/download/991051 | https://api.systeme.ru/certificates/default/download/3541 https://api.systeme.ru/certificates/default/download/2934 | COTO (Российский морской регистр судоходства) С-ТР ТС-ЭМС С-ТР ТС-НВО | 25.44.01.12101.120 ЕАЭС RU С-CN.НВ26.В.02533_22 |  |  | https://www.youtube.com/watch?v=OqmhYTUmSwc https://www.youtube.com/watch?v=__4zvOKEiO0 https://www.youtube.com/watch?v=hFUmiEGlp3s https://www.youtube.com/watch?v=AzqreZNanvk https://rutube.ru/video/970b30cc08b169864bd56eb055062c4b/?p=U4pRG2ZONeZPRiaS4JqceA https://vkvideo.ru/video-227259215_456239118 | 23100 | штука | 0 | 1 | PCE CAR | 1 3 | 1 30 | шт. шт. | 4680409071342 14680409071349 | 9.8 31.3 | 5.1 27.3 | 11.5 25 | см. см. | 0.68 21.38 | кг. кг. | Нет | 11 кВт | 3 | 0 | 1 | 1 | 25 А | 40 А |  |  | Винтовое соединение (EV000415) | Нет | DC (постоян.) (EV000461) | 12 А | 5.5 кВт | Контактор (RV000701) | 110 В | 110...110 В | [63 empty] | Срок гарантии на данное оборудование составляет 5 лет с момента отгрузки со склада Систэм Электрик, с подтверждением соответствующим документом | Подлежит замене
MC1D25M7 | КОНТАКТОР MC1D 3P 25A НО+НЗ 220V 50/60ГЦ | Systeme Electric |  |  | 8536490000 | Прочие реле | Нет | Контактор серии SystemePact MC1D на номинальный ток 25 А, 3P, 1НО+1НЗ; напряжение управления – 220 В пер. тока; крепеж – на DIN-рейке или монтажной плате. Контакторы серии SystemePact MC1D разработаны для управления двигателями различных типов, а также насосами, лифтов и системами вентиляции. Они имеют увеличенный электрический и механический ресурс; могут оснащаться дополнительными контактами, тепловыми реле, механическими блокировками, ограничителями перенапряжений (ранее Schneider Electric TeSys D - Контакторы &lt; 150A, TeSys LC1D LC1D256M7, LC1D256P7, LC1D25M7, LC1D25M7TQ, LC1D25P7, LC1D25M7, LC1D25P7). | Пускорегулирующая аппаратура | PPCTR | MCD | SystemePact MC1D - Контакторы < 95A | CTR | SystemePact MCP - Пускорег. Оптимум | SPO | Энергетика Оптимальная | EC000066 | Магнитный пускатель/контактор перемен. тока (AC) | 7 | Китай | https://static-pcsp.systeme.ru/image/ipARZ_9b95d5kALN676e5becb48a41735285740.jpeg https://static-pcsp.systeme.ru/image/lKW8BfaAdB7q73eI676e5bf5759b31735285749.jpeg | https://static-pcsp.systeme.ru/image/ipARZ_9b95d5kALN676e5becb48a41735285740.jpeg | 1 2 | не указан не указан | [8 empty] | https://api.systeme.ru/product/media/download/988325 | https://api.systeme.ru/product/media/download/989610 https://api.systeme.ru/product/media/download/990943 https://api.systeme.ru/product/media/download/991051 | https://api.systeme.ru/certificates/default/download/3541 https://api.systeme.ru/certificates/default/download/2934 | COTO (Российский морской регистр судоходства) С-ТР ТС-ЭМС С-ТР ТС-НВО | 25.44.01.12101.120 ЕАЭС RU С-CN.НВ26.В.02533_22 |  |  | https://www.youtube.com/watch?v=OqmhYTUmSwc https://www.youtube.com/watch?v=__4zvOKEiO0 https://www.youtube.com/watch?v=hFUmiEGlp3s https://www.youtube.com/watch?v=AzqreZNanvk https://rutube.ru/video/970b30cc08b169864bd56eb055062c4b/?p=U4pRG2ZONeZPRiaS4JqceA https://vkvideo.ru/video-227259215_456239118 | 12350 | штука | 0 | 1 | PCE CAR P12 | 1 3 4 | 1 30 720 | шт. шт. шт. | 4680409070727 14680409070724 | 5.6 33.5 120 | 10.7 28 80 | 11.7 25.5 90 | см. см. см. | 0.479 14.9 410 | кг. кг. кг. | Нет | 11 кВт | 3 | 0 | 1 | 1 | 25 А | 40 А | 220...220 В | 220...220 В | Винтовое соединение (EV000415) | Нет | AC (перемен.) (EV000460) | 12 А | 5.5 кВт | Контактор (RV000701) | 220 В | [64 empty] | Срок гарантии на данное оборудование составляет 5 лет с момента отгрузки со склада Систэм Электрик, с подтверждением соответствующим документом | Подлежит замене
MC1D25MD | КОНТАКТОР MC1D 3P 25A НО+НЗ 220VDC | Systeme Electric |  |  | 8536490000 | Прочие реле | Нет | Контактор серии SystemePact MC1D на номинальный ток 25 А, 3P, 1НО+1НЗ; напряжение управления – 220 В пост. тока; крепеж – на DIN-рейке или монтажной плате. Контакторы серии SystemePact MC1D разработаны для управления двигателями различных типов, а также насосами, лифтов и системами вентиляции. Они имеют увеличенный электрический и механический ресурс; могут оснащаться дополнительными контактами, тепловыми реле, механическими блокировками, ограничителями перенапряжений (ранее Schneider Electric TeSys LC1D LC1D25MD). | Пускорегулирующая аппаратура | PPCTR | MCD | SystemePact MC1D - Контакторы < 95A | CTR | SystemePact MCP - Пускорег. Оптимум | SPO | Энергетика Оптимальная | EC000066 | Магнитный пускатель/контактор перемен. тока (AC) | 7 | Китай | https://static-pcsp.systeme.ru/image/ipARZ_9b95d5kALN676e5becb48a41735285740.jpeg https://static-pcsp.systeme.ru/image/lKW8BfaAdB7q73eI676e5bf5759b31735285749.jpeg | https://static-pcsp.systeme.ru/image/ipARZ_9b95d5kALN676e5becb48a41735285740.jpeg | 1 2 | не указан не указан | [8 empty] | https://api.systeme.ru/product/media/download/988325 | https://api.systeme.ru/product/media/download/989610 https://api.systeme.ru/product/media/download/990943 https://api.systeme.ru/product/media/download/991051 | https://api.systeme.ru/certificates/default/download/3541 https://api.systeme.ru/certificates/default/download/2934 | COTO (Российский морской регистр судоходства) С-ТР ТС-ЭМС С-ТР ТС-НВО | 25.44.01.12101.120 ЕАЭС RU С-CN.НВ26.В.02533_22 |  |  | https://www.youtube.com/watch?v=OqmhYTUmSwc https://www.youtube.com/watch?v=__4zvOKEiO0 https://www.youtube.com/watch?v=hFUmiEGlp3s https://www.youtube.com/watch?v=AzqreZNanvk https://rutube.ru/video/970b30cc08b169864bd56eb055062c4b/?p=U4pRG2ZONeZPRiaS4JqceA https://vkvideo.ru/video-227259215_456239118 | 23800 | штука | 0 | 1 | PCE CAR | 1 3 | 1 30 | шт. шт. | 4680409071359 14680409071356 | 9.8 31.3 | 5.1 27.3 | 11.5 25 | см. см. | 0.68 21.38 | кг. кг. | Нет | 11 кВт | 3 | 0 | 1 | 1 | 25 А | 40 А |  |  | Винтовое соединение (EV000415) | Нет | DC (постоян.) (EV000461) | 12 А | 5.5 кВт | Контактор (RV000701) | 220 В | 220...220 В | [63 empty] | Срок гарантии на данное оборудование составляет 5 лет с момента отгрузки со склада Систэм Электрик, с подтверждением соответствующим документом | Подлежит замене
MC1D25Q7 | КОНТАКТОР MC1D 3P 25A НО+НЗ 380V 50/60ГЦ | Systeme Electric |  |  | 8536490000 | Прочие реле | Нет | Контактор серии SystemePact MC1D на номинальный ток 25 А, 3P, 1НО+1НЗ; напряжение управления – 380 В пер. тока; крепеж – на DIN-рейке или монтажной плате. Контакторы серии SystemePact MC1D разработаны для управления двигателями различных типов, а также насосами, лифтов и системами вентиляции. Они имеют увеличенный электрический и механический ресурс; могут оснащаться дополнительными контактами, тепловыми реле, механическими блокировками, ограничителями перенапряжений (ранее Schneider Electric TeSys D - Контакторы &lt; 150A, TeSys LC1D LC1D25N7, LC1D25Q7, LC1D25V7, LC1D25Q7). | Пускорегулирующая аппаратура | PPCTR | MCD | SystemePact MC1D - Контакторы < 95A | CTR | SystemePact MCP - Пускорег. Оптимум | SPO | Энергетика Оптимальная | EC000066 | Магнитный пускатель/контактор перемен. тока (AC) | 7 | Китай | https://static-pcsp.systeme.ru/image/ipARZ_9b95d5kALN676e5becb48a41735285740.jpeg https://static-pcsp.systeme.ru/image/lKW8BfaAdB7q73eI676e5bf5759b31735285749.jpeg | https://static-pcsp.systeme.ru/image/ipARZ_9b95d5kALN676e5becb48a41735285740.jpeg | 1 2 | не указан не указан | [8 empty] | https://api.systeme.ru/product/media/download/988325 | https://api.systeme.ru/product/media/download/989610 https://api.systeme.ru/product/media/download/990943 https://api.systeme.ru/product/media/download/991051 | https://api.systeme.ru/certificates/default/download/3541 https://api.systeme.ru/certificates/default/download/2934 | COTO (Российский морской регистр судоходства) С-ТР ТС-ЭМС С-ТР ТС-НВО | 25.44.01.12101.120 ЕАЭС RU С-CN.НВ26.В.02533_22 |  |  | https://www.youtube.com/watch?v=OqmhYTUmSwc https://www.youtube.com/watch?v=__4zvOKEiO0 https://www.youtube.com/watch?v=hFUmiEGlp3s https://www.youtube.com/watch?v=AzqreZNanvk https://rutube.ru/video/970b30cc08b169864bd56eb055062c4b/?p=U4pRG2ZONeZPRiaS4JqceA https://vkvideo.ru/video-227259215_456239118 | 13550 | штука | 0 | 1 | PCE CAR | 1 3 | 1 30 | шт. шт. | 4680409070734 14680409070731 | 9.9 31.7 | 5 27 | 11.1 23.9 | см. см. | 0.52 16.52 | кг. кг. | Нет | 11 кВт | 3 | 0 | 1 | 1 | 25 А | 25 А | 380...380 В | 380...380 В | Винтовое соединение (EV000415) | Нет | AC (перемен.) (EV000460) |  | 5.5 кВт | Контактор (RV000701) | 380 В | [64 empty] | Срок гарантии на данное оборудование составляет 5 лет с момента отгрузки со склада Систэм Электрик, с подтверждением соответствующим документом | Подлежит замене
MC1D32B7 | КОНТАКТОР MC1D 3P 32A НО+НЗ 24V 50/60ГЦ | Systeme Electric |  |  | 8536490000 | Прочие реле | Нет | Контактор серии SystemePact MC1D на номинальный ток 32 А, 3P, 1НО+1НЗ; напряжение управления – 24 В пер. тока; крепеж – на DIN-рейке или монтажной плате. Контакторы серии SystemePact MC1D разработаны для управления двигателями различных типов, а также насосами, лифтов и системами вентиляции. Они имеют увеличенный электрический и механический ресурс; могут оснащаться дополнительными контактами, тепловыми реле, механическими блокировками, ограничителями перенапряжений (ранее Schneider Electric TeSys D - Контакторы &lt; 150A, TeSys LC1D LC1D32B7, LC1D32B7). | Пускорегулирующая аппаратура | PPCTR | MCD | SystemePact MC1D - Контакторы < 95A | CTR | SystemePact MCP - Пускорег. Оптимум | SPO | Энергетика Оптимальная | EC000066 | Магнитный пускатель/контактор перемен. тока (AC) | 7 | Китай | https://static-pcsp.systeme.ru/image/ipARZ_9b95d5kALN676e5becb48a41735285740.jpeg https://static-pcsp.systeme.ru/image/lKW8BfaAdB7q73eI676e5bf5759b31735285749.jpeg | https://static-pcsp.systeme.ru/image/ipARZ_9b95d5kALN676e5becb48a41735285740.jpeg | 1 2 | не указан не указан | [8 empty] | https://api.systeme.ru/product/media/download/988325 | https://api.systeme.ru/product/media/download/989610 https://api.systeme.ru/product/media/download/990943 https://api.systeme.ru/product/media/download/991051 | https://api.systeme.ru/certificates/default/download/3541 https://api.systeme.ru/certificates/default/download/2934 | COTO (Российский морской регистр судоходства) С-ТР ТС-ЭМС С-ТР ТС-НВО | 25.44.01.12101.120 ЕАЭС RU С-CN.НВ26.В.02533_22 |  |  | https://www.youtube.com/watch?v=OqmhYTUmSwc https://www.youtube.com/watch?v=__4zvOKEiO0 https://www.youtube.com/watch?v=hFUmiEGlp3s https://www.youtube.com/watch?v=AzqreZNanvk https://rutube.ru/video/970b30cc08b169864bd56eb055062c4b/?p=U4pRG2ZONeZPRiaS4JqceA https://vkvideo.ru/video-227259215_456239118 | 20750 | штука | 0 | 1 | PCE CAR | 1 3 | 1 30 | шт. шт. | 4680409070741 14680409070748 | 9.9 31.7 | 5 27 | 11.1 23.9 | см. см. | 0.52 16.52 | кг. кг. | Нет | 15 кВт | 3 | 0 | 1 | 1 | 32 А | 50 А | 24...24 В | 24...24 В | Винтовое соединение (EV000415) | Нет | AC (перемен.) (EV000460) | 18 А | 7.5 кВт | Контактор (RV000701) | 24 В | [64 empty] | Срок гарантии на данное оборудование составляет 5 лет с момента отгрузки со склада Систэм Электрик, с подтверждением соответствующим документом | Подлежит замене
MC1D32BD | КОНТАКТОР MC1D 3P 32A НО+НЗ 24VDC | Systeme Electric |  |  | 8536490000 | Прочие реле | Нет | Контактор серии SystemePact MC1D на номинальный ток 32 А, 3P, 1НО+1НЗ; напряжение управления – 24 В пост. тока; крепеж – на DIN-рейке или монтажной плате. Контакторы серии SystemePact MC1D разработаны для управления двигателями различных типов, а также насосами, лифтов и системами вентиляции. Они имеют увеличенный электрический и механический ресурс; могут оснащаться дополнительными контактами, тепловыми реле, механическими блокировками, ограничителями перенапряжений (ранее Schneider Electric TeSys LC1D, TeSys LC1D32BD, LC1D32BL). | Пускорегулирующая аппаратура | PPCTR | MCD | SystemePact MC1D - Контакторы < 95A | CTR | SystemePact MCP - Пускорег. Оптимум | SPO | Энергетика Оптимальная | EC000066 | Магнитный пускатель/контактор перемен. тока (AC) | 7 | Китай | https://static-pcsp.systeme.ru/image/ipARZ_9b95d5kALN676e5becb48a41735285740.jpeg https://static-pcsp.systeme.ru/image/lKW8BfaAdB7q73eI676e5bf5759b31735285749.jpeg | https://static-pcsp.systeme.ru/image/ipARZ_9b95d5kALN676e5becb48a41735285740.jpeg | 1 2 | не указан не указан | [8 empty] | https://api.systeme.ru/product/media/download/988325 | https://api.systeme.ru/product/media/download/989610 https://api.systeme.ru/product/media/download/990943 https://api.systeme.ru/product/media/download/991051 | https://api.systeme.ru/certificates/default/download/3541 https://api.systeme.ru/certificates/default/download/2934 | COTO (Российский морской регистр судоходства) С-ТР ТС-ЭМС С-ТР ТС-НВО | 25.44.01.12101.120 ЕАЭС RU С-CN.НВ26.В.02533_22 |  |  | https://www.youtube.com/watch?v=OqmhYTUmSwc https://www.youtube.com/watch?v=__4zvOKEiO0 https://www.youtube.com/watch?v=hFUmiEGlp3s https://www.youtube.com/watch?v=AzqreZNanvk https://rutube.ru/video/970b30cc08b169864bd56eb055062c4b/?p=U4pRG2ZONeZPRiaS4JqceA https://vkvideo.ru/video-227259215_456239118 | 30400 | штука | 0 | 1 | PCE CAR | 1 3 | 1 30 | шт. шт. | 4680409071366 14680409071363 | 9.8 31.3 | 5.1 27.3 | 11.5 25 | см. см. | 0.68 21.38 | кг. кг. | Нет | 15 кВт | 3 | 0 | 1 | 1 | 32 А | 40 А |  |  | Винтовое соединение (EV000415) | Нет | DC (постоян.) (EV000461) | 18 А | 7.5 кВт | Контактор (RV000701) | 24 В | 24...24 В | [63 empty] | Срок гарантии на данное оборудование составляет 5 лет с момента отгрузки со склада Систэм Электрик, с подтверждением соответствующим документом | Подлежит замене
MC1D32CD | КОНТАКТОР MC1D 3P 32A НО+НЗ 36VDC | Systeme Electric |  |  | 8536490000 | Прочие реле | Нет | Контактор серии SystemePact MC1D на номинальный ток 32 А, 3P, 1НО+1НЗ; напряжение управления – 36 В пост. тока; крепеж – на DIN-рейке или монтажной плате. Контакторы серии SystemePact MC1D разработаны для управления двигателями различных типов, а также насосами, лифтов и системами вентиляции. Они имеют увеличенный электрический и механический ресурс; могут оснащаться дополнительными контактами, тепловыми реле, механическими блокировками, ограничителями перенапряжений (ранее Schneider Electric TeSys LC1D LC1D32CD). | Пускорегулирующая аппаратура | PPCTR | MCD | SystemePact MC1D - Контакторы < 95A | CTR | SystemePact MCP - Пускорег. Оптимум | SPO | Энергетика Оптимальная | EC000066 | Магнитный пускатель/контактор перемен. тока (AC) | 7 | Китай | https://static-pcsp.systeme.ru/image/ipARZ_9b95d5kALN676e5becb48a41735285740.jpeg https://static-pcsp.systeme.ru/image/lKW8BfaAdB7q73eI676e5bf5759b31735285749.jpeg | https://static-pcsp.systeme.ru/image/ipARZ_9b95d5kALN676e5becb48a41735285740.jpeg | 1 2 | не указан не указан | [8 empty] | https://api.systeme.ru/product/media/download/988325 | https://api.systeme.ru/product/media/download/989610 https://api.systeme.ru/product/media/download/990943 https://api.systeme.ru/product/media/download/991051 | https://api.systeme.ru/certificates/default/download/3541 https://api.systeme.ru/certificates/default/download/2934 | COTO (Российский морской регистр судоходства) С-ТР ТС-ЭМС С-ТР ТС-НВО | 25.44.01.12101.120 ЕАЭС RU С-CN.НВ26.В.02533_22 |  |  | https://www.youtube.com/watch?v=OqmhYTUmSwc https://www.youtube.com/watch?v=__4zvOKEiO0 https://www.youtube.com/watch?v=hFUmiEGlp3s https://www.youtube.com/watch?v=AzqreZNanvk https://rutube.ru/video/970b30cc08b169864bd56eb055062c4b/?p=U4pRG2ZONeZPRiaS4JqceA https://vkvideo.ru/video-227259215_456239118 | 33100 | штука |  | 1 | PCE CAR | 1 3 | 1 30 | шт. шт. | 4680409071373 14680409071370 | 9.8 31.3 | 5.1 27.3 | 11.5 25 | см. см. | 0.68 21.38 | кг. кг. | Нет | 15 кВт | 3 | 0 | 1 | 1 | 32 А | 40 А |  |  | Винтовое соединение (EV000415) | Нет | DC (постоян.) (EV000461) | 18 А | 7.5 кВт | Контактор (RV000701) | 36 В | 36...36 В | [63 empty] | Срок гарантии на данное оборудование составляет 5 лет с момента отгрузки со склада Систэм Электрик, с подтверждением соответствующим документом | Подлежит замене
MC1D32E7 | КОНТАКТОР MC1D 3P 32A НО+НЗ 48V 50/60ГЦ | Systeme Electric |  |  | 8536490000 | Прочие реле | Нет | Контактор серии SystemePact MC1D на номинальный ток 32 А, 3P, 1НО+1НЗ; напряжение управления – 48 В пер. тока; крепеж – на DIN-рейке или монтажной плате. Контакторы серии SystemePact MC1D разработаны для управления двигателями различных типов, а также насосами, лифтов и системами вентиляции. Они имеют увеличенный электрический и механический ресурс; могут оснащаться дополнительными контактами, тепловыми реле, механическими блокировками, ограничителями перенапряжений (ранее Schneider Electric TeSys D - Контакторы &lt; 150A, TeSys LC1D LC1D32E7, LC1D32E7). | Пускорегулирующая аппаратура | PPCTR | MCD | SystemePact MC1D - Контакторы < 95A | CTR | SystemePact MCP - Пускорег. Оптимум | SPO | Энергетика Оптимальная | EC000066 | Магнитный пускатель/контактор перемен. тока (AC) | 7 | Китай | https://static-pcsp.systeme.ru/image/ipARZ_9b95d5kALN676e5becb48a41735285740.jpeg https://static-pcsp.systeme.ru/image/lKW8BfaAdB7q73eI676e5bf5759b31735285749.jpeg | https://static-pcsp.systeme.ru/image/ipARZ_9b95d5kALN676e5becb48a41735285740.jpeg | 1 2 | не указан не указан | [8 empty] | https://api.systeme.ru/product/media/download/988325 | https://api.systeme.ru/product/media/download/989610 https://api.systeme.ru/product/media/download/990943 https://api.systeme.ru/product/media/download/991051 | https://api.systeme.ru/certificates/default/download/3541 https://api.systeme.ru/certificates/default/download/2934 | COTO (Российский морской регистр судоходства) С-ТР ТС-ЭМС С-ТР ТС-НВО | 25.44.01.12101.120 ЕАЭС RU С-CN.НВ26.В.02533_22 |  |  | https://www.youtube.com/watch?v=OqmhYTUmSwc https://www.youtube.com/watch?v=__4zvOKEiO0 https://www.youtube.com/watch?v=hFUmiEGlp3s https://www.youtube.com/watch?v=AzqreZNanvk https://rutube.ru/video/970b30cc08b169864bd56eb055062c4b/?p=U4pRG2ZONeZPRiaS4JqceA https://vkvideo.ru/video-227259215_456239118 | 23850 | штука | 0 | 1 | PCE CAR | 1 3 | 1 30 | шт. шт. | 4680409070765 14680409070762 | 9.9 31.7 | 5 27 | 11.1 23.9 | см. см. | 0.52 16.52 | кг. кг. | Нет | 15 кВт | 3 | 0 | 1 | 1 | 32 А | 25 А | 48...48 В | 48...48 В | Винтовое соединение (EV000415) | Нет | AC (перемен.) (EV000460) |  | 7.5 кВт | Контактор (RV000701) | 48 В | [64 empty] | Срок гарантии на данное оборудование составляет 5 лет с момента отгрузки со склада Систэм Электрик, с подтверждением соответствующим документом | Подлежит замене
MC1D32ED | КОНТАКТОР MC1D 3P 32A НО+НЗ 48VDC | Systeme Electric |  |  | 8536490000 | Прочие реле | Нет | Контактор серии SystemePact MC1D на номинальный ток 32 А, 3P, 1НО+1НЗ; напряжение управления – 48 В пост. тока; крепеж – на DIN-рейке или монтажной плате. Контакторы серии SystemePact MC1D разработаны для управления двигателями различных типов, а также насосами, лифтов и системами вентиляции. Они имеют увеличенный электрический и механический ресурс; могут оснащаться дополнительными контактами, тепловыми реле, механическими блокировками, ограничителями перенапряжений (ранее Schneider Electric TeSys LC1D LC1D32ED). | Пускорегулирующая аппаратура | PPCTR | MCD | SystemePact MC1D - Контакторы < 95A | CTR | SystemePact MCP - Пускорег. Оптимум | SPO | Энергетика Оптимальная | EC000066 | Магнитный пускатель/контактор перемен. тока (AC) | 7 | Китай | https://static-pcsp.systeme.ru/image/ipARZ_9b95d5kALN676e5becb48a41735285740.jpeg https://static-pcsp.systeme.ru/image/lKW8BfaAdB7q73eI676e5bf5759b31735285749.jpeg | https://static-pcsp.systeme.ru/image/ipARZ_9b95d5kALN676e5becb48a41735285740.jpeg | 1 2 | не указан не указан | [8 empty] | https://api.systeme.ru/product/media/download/988325 | https://api.systeme.ru/product/media/download/989610 https://api.systeme.ru/product/media/download/990943 https://api.systeme.ru/product/media/download/991051 | https://api.systeme.ru/certificates/default/download/3541 https://api.systeme.ru/certificates/default/download/2934 | COTO (Российский морской регистр судоходства) С-ТР ТС-ЭМС С-ТР ТС-НВО | 25.44.01.12101.120 ЕАЭС RU С-CN.НВ26.В.02533_22 |  |  | https://www.youtube.com/watch?v=OqmhYTUmSwc https://www.youtube.com/watch?v=__4zvOKEiO0 https://www.youtube.com/watch?v=hFUmiEGlp3s https://www.youtube.com/watch?v=AzqreZNanvk https://rutube.ru/video/970b30cc08b169864bd56eb055062c4b/?p=U4pRG2ZONeZPRiaS4JqceA https://vkvideo.ru/video-227259215_456239118 | 33100 | штука | 0 | 1 | PCE CAR | 1 3 | 1 30 | шт. шт. | 4680409071380 14680409071387 | 9.8 31.3 | 5.1 27.3 | 11.5 25 | см. см. | 0.68 21.38 | кг. кг. | Нет | 15 кВт | 3 | 0 | 1 | 1 | 32 А | 50 А |  |  | Винтовое соединение (EV000415) | Да | DC (постоян.) (EV000461) |  | 7.5 кВт | Контактор (RV000701) | 48 В | 48...48 В | [63 empty] | Срок гарантии на данное оборудование составляет 5 лет с момента отгрузки со склада Систэм Электрик, с подтверждением соответствующим документом | Подлежит замене
MC1D32F7 | КОНТАКТОР MC1D 3P 32A НО+НЗ 110V 50/60ГЦ | Systeme Electric |  |  | 8536490000 | Прочие реле | Нет | Контактор серии SystemePact MC1D на номинальный ток 32 А, 3P, 1НО+1НЗ; напряжение управления – 110 В пер. тока; крепеж – на DIN-рейке или монтажной плате. Контакторы серии SystemePact MC1D разработаны для управления двигателями различных типов, а также насосами, лифтов и системами вентиляции. Они имеют увеличенный электрический и механический ресурс; могут оснащаться дополнительными контактами, тепловыми реле, механическими блокировками, ограничителями перенапряжений (ранее Schneider Electric TeSys D - Контакторы &lt; 150A, TeSys LC1D, TeSys LC1D326F7, LC1D32F7, LC1D32F7, LC1D32FE7). | Пускорегулирующая аппаратура | PPCTR | MCD | SystemePact MC1D - Контакторы < 95A | CTR | SystemePact MCP - Пускорег. Оптимум | SPO | Энергетика Оптимальная | EC000066 | Магнитный пускатель/контактор перемен. тока (AC) | 7 | Китай | https://static-pcsp.systeme.ru/image/ipARZ_9b95d5kALN676e5becb48a41735285740.jpeg https://static-pcsp.systeme.ru/image/lKW8BfaAdB7q73eI676e5bf5759b31735285749.jpeg | https://static-pcsp.systeme.ru/image/ipARZ_9b95d5kALN676e5becb48a41735285740.jpeg | 1 2 | не указан не указан | [8 empty] | https://api.systeme.ru/product/media/download/988325 | https://api.systeme.ru/product/media/download/989610 https://api.systeme.ru/product/media/download/990943 https://api.systeme.ru/product/media/download/991051 | https://api.systeme.ru/certificates/default/download/3541 https://api.systeme.ru/certificates/default/download/2934 | COTO (Российский морской регистр судоходства) С-ТР ТС-ЭМС С-ТР ТС-НВО | 25.44.01.12101.120 ЕАЭС RU С-CN.НВ26.В.02533_22 |  |  | https://www.youtube.com/watch?v=OqmhYTUmSwc https://www.youtube.com/watch?v=__4zvOKEiO0 https://www.youtube.com/watch?v=hFUmiEGlp3s https://www.youtube.com/watch?v=AzqreZNanvk https://rutube.ru/video/970b30cc08b169864bd56eb055062c4b/?p=U4pRG2ZONeZPRiaS4JqceA https://vkvideo.ru/video-227259215_456239118 | 23250 | штука | 0 | 1 | PCE CAR | 1 3 | 1 30 | шт. шт. | 4680409070772 14680409070779 | 9.9 31.7 | 5 27 | 11.1 23.9 | см. см. | 0.52 16.52 | кг. кг. | Нет | 15 кВт | 3 | 0 | 1 | 1 | 32 А | 50 А | 110...110 В | 110...110 В | Винтовое соединение (EV000415) | Нет | AC (перемен.) (EV000460) | 32 А | 7.5 кВт | Контактор (RV000701) | 110 В | [64 empty] | Срок гарантии на данное оборудование составляет 5 лет с момента отгрузки со склада Систэм Электрик, с подтверждением соответствующим документом | Подлежит замене
MC1D32FD | КОНТАКТОР MC1D 3P 32A НО+НЗ 110VDC | Systeme Electric |  |  | 8536490000 | Прочие реле | Нет | Контактор серии SystemePact MC1D на номинальный ток 32 А, 3P, 1НО+1НЗ; напряжение управления – 110 В пост. тока; крепеж – на DIN-рейке или монтажной плате. Контакторы серии SystemePact MC1D разработаны для управления двигателями различных типов, а также насосами, лифтов и системами вентиляции. Они имеют увеличенный электрический и механический ресурс; могут оснащаться дополнительными контактами, тепловыми реле, механическими блокировками, ограничителями перенапряжений (ранее Schneider Electric TeSys LC1D LC1D32FD). | Пускорегулирующая аппаратура | PPCTR | MCD | SystemePact MC1D - Контакторы < 95A | CTR | SystemePact MCP - Пускорег. Оптимум | SPO | Энергетика Оптимальная | EC000066 | Магнитный пускатель/контактор перемен. тока (AC) | 7 | Китай | https://static-pcsp.systeme.ru/image/ipARZ_9b95d5kALN676e5becb48a41735285740.jpeg https://static-pcsp.systeme.ru/image/lKW8BfaAdB7q73eI676e5bf5759b31735285749.jpeg | https://static-pcsp.systeme.ru/image/ipARZ_9b95d5kALN676e5becb48a41735285740.jpeg | 1 2 | не указан не указан | [8 empty] | https://api.systeme.ru/product/media/download/988325 | https://api.systeme.ru/product/media/download/989610 https://api.systeme.ru/product/media/download/990943 https://api.systeme.ru/product/media/download/991051 | https://api.systeme.ru/certificates/default/download/3541 https://api.systeme.ru/certificates/default/download/2934 | COTO (Российский морской регистр судоходства) С-ТР ТС-ЭМС С-ТР ТС-НВО | 25.44.01.12101.120 ЕАЭС RU С-CN.НВ26.В.02533_22 |  |  | https://www.youtube.com/watch?v=OqmhYTUmSwc https://www.youtube.com/watch?v=__4zvOKEiO0 https://www.youtube.com/watch?v=hFUmiEGlp3s https://www.youtube.com/watch?v=AzqreZNanvk https://rutube.ru/video/970b30cc08b169864bd56eb055062c4b/?p=U4pRG2ZONeZPRiaS4JqceA https://vkvideo.ru/video-227259215_456239118 | 32400 | штука | 0 | 1 | PCE CAR | 1 3 | 1 30 | шт. шт. | 4680409071397 14680409071394 | 9.8 31.3 | 5.1 27.3 | 11.5 25 | см. см. | 0.68 21.38 | кг. кг. | Нет | 15 кВт | 3 | 0 | 1 | 1 | 32 А | 50 А |  |  | Винтовое соединение (EV000415) | Да | DC (постоян.) (EV000461) |  | 7.5 кВт | Контактор (RV000701) | 110 В | 110...110 В | [63 empty] | Срок гарантии на данное оборудование составляет 5 лет с момента отгрузки со склада Систэм Электрик, с подтверждением соответствующим документом | Подлежит замене
MC1D32M7 | КОНТАКТОР MC1D 3P 32A НО+НЗ 220V 50/60ГЦ | Systeme Electric |  |  | 8536490000 | Прочие реле | Нет | Контактор серии SystemePact MC1D на номинальный ток 32 А, 3P, 1НО+1НЗ; напряжение управления – 220 В пер. тока; крепеж – на DIN-рейке или монтажной плате. Контакторы серии SystemePact MC1D разработаны для управления двигателями различных типов, а также насосами, лифтов и системами вентиляции. Они имеют увеличенный электрический и механический ресурс; могут оснащаться дополнительными контактами, тепловыми реле, механическими блокировками, ограничителями перенапряжений (ранее Schneider Electric TeSys D - Контакторы &lt; 150A, TeSys LC1D LC1D323P7, LC1D326M7, LC1D326P7, LC1D32M7, LC1D32P7, LC1D32M7, LC1D32P7). | Пускорегулирующая аппаратура | PPCTR | MCD | SystemePact MC1D - Контакторы < 95A | CTR | SystemePact MCP - Пускорег. Оптимум | SPO | Энергетика Оптимальная | EC000066 | Магнитный пускатель/контактор перемен. тока (AC) | 7 | Китай | https://static-pcsp.systeme.ru/image/ipARZ_9b95d5kALN676e5becb48a41735285740.jpeg https://static-pcsp.systeme.ru/image/lKW8BfaAdB7q73eI676e5bf5759b31735285749.jpeg | https://static-pcsp.systeme.ru/image/ipARZ_9b95d5kALN676e5becb48a41735285740.jpeg | 1 2 | не указан не указан | [8 empty] | https://api.systeme.ru/product/media/download/988325 | https://api.systeme.ru/product/media/download/989610 https://api.systeme.ru/product/media/download/990943 https://api.systeme.ru/product/media/download/991051 | https://api.systeme.ru/certificates/default/download/3541 https://api.systeme.ru/certificates/default/download/2934 | COTO (Российский морской регистр судоходства) С-ТР ТС-ЭМС С-ТР ТС-НВО | 25.44.01.12101.120 ЕАЭС RU С-CN.НВ26.В.02533_22 |  |  | https://www.youtube.com/watch?v=OqmhYTUmSwc https://www.youtube.com/watch?v=__4zvOKEiO0 https://www.youtube.com/watch?v=hFUmiEGlp3s https://www.youtube.com/watch?v=AzqreZNanvk https://rutube.ru/video/970b30cc08b169864bd56eb055062c4b/?p=U4pRG2ZONeZPRiaS4JqceA https://vkvideo.ru/video-227259215_456239118 | 18100 | штука | 0 | 1 | PCE CAR | 1 3 | 1 30 | шт. шт. | 4680409070789 14680409070786 | 9.9 31.7 | 5 27 | 11.1 23.9 | см. см. | 0.52 16.52 | кг. кг. | Нет | 15 кВт | 3 | 0 | 1 | 1 | 32 А | 50 А | 220...220 В | 230...230 В | Винтовое соединение (EV000415) | Нет | AC (перемен.) (EV000460) | 18 А | 7.5 кВт | Контактор (RV000701) | 220 В | [64 empty] | Срок гарантии на данное оборудование составляет 5 лет с момента отгрузки со склада Систэм Электрик, с подтверждением соответствующим документом | Подлежит замене
MC1D32MD | КОНТАКТОР MC1D 3P 32A НО+НЗ 220VDC | Systeme Electric |  |  | 8536490000 | Прочие реле | Нет | Контактор серии SystemePact MC1D на номинальный ток 32 А, 3P, 1НО+1НЗ; напряжение управления – 220 В пост. тока; крепеж – на DIN-рейке или монтажной плате. Контакторы серии SystemePact MC1D разработаны для управления двигателями различных типов, а также насосами, лифтов и системами вентиляции. Они имеют увеличенный электрический и механический ресурс; могут оснащаться дополнительными контактами, тепловыми реле, механическими блокировками, ограничителями перенапряжений (ранее Schneider Electric TeSys LC1D LC1D32MD). | Пускорегулирующая аппаратура | PPCTR | MCD | SystemePact MC1D - Контакторы < 95A | CTR | SystemePact MCP - Пускорег. Оптимум | SPO | Энергетика Оптимальная | EC000066 | Магнитный пускатель/контактор перемен. тока (AC) | 7 | Китай | https://static-pcsp.systeme.ru/image/ipARZ_9b95d5kALN676e5becb48a41735285740.jpeg https://static-pcsp.systeme.ru/image/lKW8BfaAdB7q73eI676e5bf5759b31735285749.jpeg | https://static-pcsp.systeme.ru/image/ipARZ_9b95d5kALN676e5becb48a41735285740.jpeg | 1 2 | не указан не указан | [8 empty] | https://api.systeme.ru/product/media/download/988325 | https://api.systeme.ru/product/media/download/989610 https://api.systeme.ru/product/media/download/990943 https://api.systeme.ru/product/media/download/991051 | https://api.systeme.ru/certificates/default/download/3541 https://api.systeme.ru/certificates/default/download/2934 | COTO (Российский морской регистр судоходства) С-ТР ТС-ЭМС С-ТР ТС-НВО | 25.44.01.12101.120 ЕАЭС RU С-CN.НВ26.В.02533_22 |  |  | https://www.youtube.com/watch?v=OqmhYTUmSwc https://www.youtube.com/watch?v=__4zvOKEiO0 https://www.youtube.com/watch?v=hFUmiEGlp3s https://www.youtube.com/watch?v=AzqreZNanvk https://rutube.ru/video/970b30cc08b169864bd56eb055062c4b/?p=U4pRG2ZONeZPRiaS4JqceA https://vkvideo.ru/video-227259215_456239118 | 34350 | штука | 0 | 1 | PCE CAR | 1 3 | 1 30 | шт. шт. | 4680409071403 14680409071400 | 9.8 31.3 | 5.1 27.3 | 11.5 25 | см. см. | 0.68 21.38 | кг. кг. | Нет | 15 кВт | 3 | 0 | 1 | 1 | 32 А | 50 А |  |  | Винтовое соединение (EV000415) | Да | DC (постоян.) (EV000461) |  | 7.5 кВт | Контактор (RV000701) | 220 В | 220...220 В | [63 empty] | Срок гарантии на данное оборудование составляет 5 лет с момента отгрузки со склада Систэм Электрик, с подтверждением соответствующим документом | Подлежит замене
MC1D32Q7 | КОНТАКТОР MC1D 3P 32A НО+НЗ 380V 50/60ГЦ | Systeme Electric |  |  | 8536490000 | Прочие реле | Нет | Контактор серии SystemePact MC1D на номинальный ток 32 А, 3P, 1НО+1НЗ; напряжение управления – 380 В пер. тока; крепеж – на DIN-рейке или монтажной плате. Контакторы серии SystemePact MC1D разработаны для управления двигателями различных типов, а также насосами, лифтов и системами вентиляции. Они имеют увеличенный электрический и механический ресурс; могут оснащаться дополнительными контактами, тепловыми реле, механическими блокировками, ограничителями перенапряжений (ранее Schneider Electric TeSys D - Контакторы &lt; 150A, TeSys LC1D LC1D32N7, LC1D32Q7, LC1D32V7, LC1D32Q7). | Пускорегулирующая аппаратура | PPCTR | MCD | SystemePact MC1D - Контакторы < 95A | CTR | SystemePact MCP - Пускорег. Оптимум | SPO | Энергетика Оптимальная | EC000066 | Магнитный пускатель/контактор перемен. тока (AC) | 7 | Китай | https://static-pcsp.systeme.ru/image/ipARZ_9b95d5kALN676e5becb48a41735285740.jpeg https://static-pcsp.systeme.ru/image/lKW8BfaAdB7q73eI676e5bf5759b31735285749.jpeg | https://static-pcsp.systeme.ru/image/ipARZ_9b95d5kALN676e5becb48a41735285740.jpeg | 1 2 | не указан не указан | [8 empty] | https://api.systeme.ru/product/media/download/988325 | https://api.systeme.ru/product/media/download/989610 https://api.systeme.ru/product/media/download/990943 https://api.systeme.ru/product/media/download/991051 | https://api.systeme.ru/certificates/default/download/3541 https://api.systeme.ru/certificates/default/download/2934 | COTO (Российский морской регистр судоходства) С-ТР ТС-ЭМС С-ТР ТС-НВО | 25.44.01.12101.120 ЕАЭС RU С-CN.НВ26.В.02533_22 |  |  | https://www.youtube.com/watch?v=OqmhYTUmSwc https://www.youtube.com/watch?v=__4zvOKEiO0 https://www.youtube.com/watch?v=hFUmiEGlp3s https://www.youtube.com/watch?v=AzqreZNanvk https://rutube.ru/video/970b30cc08b169864bd56eb055062c4b/?p=U4pRG2ZONeZPRiaS4JqceA https://vkvideo.ru/video-227259215_456239118 | 20050 | штука | 0 | 1 | PCE CAR | 1 3 | 1 30 | шт. шт. | 4680409070796 14680409070793 | 9.9 31.7 | 5 27 | 11.1 23.9 | см. см. | 0.52 16.52 | кг. кг. | Нет | 15 кВт | 3 | 0 | 1 | 1 | 32 А | 25 А | 380...380 В | 380...380 В | Винтовое соединение (EV000415) | Нет | AC (перемен.) (EV000460) |  | 7.5 кВт | Контактор (RV000701) | 380 В | [64 empty] | Срок гарантии на данное оборудование составляет 5 лет с момента отгрузки со склада Систэм Электрик, с подтверждением соответствующим документом | Подлежит замене
MC1D38B7 | КОНТАКТОР MC1D 3P 38A НО+НЗ 24V 50/60ГЦ | Systeme Electric |  |  | 8536490000 | Прочие реле | Нет | Контактор серии SystemePact MC1D на номинальный ток 38 А, 3P, 1НО+1НЗ; напряжение управления – 24 В пер. тока; крепеж – на DIN-рейке или монтажной плате. Контакторы серии SystemePact MC1D разработаны для управления двигателями различных типов, а также насосами, лифтов и системами вентиляции. Они имеют увеличенный электрический и механический ресурс; могут оснащаться дополнительными контактами, тепловыми реле, механическими блокировками, ограничителями перенапряжений (ранее Schneider Electric TeSys D - Контакторы &lt; 150A, TeSys LC1D LC1D386B7, LC1D38B7, LC1D38B7). | Пускорегулирующая аппаратура | PPCTR | MCD | SystemePact MC1D - Контакторы < 95A | CTR | SystemePact MCP - Пускорег. Оптимум | SPO | Энергетика Оптимальная | EC000066 | Магнитный пускатель/контактор перемен. тока (AC) | 7 | Китай | https://static-pcsp.systeme.ru/image/ipARZ_9b95d5kALN676e5becb48a41735285740.jpeg https://static-pcsp.systeme.ru/image/lKW8BfaAdB7q73eI676e5bf5759b31735285749.jpeg | https://static-pcsp.systeme.ru/image/ipARZ_9b95d5kALN676e5becb48a41735285740.jpeg | 1 2 | не указан не указан | [8 empty] | https://api.systeme.ru/product/media/download/988325 | https://api.systeme.ru/product/media/download/989610 https://api.systeme.ru/product/media/download/990943 https://api.systeme.ru/product/media/download/991051 | https://api.systeme.ru/certificates/default/download/3541 https://api.systeme.ru/certificates/default/download/2934 | COTO (Российский морской регистр судоходства) С-ТР ТС-ЭМС С-ТР ТС-НВО | 25.44.01.12101.120 ЕАЭС RU С-CN.НВ26.В.02533_22 |  |  | https://www.youtube.com/watch?v=OqmhYTUmSwc https://www.youtube.com/watch?v=__4zvOKEiO0 https://www.youtube.com/watch?v=hFUmiEGlp3s https://www.youtube.com/watch?v=AzqreZNanvk https://rutube.ru/video/970b30cc08b169864bd56eb055062c4b/?p=U4pRG2ZONeZPRiaS4JqceA https://vkvideo.ru/video-227259215_456239118 | 22200 | штука | 0 | 1 | PCE CAR | 1 3 | 1 30 | шт. шт. | 4680409070802 14680409070809 | 9.9 31.7 | 5 27 | 11.1 23.9 | см. см. | 0.52 16.52 | кг. кг. | Нет | 18.5 кВт | 3 | 0 | 1 | 1 | 38 А | 50 А | 24...24 В | 24...24 В | Винтовое соединение (EV000415) | Нет | AC (перемен.) (EV000460) | 18 А | 7.5 кВт | Контактор (RV000701) | 24 В | [64 empty] | Срок гарантии на данное оборудование составляет 5 лет с момента отгрузки со склада Систэм Электрик, с подтверждением соответствующим документом | Подлежит замене
MC1D38BD | КОНТАКТОР MC1D 3P 38A НО+НЗ 24VDC | Systeme Electric |  |  | 8536490000 | Прочие реле | Нет | Контактор серии SystemePact MC1D на номинальный ток 38 А, 3P, 1НО+1НЗ; напряжение управления – 24 В пост. тока; крепеж – на DIN-рейке или монтажной плате. Контакторы серии SystemePact MC1D разработаны для управления двигателями различных типов, а также насосами, лифтов и системами вентиляции. Они имеют увеличенный электрический и механический ресурс; могут оснащаться дополнительными контактами, тепловыми реле, механическими блокировками, ограничителями перенапряжений (ранее Schneider Electric TeSys LC1D, TeSys LC1D38BD, LC1D38BL). | Пускорегулирующая аппаратура | PPCTR | MCD | SystemePact MC1D - Контакторы < 95A | CTR | SystemePact MCP - Пускорег. Оптимум | SPO | Энергетика Оптимальная | EC000066 | Магнитный пускатель/контактор перемен. тока (AC) | 7 | Китай | https://static-pcsp.systeme.ru/image/ipARZ_9b95d5kALN676e5becb48a41735285740.jpeg https://static-pcsp.systeme.ru/image/lKW8BfaAdB7q73eI676e5bf5759b31735285749.jpeg | https://static-pcsp.systeme.ru/image/ipARZ_9b95d5kALN676e5becb48a41735285740.jpeg | 1 2 | не указан не указан | [8 empty] | https://api.systeme.ru/product/media/download/988325 | https://api.systeme.ru/product/media/download/989610 https://api.systeme.ru/product/media/download/990943 https://api.systeme.ru/product/media/download/991051 | https://api.systeme.ru/certificates/default/download/3541 https://api.systeme.ru/certificates/default/download/2934 | COTO (Российский морской регистр судоходства) С-ТР ТС-ЭМС С-ТР ТС-НВО | 25.44.01.12101.120 ЕАЭС RU С-CN.НВ26.В.02533_22 |  |  | https://www.youtube.com/watch?v=OqmhYTUmSwc https://www.youtube.com/watch?v=__4zvOKEiO0 https://www.youtube.com/watch?v=hFUmiEGlp3s https://www.youtube.com/watch?v=AzqreZNanvk https://rutube.ru/video/970b30cc08b169864bd56eb055062c4b/?p=U4pRG2ZONeZPRiaS4JqceA https://vkvideo.ru/video-227259215_456239118 | 32400 | штука | 0 | 1 | PCE CAR | 1 3 | 1 30 | шт. шт. | 4680409071410 14680409071417 | 9.8 31.3 | 5.1 27.3 | 11.5 25 | см. см. | 0.68 21.38 | кг. кг. | Нет | 18.5 кВт | 3 | 0 | 1 | 1 | 38 А | 50 А |  |  | Винтовое соединение (EV000415) | Нет | DC (постоян.) (EV000461) | 18 А | 7.5 кВт | Контактор (RV000701) | 24 В | 24...24 В | [63 empty] | Срок гарантии на данное оборудование составляет 5 лет с момента отгрузки со склада Систэм Электрик, с подтверждением соответствующим документом | Подлежит замене
MC1D38CD | КОНТАКТОР MC1D 3P 38A НО+НЗ 36VDC | Systeme Electric |  |  | 8536490000 | Прочие реле | Нет | Контактор серии SystemePact MC1D на номинальный ток 38 А, 3P, 1НО+1НЗ; напряжение управления – 30 В пост. тока; крепеж – на DIN-рейке или монтажной плате. Контакторы серии SystemePact MC1D разработаны для управления двигателями различных типов, а также насосами, лифтов и системами вентиляции. Они имеют увеличенный электрический и механический ресурс; могут оснащаться дополнительными контактами, тепловыми реле, механическими блокировками, ограничителями перенапряжений (ранее Schneider Electric TeSys LC1D LC1D38CD). | Пускорегулирующая аппаратура | PPCTR | MCD | SystemePact MC1D - Контакторы < 95A | CTR | SystemePact MCP - Пускорег. Оптимум | SPO | Энергетика Оптимальная | EC000066 | Магнитный пускатель/контактор перемен. тока (AC) | 7 | Китай | https://static-pcsp.systeme.ru/image/ipARZ_9b95d5kALN676e5becb48a41735285740.jpeg https://static-pcsp.systeme.ru/image/lKW8BfaAdB7q73eI676e5bf5759b31735285749.jpeg | https://static-pcsp.systeme.ru/image/ipARZ_9b95d5kALN676e5becb48a41735285740.jpeg | 1 2 | не указан не указан | [8 empty] | https://api.systeme.ru/product/media/download/988325 | https://api.systeme.ru/product/media/download/989610 https://api.systeme.ru/product/media/download/990943 https://api.systeme.ru/product/media/download/991051 | https://api.systeme.ru/certificates/default/download/3541 https://api.systeme.ru/certificates/default/download/2934 | COTO (Российский морской регистр судоходства) С-ТР ТС-ЭМС С-ТР ТС-НВО | 25.44.01.12101.120 ЕАЭС RU С-CN.НВ26.В.02533_22 |  |  | https://www.youtube.com/watch?v=OqmhYTUmSwc https://www.youtube.com/watch?v=__4zvOKEiO0 https://www.youtube.com/watch?v=hFUmiEGlp3s https://www.youtube.com/watch?v=AzqreZNanvk https://rutube.ru/video/970b30cc08b169864bd56eb055062c4b/?p=U4pRG2ZONeZPRiaS4JqceA https://vkvideo.ru/video-227259215_456239118 | 33300 | штука |  | 1 | PCE CAR | 1 3 | 1 30 | шт. шт. | 4680409071427 14680409071424 | 9.8 31.3 | 5.1 27.3 | 11.5 25 | см. см. | 0.68 21.38 | кг. кг. | Нет | 18.5 кВт | 3 | 0 | 1 | 1 | 38 А | 50 А |  |  | Винтовое соединение (EV000415) | Нет | DC (постоян.) (EV000461) | 18 А | 7.5 кВт | Контактор (RV000701) | 36 В | 36...36 В | [63 empty] | Срок гарантии на данное оборудование составляет 5 лет с момента отгрузки со склада Систэм Электрик, с подтверждением соответствующим документом | Подлежит замене
MC1D38E7 | КОНТАКТОР MC1D 3P 38A НО+НЗ 48V 50/60ГЦ | Systeme Electric |  |  | 8536490000 | Прочие реле | Нет | Контактор серии SystemePact MC1D на номинальный ток 38 А, 3P, 1НО+1НЗ; напряжение управления – 48 В пер.тока; крепеж – на DIN-рейке или монтажной плате. Контакторы серии SystemePact MC1D разработаны для управления двигателями различных типов, а также насосами, лифтов и системами вентиляции. Они имеют увеличенный электрический и механический ресурс; могут оснащаться дополнительными контактами, тепловыми реле, механическими блокировками, ограничителями перенапряжений (ранее Schneider Electric TeSys D - Контакторы &lt; 150A, TeSys LC1D LC1D38E7, LC1D38E7). | Пускорегулирующая аппаратура | PPCTR | MCD | SystemePact MC1D - Контакторы < 95A | CTR | SystemePact MCP - Пускорег. Оптимум | SPO | Энергетика Оптимальная | EC000066 | Магнитный пускатель/контактор перемен. тока (AC) | 7 | Китай | https://static-pcsp.systeme.ru/image/ipARZ_9b95d5kALN676e5becb48a41735285740.jpeg https://static-pcsp.systeme.ru/image/lKW8BfaAdB7q73eI676e5bf5759b31735285749.jpeg | https://static-pcsp.systeme.ru/image/ipARZ_9b95d5kALN676e5becb48a41735285740.jpeg | 1 2 | не указан не указан | [8 empty] | https://api.systeme.ru/product/media/download/988325 | https://api.systeme.ru/product/media/download/989610 https://api.systeme.ru/product/media/download/990943 https://api.systeme.ru/product/media/download/991051 | https://api.systeme.ru/certificates/default/download/3541 https://api.systeme.ru/certificates/default/download/2934 | COTO (Российский морской регистр судоходства) С-ТР ТС-ЭМС С-ТР ТС-НВО | 25.44.01.12101.120 ЕАЭС RU С-CN.НВ26.В.02533_22 |  |  | https://www.youtube.com/watch?v=OqmhYTUmSwc https://www.youtube.com/watch?v=__4zvOKEiO0 https://www.youtube.com/watch?v=hFUmiEGlp3s https://www.youtube.com/watch?v=AzqreZNanvk https://rutube.ru/video/970b30cc08b169864bd56eb055062c4b/?p=U4pRG2ZONeZPRiaS4JqceA https://vkvideo.ru/video-227259215_456239118 | 23200 | штука | 0 | 1 | PCE CAR | 1 3 | 1 30 | шт. шт. | 4680409070826 14680409070823 | 9.9 31.7 | 5 27 | 11.1 23.9 | см. см. | 0.52 16.52 | кг. кг. | Нет | 18.5 кВт | 3 | 0 | 1 | 1 | 38 А | 50 А | 48...48 В | 48...48 В | Винтовое соединение (EV000415) | Нет | AC (перемен.) (EV000460) | 18 А | 7.5 кВт | Контактор (RV000701) | 48 В | [64 empty] | Срок гарантии на данное оборудование составляет 5 лет с момента отгрузки со склада Систэм Электрик, с подтверждением соответствующим документом | Подлежит замене
MC1D38ED | КОНТАКТОР MC1D 3P 38A НО+НЗ 48VDC | Systeme Electric |  |  | 8536490000 | Прочие реле | Нет | Контактор серии SystemePact MC1D на номинальный ток 38 А, 3P, 1НО+1НЗ; напряжение управления – 48 В пост.тока; крепеж – на DIN-рейке или монтажной плате. Контакторы серии SystemePact MC1D разработаны для управления двигателями различных типов, а также насосами, лифтов и системами вентиляции. Они имеют увеличенный электрический и механический ресурс; могут оснащаться дополнительными контактами, тепловыми реле, механическими блокировками, ограничителями перенапряжений (ранее Schneider Electric TeSys LC1D LC1D38ED). | Пускорегулирующая аппаратура | PPCTR | MCD | SystemePact MC1D - Контакторы < 95A | CTR | SystemePact MCP - Пускорег. Оптимум | SPO | Энергетика Оптимальная | EC000066 | Магнитный пускатель/контактор перемен. тока (AC) | 7 | Китай | https://static-pcsp.systeme.ru/image/ipARZ_9b95d5kALN676e5becb48a41735285740.jpeg https://static-pcsp.systeme.ru/image/lKW8BfaAdB7q73eI676e5bf5759b31735285749.jpeg | https://static-pcsp.systeme.ru/image/ipARZ_9b95d5kALN676e5becb48a41735285740.jpeg | 1 2 | не указан не указан | [8 empty] | https://api.systeme.ru/product/media/download/988325 | https://api.systeme.ru/product/media/download/989610 https://api.systeme.ru/product/media/download/990943 https://api.systeme.ru/product/media/download/991051 | https://api.systeme.ru/certificates/default/download/3541 https://api.systeme.ru/certificates/default/download/2934 | COTO (Российский морской регистр судоходства) С-ТР ТС-ЭМС С-ТР ТС-НВО | 25.44.01.12101.120 ЕАЭС RU С-CN.НВ26.В.02533_22 |  |  | https://www.youtube.com/watch?v=OqmhYTUmSwc https://www.youtube.com/watch?v=__4zvOKEiO0 https://www.youtube.com/watch?v=hFUmiEGlp3s https://www.youtube.com/watch?v=AzqreZNanvk https://rutube.ru/video/970b30cc08b169864bd56eb055062c4b/?p=U4pRG2ZONeZPRiaS4JqceA https://vkvideo.ru/video-227259215_456239118 | 33300 | штука |  | 1 | PCE CAR | 1 3 | 1 30 | шт. шт. | 4680409071434 14680409071431 | 9.8 31.3 | 5.1 27.3 | 11.5 25 | см. см. | 0.68 21.38 | кг. кг. | Нет | 18.5 кВт | 3 | 0 | 1 | 1 | 38 А | 50 А |  |  | Винтовое соединение (EV000415) | Нет | DC (постоян.) (EV000461) | 18 А | 7.5 кВт | Контактор (RV000701) | 48 В | 48...48 В | [63 empty] | Срок гарантии на данное оборудование составляет 5 лет с момента отгрузки со склада Систэм Электрик, с подтверждением соответствующим документом | Подлежит замене
MC1D38F7 | КОНТАКТОР MC1D 3P 38A НО+НЗ 110V 50/60ГЦ | Systeme Electric |  |  | 8536490000 | Прочие реле | Нет | Контактор серии SystemePact MC1D на номинальный ток 38 А, 3P, 1НО+1НЗ; напряжение управления – 110 В пер. тока; крепеж – на DIN-рейке или монтажной плате. Контакторы серии SystemePact MC1D разработаны для управления двигателями различных типов, а также насосами, лифтов и системами вентиляции. Они имеют увеличенный электрический и механический ресурс; могут оснащаться дополнительными контактами, тепловыми реле, механическими блокировками, ограничителями перенапряжений (ранее Schneider Electric TeSys D - Контакторы &lt; 150A, TeSys LC1D, TeSys LC1D386F7, LC1D38F7, LC1D38F7, LC1D38FE7). | Пускорегулирующая аппаратура | PPCTR | MCD | SystemePact MC1D - Контакторы < 95A | CTR | SystemePact MCP - Пускорег. Оптимум | SPO | Энергетика Оптимальная | EC000066 | Магнитный пускатель/контактор перемен. тока (AC) | 7 | Китай | https://static-pcsp.systeme.ru/image/ipARZ_9b95d5kALN676e5becb48a41735285740.jpeg https://static-pcsp.systeme.ru/image/lKW8BfaAdB7q73eI676e5bf5759b31735285749.jpeg | https://static-pcsp.systeme.ru/image/ipARZ_9b95d5kALN676e5becb48a41735285740.jpeg | 1 2 | не указан не указан | [8 empty] | https://api.systeme.ru/product/media/download/988325 | https://api.systeme.ru/product/media/download/989610 https://api.systeme.ru/product/media/download/990943 https://api.systeme.ru/product/media/download/991051 | https://api.systeme.ru/certificates/default/download/3541 https://api.systeme.ru/certificates/default/download/2934 | COTO (Российский морской регистр судоходства) С-ТР ТС-ЭМС С-ТР ТС-НВО | 25.44.01.12101.120 ЕАЭС RU С-CN.НВ26.В.02533_22 |  |  | https://www.youtube.com/watch?v=OqmhYTUmSwc https://www.youtube.com/watch?v=__4zvOKEiO0 https://www.youtube.com/watch?v=hFUmiEGlp3s https://www.youtube.com/watch?v=AzqreZNanvk https://rutube.ru/video/970b30cc08b169864bd56eb055062c4b/?p=U4pRG2ZONeZPRiaS4JqceA https://vkvideo.ru/video-227259215_456239118 | 23850 | штука | 0 | 1 | PCE CAR | 1 3 | 1 30 | шт. шт. | 4680409070833 14680409070830 | 9.9 31.7 | 5 27 | 11.1 23.9 | см. см. | 0.52 16.52 | кг. кг. | Нет | 18.5 кВт | 3 | 0 | 1 | 1 | 38 А | 50 А | 110...110 В | 110...110 В | Винтовое соединение (EV000415) | Нет | AC (перемен.) (EV000460) | 18 А | 7.5 кВт | Контактор (RV000701) | 110 В | [64 empty] | Срок гарантии на данное оборудование составляет 5 лет с момента отгрузки со склада Систэм Электрик, с подтверждением соответствующим документом | Подлежит замене
MC1D38FD | КОНТАКТОР MC1D 3P 38A НО+НЗ 110VDC | Systeme Electric |  |  | 8536490000 | Прочие реле | Нет | Контактор серии SystemePact MC1D на номинальный ток 38 А, 3P, 1НО+1НЗ; напряжение управления – 110 В пост. тока; крепеж – на DIN-рейке или монтажной плате. Контакторы серии SystemePact MC1D разработаны для управления двигателями различных типов, а также насосами, лифтов и системами вентиляции. Они имеют увеличенный электрический и механический ресурс; могут оснащаться дополнительными контактами, тепловыми реле, механическими блокировками, ограничителями перенапряжений (ранее Schneider Electric TeSys LC1D LC1D38FD). | Пускорегулирующая аппаратура | PPCTR | MCD | SystemePact MC1D - Контакторы < 95A | CTR | SystemePact MCP - Пускорег. Оптимум | SPO | Энергетика Оптимальная | EC000066 | Магнитный пускатель/контактор перемен. тока (AC) | 7 | Китай | https://static-pcsp.systeme.ru/image/ipARZ_9b95d5kALN676e5becb48a41735285740.jpeg https://static-pcsp.systeme.ru/image/lKW8BfaAdB7q73eI676e5bf5759b31735285749.jpeg | https://static-pcsp.systeme.ru/image/ipARZ_9b95d5kALN676e5becb48a41735285740.jpeg | 1 2 | не указан не указан | [8 empty] | https://api.systeme.ru/product/media/download/988325 | https://api.systeme.ru/product/media/download/989610 https://api.systeme.ru/product/media/download/990943 https://api.systeme.ru/product/media/download/991051 | https://api.systeme.ru/certificates/default/download/3541 https://api.systeme.ru/certificates/default/download/2934 | COTO (Российский морской регистр судоходства) С-ТР ТС-ЭМС С-ТР ТС-НВО | 25.44.01.12101.120 ЕАЭС RU С-CN.НВ26.В.02533_22 |  |  | https://www.youtube.com/watch?v=OqmhYTUmSwc https://www.youtube.com/watch?v=__4zvOKEiO0 https://www.youtube.com/watch?v=hFUmiEGlp3s https://www.youtube.com/watch?v=AzqreZNanvk https://rutube.ru/video/970b30cc08b169864bd56eb055062c4b/?p=U4pRG2ZONeZPRiaS4JqceA https://vkvideo.ru/video-227259215_456239118 | 33350 | штука | 0 | 1 | PCE CAR | 1 3 | 1 30 | шт. шт. | 4680409071441 14680409071448 | 9.8 31.3 | 5.1 27.3 | 11.5 25 | см. см. | 0.68 21.38 | кг. кг. | Нет | 18.5 кВт | 3 | 0 | 1 | 1 | 38 А | 50 А |  |  | Винтовое соединение (EV000415) | Нет | DC (постоян.) (EV000461) | 18 А | 7.5 кВт | Контактор (RV000701) | 110 В | 110...110 В | [63 empty] | Срок гарантии на данное оборудование составляет 5 лет с момента отгрузки со склада Систэм Электрик, с подтверждением соответствующим документом | Подлежит замене
MC1D38M7 | КОНТАКТОР MC1D 3P 38A НО+НЗ 220V 50/60ГЦ | Systeme Electric |  |  | 8536490000 | Прочие реле | Нет | Контактор серии SystemePact MC1D на номинальный ток 38 А, 3P, 1НО+1НЗ; напряжение управления – 220 В пер.тока; крепеж – на DIN-рейке или монтажной плате. Контакторы серии SystemePact MC1D разработаны для управления двигателями различных типов, а также насосами, лифтов и системами вентиляции. Они имеют увеличенный электрический и механический ресурс; могут оснащаться дополнительными контактами, тепловыми реле, механическими блокировками, ограничителями перенапряжений (ранее Schneider Electric TeSys D - Контакторы &lt; 150A, TeSys LC1D LC1D386M7, LC1D38M7, LC1D38P7, LC1D38M7, LC1D38P7). | Пускорегулирующая аппаратура | PPCTR | MCD | SystemePact MC1D - Контакторы < 95A | CTR | SystemePact MCP - Пускорег. Оптимум | SPO | Энергетика Оптимальная | EC000066 | Магнитный пускатель/контактор перемен. тока (AC) | 7 | Китай | https://static-pcsp.systeme.ru/image/ipARZ_9b95d5kALN676e5becb48a41735285740.jpeg https://static-pcsp.systeme.ru/image/lKW8BfaAdB7q73eI676e5bf5759b31735285749.jpeg | https://static-pcsp.systeme.ru/image/ipARZ_9b95d5kALN676e5becb48a41735285740.jpeg | 1 2 | не указан не указан | [8 empty] | https://api.systeme.ru/product/media/download/988325 | https://api.systeme.ru/product/media/download/989610 https://api.systeme.ru/product/media/download/990943 https://api.systeme.ru/product/media/download/991051 | https://api.systeme.ru/certificates/default/download/3541 https://api.systeme.ru/certificates/default/download/2934 | COTO (Российский морской регистр судоходства) С-ТР ТС-ЭМС С-ТР ТС-НВО | 25.44.01.12101.120 ЕАЭС RU С-CN.НВ26.В.02533_22 |  |  | https://www.youtube.com/watch?v=OqmhYTUmSwc https://www.youtube.com/watch?v=__4zvOKEiO0 https://www.youtube.com/watch?v=hFUmiEGlp3s https://www.youtube.com/watch?v=AzqreZNanvk https://rutube.ru/video/970b30cc08b169864bd56eb055062c4b/?p=U4pRG2ZONeZPRiaS4JqceA https://vkvideo.ru/video-227259215_456239118 | 21350 | штука | 0 | 1 | PCE CAR | 1 3 | 1 30 | шт. шт. | 4680409070840 14680409070847 | 9.9 31.7 | 5 27 | 11.1 23.9 | см. см. | 0.52 16.52 | кг. кг. | Нет | 18.5 кВт | 3 | 0 | 1 | 1 | 38 А | 50 А | 220...220 В | 220...220 В | Винтовое соединение (EV000415) | Нет | AC (перемен.) (EV000460) | 18 А | 7.5 кВт | Контактор (RV000701) | 220 В | [64 empty] | Срок гарантии на данное оборудование составляет 5 лет с момента отгрузки со склада Систэм Электрик, с подтверждением соответствующим документом | Подлежит замене
MC1D38MD | КОНТАКТОР MC1D 3P 38A НО+НЗ 220VDC | Systeme Electric |  |  | 8536490000 | Прочие реле | Нет | Контактор серии SystemePact MC1D на номинальный ток 38 А, 3P, 1НО+1НЗ; напряжение управления – 220 В пост.тока; крепеж – на DIN-рейке или монтажной плате. Контакторы серии SystemePact MC1D разработаны для управления двигателями различных типов, а также насосами, лифтов и системами вентиляции. Они имеют увеличенный электрический и механический ресурс; могут оснащаться дополнительными контактами, тепловыми реле, механическими блокировками, ограничителями перенапряжений (ранее Schneider Electric TeSys LC1D LC1D38MD). | Пускорегулирующая аппаратура | PPCTR | MCD | SystemePact MC1D - Контакторы < 95A | CTR | SystemePact MCP - Пускорег. Оптимум | SPO | Энергетика Оптимальная | EC000066 | Магнитный пускатель/контактор перемен. тока (AC) | 7 | Китай | https://static-pcsp.systeme.ru/image/ipARZ_9b95d5kALN676e5becb48a41735285740.jpeg https://static-pcsp.systeme.ru/image/lKW8BfaAdB7q73eI676e5bf5759b31735285749.jpeg | https://static-pcsp.systeme.ru/image/ipARZ_9b95d5kALN676e5becb48a41735285740.jpeg | 1 2 | не указан не указан | [8 empty] | https://api.systeme.ru/product/media/download/988325 | https://api.systeme.ru/product/media/download/989610 https://api.systeme.ru/product/media/download/990943 https://api.systeme.ru/product/media/download/991051 | https://api.systeme.ru/certificates/default/download/3541 https://api.systeme.ru/certificates/default/download/2934 | COTO (Российский морской регистр судоходства) С-ТР ТС-ЭМС С-ТР ТС-НВО | 25.44.01.12101.120 ЕАЭС RU С-CN.НВ26.В.02533_22 |  |  | https://www.youtube.com/watch?v=OqmhYTUmSwc https://www.youtube.com/watch?v=__4zvOKEiO0 https://www.youtube.com/watch?v=hFUmiEGlp3s https://www.youtube.com/watch?v=AzqreZNanvk https://rutube.ru/video/970b30cc08b169864bd56eb055062c4b/?p=U4pRG2ZONeZPRiaS4JqceA https://vkvideo.ru/video-227259215_456239118 | 36500 | штука | 0 | 1 | PCE CAR | 1 3 | 1 30 | шт. шт. | 4680409071458 14680409071455 | 9.8 31.3 | 5.1 27.3 | 11.5 25 | см. см. | 0.68 21.38 | кг. кг. | Нет | 18.5 кВт | 3 | 0 | 1 | 1 | 38 А | 50 А |  |  | Винтовое соединение (EV000415) | Нет | DC (постоян.) (EV000461) | 18 А | 7.5 кВт | Контактор (RV000701) | 220 В | 220...220 В | [63 empty] | Срок гарантии на данное оборудование составляет 5 лет с момента отгрузки со склада Систэм Электрик, с подтверждением соответствующим документом | Подлежит замене
MC1D40B7 | КОНТАКТОР MC1D 3P 40A НО+НЗ 24V 50/60ГЦ | Systeme Electric |  |  | 8536490000 | Прочие реле | Нет | Контактор серии SystemePact MC1D на номинальный ток 40 А, 3P, 1НО+1НЗ; напряжение управления – 24 В пер. тока; крепеж – на DIN-рейке или монтажной плате. Контакторы серии SystemePact MC1D разработаны для управления двигателями различных типов, а также насосами, лифтов и системами вентиляции. Они имеют увеличенный электрический и механический ресурс; могут оснащаться дополнительными контактами, тепловыми реле, механическими блокировками, ограничителями перенапряжений (ранее Schneider Electric LC1D40A6B7, LC1D40AB7, LC1D40AB7). (ранее Schneider Electric TeSys D - Контакторы &lt; 150A, TeSys LC1D LC1D40A6B7, LC1D40AB7, LC1D40AB7) | Пускорегулирующая аппаратура | PPCTR | MCD | SystemePact MC1D - Контакторы < 95A | CTR | SystemePact MCP - Пускорег. Оптимум | SPO | Энергетика Оптимальная | EC000066 | Магнитный пускатель/контактор перемен. тока (AC) | 7 | Китай | https://static-pcsp.systeme.ru/image/xy0AC53nvA_bSVrH676e5bef8e95b1735285743.jpeg https://static-pcsp.systeme.ru/image/vRPeBSGa9g_Z1ABW6419a2ca7094d1679401674.jpeg https://static-pcsp.systeme.ru/image/dlGyUH6NNRhiMZy5676e5bf7d407b1735285751.jpeg | https://static-pcsp.systeme.ru/image/xy0AC53nvA_bSVrH676e5bef8e95b1735285743.jpeg | 1 2 3 | не указан не указан не указан | [8 empty] | https://api.systeme.ru/product/media/download/988325 | https://api.systeme.ru/product/media/download/989610 https://api.systeme.ru/product/media/download/990943 https://api.systeme.ru/product/media/download/991051 | https://api.systeme.ru/certificates/default/download/3541 https://api.systeme.ru/certificates/default/download/2934 | COTO (Российский морской регистр судоходства) С-ТР ТС-ЭМС С-ТР ТС-НВО | 25.44.01.12101.120 ЕАЭС RU С-CN.НВ26.В.02533_22 |  |  | https://www.youtube.com/watch?v=OqmhYTUmSwc https://www.youtube.com/watch?v=__4zvOKEiO0 https://www.youtube.com/watch?v=hFUmiEGlp3s https://www.youtube.com/watch?v=AzqreZNanvk https://rutube.ru/video/970b30cc08b169864bd56eb055062c4b/?p=U4pRG2ZONeZPRiaS4JqceA https://vkvideo.ru/video-227259215_456239118 | 21250 | штука | 0 | 1 | PCE CAR | 1 3 | 1 12 | шт. шт. | 4680409070864 14680409070861 | 11.1 39.5 | 6.6 30.5 | 13.7 16.3 | см. см. | 1.064 13.89 | кг. кг. | Нет | 18.5 кВт | 3 | 0 | 1 | 1 | 40 А | 60 А | 24...24 В | 24...24 В | Винтовое соединение (EV000415) | Нет | AC (перемен.) (EV000460) | 20 А | 9 кВт | Контактор (RV000701) | 24 В | [64 empty] | Срок гарантии на данное оборудование составляет 5 лет с момента отгрузки со склада Систэм Электрик, с подтверждением соответствующим документом | Подлежит замене
MC1D40BNE | КОНТАКТОР MC1D 3P 40A НО+НЗ 24-60V AC/DC | Systeme Electric |  |  | 8536490000 | Прочие реле | Нет | Контактор серии SystemePact MC1D на номинальный ток 40 А, 3P, 1НО+1НЗ; напряжение управления – 24…60 В пер./пост. тока; крепеж – на DIN-рейке или монтажной плате. Контакторы серии SystemePact MC1D разработаны для управления двигателями различных типов, а также насосами, лифтов и системами вентиляции. Они имеют увеличенный электрический и механический ресурс; могут оснащаться дополнительными контактами, тепловыми реле, механическими блокировками, ограничителями перенапряжений (ранее Schneider Electric TeSys D - Контакторы &lt; 150A, TeSys LC1D, TeSys LC1D40AE7, LC1D40ABBE, LC1D40ABD, LC1D40ABNE, LC1D40AC7, LC1D40AD7, LC1D40AE7, LC1D40AED, LC1D40AEHE). | Пускорегулирующая аппаратура | PPCTR | MCD | SystemePact MC1D - Контакторы < 95A | CTR | SystemePact MCP - Пускорег. Оптимум | SPO | Энергетика Оптимальная | EC000066 | Магнитный пускатель/контактор перемен. тока (AC) | 7 | Китай | https://static-pcsp.systeme.ru/image/WRRwHdyWkkTFwqqP676e5befa50cc1735285743.jpeg https://static-pcsp.systeme.ru/image/vRPeBSGa9g_Z1ABW6419a2ca7094d1679401674.jpeg https://static-pcsp.systeme.ru/image/l5LQCMgbThjK6SBS676e5bf7e19561735285751.jpeg | https://static-pcsp.systeme.ru/image/WRRwHdyWkkTFwqqP676e5befa50cc1735285743.jpeg | 1 2 3 | не указан не указан не указан | [8 empty] | https://api.systeme.ru/product/media/download/988325 | https://api.systeme.ru/product/media/download/989610 https://api.systeme.ru/product/media/download/990943 https://api.systeme.ru/product/media/download/991051 | https://api.systeme.ru/certificates/default/download/3541 https://api.systeme.ru/certificates/default/download/2934 | COTO (Российский морской регистр судоходства) С-ТР ТС-ЭМС С-ТР ТС-НВО | 25.44.01.12101.120 ЕАЭС RU С-CN.НВ26.В.02533_22 |  |  | https://www.youtube.com/watch?v=OqmhYTUmSwc https://www.youtube.com/watch?v=__4zvOKEiO0 https://www.youtube.com/watch?v=hFUmiEGlp3s https://www.youtube.com/watch?v=AzqreZNanvk https://rutube.ru/video/970b30cc08b169864bd56eb055062c4b/?p=U4pRG2ZONeZPRiaS4JqceA https://vkvideo.ru/video-227259215_456239118 | 35300 | штука | 0 | 1 | PCE CAR | 1 3 | 1 12 | шт. шт. | 4680409071465 14680409071462 | 11.1 39.5 | 6.6 30.5 | 13.7 16.3 | см. см. | 1.112 13.89 | кг. кг. | Нет | 18.5 кВт | 3 | 0 | 1 | 1 | 40 А | 24 А | 24...24 В | 24...24 В | Винтовое соединение (EV000415) | Нет | AC/DC (перемен./постоян.) (EV000509) | 20 А | 9 кВт | Контактор (RV000701) |  | 24...24 В | [63 empty] | Срок гарантии на данное оборудование составляет 5 лет с момента отгрузки со склада Систэм Электрик, с подтверждением соответствующим документом | Подлежит замене
MC1D40E7 | КОНТАКТОР MC1D 3P 40A НО+НЗ 48V 50/60ГЦ | Systeme Electric |  |  | 8536490000 | Прочие реле | Нет | Контактор серии SystemePact MC1D на номинальный ток 40 А, 3P, 1НО+1НЗ; напряжение управления – 48 В пер.тока; крепеж – на DIN-рейке или монтажной плате. Контакторы серии SystemePact MC1D разработаны для управления двигателями различных типов, а также насосами, лифтов и системами вентиляции. Они имеют увеличенный электрический и механический ресурс; могут оснащаться дополнительными контактами, тепловыми реле, механическими блокировками, ограничителями перенапряжений (ранее Schneider Electric TeSys LC1D40AE7). | Пускорегулирующая аппаратура | PPCTR | MCD | SystemePact MC1D - Контакторы < 95A | CTR | SystemePact MCP - Пускорег. Оптимум | SPO | Энергетика Оптимальная | EC000066 | Магнитный пускатель/контактор перемен. тока (AC) | 7 | Китай | https://static-pcsp.systeme.ru/image/WRRwHdyWkkTFwqqP676e5befa50cc1735285743.jpeg https://static-pcsp.systeme.ru/image/vRPeBSGa9g_Z1ABW6419a2ca7094d1679401674.jpeg https://static-pcsp.systeme.ru/image/l5LQCMgbThjK6SBS676e5bf7e19561735285751.jpeg | https://static-pcsp.systeme.ru/image/WRRwHdyWkkTFwqqP676e5befa50cc1735285743.jpeg | 1 2 3 | не указан не указан не указан | [8 empty] | https://api.systeme.ru/product/media/download/988325 | https://api.systeme.ru/product/media/download/989610 https://api.systeme.ru/product/media/download/990943 https://api.systeme.ru/product/media/download/991051 | https://api.systeme.ru/certificates/default/download/3541 https://api.systeme.ru/certificates/default/download/2934 | COTO (Российский морской регистр судоходства) С-ТР ТС-ЭМС С-ТР ТС-НВО | 25.44.01.12101.120 ЕАЭС RU С-CN.НВ26.В.02533_22 |  |  | https://www.youtube.com/watch?v=OqmhYTUmSwc https://www.youtube.com/watch?v=__4zvOKEiO0 https://www.youtube.com/watch?v=hFUmiEGlp3s https://www.youtube.com/watch?v=AzqreZNanvk https://rutube.ru/video/970b30cc08b169864bd56eb055062c4b/?p=U4pRG2ZONeZPRiaS4JqceA https://vkvideo.ru/video-227259215_456239118 | 22900 | штука | 0 | 1 | PCE CAR | 1 3 | 1 12 | шт. шт. | 4680409070888 14680409070885 | 11.1 39.5 | 6.6 30.5 | 13.7 16.3 | см. см. | 1.069 13.89 | кг. кг. | Нет | 18.5 кВт | 3 | 0 | 1 | 1 | 40 А | 60 А | 48...48 В | 48...48 В | Винтовое соединение (EV000415) | Нет | AC (перемен.) (EV000460) | 20 А | 9 кВт | Контактор (RV000701) | 48 В | [64 empty] | Срок гарантии на данное оборудование составляет 5 лет с момента отгрузки со склада Систэм Электрик, с подтверждением соответствующим документом | Подлежит замене
MC1D40F7 | КОНТАКТОР MC1D 3P 40A НО+НЗ 110V 50/60ГЦ | Systeme Electric |  |  | 8536490000 | Прочие реле | Нет | Контактор серии SystemePact MC1D на номинальный ток 40 А, 3P, 1НО+1НЗ; напряжение управления – 110 В пер. тока; крепеж – на DIN-рейке или монтажной плате. Контакторы серии SystemePact MC1D разработаны для управления двигателями различных типов, а также насосами, лифтов и системами вентиляции. Они имеют увеличенный электрический и механический ресурс; могут оснащаться дополнительными контактами, тепловыми реле, механическими блокировками, ограничителями перенапряжений (ранее Schneider Electric TeSys D - Контакторы &lt; 150A, TeSys LC1D40AF7, LC1D40AF7, LC1D40AFE7). | Пускорегулирующая аппаратура | PPCTR | MCD | SystemePact MC1D - Контакторы < 95A | CTR | SystemePact MCP - Пускорег. Оптимум | SPO | Энергетика Оптимальная | EC000066 | Магнитный пускатель/контактор перемен. тока (AC) | 7 | Китай | https://static-pcsp.systeme.ru/image/WRRwHdyWkkTFwqqP676e5befa50cc1735285743.jpeg https://static-pcsp.systeme.ru/image/vRPeBSGa9g_Z1ABW6419a2ca7094d1679401674.jpeg https://static-pcsp.systeme.ru/image/l5LQCMgbThjK6SBS676e5bf7e19561735285751.jpeg | https://static-pcsp.systeme.ru/image/WRRwHdyWkkTFwqqP676e5befa50cc1735285743.jpeg | 1 2 3 | не указан не указан не указан | [8 empty] | https://api.systeme.ru/product/media/download/988325 | https://api.systeme.ru/product/media/download/989610 https://api.systeme.ru/product/media/download/990943 https://api.systeme.ru/product/media/download/991051 | https://api.systeme.ru/certificates/default/download/3541 https://api.systeme.ru/certificates/default/download/2934 | COTO (Российский морской регистр судоходства) С-ТР ТС-ЭМС С-ТР ТС-НВО | 25.44.01.12101.120 ЕАЭС RU С-CN.НВ26.В.02533_22 |  |  | https://www.youtube.com/watch?v=OqmhYTUmSwc https://www.youtube.com/watch?v=__4zvOKEiO0 https://www.youtube.com/watch?v=hFUmiEGlp3s https://www.youtube.com/watch?v=AzqreZNanvk https://rutube.ru/video/970b30cc08b169864bd56eb055062c4b/?p=U4pRG2ZONeZPRiaS4JqceA https://vkvideo.ru/video-227259215_456239118 | 22900 | штука | 0 | 1 | PCE CAR | 1 3 | 1 12 | шт. шт. | 4680409070895 14680409070892 | 11.1 39.5 | 6.6 30.5 | 13.7 16.3 | см. см. | 1.055 13.89 | кг. кг. | Нет | 18.5 кВт | 3 | 0 | 1 | 1 | 40 А | 60 А | 110...110 В | 110...110 В | Винтовое соединение (EV000415) | Нет | AC (перемен.) (EV000460) | 20 А | 9 кВт | Контактор (RV000701) | 110 В | [64 empty] | Срок гарантии на данное оборудование составляет 5 лет с момента отгрузки со склада Систэм Электрик, с подтверждением соответствующим документом | Подлежит замене
MC1D40KUE | КОНТАКТОР MC1D 3P 40A НО+НЗ 110-250V AC/DC | Systeme Electric |  |  | 8536490000 | Прочие реле | Нет | Контактор серии SystemePact MC1D на номинальный ток 40 А, 3P, 1НО+1НЗ; напряжение управления – 110…250 В пер./пост. тока; крепеж – на DIN-рейке или монтажной плате. Контакторы серии SystemePact MC1D разработаны для управления двигателями различных типов, а также насосами, лифтов и системами вентиляции. Они имеют увеличенный электрический и механический ресурс; могут оснащаться дополнительными контактами, тепловыми реле, механическими блокировками, ограничителями перенапряжений (ранее Schneider Electric TeSys, TeSys LC1D LC1D40AEHE, LC1D40AFC7, LC1D40AFD, LC1D40AG7, LC1D40AGD, LC1D40AK7, LC1D40AKUE, LC1D40AL7, LC1D40ALE7, LC1D40AM7, LC1D40AMD, LC1D40AP7, LC1D40AU7). | Пускорегулирующая аппаратура | PPCTR | MCD | SystemePact MC1D - Контакторы < 95A | CTR | SystemePact MCP - Пускорег. Оптимум | SPO | Энергетика Оптимальная | EC000066 | Магнитный пускатель/контактор перемен. тока (AC) | 7 | Китай | https://static-pcsp.systeme.ru/image/WRRwHdyWkkTFwqqP676e5befa50cc1735285743.jpeg https://static-pcsp.systeme.ru/image/vRPeBSGa9g_Z1ABW6419a2ca7094d1679401674.jpeg https://static-pcsp.systeme.ru/image/l5LQCMgbThjK6SBS676e5bf7e19561735285751.jpeg | https://static-pcsp.systeme.ru/image/WRRwHdyWkkTFwqqP676e5befa50cc1735285743.jpeg | 1 2 3 | не указан не указан не указан | [8 empty] | https://api.systeme.ru/product/media/download/988325 | https://api.systeme.ru/product/media/download/989610 https://api.systeme.ru/product/media/download/990943 https://api.systeme.ru/product/media/download/991051 | https://api.systeme.ru/certificates/default/download/3541 https://api.systeme.ru/certificates/default/download/2934 | COTO (Российский морской регистр судоходства) С-ТР ТС-ЭМС С-ТР ТС-НВО | 25.44.01.12101.120 ЕАЭС RU С-CN.НВ26.В.02533_22 |  |  | https://www.youtube.com/watch?v=OqmhYTUmSwc https://www.youtube.com/watch?v=__4zvOKEiO0 https://www.youtube.com/watch?v=hFUmiEGlp3s https://www.youtube.com/watch?v=AzqreZNanvk https://rutube.ru/video/970b30cc08b169864bd56eb055062c4b/?p=U4pRG2ZONeZPRiaS4JqceA https://vkvideo.ru/video-227259215_456239118 | 32550 | штука | 0 | 1 | PCE CAR | 1 3 | 1 12 | шт. шт. | 4680409071472 14680409071479 | 11.1 39.5 | 6.6 30.5 | 13.7 16.3 | см. см. | 1.113 13.89 | кг. кг. | Нет | 18.5 кВт | 3 | 0 | 1 | 1 | 40 А | 60 А | 110...110 В | 220...220 В | Винтовое соединение (EV000415) | Нет | AC/DC (перемен./постоян.) (EV000509) | 20 А | 9 кВт | Контактор (RV000701) | [65 empty] | Срок гарантии на данное оборудование составляет 5 лет с момента отгрузки со склада Систэм Электрик, с подтверждением соответствующим документом | Подлежит замене
MC1D40M7 | КОНТАКТОР MC1D 3P 40A НО+НЗ 220V 50/60ГЦ | Systeme Electric |  |  | 8536490000 | Прочие реле | Нет | Контактор серии SystemePact MC1D на номинальный ток 40 А, 3P, 1НО+1НЗ; напряжение управления – 220 В пер.тока; крепеж – на DIN-рейке или монтажной плате. Контакторы серии SystemePact MC1D разработаны для управления двигателями различных типов, а также насосами, лифтов и системами вентиляции. Они имеют увеличенный электрический и механический ресурс; могут оснащаться дополнительными контактами, тепловыми реле, механическими блокировками, ограничителями перенапряжений (ранее Schneider Electric TeSys D - Контакторы &lt; 150A, TeSys LC1D40A6M7, LC1D40A6P7, LC1D40AM7, LC1D40AP7, LC1D40AP7TQ, LC1D40AM7, LC1D40AP7, LC1D40M7). | Пускорегулирующая аппаратура | PPCTR | MCD | SystemePact MC1D - Контакторы < 95A | CTR | SystemePact MCP - Пускорег. Оптимум | SPO | Энергетика Оптимальная | EC000066 | Магнитный пускатель/контактор перемен. тока (AC) | 7 | Китай | https://static-pcsp.systeme.ru/image/WRRwHdyWkkTFwqqP676e5befa50cc1735285743.jpeg https://static-pcsp.systeme.ru/image/vRPeBSGa9g_Z1ABW6419a2ca7094d1679401674.jpeg https://static-pcsp.systeme.ru/image/l5LQCMgbThjK6SBS676e5bf7e19561735285751.jpeg | https://static-pcsp.systeme.ru/image/WRRwHdyWkkTFwqqP676e5befa50cc1735285743.jpeg | 1 2 3 | не указан не указан не указан | [8 empty] | https://api.systeme.ru/product/media/download/988325 | https://api.systeme.ru/product/media/download/989610 https://api.systeme.ru/product/media/download/990943 https://api.systeme.ru/product/media/download/991051 | https://api.systeme.ru/certificates/default/download/3541 https://api.systeme.ru/certificates/default/download/2934 | COTO (Российский морской регистр судоходства) С-ТР ТС-ЭМС С-ТР ТС-НВО | 25.44.01.12101.120 ЕАЭС RU С-CN.НВ26.В.02533_22 |  |  | https://www.youtube.com/watch?v=OqmhYTUmSwc https://www.youtube.com/watch?v=__4zvOKEiO0 https://www.youtube.com/watch?v=hFUmiEGlp3s https://www.youtube.com/watch?v=AzqreZNanvk https://rutube.ru/video/970b30cc08b169864bd56eb055062c4b/?p=U4pRG2ZONeZPRiaS4JqceA https://vkvideo.ru/video-227259215_456239118 | 19500 | штука | 0 | 1 | PCE CAR | 1 3 | 1 12 | шт. шт. | 4680409070901 14680409070908 | 11.1 39.5 | 6.6 30.5 | 13.7 16.3 | см. см. | 1.062 13.89 | кг. кг. | Нет | 18.5 кВт | 3 | 0 | 1 | 1 | 40 А | 110 А | 220...220 В | 110...110 В | Винтовое соединение (EV000415) | Нет | AC (перемен.) (EV000460) | 20 А | 9 кВт | Контактор (RV000701) | 220 В | 110...110 В | [63 empty] | Срок гарантии на данное оборудование составляет 5 лет с момента отгрузки со склада Систэм Электрик, с подтверждением соответствующим документом | Подлежит замене
MC1D40Q7 | КОНТАКТОР MC1D 3P 40A НО+НЗ 380V 50/60ГЦ | Systeme Electric |  |  | 8536490000 | Прочие реле | Нет | Контактор серии SystemePact MC1D на номинальный ток 40 А, 3P, 1НО+1НЗ; напряжение управления – 380 В пер.тока; крепеж – на DIN-рейке или монтажной плате. Контакторы серии SystemePact MC1D разработаны для управления двигателями различных типов, а также насосами, лифтов и системами вентиляции. Они имеют увеличенный электрический и механический ресурс; могут оснащаться дополнительными контактами, тепловыми реле, механическими блокировками, ограничителями перенапряжений (ранее Schneider Electric TeSys D - Контакторы &lt; 150A, TeSys LC1D LC1D38Q7, LC1D38V7, LC1D40AN7, LC1D40AQ7, LC1D40AV7, LC1D40AQ7). | Пускорегулирующая аппаратура | PPCTR | MCD | SystemePact MC1D - Контакторы < 95A | CTR | SystemePact MCP - Пускорег. Оптимум | SPO | Энергетика Оптимальная | EC000066 | Магнитный пускатель/контактор перемен. тока (AC) | 7 | Китай | https://static-pcsp.systeme.ru/image/WRRwHdyWkkTFwqqP676e5befa50cc1735285743.jpeg https://static-pcsp.systeme.ru/image/vRPeBSGa9g_Z1ABW6419a2ca7094d1679401674.jpeg https://static-pcsp.systeme.ru/image/l5LQCMgbThjK6SBS676e5bf7e19561735285751.jpeg | https://static-pcsp.systeme.ru/image/WRRwHdyWkkTFwqqP676e5befa50cc1735285743.jpeg | 1 2 3 | не указан не указан не указан | [8 empty] | https://api.systeme.ru/product/media/download/988325 | https://api.systeme.ru/product/media/download/989610 https://api.systeme.ru/product/media/download/990943 https://api.systeme.ru/product/media/download/991051 | https://api.systeme.ru/certificates/default/download/3541 https://api.systeme.ru/certificates/default/download/2934 | COTO (Российский морской регистр судоходства) С-ТР ТС-ЭМС С-ТР ТС-НВО | 25.44.01.12101.120 ЕАЭС RU С-CN.НВ26.В.02533_22 |  |  | https://www.youtube.com/watch?v=OqmhYTUmSwc https://www.youtube.com/watch?v=__4zvOKEiO0 https://www.youtube.com/watch?v=hFUmiEGlp3s https://www.youtube.com/watch?v=AzqreZNanvk https://rutube.ru/video/970b30cc08b169864bd56eb055062c4b/?p=U4pRG2ZONeZPRiaS4JqceA https://vkvideo.ru/video-227259215_456239118 | 20050 | штука | 0 | 1 | PCE CAR | 1 3 | 1 12 | шт. шт. | 4680409070918 14680409070915 | 11.1 39.5 | 6.6 30.5 | 13.7 16.3 | см. см. | 1.057 13.89 | кг. кг. | Нет | 18.5 кВт | 3 | 0 | 1 | 1 | 40 А | 60 А | 380...380 В | 380...380 В | Винтовое соединение (EV000415) | Нет | AC (перемен.) (EV000460) | 20 А | 9 кВт | Контактор (RV000701) | 380 В | [64 empty] | Срок гарантии на данное оборудование составляет 5 лет с момента отгрузки со склада Систэм Электрик, с подтверждением соответствующим документом | Подлежит замене
MC1D50B7 | КОНТАКТОР MC1D 3P 50A НО+НЗ 24V 50/60ГЦ | Systeme Electric |  |  | 8536490000 | Прочие реле | Нет | Контактор серии SystemePact MC1D на номинальный ток 50 А, 3P, 1НО+1НЗ; напряжение управления – 24 В пер. тока; крепеж – на DIN-рейке или монтажной плате. Контакторы серии SystemePact MC1D разработаны для управления двигателями различных типов, а также насосами, лифтов и системами вентиляции. Они имеют увеличенный электрический и механический ресурс; могут оснащаться дополнительными контактами, тепловыми реле, механическими блокировками, ограничителями перенапряжений (ранее Schneider Electric LC1D50A6B7, LC1D50AB7, LC1D50AB7). (ранее Schneider Electric TeSys D - Контакторы &lt; 150A, TeSys LC1D LC1D50A6B7, LC1D50AB7, LC1D50AB7) | Пускорегулирующая аппаратура | PPCTR | MCD | SystemePact MC1D - Контакторы < 95A | CTR | SystemePact MCP - Пускорег. Оптимум | SPO | Энергетика Оптимальная | EC000066 | Магнитный пускатель/контактор перемен. тока (AC) | 7 | Китай | https://static-pcsp.systeme.ru/image/WRRwHdyWkkTFwqqP676e5befa50cc1735285743.jpeg https://static-pcsp.systeme.ru/image/vRPeBSGa9g_Z1ABW6419a2ca7094d1679401674.jpeg https://static-pcsp.systeme.ru/image/l5LQCMgbThjK6SBS676e5bf7e19561735285751.jpeg | https://static-pcsp.systeme.ru/image/WRRwHdyWkkTFwqqP676e5befa50cc1735285743.jpeg | 1 2 3 | не указан не указан не указан | [8 empty] | https://api.systeme.ru/product/media/download/988325 | https://api.systeme.ru/product/media/download/989610 https://api.systeme.ru/product/media/download/990943 https://api.systeme.ru/product/media/download/991051 | https://api.systeme.ru/certificates/default/download/3541 https://api.systeme.ru/certificates/default/download/2934 | COTO (Российский морской регистр судоходства) С-ТР ТС-ЭМС С-ТР ТС-НВО | 25.44.01.12101.120 ЕАЭС RU С-CN.НВ26.В.02533_22 |  |  | https://www.youtube.com/watch?v=OqmhYTUmSwc https://www.youtube.com/watch?v=__4zvOKEiO0 https://www.youtube.com/watch?v=hFUmiEGlp3s https://www.youtube.com/watch?v=AzqreZNanvk https://rutube.ru/video/970b30cc08b169864bd56eb055062c4b/?p=U4pRG2ZONeZPRiaS4JqceA https://vkvideo.ru/video-227259215_456239118 | 31800 | штука | 0 | 1 | PCE CAR | 1 3 | 1 12 | шт. шт. | 4680409070925 14680409070922 | 11.1 39.5 | 6.6 30.5 | 13.7 16.3 | см. см. | 1.062 13.89 | кг. кг. | Нет | 22 кВт | 3 | 0 | 1 | 1 | 50 А | 80 А | 24...24 В | 24...24 В | Винтовое соединение (EV000415) | Нет | AC (перемен.) (EV000460) | 25 А | 11 кВт | Контактор (RV000701) | 24 В | [64 empty] | Срок гарантии на данное оборудование составляет 5 лет с момента отгрузки со склада Систэм Электрик, с подтверждением соответствующим документом | Подлежит замене
MC1D50BNE | КОНТАКТОР MC1D 3P 50A НО+НЗ 24-60V AC/DC | Systeme Electric |  |  | 8536490000 | Прочие реле | Нет | Контактор серии SystemePact MC1D на номинальный ток 50 А, 3P, 1НО+1НЗ; напряжение управления – 24…60 В пер./пост. тока; крепеж – на DIN-рейке или монтажной плате. Контакторы серии SystemePact MC1D разработаны для управления двигателями различных типов, а также насосами, лифтов и системами вентиляции. Они имеют увеличенный электрический и механический ресурс; могут оснащаться дополнительными контактами, тепловыми реле, механическими блокировками, ограничителями перенапряжений (ранее Schneider Electric TeSys LC1D, TeSys LC1D50ABBE, LC1D50ABD, LC1D50ABNE, LC1D50ACD, LC1D50AD7, LC1D50AED, LC1D50AEHE). | Пускорегулирующая аппаратура | PPCTR | MCD | SystemePact MC1D - Контакторы < 95A | CTR | SystemePact MCP - Пускорег. Оптимум | SPO | Энергетика Оптимальная | EC000066 | Магнитный пускатель/контактор перемен. тока (AC) | 7 | Китай | https://static-pcsp.systeme.ru/image/WRRwHdyWkkTFwqqP676e5befa50cc1735285743.jpeg https://static-pcsp.systeme.ru/image/vRPeBSGa9g_Z1ABW6419a2ca7094d1679401674.jpeg https://static-pcsp.systeme.ru/image/l5LQCMgbThjK6SBS676e5bf7e19561735285751.jpeg | https://static-pcsp.systeme.ru/image/WRRwHdyWkkTFwqqP676e5befa50cc1735285743.jpeg | 1 2 3 | не указан не указан не указан | [8 empty] | https://api.systeme.ru/product/media/download/988325 | https://api.systeme.ru/product/media/download/989610 https://api.systeme.ru/product/media/download/990943 https://api.systeme.ru/product/media/download/991051 | https://api.systeme.ru/certificates/default/download/3541 https://api.systeme.ru/certificates/default/download/2934 | COTO (Российский морской регистр судоходства) С-ТР ТС-ЭМС С-ТР ТС-НВО | 25.44.01.12101.120 ЕАЭС RU С-CN.НВ26.В.02533_22 |  |  | https://www.youtube.com/watch?v=OqmhYTUmSwc https://www.youtube.com/watch?v=__4zvOKEiO0 https://www.youtube.com/watch?v=hFUmiEGlp3s https://www.youtube.com/watch?v=AzqreZNanvk https://rutube.ru/video/970b30cc08b169864bd56eb055062c4b/?p=U4pRG2ZONeZPRiaS4JqceA https://vkvideo.ru/video-227259215_456239118 | 41450 | штука | 0 | 1 | PCE CAR | 1 3 | 1 12 | шт. шт. | 4680409071489 14680409071486 | 11.1 39.5 | 6.6 30.5 | 13.7 16.3 | см. см. | 1.112 13.89 | кг. кг. | Нет | 22 кВт | 3 | 0 | 1 | 1 | 50 А | 80 А |  |  | Винтовое соединение (EV000415) | Да | AC/DC (перемен./постоян.) (EV000509) | 25 А | 11 кВт | Контактор (RV000701) |  | 17...30 В | [63 empty] | Срок гарантии на данное оборудование составляет 5 лет с момента отгрузки со склада Систэм Электрик, с подтверждением соответствующим документом | Подлежит замене
MC1D50E7 | КОНТАКТОР MC1D 3P 50A НО+НЗ 48V 50/60ГЦ | Systeme Electric |  |  | 8536490000 | Прочие реле | Нет | Контактор серии SystemePact MC1D на номинальный ток 50 А, 3P, 1НО+1НЗ; напряжение управления – 48 В пер.тока; крепеж – на DIN-рейке или монтажной плате. Контакторы серии SystemePact MC1D разработаны для управления двигателями различных типов, а также насосами, лифтов и системами вентиляции. Они имеют увеличенный электрический и механический ресурс; могут оснащаться дополнительными контактами, тепловыми реле, механическими блокировками, ограничителями перенапряжений (ранее Schneider Electric TeSys D - Контакторы &lt; 150A, TeSys LC1D LC1D50AE7, LC1D50AE7). | Пускорегулирующая аппаратура | PPCTR | MCD | SystemePact MC1D - Контакторы < 95A | CTR | SystemePact MCP - Пускорег. Оптимум | SPO | Энергетика Оптимальная | EC000066 | Магнитный пускатель/контактор перемен. тока (AC) | 7 | Китай | https://static-pcsp.systeme.ru/image/WRRwHdyWkkTFwqqP676e5befa50cc1735285743.jpeg https://static-pcsp.systeme.ru/image/vRPeBSGa9g_Z1ABW6419a2ca7094d1679401674.jpeg https://static-pcsp.systeme.ru/image/l5LQCMgbThjK6SBS676e5bf7e19561735285751.jpeg | https://static-pcsp.systeme.ru/image/WRRwHdyWkkTFwqqP676e5befa50cc1735285743.jpeg | 1 2 3 | не указан не указан не указан | [8 empty] | https://api.systeme.ru/product/media/download/988325 | https://api.systeme.ru/product/media/download/989610 https://api.systeme.ru/product/media/download/990943 https://api.systeme.ru/product/media/download/991051 | https://api.systeme.ru/certificates/default/download/3541 https://api.systeme.ru/certificates/default/download/2934 | COTO (Российский морской регистр судоходства) С-ТР ТС-ЭМС С-ТР ТС-НВО | 25.44.01.12101.120 ЕАЭС RU С-CN.НВ26.В.02533_22 |  |  | https://www.youtube.com/watch?v=OqmhYTUmSwc https://www.youtube.com/watch?v=__4zvOKEiO0 https://www.youtube.com/watch?v=hFUmiEGlp3s https://www.youtube.com/watch?v=AzqreZNanvk https://rutube.ru/video/970b30cc08b169864bd56eb055062c4b/?p=U4pRG2ZONeZPRiaS4JqceA https://vkvideo.ru/video-227259215_456239118 | 31850 | штука | 0 | 1 | PCE CAR | 1 3 | 1 12 | шт. шт. | 4680409070949 14680409070946 | 11.1 39.5 | 6.6 30.5 | 13.7 16.3 | см. см. | 1.073 13.89 | кг. кг. | Нет | 22 кВт | 3 | 0 | 1 | 1 | 50 А | 80 А | 48...48 В | 48...48 В | Винтовое соединение (EV000415) | Нет | AC (перемен.) (EV000460) | 25 А | 11 кВт | Контактор (RV000701) | 48 В | [64 empty] | Срок гарантии на данное оборудование составляет 5 лет с момента отгрузки со склада Систэм Электрик, с подтверждением соответствующим документом | Подлежит замене
MC1D50F7 | КОНТАКТОР MC1D 3P 50A НО+НЗ 110V 50/60ГЦ | Systeme Electric |  |  | 8536490000 | Прочие реле | Нет | Контактор серии SystemePact MC1D на номинальный ток 50 А, 3P, 1НО+1НЗ; напряжение управления – 110 В пер./пост. тока; крепеж – на DIN-рейке или монтажной плате. Контакторы серии SystemePact MC1D разработаны для управления двигателями различных типов, а также насосами, лифтов и системами вентиляции. Они имеют увеличенный электрический и механический ресурс; могут оснащаться дополнительными контактами, тепловыми реле, механическими блокировками, ограничителями перенапряжений (ранее Schneider Electric TeSys D - Контакторы &lt; 150A, TeSys LC1D, TeSys LC1D50A6F7, LC1D50AF7, LC1D50AF7, LC1D50AFE7). | Пускорегулирующая аппаратура | PPCTR | MCD | SystemePact MC1D - Контакторы < 95A | CTR | SystemePact MCP - Пускорег. Оптимум | SPO | Энергетика Оптимальная | EC000066 | Магнитный пускатель/контактор перемен. тока (AC) | 7 | Китай | https://static-pcsp.systeme.ru/image/WRRwHdyWkkTFwqqP676e5befa50cc1735285743.jpeg https://static-pcsp.systeme.ru/image/vRPeBSGa9g_Z1ABW6419a2ca7094d1679401674.jpeg https://static-pcsp.systeme.ru/image/l5LQCMgbThjK6SBS676e5bf7e19561735285751.jpeg | https://static-pcsp.systeme.ru/image/WRRwHdyWkkTFwqqP676e5befa50cc1735285743.jpeg | 1 2 3 | не указан не указан не указан | [8 empty] | https://api.systeme.ru/product/media/download/988325 | https://api.systeme.ru/product/media/download/989610 https://api.systeme.ru/product/media/download/990943 https://api.systeme.ru/product/media/download/991051 | https://api.systeme.ru/certificates/default/download/3541 https://api.systeme.ru/certificates/default/download/2934 | COTO (Российский морской регистр судоходства) С-ТР ТС-ЭМС С-ТР ТС-НВО | 25.44.01.12101.120 ЕАЭС RU С-CN.НВ26.В.02533_22 |  |  | https://www.youtube.com/watch?v=OqmhYTUmSwc https://www.youtube.com/watch?v=__4zvOKEiO0 https://www.youtube.com/watch?v=hFUmiEGlp3s https://www.youtube.com/watch?v=AzqreZNanvk https://rutube.ru/video/970b30cc08b169864bd56eb055062c4b/?p=U4pRG2ZONeZPRiaS4JqceA https://vkvideo.ru/video-227259215_456239118 | 31800 | штука | 0 | 1 | PCE CAR | 1 3 | 1 12 | шт. шт. | 4680409070956 14680409070953 | 11.1 39.5 | 6.6 30.5 | 13.7 16.3 | см. см. | 1.056 13.89 | кг. кг. | Нет | 22 кВт | 3 | 0 | 1 | 1 | 50 А | 80 А | 110...110 В | 110...110 В | Винтовое соединение (EV000415) | Нет | AC (перемен.) (EV000460) | 25 А | 11 кВт | Контактор (RV000701) | 110 В | [64 empty] | Срок гарантии на данное оборудование составляет 5 лет с момента отгрузки со склада Систэм Электрик, с подтверждением соответствующим документом | Подлежит замене
MC1D50KUE | КОНТАКТОР MC1D 3P 50A НО+НЗ 110-250V AC/DC | Systeme Electric |  |  | 8536490000 | Прочие реле | Нет | Контактор серии SystemePact MC1D на номинальный ток 50 А, 3P, 1НО+1НЗ; напряжение управления – 110…250 В пер./пост. тока; крепеж – на DIN-рейке или монтажной плате. Контакторы серии SystemePact MC1D разработаны для управления двигателями различных типов, а также насосами, лифтов и системами вентиляции. Они имеют увеличенный электрический и механический ресурс; могут оснащаться дополнительными контактами, тепловыми реле, механическими блокировками, ограничителями перенапряжений (ранее Schneider Electric TeSys, TeSys LC1D LC1D50AEHE, LC1D50AFC7, LC1D50AFD, LC1D50AFE7, LC1D50AG7, LC1D50AGD, LC1D50AK7, LC1D50AKUE, LC1D50AL7, LC1D50AM7, LC1D50AMD, LC1D50AP7). | Пускорегулирующая аппаратура | PPCTR | MCD | SystemePact MC1D - Контакторы < 95A | CTR | SystemePact MCP - Пускорег. Оптимум | SPO | Энергетика Оптимальная | EC000066 | Магнитный пускатель/контактор перемен. тока (AC) | 7 | Китай | https://static-pcsp.systeme.ru/image/WRRwHdyWkkTFwqqP676e5befa50cc1735285743.jpeg https://static-pcsp.systeme.ru/image/vRPeBSGa9g_Z1ABW6419a2ca7094d1679401674.jpeg https://static-pcsp.systeme.ru/image/l5LQCMgbThjK6SBS676e5bf7e19561735285751.jpeg | https://static-pcsp.systeme.ru/image/WRRwHdyWkkTFwqqP676e5befa50cc1735285743.jpeg | 1 2 3 | не указан не указан не указан | [8 empty] | https://api.systeme.ru/product/media/download/988325 | https://api.systeme.ru/product/media/download/989610 https://api.systeme.ru/product/media/download/990943 https://api.systeme.ru/product/media/download/991051 | https://api.systeme.ru/certificates/default/download/3541 https://api.systeme.ru/certificates/default/download/2934 | COTO (Российский морской регистр судоходства) С-ТР ТС-ЭМС С-ТР ТС-НВО | 25.44.01.12101.120 ЕАЭС RU С-CN.НВ26.В.02533_22 |  |  | https://www.youtube.com/watch?v=OqmhYTUmSwc https://www.youtube.com/watch?v=__4zvOKEiO0 https://www.youtube.com/watch?v=hFUmiEGlp3s https://www.youtube.com/watch?v=AzqreZNanvk https://rutube.ru/video/970b30cc08b169864bd56eb055062c4b/?p=U4pRG2ZONeZPRiaS4JqceA https://vkvideo.ru/video-227259215_456239118 | 44650 | штука | 0 | 1 | PCE CAR | 1 3 | 1 12 | шт. шт. | 4680409071496 14680409071493 | 11.1 39.5 | 6.6 30.5 | 13.7 16.3 | см. см. | 1.114 13.89 | кг. кг. | Нет | 22 кВт | 3 | 0 | 1 | 1 | 50 А | 80 А | 100...250 В | 100...250 В | Винтовое соединение (EV000415) | Да | AC/DC (перемен./постоян.) (EV000509) | 25 А | 11 кВт | Контактор (RV000701) |  | 100...250 В | [63 empty] | Срок гарантии на данное оборудование составляет 5 лет с момента отгрузки со склада Систэм Электрик, с подтверждением соответствующим документом | Подлежит замене
MC1D50M7 | КОНТАКТОР MC1D 3P 50A НО+НЗ 220V 50/60ГЦ | Systeme Electric |  |  | 8536490000 | Прочие реле | Нет | Контактор серии SystemePact MC1D на номинальный ток 50 А, 3P, 1НО+1НЗ; напряжение управления – 220 В пер.тока; крепеж – на DIN-рейке или монтажной плате. Контакторы серии SystemePact MC1D разработаны для управления двигателями различных типов, а также насосами, лифтов и системами вентиляции. Они имеют увеличенный электрический и механический ресурс; могут оснащаться дополнительными контактами, тепловыми реле, механическими блокировками, ограничителями перенапряжений (ранее Schneider Electric TeSys D - Контакторы &lt; 150A, TeSys LC1D, TeSys LC1D50A6M7, LC1D50A6P7, LC1D50AM7, LC1D50AP7, LC1D50AM7, LC1D50AP7). | Пускорегулирующая аппаратура | PPCTR | MCD | SystemePact MC1D - Контакторы < 95A | CTR | SystemePact MCP - Пускорег. Оптимум | SPO | Энергетика Оптимальная | EC000066 | Магнитный пускатель/контактор перемен. тока (AC) | 7 | Китай | https://static-pcsp.systeme.ru/image/WRRwHdyWkkTFwqqP676e5befa50cc1735285743.jpeg https://static-pcsp.systeme.ru/image/vRPeBSGa9g_Z1ABW6419a2ca7094d1679401674.jpeg https://static-pcsp.systeme.ru/image/l5LQCMgbThjK6SBS676e5bf7e19561735285751.jpeg | https://static-pcsp.systeme.ru/image/WRRwHdyWkkTFwqqP676e5befa50cc1735285743.jpeg | 1 2 3 | не указан не указан не указан | [8 empty] | https://api.systeme.ru/product/media/download/988325 | https://api.systeme.ru/product/media/download/989610 https://api.systeme.ru/product/media/download/990943 https://api.systeme.ru/product/media/download/991051 | https://api.systeme.ru/certificates/default/download/3541 https://api.systeme.ru/certificates/default/download/2934 | COTO (Российский морской регистр судоходства) С-ТР ТС-ЭМС С-ТР ТС-НВО | 25.44.01.12101.120 ЕАЭС RU С-CN.НВ26.В.02533_22 |  |  | https://www.youtube.com/watch?v=OqmhYTUmSwc https://www.youtube.com/watch?v=__4zvOKEiO0 https://www.youtube.com/watch?v=hFUmiEGlp3s https://www.youtube.com/watch?v=AzqreZNanvk https://rutube.ru/video/970b30cc08b169864bd56eb055062c4b/?p=U4pRG2ZONeZPRiaS4JqceA https://vkvideo.ru/video-227259215_456239118 | 24000 | штука | 0 | 1 | PCE CAR P12 | 1 3 4 | 1 12 360 | шт. шт. шт. | 4680409070963 14680409070960 | 7.6 32.7 120 | 13.1 40.9 80 | 14.9 18.6 108 | см. см. см. | 1.06 13.499 420 | кг. кг. кг. | Нет | 22 кВт | 3 | 0 | 1 | 1 | 50 А | 80 А | 220...220 В | 220...220 В | Винтовое соединение (EV000415) | Нет | AC (перемен.) (EV000460) | 25 А | 11 кВт | Контактор (RV000701) | 220 В | [64 empty] | Срок гарантии на данное оборудование составляет 5 лет с момента отгрузки со склада Систэм Электрик, с подтверждением соответствующим документом | Подлежит замене
MC1D50Q7 | КОНТАКТОР MC1D 3P 50A НО+НЗ 380V 50/60ГЦ | Systeme Electric |  |  | 8536490000 | Прочие реле | Нет | Контактор серии SystemePact MC1D на номинальный ток 50 А, 3P, 1НО+1НЗ; напряжение управления – 380 В пер.тока; крепеж – на DIN-рейке или монтажной плате. Контакторы серии SystemePact MC1D разработаны для управления двигателями различных типов, а также насосами, лифтов и системами вентиляции. Они имеют увеличенный электрический и механический ресурс; могут оснащаться дополнительными контактами, тепловыми реле, механическими блокировками, ограничителями перенапряжений (ранее Schneider Electric TeSys D - Контакторы &lt; 150A, TeSys LC1D LC1D50AN7, LC1D50AQ7, LC1D50AV7, LC1D50AQ7). | Пускорегулирующая аппаратура | PPCTR | MCD | SystemePact MC1D - Контакторы < 95A | CTR | SystemePact MCP - Пускорег. Оптимум | SPO | Энергетика Оптимальная | EC000066 | Магнитный пускатель/контактор перемен. тока (AC) | 7 | Китай | https://static-pcsp.systeme.ru/image/WRRwHdyWkkTFwqqP676e5befa50cc1735285743.jpeg https://static-pcsp.systeme.ru/image/vRPeBSGa9g_Z1ABW6419a2ca7094d1679401674.jpeg https://static-pcsp.systeme.ru/image/l5LQCMgbThjK6SBS676e5bf7e19561735285751.jpeg | https://static-pcsp.systeme.ru/image/WRRwHdyWkkTFwqqP676e5befa50cc1735285743.jpeg | 1 2 3 | не указан не указан не указан | [8 empty] | https://api.systeme.ru/product/media/download/988325 | https://api.systeme.ru/product/media/download/989610 https://api.systeme.ru/product/media/download/990943 https://api.systeme.ru/product/media/download/991051 | https://api.systeme.ru/certificates/default/download/3541 https://api.systeme.ru/certificates/default/download/2934 | COTO (Российский морской регистр судоходства) С-ТР ТС-ЭМС С-ТР ТС-НВО | 25.44.01.12101.120 ЕАЭС RU С-CN.НВ26.В.02533_22 |  |  | https://www.youtube.com/watch?v=OqmhYTUmSwc https://www.youtube.com/watch?v=__4zvOKEiO0 https://www.youtube.com/watch?v=hFUmiEGlp3s https://www.youtube.com/watch?v=AzqreZNanvk https://rutube.ru/video/970b30cc08b169864bd56eb055062c4b/?p=U4pRG2ZONeZPRiaS4JqceA https://vkvideo.ru/video-227259215_456239118 | 24600 | штука | 0 | 1 | PCE CAR | 1 3 | 1 12 | шт. шт. | 4680409070970 14680409070977 | 11.1 39.5 | 6.6 30.5 | 13.7 16.3 | см. см. | 1.056 13.89 | кг. кг. | Нет | 22 кВт | 3 | 0 | 1 | 1 | 50 А | 80 А | 380...380 В | 380...380 В | Винтовое соединение (EV000415) | Нет | AC (перемен.) (EV000460) | 25 А | 11 кВт | Контактор (RV000701) | 380 В | [64 empty] | Срок гарантии на данное оборудование составляет 5 лет с момента отгрузки со склада Систэм Электрик, с подтверждением соответствующим документом | Подлежит замене
MC1D65B7 | КОНТАКТОР MC1D 3P 65A НО+НЗ 24V 50/60ГЦ | Systeme Electric |  |  | 8536490000 | Прочие реле | Нет | Контактор серии SystemePact MC1D на номинальный ток 65 А, 3P, 1НО+1НЗ; напряжение управления – 24 В пер. тока; крепеж – на DIN-рейке или монтажной плате. Контакторы серии SystemePact MC1D разработаны для управления двигателями различных типов, а также насосами, лифтов и системами вентиляции. Они имеют увеличенный электрический и механический ресурс; могут оснащаться дополнительными контактами, тепловыми реле, механическими блокировками, ограничителями перенапряжений (ранее Schneider Electric LC1D65A6B7, LC1D65AB7, LC1D65AB7). (ранее Schneider Electric TeSys D - Контакторы &lt; 150A, TeSys LC1D LC1D65A6B7, LC1D65AB7, LC1D65AB7) | Пускорегулирующая аппаратура | PPCTR | MCD | SystemePact MC1D - Контакторы < 95A | CTR | SystemePact MCP - Пускорег. Оптимум | SPO | Энергетика Оптимальная | EC000066 | Магнитный пускатель/контактор перемен. тока (AC) | 7 | Китай | https://static-pcsp.systeme.ru/image/WRRwHdyWkkTFwqqP676e5befa50cc1735285743.jpeg https://static-pcsp.systeme.ru/image/vRPeBSGa9g_Z1ABW6419a2ca7094d1679401674.jpeg https://static-pcsp.systeme.ru/image/l5LQCMgbThjK6SBS676e5bf7e19561735285751.jpeg | https://static-pcsp.systeme.ru/image/WRRwHdyWkkTFwqqP676e5befa50cc1735285743.jpeg | 1 2 3 | не указан не указан не указан | [8 empty] | https://api.systeme.ru/product/media/download/988325 | https://api.systeme.ru/product/media/download/989610 https://api.systeme.ru/product/media/download/990943 https://api.systeme.ru/product/media/download/991051 | https://api.systeme.ru/certificates/default/download/3541 https://api.systeme.ru/certificates/default/download/2934 | COTO (Российский морской регистр судоходства) С-ТР ТС-ЭМС С-ТР ТС-НВО | 25.44.01.12101.120 ЕАЭС RU С-CN.НВ26.В.02533_22 |  |  | https://www.youtube.com/watch?v=OqmhYTUmSwc https://www.youtube.com/watch?v=__4zvOKEiO0 https://www.youtube.com/watch?v=hFUmiEGlp3s https://www.youtube.com/watch?v=AzqreZNanvk https://rutube.ru/video/970b30cc08b169864bd56eb055062c4b/?p=U4pRG2ZONeZPRiaS4JqceA https://vkvideo.ru/video-227259215_456239118 | 41950 | штука | 0 | 1 | PCE CAR | 1 3 | 1 12 | шт. шт. | 4680409070987 14680409070984 | 11.1 39.5 | 6.6 30.5 | 13.7 16.3 | см. см. | 1.066 13.89 | кг. кг. | Нет | 30 кВт | 3 | 0 | 1 | 1 | 65 А | 80 А | 24...24 В | 24...24 В | Винтовое соединение (EV000415) | Да | AC (перемен.) (EV000460) |  |  | Контактор (RV000701) | 24 В | [64 empty] | Срок гарантии на данное оборудование составляет 5 лет с момента отгрузки со склада Систэм Электрик, с подтверждением соответствующим документом | Подлежит замене
MC1D65BNE | КОНТАКТОР MC1D 3P 65A НО+НЗ 24-60V AC/DC | Systeme Electric |  |  | 8536490000 | Прочие реле | Нет | Контактор серии SystemePact MC1D на номинальный ток 65 А, 3P, 1НО+1НЗ; напряжение управления – 24…60 В пер./пост. тока; крепеж – на DIN-рейке или монтажной плате. Контакторы серии SystemePact MC1D разработаны для управления двигателями различных типов, а также насосами, лифтов и системами вентиляции. Они имеют увеличенный электрический и механический ресурс; могут оснащаться дополнительными контактами, тепловыми реле, механическими блокировками, ограничителями перенапряжений (ранее Schneider Electric TeSys LC1D, TeSys LC1D65ABBE, LC1D65ABD, LC1D65ABNE, LC1D65AD7, LC1D65AED, LC1D65AEHE). | Пускорегулирующая аппаратура | PPCTR | MCD | SystemePact MC1D - Контакторы < 95A | CTR | SystemePact MCP - Пускорег. Оптимум | SPO | Энергетика Оптимальная | EC000066 | Магнитный пускатель/контактор перемен. тока (AC) | 7 | Китай | https://static-pcsp.systeme.ru/image/WRRwHdyWkkTFwqqP676e5befa50cc1735285743.jpeg https://static-pcsp.systeme.ru/image/vRPeBSGa9g_Z1ABW6419a2ca7094d1679401674.jpeg https://static-pcsp.systeme.ru/image/l5LQCMgbThjK6SBS676e5bf7e19561735285751.jpeg | https://static-pcsp.systeme.ru/image/WRRwHdyWkkTFwqqP676e5befa50cc1735285743.jpeg | 1 2 3 | не указан не указан не указан | [8 empty] | https://api.systeme.ru/product/media/download/988325 | https://api.systeme.ru/product/media/download/989610 https://api.systeme.ru/product/media/download/990943 https://api.systeme.ru/product/media/download/991051 | https://api.systeme.ru/certificates/default/download/3541 https://api.systeme.ru/certificates/default/download/2934 | COTO (Российский морской регистр судоходства) С-ТР ТС-ЭМС С-ТР ТС-НВО | 25.44.01.12101.120 ЕАЭС RU С-CN.НВ26.В.02533_22 |  |  | https://www.youtube.com/watch?v=OqmhYTUmSwc https://www.youtube.com/watch?v=__4zvOKEiO0 https://www.youtube.com/watch?v=hFUmiEGlp3s https://www.youtube.com/watch?v=AzqreZNanvk https://rutube.ru/video/970b30cc08b169864bd56eb055062c4b/?p=U4pRG2ZONeZPRiaS4JqceA https://vkvideo.ru/video-227259215_456239118 | 50000 | штука | 0 | 1 | PCE CAR | 1 3 | 1 12 | шт. шт. | 4680409071502 14680409071509 | 11.1 39.5 | 6.6 30.5 | 13.7 16.3 | см. см. | 1.115 13.89 | кг. кг. | Нет | 30 кВт | 3 | 0 | 1 | 1 | 65 А | 80 А |  |  | Винтовое соединение (EV000415) | Да | AC/DC (перемен./постоян.) (EV000509) | 25 А | 11 кВт | Контактор (RV000701) |  | 17...30 В | [63 empty] | Срок гарантии на данное оборудование составляет 5 лет с момента отгрузки со склада Систэм Электрик, с подтверждением соответствующим документом | Подлежит замене
MC1D65E7 | КОНТАКТОР MC1D 3P 65A НО+НЗ 48V 50/60ГЦ | Systeme Electric |  |  | 8536490000 | Прочие реле | Нет | Контактор серии SystemePact MC1D на номинальный ток 65 А, 3P, 1НО+1НЗ; напряжение управления – 48 В пер.тока; крепеж – на DIN-рейке или монтажной плате. Контакторы серии SystemePact MC1D разработаны для управления двигателями различных типов, а также насосами, лифтов и системами вентиляции. Они имеют увеличенный электрический и механический ресурс; могут оснащаться дополнительными контактами, тепловыми реле, механическими блокировками, ограничителями перенапряжений (ранее Schneider Electric TeSys D - Контакторы &lt; 150A, TeSys LC1D LC1D65AE7, LC1D65AE7). | Пускорегулирующая аппаратура | PPCTR | MCD | SystemePact MC1D - Контакторы < 95A | CTR | SystemePact MCP - Пускорег. Оптимум | SPO | Энергетика Оптимальная | EC000066 | Магнитный пускатель/контактор перемен. тока (AC) | 7 | Китай | https://static-pcsp.systeme.ru/image/WRRwHdyWkkTFwqqP676e5befa50cc1735285743.jpeg https://static-pcsp.systeme.ru/image/vRPeBSGa9g_Z1ABW6419a2ca7094d1679401674.jpeg https://static-pcsp.systeme.ru/image/l5LQCMgbThjK6SBS676e5bf7e19561735285751.jpeg | https://static-pcsp.systeme.ru/image/WRRwHdyWkkTFwqqP676e5befa50cc1735285743.jpeg | 1 2 3 | не указан не указан не указан | [8 empty] | https://api.systeme.ru/product/media/download/988325 | https://api.systeme.ru/product/media/download/989610 https://api.systeme.ru/product/media/download/990943 https://api.systeme.ru/product/media/download/991051 | https://api.systeme.ru/certificates/default/download/3541 https://api.systeme.ru/certificates/default/download/2934 | COTO (Российский морской регистр судоходства) С-ТР ТС-ЭМС С-ТР ТС-НВО | 25.44.01.12101.120 ЕАЭС RU С-CN.НВ26.В.02533_22 |  |  | https://www.youtube.com/watch?v=OqmhYTUmSwc https://www.youtube.com/watch?v=__4zvOKEiO0 https://www.youtube.com/watch?v=hFUmiEGlp3s https://www.youtube.com/watch?v=AzqreZNanvk https://rutube.ru/video/970b30cc08b169864bd56eb055062c4b/?p=U4pRG2ZONeZPRiaS4JqceA https://vkvideo.ru/video-227259215_456239118 | 44250 | штука | 0 | 1 | PCE CAR | 1 3 | 1 12 | шт. шт. | 4680409071007 14680409071004 | 11.1 39.5 | 6.6 30.5 | 13.7 16.3 | см. см. | 1.066 13.89 | кг. кг. | Нет | 30 кВт | 3 | 0 | 1 | 1 | 65 А | 80 А | 48...48 В | 48...48 В | Винтовое соединение (EV000415) | Нет | AC (перемен.) (EV000460) | 25 А | 11 кВт | Контактор (RV000701) | 48 В | [64 empty] | Срок гарантии на данное оборудование составляет 5 лет с момента отгрузки со склада Систэм Электрик, с подтверждением соответствующим документом | Подлежит замене
MC1D65F7 | КОНТАКТОР MC1D 3P 65A НО+НЗ 110V 50/60ГЦ | Systeme Electric |  |  | 8536490000 | Прочие реле | Нет | Контактор серии SystemePact MC1D на номинальный ток 65 А, 3P, 1НО+1НЗ; напряжение управления – 110 В пер./пост. тока; крепеж – на DIN-рейке или монтажной плате. Контакторы серии SystemePact MC1D разработаны для управления двигателями различных типов, а также насосами, лифтов и системами вентиляции. Они имеют увеличенный электрический и механический ресурс; могут оснащаться дополнительными контактами, тепловыми реле, механическими блокировками, ограничителями перенапряжений (ранее Schneider Electric TeSys D - Контакторы &lt; 150A, TeSys LC1D, TeSys LC1D65A6F7, LC1D65AF7, LC1D65AF7TQ, LC1D65AF7, LC1D65AFE7). | Пускорегулирующая аппаратура | PPCTR | MCD | SystemePact MC1D - Контакторы < 95A | CTR | SystemePact MCP - Пускорег. Оптимум | SPO | Энергетика Оптимальная | EC000066 | Магнитный пускатель/контактор перемен. тока (AC) | 7 | Китай | https://static-pcsp.systeme.ru/image/WRRwHdyWkkTFwqqP676e5befa50cc1735285743.jpeg https://static-pcsp.systeme.ru/image/vRPeBSGa9g_Z1ABW6419a2ca7094d1679401674.jpeg https://static-pcsp.systeme.ru/image/l5LQCMgbThjK6SBS676e5bf7e19561735285751.jpeg | https://static-pcsp.systeme.ru/image/WRRwHdyWkkTFwqqP676e5befa50cc1735285743.jpeg | 1 2 3 | не указан не указан не указан | [8 empty] | https://api.systeme.ru/product/media/download/988325 | https://api.systeme.ru/product/media/download/989610 https://api.systeme.ru/product/media/download/990943 https://api.systeme.ru/product/media/download/991051 | https://api.systeme.ru/certificates/default/download/3541 https://api.systeme.ru/certificates/default/download/2934 | COTO (Российский морской регистр судоходства) С-ТР ТС-ЭМС С-ТР ТС-НВО | 25.44.01.12101.120 ЕАЭС RU С-CN.НВ26.В.02533_22 |  |  | https://www.youtube.com/watch?v=OqmhYTUmSwc https://www.youtube.com/watch?v=__4zvOKEiO0 https://www.youtube.com/watch?v=hFUmiEGlp3s https://www.youtube.com/watch?v=AzqreZNanvk https://rutube.ru/video/970b30cc08b169864bd56eb055062c4b/?p=U4pRG2ZONeZPRiaS4JqceA https://vkvideo.ru/video-227259215_456239118 | 45400 | штука | 0 | 1 | PCE CAR | 1 3 | 1 12 | шт. шт. | 4680409071014 14680409071011 | 11.1 39.5 | 6.6 30.5 | 13.7 16.3 | см. см. | 1.052 13.89 | кг. кг. | Нет | 30 кВт | 3 | 0 | 1 | 1 | 65 А | 80 А | 110...110 В | 110...110 В | Винтовое соединение (EV000415) | Нет | AC (перемен.) (EV000460) | 25 А | 11 кВт | Контактор (RV000701) | 110 В | [64 empty] | Срок гарантии на данное оборудование составляет 5 лет с момента отгрузки со склада Систэм Электрик, с подтверждением соответствующим документом | Подлежит замене
MC1D65KUE | КОНТАКТОР MC1D 3P 65A НО+НЗ 110-250V AC/DC | Systeme Electric |  |  | 8536490000 | Прочие реле | Нет | Контактор серии SystemePact MC1D на номинальный ток 65 А, 3P, 1НО+1НЗ; напряжение управления – 110…250 В пер./пост. тока; крепеж – на DIN-рейке или монтажной плате. Контакторы серии SystemePact MC1D разработаны для управления двигателями различных типов, а также насосами, лифтов и системами вентиляции. Они имеют увеличенный электрический и механический ресурс; могут оснащаться дополнительными контактами, тепловыми реле, механическими блокировками, ограничителями перенапряжений (ранее Schneider Electric TeSys, TeSys LC1D LC1D50AU7, LC1D65A6UD, LC1D65AEHE, LC1D65AFC7, LC1D65AFD, LC1D65AFE7, LC1D65AG7, LC1D65AGD, LC1D65AK7, LC1D65AKUE, LC1D65AL7, LC1D65ALE7, LC1D65AM7, LC1D65AMD, LC1D65AP7, LC1D65AU7). | Пускорегулирующая аппаратура | PPCTR | MCD | SystemePact MC1D - Контакторы < 95A | CTR | SystemePact MCP - Пускорег. Оптимум | SPO | Энергетика Оптимальная | EC000066 | Магнитный пускатель/контактор перемен. тока (AC) | 7 | Китай | https://static-pcsp.systeme.ru/image/WRRwHdyWkkTFwqqP676e5befa50cc1735285743.jpeg https://static-pcsp.systeme.ru/image/vRPeBSGa9g_Z1ABW6419a2ca7094d1679401674.jpeg https://static-pcsp.systeme.ru/image/l5LQCMgbThjK6SBS676e5bf7e19561735285751.jpeg | https://static-pcsp.systeme.ru/image/WRRwHdyWkkTFwqqP676e5befa50cc1735285743.jpeg | 1 2 3 | не указан не указан не указан | [8 empty] | https://api.systeme.ru/product/media/download/988325 | https://api.systeme.ru/product/media/download/989610 https://api.systeme.ru/product/media/download/990943 https://api.systeme.ru/product/media/download/991051 | https://api.systeme.ru/certificates/default/download/3541 https://api.systeme.ru/certificates/default/download/2934 | COTO (Российский морской регистр судоходства) С-ТР ТС-ЭМС С-ТР ТС-НВО | 25.44.01.12101.120 ЕАЭС RU С-CN.НВ26.В.02533_22 |  |  | https://www.youtube.com/watch?v=OqmhYTUmSwc https://www.youtube.com/watch?v=__4zvOKEiO0 https://www.youtube.com/watch?v=hFUmiEGlp3s https://www.youtube.com/watch?v=AzqreZNanvk https://rutube.ru/video/970b30cc08b169864bd56eb055062c4b/?p=U4pRG2ZONeZPRiaS4JqceA https://vkvideo.ru/video-227259215_456239118 | 44350 | штука | 0 | 1 | PCE CAR | 1 3 | 1 12 | шт. шт. | 4680409071519 14680409071516 | 11.1 39.5 | 6.6 30.5 | 13.7 16.3 | см. см. | 1.115 13.89 | кг. кг. | Нет | 30 кВт | 3 | 0 | 1 | 1 | 65 А | 80 А | 100...250 В | 100...250 В | Винтовое соединение (EV000415) | Да | AC/DC (перемен./постоян.) (EV000509) | 25 А | 11 кВт | Контактор (RV000701) |  | 100...250 В | [63 empty] | Срок гарантии на данное оборудование составляет 5 лет с момента отгрузки со склада Систэм Электрик, с подтверждением соответствующим документом | Подлежит замене
MC1D65M7 | КОНТАКТОР MC1D 3P 65A НО+НЗ 220V 50/60ГЦ | Systeme Electric |  |  | 8536490000 | Прочие реле | Нет | Контактор серии SystemePact MC1D на номинальный ток 65 А, 3P, 1НО+1НЗ; напряжение управления – 220 В пер.тока; крепеж – на DIN-рейке или монтажной плате. Контакторы серии SystemePact MC1D разработаны для управления двигателями различных типов, а также насосами, лифтов и системами вентиляции. Они имеют увеличенный электрический и механический ресурс; могут оснащаться дополнительными контактами, тепловыми реле, механическими блокировками, ограничителями перенапряжений (ранее Schneider Electric TeSys D - Контакторы &lt; 150A, TeSys LC1D, TeSys LC1D65A6M7, LC1D65A6P7, LC1D65AM7, LC1D65AM7TQ, LC1D65AP7, LC1D65AM7, LC1D65AP7). | Пускорегулирующая аппаратура | PPCTR | MCD | SystemePact MC1D - Контакторы < 95A | CTR | SystemePact MCP - Пускорег. Оптимум | SPO | Энергетика Оптимальная | EC000066 | Магнитный пускатель/контактор перемен. тока (AC) | 7 | Китай | https://static-pcsp.systeme.ru/image/WRRwHdyWkkTFwqqP676e5befa50cc1735285743.jpeg https://static-pcsp.systeme.ru/image/vRPeBSGa9g_Z1ABW6419a2ca7094d1679401674.jpeg https://static-pcsp.systeme.ru/image/l5LQCMgbThjK6SBS676e5bf7e19561735285751.jpeg | https://static-pcsp.systeme.ru/image/WRRwHdyWkkTFwqqP676e5befa50cc1735285743.jpeg | 1 2 3 | не указан не указан не указан | [8 empty] | https://api.systeme.ru/product/media/download/988325 | https://api.systeme.ru/product/media/download/989610 https://api.systeme.ru/product/media/download/990943 https://api.systeme.ru/product/media/download/991051 | https://api.systeme.ru/certificates/default/download/3541 https://api.systeme.ru/certificates/default/download/2934 | COTO (Российский морской регистр судоходства) С-ТР ТС-ЭМС С-ТР ТС-НВО | 25.44.01.12101.120 ЕАЭС RU С-CN.НВ26.В.02533_22 |  |  | https://www.youtube.com/watch?v=OqmhYTUmSwc https://www.youtube.com/watch?v=__4zvOKEiO0 https://www.youtube.com/watch?v=hFUmiEGlp3s https://www.youtube.com/watch?v=AzqreZNanvk https://rutube.ru/video/970b30cc08b169864bd56eb055062c4b/?p=U4pRG2ZONeZPRiaS4JqceA https://vkvideo.ru/video-227259215_456239118 | 34050 | штука | 0 | 1 | PCE CAR | 1 3 | 1 12 | шт. шт. | 4680409071021 14680409071028 | 11.1 39.5 | 6.6 30.5 | 13.7 16.3 | см. см. | 1.067 13.89 | кг. кг. | Нет | 30 кВт | 3 | 0 | 1 | 1 | 65 А | 80 А | 220...220 В | 220...220 В | Винтовое соединение (EV000415) | Нет | AC (перемен.) (EV000460) | 25 А | 11 кВт | Контактор (RV000701) | 220 В | [64 empty] | Срок гарантии на данное оборудование составляет 5 лет с момента отгрузки со склада Систэм Электрик, с подтверждением соответствующим документом | Подлежит замене
MC1D65Q7 | КОНТАКТОР MC1D 3P 65A НО+НЗ 380V 50/60ГЦ | Systeme Electric |  |  | 8536490000 | Прочие реле | Нет | Контактор серии SystemePact MC1D на номинальный ток 65 А, 3P, 1НО+1НЗ; напряжение управления – 380 В пер.тока; крепеж – на DIN-рейке или монтажной плате. Контакторы серии SystemePact MC1D разработаны для управления двигателями различных типов, а также насосами, лифтов и системами вентиляции. Они имеют увеличенный электрический и механический ресурс; могут оснащаться дополнительными контактами, тепловыми реле, механическими блокировками, ограничителями перенапряжений (ранее Schneider Electric TeSys D - Контакторы &lt; 150A, TeSys LC1D LC1D65AN7, LC1D65AQ7, LC1D65AV7, LC1D65AQ7). | Пускорегулирующая аппаратура | PPCTR | MCD | SystemePact MC1D - Контакторы < 95A | CTR | SystemePact MCP - Пускорег. Оптимум | SPO | Энергетика Оптимальная | EC000066 | Магнитный пускатель/контактор перемен. тока (AC) | 7 | Китай | https://static-pcsp.systeme.ru/image/WRRwHdyWkkTFwqqP676e5befa50cc1735285743.jpeg https://static-pcsp.systeme.ru/image/vRPeBSGa9g_Z1ABW6419a2ca7094d1679401674.jpeg https://static-pcsp.systeme.ru/image/l5LQCMgbThjK6SBS676e5bf7e19561735285751.jpeg | https://static-pcsp.systeme.ru/image/WRRwHdyWkkTFwqqP676e5befa50cc1735285743.jpeg | 1 2 3 | не указан не указан не указан | [8 empty] | https://api.systeme.ru/product/media/download/988325 | https://api.systeme.ru/product/media/download/989610 https://api.systeme.ru/product/media/download/990943 https://api.systeme.ru/product/media/download/991051 | https://api.systeme.ru/certificates/default/download/3541 https://api.systeme.ru/certificates/default/download/2934 | COTO (Российский морской регистр судоходства) С-ТР ТС-ЭМС С-ТР ТС-НВО | 25.44.01.12101.120 ЕАЭС RU С-CN.НВ26.В.02533_22 |  |  | https://www.youtube.com/watch?v=OqmhYTUmSwc https://www.youtube.com/watch?v=__4zvOKEiO0 https://www.youtube.com/watch?v=hFUmiEGlp3s https://www.youtube.com/watch?v=AzqreZNanvk https://rutube.ru/video/970b30cc08b169864bd56eb055062c4b/?p=U4pRG2ZONeZPRiaS4JqceA https://vkvideo.ru/video-227259215_456239118 | 36200 | штука | 0 | 1 | PCE CAR | 1 3 | 1 12 | шт. шт. | 4680409071038 14680409071035 | 11.1 39.5 | 6.6 30.5 | 13.7 16.3 | см. см. | 1.058 13.89 | кг. кг. | Нет | 30 кВт | 3 | 0 | 1 | 1 | 65 А | 80 А | 380...380 В | 380...380 В | Винтовое соединение (EV000415) | Нет | AC (перемен.) (EV000460) | 25 А | 11 кВт | Контактор (RV000701) | 380 В | [64 empty] | Срок гарантии на данное оборудование составляет 5 лет с момента отгрузки со склада Систэм Электрик, с подтверждением соответствующим документом | Подлежит замене
MC1D80B7 | КОНТАКТОР MC1D 3P 80A НО+НЗ 24V 50/60ГЦ | Systeme Electric |  |  | 8536490000 | Прочие реле | Нет | Контактор серии SystemePact MC1D на номинальный ток 80 А, 3P, 1НО+1НЗ; напряжение управления – 24 В пер.тока; крепеж – на DIN-рейке или монтажной плате. Контакторы серии SystemePact MC1D разработаны для управления двигателями различных типов, а также насосами, лифтов и системами вентиляции. Они имеют увеличенный электрический и механический ресурс; могут оснащаться дополнительными контактами, тепловыми реле, механическими блокировками, ограничителями перенапряжений (ранее Schneider Electric TeSys D - Контакторы &lt; 150A, TeSys LC1D LC1D806B7, LC1D80AB7, LC1D80B7, LC1D80AB7, LC1D80B7). | Пускорегулирующая аппаратура | PPCTR | MCD | SystemePact MC1D - Контакторы < 95A | CTR | SystemePact MCP - Пускорег. Оптимум | SPO | Энергетика Оптимальная | EC000066 | Магнитный пускатель/контактор перемен. тока (AC) | 7 | Китай | https://static-pcsp.systeme.ru/image/-cEQg6GTbNWQDYIr676e5bf16d1d31735285745.jpeg https://static-pcsp.systeme.ru/image/PomtLt-fwOrKgMzY6419a2d0189141679401680.jpeg https://static-pcsp.systeme.ru/image/-7U4b8Z5hTmboG47672a0f8de666c1730809741.jpeg | https://static-pcsp.systeme.ru/image/-cEQg6GTbNWQDYIr676e5bf16d1d31735285745.jpeg | 1 2 3 | не указан не указан не указан | [8 empty] | https://api.systeme.ru/product/media/download/988325 | https://api.systeme.ru/product/media/download/989610 https://api.systeme.ru/product/media/download/990943 https://api.systeme.ru/product/media/download/991051 | https://api.systeme.ru/certificates/default/download/3541 https://api.systeme.ru/certificates/default/download/2934 | COTO (Российский морской регистр судоходства) С-ТР ТС-ЭМС С-ТР ТС-НВО | 25.44.01.12101.120 ЕАЭС RU С-CN.НВ26.В.02533_22 |  |  | https://www.youtube.com/watch?v=OqmhYTUmSwc https://www.youtube.com/watch?v=__4zvOKEiO0 https://www.youtube.com/watch?v=hFUmiEGlp3s https://www.youtube.com/watch?v=AzqreZNanvk https://rutube.ru/video/970b30cc08b169864bd56eb055062c4b/?p=U4pRG2ZONeZPRiaS4JqceA https://vkvideo.ru/video-227259215_456239118 | 51350 | штука | 0 | 1 | PCE CAR | 1 3 | 1 10 | шт. шт. | 4680409071045 14680409071042 | 12.4 43 | 7.3 28.6 | 14.1 16.7 | см. см. | 1.48 15.96 | кг. кг. | Нет | 37 кВт | 3 | 0 | 1 | 1 | 80 А | 125 А | 24...24 В | 24...24 В | Винтовое соединение (EV000415) | Нет | AC (перемен.) (EV000460) | 32 А | 15 кВт | Контактор (RV000701) | 24 В | [64 empty] | Срок гарантии на данное оборудование составляет 5 лет с момента отгрузки со склада Систэм Электрик, с подтверждением соответствующим документом | Подлежит замене
MC1D80BNE | КОНТАКТОР MC1D 3P 80A НО+НЗ 24-60V AC/DC | Systeme Electric |  |  | 8536490000 | Прочие реле | Нет | Контактор серии SystemePact MC1D на номинальный ток 80 А, 3P, 1НО+1НЗ; напряжение управления – 24…60 В пер./пост. тока; крепеж – на DIN-рейке или монтажной плате. Контакторы серии SystemePact MC1D разработаны для управления двигателями различных типов, а также насосами, лифтов и системами вентиляции. Они имеют увеличенный электрический и механический ресурс; могут оснащаться дополнительными контактами, тепловыми реле, механическими блокировками, ограничителями перенапряжений (ранее Schneider Electric TeSys LC1D, TeSys LC1D80ABBE, LC1D80ABD, LC1D80ABNE, LC1D80AEHE, LC1D80BD, LC1D80BW, LC1D80D7, LC1D80ED). | Пускорегулирующая аппаратура | PPCTR | MCD | SystemePact MC1D - Контакторы < 95A | CTR | SystemePact MCP - Пускорег. Оптимум | SPO | Энергетика Оптимальная | EC000066 | Магнитный пускатель/контактор перемен. тока (AC) | 7 | Китай | https://static-pcsp.systeme.ru/image/Rf2OOqHGuBWib8Un676e5bf1805031735285745.jpeg https://static-pcsp.systeme.ru/image/PomtLt-fwOrKgMzY6419a2d0189141679401680.jpeg https://static-pcsp.systeme.ru/image/8eqFfWtcURDQv_Be672a0f8e134c51730809742.jpeg | https://static-pcsp.systeme.ru/image/Rf2OOqHGuBWib8Un676e5bf1805031735285745.jpeg | 1 2 3 | не указан не указан не указан | [8 empty] | https://api.systeme.ru/product/media/download/988325 | https://api.systeme.ru/product/media/download/989610 https://api.systeme.ru/product/media/download/990943 https://api.systeme.ru/product/media/download/991051 | https://api.systeme.ru/certificates/default/download/3541 https://api.systeme.ru/certificates/default/download/2934 | COTO (Российский морской регистр судоходства) С-ТР ТС-ЭМС С-ТР ТС-НВО | 25.44.01.12101.120 ЕАЭС RU С-CN.НВ26.В.02533_22 |  |  | https://www.youtube.com/watch?v=OqmhYTUmSwc https://www.youtube.com/watch?v=__4zvOKEiO0 https://www.youtube.com/watch?v=hFUmiEGlp3s https://www.youtube.com/watch?v=AzqreZNanvk https://rutube.ru/video/970b30cc08b169864bd56eb055062c4b/?p=U4pRG2ZONeZPRiaS4JqceA https://vkvideo.ru/video-227259215_456239118 | 64350 | штука |  | 1 | PCE CAR | 1 3 | 1 10 | шт. шт. | 4680409071526 14680409071523 | 12.4 43 | 7.3 28.6 | 14.1 16.7 | см. см. | 1.48 15.96 | кг. кг. | Нет | 37 кВт | 3 | 0 | 1 | 1 | 80 А | 80 А | 24...24 В | 24...24 В | Винтовое соединение (EV000415) |  | AC/DC (перемен./постоян.) (EV000509) | 65 А | 30 кВт | Контактор (RV000701) |  | 24...24 В | [63 empty] | Срок гарантии на данное оборудование составляет 5 лет с момента отгрузки со склада Систэм Электрик, с подтверждением соответствующим документом | Подлежит замене
MC1D80E7 | КОНТАКТОР MC1D 3P 80A НО+НЗ 48V 50/60ГЦ | Systeme Electric |  |  | 8536490000 | Прочие реле | Нет | Контактор серии SystemePact MC1D на номинальный ток 80 А, 3P, 1НО+1НЗ; напряжение управления – 48 В пер.тока; крепеж – на DIN-рейке или монтажной плате. Контакторы серии SystemePact MC1D разработаны для управления двигателями различных типов, а также насосами, лифтов и системами вентиляции. Они имеют увеличенный электрический и механический ресурс; могут оснащаться дополнительными контактами, тепловыми реле, механическими блокировками, ограничителями перенапряжений (ранее Schneider Electric TeSys D - Контакторы &lt; 150A, TeSys LC1D LC1D80AE7, LC1D80E7, LC1D80AE7, LC1D80E7). | Пускорегулирующая аппаратура | PPCTR | MCD | SystemePact MC1D - Контакторы < 95A | CTR | SystemePact MCP - Пускорег. Оптимум | SPO | Энергетика Оптимальная | EC000066 | Магнитный пускатель/контактор перемен. тока (AC) | 7 | Китай | https://static-pcsp.systeme.ru/image/Rf2OOqHGuBWib8Un676e5bf1805031735285745.jpeg https://static-pcsp.systeme.ru/image/PomtLt-fwOrKgMzY6419a2d0189141679401680.jpeg https://static-pcsp.systeme.ru/image/8eqFfWtcURDQv_Be672a0f8e134c51730809742.jpeg | https://static-pcsp.systeme.ru/image/Rf2OOqHGuBWib8Un676e5bf1805031735285745.jpeg | 1 2 3 | не указан не указан не указан | [8 empty] | https://api.systeme.ru/product/media/download/988325 | https://api.systeme.ru/product/media/download/989610 https://api.systeme.ru/product/media/download/990943 https://api.systeme.ru/product/media/download/991051 | https://api.systeme.ru/certificates/default/download/3541 https://api.systeme.ru/certificates/default/download/2934 | COTO (Российский морской регистр судоходства) С-ТР ТС-ЭМС С-ТР ТС-НВО | 25.44.01.12101.120 ЕАЭС RU С-CN.НВ26.В.02533_22 |  |  | https://www.youtube.com/watch?v=OqmhYTUmSwc https://www.youtube.com/watch?v=__4zvOKEiO0 https://www.youtube.com/watch?v=hFUmiEGlp3s https://www.youtube.com/watch?v=AzqreZNanvk https://rutube.ru/video/970b30cc08b169864bd56eb055062c4b/?p=U4pRG2ZONeZPRiaS4JqceA https://vkvideo.ru/video-227259215_456239118 | 60900 | штука | 0 | 1 | PCE CAR | 1 3 | 1 10 | шт. шт. | 4680409071069 14680409071066 | 12.4 43 | 7.3 28.6 | 14.1 16.7 | см. см. | 1.48 15.96 | кг. кг. | Нет | 37 кВт | 3 | 0 | 1 | 1 | 80 А | 80 А | 48...48 В | 48...48 В | Винтовое соединение (EV000415) |  | AC (перемен.) (EV000460) | 65 А | 30 кВт | Контактор (RV000701) | 48 В | [64 empty] | Срок гарантии на данное оборудование составляет 5 лет с момента отгрузки со склада Систэм Электрик, с подтверждением соответствующим документом | Подлежит замене
MC1D80F7 | КОНТАКТОР MC1D 3P 80A НО+НЗ 110V 50/60ГЦ | Systeme Electric |  |  | 8536490000 | Прочие реле | Нет | Контактор серии SystemePact MC1D на номинальный ток 80 А, 3P, 1НО+1НЗ; напряжение управления – 110 В пер.тока; крепеж – на DIN-рейке или монтажной плате. Контакторы серии SystemePact MC1D разработаны для управления двигателями различных типов, а также насосами, лифтов и системами вентиляции. Они имеют увеличенный электрический и механический ресурс; могут оснащаться дополнительными контактами, тепловыми реле, механическими блокировками, ограничителями перенапряжений (ранее Schneider Electric TeSys D - Контакторы &lt; 150A, TeSys LC1D, TeSys LC1D80AF7, LC1D80F5, LC1D80F7, LC1D80AF7, LC1D80AFE7, LC1D80F5, LC1D80F7, LC1D80FE7). | Пускорегулирующая аппаратура | PPCTR | MCD | SystemePact MC1D - Контакторы < 95A | CTR | SystemePact MCP - Пускорег. Оптимум | SPO | Энергетика Оптимальная | EC000066 | Магнитный пускатель/контактор перемен. тока (AC) | 7 | Китай | https://static-pcsp.systeme.ru/image/Rf2OOqHGuBWib8Un676e5bf1805031735285745.jpeg https://static-pcsp.systeme.ru/image/PomtLt-fwOrKgMzY6419a2d0189141679401680.jpeg https://static-pcsp.systeme.ru/image/8eqFfWtcURDQv_Be672a0f8e134c51730809742.jpeg | https://static-pcsp.systeme.ru/image/Rf2OOqHGuBWib8Un676e5bf1805031735285745.jpeg | 1 2 3 | не указан не указан не указан | [8 empty] | https://api.systeme.ru/product/media/download/988325 | https://api.systeme.ru/product/media/download/989610 https://api.systeme.ru/product/media/download/990943 https://api.systeme.ru/product/media/download/991051 | https://api.systeme.ru/certificates/default/download/3541 https://api.systeme.ru/certificates/default/download/2934 | COTO (Российский морской регистр судоходства) С-ТР ТС-ЭМС С-ТР ТС-НВО | 25.44.01.12101.120 ЕАЭС RU С-CN.НВ26.В.02533_22 |  |  | https://www.youtube.com/watch?v=OqmhYTUmSwc https://www.youtube.com/watch?v=__4zvOKEiO0 https://www.youtube.com/watch?v=hFUmiEGlp3s https://www.youtube.com/watch?v=AzqreZNanvk https://rutube.ru/video/970b30cc08b169864bd56eb055062c4b/?p=U4pRG2ZONeZPRiaS4JqceA https://vkvideo.ru/video-227259215_456239118 | 55250 | штука | 0 | 1 | PCE CAR | 1 3 | 1 10 | шт. шт. | 4680409071076 14680409071073 | 12.4 43 | 7.3 28.6 | 14.1 16.7 | см. см. | 1.48 15.96 | кг. кг. | Нет | 37 кВт | 3 | 0 | 1 | 1 | 80 А | 80 А | 110...110 В | 110...110 В | Винтовое соединение (EV000415) |  | AC (перемен.) (EV000460) | 65 А | 30 кВт | Контактор (RV000701) | 110 В | [64 empty] | Срок гарантии на данное оборудование составляет 5 лет с момента отгрузки со склада Систэм Электрик, с подтверждением соответствующим документом | Подлежит замене
MC1D80KUE | КОНТАКТОР MC1D 3P 80A НО+НЗ 110-250V AC/DC | Systeme Electric |  |  | 8536490000 | Прочие реле | Нет | Контактор серии SystemePact MC1D на номинальный ток 80 А, 3P, 1НО+1НЗ; напряжение управления – 110…250 В пер./пост. тока; крепеж – на DIN-рейке или монтажной плате. Контакторы серии SystemePact MC1D разработаны для управления двигателями различных типов, а также насосами, лифтов и системами вентиляции. Они имеют увеличенный электрический и механический ресурс; могут оснащаться дополнительными контактами, тепловыми реле, механическими блокировками, ограничителями перенапряжений (ранее Schneider Electric TeSys, TeSys LC1D LC1D80AEHE, LC1D80AFE7, LC1D80AG7, LC1D80AKUE, LC1D80AM7, LC1D80AP7, LC1D80AU7, LC1D80FD, LC1D80FE7, LC1D80FW, LC1D80G7, LC1D80GD, LC1D80MD, LC1D80MW, LC1D80U7). | Пускорегулирующая аппаратура | PPCTR | MCD | SystemePact MC1D - Контакторы < 95A | CTR | SystemePact MCP - Пускорег. Оптимум | SPO | Энергетика Оптимальная | EC000066 | Магнитный пускатель/контактор перемен. тока (AC) | 7 | Китай | https://static-pcsp.systeme.ru/image/Rf2OOqHGuBWib8Un676e5bf1805031735285745.jpeg https://static-pcsp.systeme.ru/image/PomtLt-fwOrKgMzY6419a2d0189141679401680.jpeg https://static-pcsp.systeme.ru/image/8eqFfWtcURDQv_Be672a0f8e134c51730809742.jpeg | https://static-pcsp.systeme.ru/image/Rf2OOqHGuBWib8Un676e5bf1805031735285745.jpeg | 1 2 3 | не указан не указан не указан | [8 empty] | https://api.systeme.ru/product/media/download/988325 | https://api.systeme.ru/product/media/download/989610 https://api.systeme.ru/product/media/download/990943 https://api.systeme.ru/product/media/download/991051 | https://api.systeme.ru/certificates/default/download/3541 https://api.systeme.ru/certificates/default/download/2934 | COTO (Российский морской регистр судоходства) С-ТР ТС-ЭМС С-ТР ТС-НВО | 25.44.01.12101.120 ЕАЭС RU С-CN.НВ26.В.02533_22 |  |  | https://www.youtube.com/watch?v=OqmhYTUmSwc https://www.youtube.com/watch?v=__4zvOKEiO0 https://www.youtube.com/watch?v=hFUmiEGlp3s https://www.youtube.com/watch?v=AzqreZNanvk https://rutube.ru/video/970b30cc08b169864bd56eb055062c4b/?p=U4pRG2ZONeZPRiaS4JqceA https://vkvideo.ru/video-227259215_456239118 | 65400 | штука | 0 | 1 | PCE CAR | 1 3 | 1 10 | шт. шт. | 4680409071533 14680409071530 | 12.4 43 | 7.3 28.6 | 14.1 16.7 | см. см. | 1.48 15.96 | кг. кг. | Нет | 37 кВт | 3 | 0 | 1 | 1 | 80 А | 80 А | 110...110 В | 110...110 В | Винтовое соединение (EV000415) |  | AC/DC (перемен./постоян.) (EV000509) | 65 А | 30 кВт | Контактор (RV000701) |  | 110...110 В | [63 empty] | Срок гарантии на данное оборудование составляет 5 лет с момента отгрузки со склада Систэм Электрик, с подтверждением соответствующим документом | Подлежит замене
MC1D80M7 | КОНТАКТОР MC1D 3P 80A НО+НЗ 220V 50/60ГЦ | Systeme Electric |  |  | 8536490000 | Прочие реле | Нет | Контактор серии SystemePact MC1D на номинальный ток 80 А, 3P, 1НО+1НЗ; напряжение управления – 220 В пер.тока; крепеж – на DIN-рейке или монтажной плате. Контакторы серии SystemePact MC1D разработаны для управления двигателями различных типов, а также насосами, лифтов и системами вентиляции. Они имеют увеличенный электрический и механический ресурс; могут оснащаться дополнительными контактами, тепловыми реле, механическими блокировками, ограничителями перенапряжений (ранее Schneider Electric TeSys D - Контакторы &lt; 150A, TeSys, TeSys LC1D LC1D806M7, LC1D806P7, LC1D80A6M7, LC1D80A6P7, LC1D80AM7, LC1D80AP7, LC1D80M5, LC1D80M7, LC1D80P5, LC1D80P7, LC1D80AM7, LC1D80AP7, LC1D80M5, LC1D80M7, LC1D80P5, LC1D80P7). | Пускорегулирующая аппаратура | PPCTR | MCD | SystemePact MC1D - Контакторы < 95A | CTR | SystemePact MCP - Пускорег. Оптимум | SPO | Энергетика Оптимальная | EC000066 | Магнитный пускатель/контактор перемен. тока (AC) | 7 | Китай | https://static-pcsp.systeme.ru/image/Rf2OOqHGuBWib8Un676e5bf1805031735285745.jpeg https://static-pcsp.systeme.ru/image/PomtLt-fwOrKgMzY6419a2d0189141679401680.jpeg https://static-pcsp.systeme.ru/image/8eqFfWtcURDQv_Be672a0f8e134c51730809742.jpeg | https://static-pcsp.systeme.ru/image/Rf2OOqHGuBWib8Un676e5bf1805031735285745.jpeg | 1 2 3 | не указан не указан не указан | [8 empty] | https://api.systeme.ru/product/media/download/988325 | https://api.systeme.ru/product/media/download/989610 https://api.systeme.ru/product/media/download/990943 https://api.systeme.ru/product/media/download/991051 | https://api.systeme.ru/certificates/default/download/3541 https://api.systeme.ru/certificates/default/download/2934 | COTO (Российский морской регистр судоходства) С-ТР ТС-ЭМС С-ТР ТС-НВО | 25.44.01.12101.120 ЕАЭС RU С-CN.НВ26.В.02533_22 |  |  | https://www.youtube.com/watch?v=OqmhYTUmSwc https://www.youtube.com/watch?v=__4zvOKEiO0 https://www.youtube.com/watch?v=hFUmiEGlp3s https://www.youtube.com/watch?v=AzqreZNanvk https://rutube.ru/video/970b30cc08b169864bd56eb055062c4b/?p=U4pRG2ZONeZPRiaS4JqceA https://vkvideo.ru/video-227259215_456239118 | 43750 | штука | 0 | 1 | PCE CAR | 1 3 | 1 10 | шт. шт. | 4680409071083 14680409071080 | 12.4 43 | 7.3 28.6 | 14.1 16.7 | см. см. | 1.48 15.96 | кг. кг. | Нет | 37 кВт | 3 | 0 | 1 | 1 | 80 А | 125 А | 220...220 В | 220...220 В | Винтовое соединение (EV000415) | Нет | AC (перемен.) (EV000460) | 32 А | 15 кВт | Контактор (RV000701) | 220 В | [64 empty] | Срок гарантии на данное оборудование составляет 5 лет с момента отгрузки со склада Систэм Электрик, с подтверждением соответствующим документом | Подлежит замене
MC1D95B7 | КОНТАКТОР MC1D 3P 95A НО+НЗ 24V 50/60ГЦ | Systeme Electric |  |  | 8536490000 | Прочие реле | Нет | Контактор серии SystemePact MC1D на номинальный ток 95 А, 3P, 1НО+1НЗ; напряжение управления – 24 В пер.тока; крепеж – на DIN-рейке или монтажной плате. Контакторы серии SystemePact MC1D разработаны для управления двигателями различных типов, а также насосами, лифтов и системами вентиляции. Они имеют увеличенный электрический и механический ресурс; могут оснащаться дополнительными контактами, тепловыми реле, механическими блокировками, ограничителями перенапряжений (ранее Schneider Electric TeSys D - Контакторы &lt; 150A, TeSys LC1D LC1D95B7, LC1D95B7). | Пускорегулирующая аппаратура | PPCTR | MCD | SystemePact MC1D - Контакторы < 95A | CTR | SystemePact MCP - Пускорег. Оптимум | SPO | Энергетика Оптимальная | EC000066 | Магнитный пускатель/контактор перемен. тока (AC) | 7 | Китай | https://static-pcsp.systeme.ru/image/Rf2OOqHGuBWib8Un676e5bf1805031735285745.jpeg https://static-pcsp.systeme.ru/image/PomtLt-fwOrKgMzY6419a2d0189141679401680.jpeg https://static-pcsp.systeme.ru/image/8eqFfWtcURDQv_Be672a0f8e134c51730809742.jpeg | https://static-pcsp.systeme.ru/image/Rf2OOqHGuBWib8Un676e5bf1805031735285745.jpeg | 1 2 3 | не указан не указан не указан | [8 empty] | https://api.systeme.ru/product/media/download/988325 | https://api.systeme.ru/product/media/download/989610 https://api.systeme.ru/product/media/download/990943 https://api.systeme.ru/product/media/download/991051 | https://api.systeme.ru/certificates/default/download/3541 https://api.systeme.ru/certificates/default/download/2934 | COTO (Российский морской регистр судоходства) С-ТР ТС-ЭМС С-ТР ТС-НВО | 25.44.01.12101.120 ЕАЭС RU С-CN.НВ26.В.02533_22 |  |  | https://www.youtube.com/watch?v=OqmhYTUmSwc https://www.youtube.com/watch?v=__4zvOKEiO0 https://www.youtube.com/watch?v=hFUmiEGlp3s https://www.youtube.com/watch?v=AzqreZNanvk https://rutube.ru/video/970b30cc08b169864bd56eb055062c4b/?p=U4pRG2ZONeZPRiaS4JqceA https://vkvideo.ru/video-227259215_456239118 | 61000 | штука | 0 | 1 | PCE CAR | 1 3 | 1 10 | шт. шт. | 4680409071106 14680409071103 | 12.4 43 | 7.3 28.6 | 14.1 16.7 | см. см. | 1.48 15.96 | кг. кг. | Нет | 45 кВт | 3 | 0 | 1 | 1 | 95 А | 125 А | 24...24 В | 24...24 В | Винтовое соединение (EV000415) | Нет | AC (перемен.) (EV000460) | 32 А | 15 кВт | Контактор (RV000701) | 24 В | [64 empty] | Срок гарантии на данное оборудование составляет 5 лет с момента отгрузки со склада Систэм Электрик, с подтверждением соответствующим документом | Подлежит замене
MC1D95BNE | КОНТАКТОР MC1D 3P 95A НО+НЗ 24-60V AC/DC | Systeme Electric |  |  | 8536490000 | Прочие реле | Нет | Контактор серии SystemePact MC1D на номинальный ток 95 А, 3P, 1НО+1НЗ; напряжение управления – 24…60 В пер./пост. тока; крепеж – на DIN-рейке или монтажной плате. Контакторы серии SystemePact MC1D разработаны для управления двигателями различных типов, а также насосами, лифтов и системами вентиляции. Они имеют увеличенный электрический и механический ресурс; могут оснащаться дополнительными контактами, тепловыми реле, механическими блокировками, ограничителями перенапряжений (ранее Schneider Electric TeSys LC1D, TeSys LC1D95B7, LC1D95BD, LC1D95BW, LC1D95D7, LC1D95ED). | Пускорегулирующая аппаратура | PPCTR | MCD | SystemePact MC1D - Контакторы < 95A | CTR | SystemePact MCP - Пускорег. Оптимум | SPO | Энергетика Оптимальная | EC000066 | Магнитный пускатель/контактор перемен. тока (AC) | 7 | Китай | https://static-pcsp.systeme.ru/image/Rf2OOqHGuBWib8Un676e5bf1805031735285745.jpeg https://static-pcsp.systeme.ru/image/PomtLt-fwOrKgMzY6419a2d0189141679401680.jpeg https://static-pcsp.systeme.ru/image/8eqFfWtcURDQv_Be672a0f8e134c51730809742.jpeg | https://static-pcsp.systeme.ru/image/Rf2OOqHGuBWib8Un676e5bf1805031735285745.jpeg | 1 2 3 | не указан не указан не указан | [8 empty] | https://api.systeme.ru/product/media/download/988325 | https://api.systeme.ru/product/media/download/989610 https://api.systeme.ru/product/media/download/990943 https://api.systeme.ru/product/media/download/991051 | https://api.systeme.ru/certificates/default/download/3541 https://api.systeme.ru/certificates/default/download/2934 | COTO (Российский морской регистр судоходства) С-ТР ТС-ЭМС С-ТР ТС-НВО | 25.44.01.12101.120 ЕАЭС RU С-CN.НВ26.В.02533_22 |  |  | https://www.youtube.com/watch?v=OqmhYTUmSwc https://www.youtube.com/watch?v=__4zvOKEiO0 https://www.youtube.com/watch?v=hFUmiEGlp3s https://www.youtube.com/watch?v=AzqreZNanvk https://rutube.ru/video/970b30cc08b169864bd56eb055062c4b/?p=U4pRG2ZONeZPRiaS4JqceA https://vkvideo.ru/video-227259215_456239118 | 86800 | штука | 0 | 1 | PCE CAR P12 | 1 3 4 | 1 10 300 | шт. шт. шт. | 4680409071540 14680409071547 | 12.4 43 120 | 7.3 28.6 80 | 14.1 16.7 115 | см. см. см. | 1.48 15.96 472 | кг. кг. кг. | Нет | 45 кВт | 3 | 0 | 1 | 1 | 95 А | 125 А | 24...24 В | 24...24 В | Винтовое соединение (EV000415) | Нет | AC/DC (перемен./постоян.) (EV000509) | 32 А | 15 кВт | Контактор (RV000701) |  | 24...24 В | [63 empty] | Срок гарантии на данное оборудование составляет 5 лет с момента отгрузки со склада Систэм Электрик, с подтверждением соответствующим документом | Подлежит замене
MC1D95E7 | КОНТАКТОР MC1D 3P 95A НО+НЗ 48V 50/60ГЦ | Systeme Electric |  |  | 8536490000 | Прочие реле | Нет | Контактор серии SystemePact MC1D на номинальный ток 95 А, 3P, 1НО+1НЗ; напряжение управления – 48 В пер.тока; крепеж – на DIN-рейке или монтажной плате. Контакторы серии SystemePact MC1D разработаны для управления двигателями различных типов, а также насосами, лифтов и системами вентиляции. Они имеют увеличенный электрический и механический ресурс; могут оснащаться дополнительными контактами, тепловыми реле, механическими блокировками, ограничителями перенапряжений (ранее Schneider Electric TeSys D - Контакторы &lt; 150A, TeSys LC1D LC1D95E7, LC1D95E7). | Пускорегулирующая аппаратура | PPCTR | MCD | SystemePact MC1D - Контакторы < 95A | CTR | SystemePact MCP - Пускорег. Оптимум | SPO | Энергетика Оптимальная | EC000066 | Магнитный пускатель/контактор перемен. тока (AC) | 7 | Китай | https://static-pcsp.systeme.ru/image/Rf2OOqHGuBWib8Un676e5bf1805031735285745.jpeg https://static-pcsp.systeme.ru/image/PomtLt-fwOrKgMzY6419a2d0189141679401680.jpeg https://static-pcsp.systeme.ru/image/8eqFfWtcURDQv_Be672a0f8e134c51730809742.jpeg | https://static-pcsp.systeme.ru/image/Rf2OOqHGuBWib8Un676e5bf1805031735285745.jpeg | 1 2 3 | не указан не указан не указан | [8 empty] | https://api.systeme.ru/product/media/download/988325 | https://api.systeme.ru/product/media/download/989610 https://api.systeme.ru/product/media/download/990943 https://api.systeme.ru/product/media/download/991051 | https://api.systeme.ru/certificates/default/download/3541 https://api.systeme.ru/certificates/default/download/2934 | COTO (Российский морской регистр судоходства) С-ТР ТС-ЭМС С-ТР ТС-НВО | 25.44.01.12101.120 ЕАЭС RU С-CN.НВ26.В.02533_22 |  |  | https://www.youtube.com/watch?v=OqmhYTUmSwc https://www.youtube.com/watch?v=__4zvOKEiO0 https://www.youtube.com/watch?v=hFUmiEGlp3s https://www.youtube.com/watch?v=AzqreZNanvk https://rutube.ru/video/970b30cc08b169864bd56eb055062c4b/?p=U4pRG2ZONeZPRiaS4JqceA https://vkvideo.ru/video-227259215_456239118 | 66100 | штука | 0 | 1 | PCE CAR | 1 3 | 1 10 | шт. шт. | 4680409071120 14680409071127 | 12.4 43 | 7.3 28.6 | 14.1 16.7 | см. см. | 1.48 15.96 | кг. кг. | Нет | 45 кВт | 3 | 0 | 1 | 1 | 95 А | 125 А | 48...48 В | 48...48 В | Винтовое соединение (EV000415) | Нет | AC (перемен.) (EV000460) | 32 А | 15 кВт | Контактор (RV000701) | 48 В | [64 empty] | Срок гарантии на данное оборудование составляет 5 лет с момента отгрузки со склада Систэм Электрик, с подтверждением соответствующим документом | Подлежит замене
MC1D95F7 | КОНТАКТОР MC1D 3P 95A НО+НЗ 110V 50/60ГЦ | Systeme Electric |  |  | 8536490000 | Прочие реле | Нет | Контактор серии SystemePact MC1D на номинальный ток 95 А, 3P, 1НО+1НЗ; напряжение управления – 110 В пер.тока; крепеж – на DIN-рейке или монтажной плате. Контакторы серии SystemePact MC1D разработаны для управления двигателями различных типов, а также насосами, лифтов и системами вентиляции. Они имеют увеличенный электрический и механический ресурс; могут оснащаться дополнительными контактами, тепловыми реле, механическими блокировками, ограничителями перенапряжений (ранее Schneider Electric TeSys D - Контакторы &lt; 150A, TeSys, TeSys LC1D LC1D956F7, LC1D95F5, LC1D95F7, LC1D95F5, LC1D95F7, LC1D95FE7). | Пускорегулирующая аппаратура | PPCTR | MCD | SystemePact MC1D - Контакторы < 95A | CTR | SystemePact MCP - Пускорег. Оптимум | SPO | Энергетика Оптимальная | EC000066 | Магнитный пускатель/контактор перемен. тока (AC) | 7 | Китай | https://static-pcsp.systeme.ru/image/Rf2OOqHGuBWib8Un676e5bf1805031735285745.jpeg https://static-pcsp.systeme.ru/image/PomtLt-fwOrKgMzY6419a2d0189141679401680.jpeg https://static-pcsp.systeme.ru/image/8eqFfWtcURDQv_Be672a0f8e134c51730809742.jpeg | https://static-pcsp.systeme.ru/image/Rf2OOqHGuBWib8Un676e5bf1805031735285745.jpeg | 1 2 3 | не указан не указан не указан | [8 empty] | https://api.systeme.ru/product/media/download/988325 | https://api.systeme.ru/product/media/download/989610 https://api.systeme.ru/product/media/download/990943 https://api.systeme.ru/product/media/download/991051 | https://api.systeme.ru/certificates/default/download/3541 https://api.systeme.ru/certificates/default/download/2934 | COTO (Российский морской регистр судоходства) С-ТР ТС-ЭМС С-ТР ТС-НВО | 25.44.01.12101.120 ЕАЭС RU С-CN.НВ26.В.02533_22 |  |  | https://www.youtube.com/watch?v=OqmhYTUmSwc https://www.youtube.com/watch?v=__4zvOKEiO0 https://www.youtube.com/watch?v=hFUmiEGlp3s https://www.youtube.com/watch?v=AzqreZNanvk https://rutube.ru/video/970b30cc08b169864bd56eb055062c4b/?p=U4pRG2ZONeZPRiaS4JqceA https://vkvideo.ru/video-227259215_456239118 | 66250 | штука | 0 | 1 | PCE CAR P12 | 1 3 4 | 1 10 300 | шт. шт. шт. | 4680409071137 14680409071134 | 12.4 43 120 | 7.3 28.6 80 | 14.1 16.7 115 | см. см. см. | 1.48 15.96 463 | кг. кг. кг. | Нет | 45 кВт | 3 | 0 | 1 | 1 | 95 А | 125 А | 110...110 В | 110...110 В | Винтовое соединение (EV000415) | Нет | AC (перемен.) (EV000460) | 32 А | 15 кВт | Контактор (RV000701) | 110 В | [64 empty] | Срок гарантии на данное оборудование составляет 5 лет с момента отгрузки со склада Систэм Электрик, с подтверждением соответствующим документом | Подлежит замене
MC1D95KUE | КОНТАКТОР MC1D 3P 95A НО+НЗ 110-250V AC/DC | Systeme Electric |  |  | 8536490000 | Прочие реле | Нет | Контактор серии SystemePact MC1D на номинальный ток 95 А, 3P, 1НО+1НЗ; напряжение управления – 110…250 В пер./пост. тока; крепеж – на DIN-рейке или монтажной плате. Контакторы серии SystemePact MC1D разработаны для управления двигателями различных типов, а также насосами, лифтов и системами вентиляции. Они имеют увеличенный электрический и механический ресурс; могут оснащаться дополнительными контактами, тепловыми реле, механическими блокировками, ограничителями перенапряжений (ранее Schneider Electric TeSys, TeSys LC1D LC1D95FD, LC1D95FE7, LC1D95M7, LC1D95MD, LC1D95P7). | Пускорегулирующая аппаратура | PPCTR | MCD | SystemePact MC1D - Контакторы < 95A | CTR | SystemePact MCP - Пускорег. Оптимум | SPO | Энергетика Оптимальная | EC000066 | Магнитный пускатель/контактор перемен. тока (AC) | 7 | Китай | https://static-pcsp.systeme.ru/image/Rf2OOqHGuBWib8Un676e5bf1805031735285745.jpeg https://static-pcsp.systeme.ru/image/PomtLt-fwOrKgMzY6419a2d0189141679401680.jpeg https://static-pcsp.systeme.ru/image/8eqFfWtcURDQv_Be672a0f8e134c51730809742.jpeg | https://static-pcsp.systeme.ru/image/Rf2OOqHGuBWib8Un676e5bf1805031735285745.jpeg | 1 2 3 | не указан не указан не указан | [8 empty] | https://api.systeme.ru/product/media/download/988325 | https://api.systeme.ru/product/media/download/989610 https://api.systeme.ru/product/media/download/990943 https://api.systeme.ru/product/media/download/991051 | https://api.systeme.ru/certificates/default/download/3541 https://api.systeme.ru/certificates/default/download/2934 | COTO (Российский морской регистр судоходства) С-ТР ТС-ЭМС С-ТР ТС-НВО | 25.44.01.12101.120 ЕАЭС RU С-CN.НВ26.В.02533_22 |  |  | https://www.youtube.com/watch?v=OqmhYTUmSwc https://www.youtube.com/watch?v=__4zvOKEiO0 https://www.youtube.com/watch?v=hFUmiEGlp3s https://www.youtube.com/watch?v=AzqreZNanvk https://rutube.ru/video/970b30cc08b169864bd56eb055062c4b/?p=U4pRG2ZONeZPRiaS4JqceA https://vkvideo.ru/video-227259215_456239118 | 75650 | штука | 0 | 1 | PCE CAR P12 | 1 3 4 | 1 1 300 | шт. шт. шт. | 4680409071557 | 12.4 45.7 120 | 7.3 31.6 80 | 14.1 19.1 115 | см. см. см. | 1.48 15.379 471.37 | кг. кг. кг. | Нет | 45 кВт | 3 | 0 | 1 | 1 | 95 А | 125 А | 110...110 В | 110...110 В | Винтовое соединение (EV000415) | Нет | AC/DC (перемен./постоян.) (EV000509) | 32 А | 15 кВт | Контактор (RV000701) |  | 110...110 В | [63 empty] | Срок гарантии на данное оборудование составляет 5 лет с момента отгрузки со склада Систэм Электрик, с подтверждением соответствующим документом | Подлежит замене
MC1D95M7 | КОНТАКТОР MC1D 3P 95A НО+НЗ 220V 50/60ГЦ | Systeme Electric |  |  | 8536490000 | Прочие реле | Нет | Контактор серии SystemePact MC1D на номинальный ток 95 А, 3P, 1НО+1НЗ; напряжение управления – 220 В пер.тока; крепеж – на DIN-рейке или монтажной плате. Контакторы серии SystemePact MC1D разработаны для управления двигателями различных типов, а также насосами, лифтов и системами вентиляции. Они имеют увеличенный электрический и механический ресурс; могут оснащаться дополнительными контактами, тепловыми реле, механическими блокировками, ограничителями перенапряжений (ранее Schneider Electric TeSys D - Контакторы &lt; 150A, TeSys, TeSys LC1D LC1D956M7, LC1D956P7, LC1D95M5, LC1D95M7, LC1D95P5, LC1D95P7, LC1D95M5, LC1D95M7, LC1D95P5, LC1D95P7). | Пускорегулирующая аппаратура | PPCTR | MCD | SystemePact MC1D - Контакторы < 95A | CTR | SystemePact MCP - Пускорег. Оптимум | SPO | Энергетика Оптимальная | EC000066 | Магнитный пускатель/контактор перемен. тока (AC) | 7 | Китай | https://static-pcsp.systeme.ru/image/Rf2OOqHGuBWib8Un676e5bf1805031735285745.jpeg https://static-pcsp.systeme.ru/image/PomtLt-fwOrKgMzY6419a2d0189141679401680.jpeg https://static-pcsp.systeme.ru/image/8eqFfWtcURDQv_Be672a0f8e134c51730809742.jpeg | https://static-pcsp.systeme.ru/image/Rf2OOqHGuBWib8Un676e5bf1805031735285745.jpeg | 1 2 3 | не указан не указан не указан | [8 empty] | https://api.systeme.ru/product/media/download/988325 | https://api.systeme.ru/product/media/download/989610 https://api.systeme.ru/product/media/download/990943 https://api.systeme.ru/product/media/download/991051 | https://api.systeme.ru/certificates/default/download/3541 https://api.systeme.ru/certificates/default/download/2934 | COTO (Российский морской регистр судоходства) С-ТР ТС-ЭМС С-ТР ТС-НВО | 25.44.01.12101.120 ЕАЭС RU С-CN.НВ26.В.02533_22 |  |  | https://www.youtube.com/watch?v=OqmhYTUmSwc https://www.youtube.com/watch?v=__4zvOKEiO0 https://www.youtube.com/watch?v=hFUmiEGlp3s https://www.youtube.com/watch?v=AzqreZNanvk https://rutube.ru/video/970b30cc08b169864bd56eb055062c4b/?p=U4pRG2ZONeZPRiaS4JqceA https://vkvideo.ru/video-227259215_456239118 | 57150 | штука | 0 | 1 | PCE CAR P12 | 1 3 4 | 1 10 300 | шт. шт. шт. | 4680409071144 14680409071141 | 12.4 43 120 | 7.3 28.6 80 | 14.1 16.7 115 | см. см. см. | 1.48 15.96 464.92 | кг. кг. кг. | Нет | 45 кВт | 3 | 0 | 1 | 1 | 95 А | 125 А | 220...220 В | 220...220 В | Винтовое соединение (EV000415) | Нет | AC (перемен.) (EV000460) | 32 А | 15 кВт | Контактор (RV000701) | 220 В | [64 empty] | Срок гарантии на данное оборудование составляет 5 лет с момента отгрузки со склада Систэм Электрик, с подтверждением соответствующим документом | Подлежит замене
MC1DFKB7 | КОНТАКТОР MC1D ДЛЯ КОНДЕНСАТОРНЫХ БАТАРЕЙ 12.5 КВАР 1НО/2НЗ 24V 50/60ГЦ | Systeme Electric |  |  | 8536490000 | Прочие реле | Нет | Контактор серии SystemePact MC1D для конденсаторных батарей, номинальная мощность – 12.5 кВАр, 3P, 1НО+2НЗ, напряжение управления – 24 В пер.тока, категория применения – AC-6b, монтаж – на DIN-рейке или на монтажной плате с помощью винтовых зажимов. Контакторы серии SystemePact M MC1DE…WK предназначены для коммутации трехфазных одно- и многоступенчатых конденсаторных батарей, оснащены блоком контактов предварительного срабатывания и гасящих резисторов, ограничивающих величину тока до 60In (ранее Schneider Electric TeSys LC1D LC1DFKB7). | Пускорегулирующая аппаратура | PPCTR | MCC | SystemePact MCC - Контакторы для конд. | CTR | SystemePact MCP - Пускорег. Оптимум | SPO | Энергетика Оптимальная | EC001079 | Магнитный пускатель (контактор) для емкостной нагрузки | 7 | Китай | https://static-pcsp.systeme.ru/image/8dXxBzLNDhN03vKX6419a2d38ab1e1679401683.jpeg | https://static-pcsp.systeme.ru/image/8dXxBzLNDhN03vKX6419a2d38ab1e1679401683.jpeg | 1 | не указан | [8 empty] | https://api.systeme.ru/product/media/download/988325 https://api.systeme.ru/product/media/download/988525 | https://api.systeme.ru/product/media/download/989606 https://api.systeme.ru/product/media/download/991051 | https://api.systeme.ru/certificates/default/download/3541 https://api.systeme.ru/certificates/default/download/2934 | COTO (Российский морской регистр судоходства) С-ТР ТС-ЭМС С-ТР ТС-НВО | 25.44.01.12101.120 ЕАЭС RU С-CN.НВ26.В.02533_22 |  |  | https://www.youtube.com/watch?v=OqmhYTUmSwc https://www.youtube.com/watch?v=AzqreZNanvk https://rutube.ru/video/970b30cc08b169864bd56eb055062c4b/?p=U4pRG2ZONeZPRiaS4JqceA https://vkvideo.ru/video-227259215_456239118 | 10150 | штука |  | 1 | PCE CAR | 1 3 | 1 20 | шт. шт. | 4680409071625 14680409071622 | 13.7 31 | 5 29.5 | 13.8 30.5 | см. см. | 0.57 12.72 | кг. кг. |  |  | 3 | 0 | 1 | 2 |  |  | 24...24 В | 24...24 В | Винтовое соединение (EV000415) |  | AC (перемен.) (EV000460) | [5 empty] | 12.5 кВАр | 24 | [61 empty] | Срок гарантии на данное оборудование составляет 5 лет с момента отгрузки со склада Систэм Электрик, с подтверждением соответствующим документом | Подлежит замене
MC1DFKE7 | КОНТАКТОР MC1D ДЛЯ КОНДЕНСАТОРНЫХ БАТАРЕЙ 12.5 КВАР 1НО/2НЗ 48V 50/60ГЦ | Systeme Electric |  |  | 8536490000 | Прочие реле | Нет | Контактор серии SystemePact MC1D для конденсаторных батарей, номинальная мощность – 12.5 кВАр, 3P, 1НО+2НЗ, напряжение управления – 48 В пер.тока, категория применения – AC-6b, монтаж – на DIN-рейке или на монтажной плате с помощью винтовых зажимов. Контакторы серии SystemePact M MC1DE…WK предназначены для коммутации трехфазных одно- и многоступенчатых конденсаторных батарей, оснащены блоком контактов предварительного срабатывания и гасящих резисторов, ограничивающих величину тока до 60In (ранее Schneider Electric TeSys LC1D LC1DFKE7). | Пускорегулирующая аппаратура | PPCTR | MCC | SystemePact MCC - Контакторы для конд. | CTR | SystemePact MCP - Пускорег. Оптимум | SPO | Энергетика Оптимальная | EC001079 | Магнитный пускатель (контактор) для емкостной нагрузки | 7 | Китай | https://static-pcsp.systeme.ru/image/8dXxBzLNDhN03vKX6419a2d38ab1e1679401683.jpeg | https://static-pcsp.systeme.ru/image/8dXxBzLNDhN03vKX6419a2d38ab1e1679401683.jpeg | 1 | не указан | [8 empty] | https://api.systeme.ru/product/media/download/988325 https://api.systeme.ru/product/media/download/988525 | https://api.systeme.ru/product/media/download/989606 https://api.systeme.ru/product/media/download/991051 | https://api.systeme.ru/certificates/default/download/3541 https://api.systeme.ru/certificates/default/download/2934 | COTO (Российский морской регистр судоходства) С-ТР ТС-ЭМС С-ТР ТС-НВО | 25.44.01.12101.120 ЕАЭС RU С-CN.НВ26.В.02533_22 |  |  | https://www.youtube.com/watch?v=OqmhYTUmSwc https://www.youtube.com/watch?v=AzqreZNanvk https://rutube.ru/video/970b30cc08b169864bd56eb055062c4b/?p=U4pRG2ZONeZPRiaS4JqceA https://vkvideo.ru/video-227259215_456239118 | 10150 | штука |  | 1 | PCE CAR | 1 3 | 1 20 | шт. шт. | 4680409071649 14680409071646 | 13.7 31 | 5 29.5 | 13.8 30.5 | см. см. | 0.57 12.72 | кг. кг. |  |  | 3 | 0 | 1 | 2 |  |  | 48...48 В | 48...48 В | Винтовое соединение (EV000415) |  | AC (перемен.) (EV000460) | [5 empty] | 12.5 кВАр | 48 | [61 empty] | Срок гарантии на данное оборудование составляет 5 лет с момента отгрузки со склада Систэм Электрик, с подтверждением соответствующим документом | Подлежит замене
MC1DFKF7 | КОНТАКТОР MC1D ДЛЯ КОНДЕНСАТОРНЫХ БАТАРЕЙ 12.5 КВАР 1НО/2НЗ 110V 50/60ГЦ | Systeme Electric |  |  | 8536490000 | Прочие реле | Нет | Контактор серии SystemePact MC1D для конденсаторных батарей, номинальная мощность – 12.5 кВАр, 3P, 1НО+2НЗ, напряжение управления – 110 В пер.тока, категория применения – AC-6b, монтаж – на DIN-рейке или на монтажной плате с помощью винтовых зажимов. Контакторы серии SystemePact M MC1DE…WK предназначены для коммутации трехфазных одно- и многоступенчатых конденсаторных батарей, оснащены блоком контактов предварительного срабатывания и гасящих резисторов, ограничивающих величину тока до 60In (ранее Schneider Electric TeSys LC1D LC1DFKF7). | Пускорегулирующая аппаратура | PPCTR | MCC | SystemePact MCC - Контакторы для конд. | CTR | SystemePact MCP - Пускорег. Оптимум | SPO | Энергетика Оптимальная | EC001079 | Магнитный пускатель (контактор) для емкостной нагрузки | 7 | Китай | https://static-pcsp.systeme.ru/image/8dXxBzLNDhN03vKX6419a2d38ab1e1679401683.jpeg | https://static-pcsp.systeme.ru/image/8dXxBzLNDhN03vKX6419a2d38ab1e1679401683.jpeg | 1 | не указан | [8 empty] | https://api.systeme.ru/product/media/download/988325 https://api.systeme.ru/product/media/download/988525 | https://api.systeme.ru/product/media/download/989606 https://api.systeme.ru/product/media/download/991051 | https://api.systeme.ru/certificates/default/download/3541 https://api.systeme.ru/certificates/default/download/2934 | COTO (Российский морской регистр судоходства) С-ТР ТС-ЭМС С-ТР ТС-НВО | 25.44.01.12101.120 ЕАЭС RU С-CN.НВ26.В.02533_22 |  |  | https://www.youtube.com/watch?v=OqmhYTUmSwc https://www.youtube.com/watch?v=AzqreZNanvk https://rutube.ru/video/970b30cc08b169864bd56eb055062c4b/?p=U4pRG2ZONeZPRiaS4JqceA https://vkvideo.ru/video-227259215_456239118 | 10150 | штука |  | 1 | PCE CAR | 1 3 | 1 20 | шт. шт. | 4680409071656 14680409071653 | 13.7 31 | 5 29.5 | 13.8 30.5 | см. см. | 0.57 12.72 | кг. кг. |  |  | 3 | 0 | 1 | 2 |  |  | 110...110 В | 110...110 В | Винтовое соединение (EV000415) |  | AC (перемен.) (EV000460) | [5 empty] | 12.5 кВАр | 110 | [61 empty] | Срок гарантии на данное оборудование составляет 5 лет с момента отгрузки со склада Систэм Электрик, с подтверждением соответствующим документом | Подлежит замене
MC1DFKM7 | КОНТАКТОР MC1D ДЛЯ КОНДЕНСАТОРНЫХ БАТАРЕЙ 12.5 КВАР 1НО/2НЗ 220V 50/60ГЦ | Systeme Electric |  |  | 8536490000 | Прочие реле | Нет | Контактор серии SystemePact MC1D для конденсаторных батарей, номинальная мощность – 12.5 кВАр, 3P, 1НО+2НЗ, напряжение управления – 220 В пер.тока, категория применения – AC-6b, монтаж – на DIN-рейке или на монтажной плате с помощью винтовых зажимов. Контакторы серии SystemePact M MC1DE…WK предназначены для коммутации трехфазных одно- и многоступенчатых конденсаторных батарей, оснащены блоком контактов предварительного срабатывания и гасящих резисторов, ограничивающих величину тока до 60In (ранее Schneider Electric TeSys LC1D LC1DFKM7). | Пускорегулирующая аппаратура | PPCTR | MCC | SystemePact MCC - Контакторы для конд. | CTR | SystemePact MCP - Пускорег. Оптимум | SPO | Энергетика Оптимальная | EC001079 | Магнитный пускатель (контактор) для емкостной нагрузки | 7 | Китай | https://static-pcsp.systeme.ru/image/8dXxBzLNDhN03vKX6419a2d38ab1e1679401683.jpeg | https://static-pcsp.systeme.ru/image/8dXxBzLNDhN03vKX6419a2d38ab1e1679401683.jpeg | 1 | не указан | [8 empty] | https://api.systeme.ru/product/media/download/988325 https://api.systeme.ru/product/media/download/988525 | https://api.systeme.ru/product/media/download/989606 https://api.systeme.ru/product/media/download/991051 | https://api.systeme.ru/certificates/default/download/3541 https://api.systeme.ru/certificates/default/download/2934 | COTO (Российский морской регистр судоходства) С-ТР ТС-ЭМС С-ТР ТС-НВО | 25.44.01.12101.120 ЕАЭС RU С-CN.НВ26.В.02533_22 |  |  | https://www.youtube.com/watch?v=OqmhYTUmSwc https://www.youtube.com/watch?v=AzqreZNanvk https://rutube.ru/video/970b30cc08b169864bd56eb055062c4b/?p=U4pRG2ZONeZPRiaS4JqceA https://vkvideo.ru/video-227259215_456239118 | 10150 | штука | 0 | 1 | PCE CAR | 1 3 | 1 20 | шт. шт. | 4680409071663 14680409071660 | 13.7 31 | 5 29.5 | 13.8 30.5 | см. см. | 0.545 12.72 | кг. кг. |  |  | 3 | 0 | 1 | 2 |  |  | 220...220 В | 220...220 В | Винтовое соединение (EV000415) |  | AC (перемен.) (EV000460) | [5 empty] | 12.5 кВАр | 220 | [61 empty] | Срок гарантии на данное оборудование составляет 5 лет с момента отгрузки со склада Систэм Электрик, с подтверждением соответствующим документом | Подлежит замене
MC1DFKQ7 | КОНТАКТОР MC1D ДЛЯ КОНДЕНСАТОРНЫХ БАТАРЕЙ 12.5 КВАР 1НО/2НЗ 380V 50/60ГЦ | Systeme Electric |  |  | 8536490000 | Прочие реле | Нет | Контактор серии SystemePact MC1D для конденсаторных батарей, номинальная мощность – 12.5 кВАр, 3P, 1НО+2НЗ, напряжение управления – 380 В пер.тока, категория применения – AC-6b, монтаж – на DIN-рейке или на монтажной плате с помощью винтовых зажимов. Контакторы серии SystemePact M MC1DE…WK предназначены для коммутации трехфазных одно- и многоступенчатых конденсаторных батарей, оснащены блоком контактов предварительного срабатывания и гасящих резисторов, ограничивающих величину тока до 60In (ранее Schneider Electric TeSys CB - Контакторы для конденсаторов, TeSys LC1D LC1DFKV7, LC1DFKQ7). | Пускорегулирующая аппаратура | PPCTR | MCC | SystemePact MCC - Контакторы для конд. | CTR | SystemePact MCP - Пускорег. Оптимум | SPO | Энергетика Оптимальная | EC001079 | Магнитный пускатель (контактор) для емкостной нагрузки | 7 | Китай | https://static-pcsp.systeme.ru/image/8dXxBzLNDhN03vKX6419a2d38ab1e1679401683.jpeg | https://static-pcsp.systeme.ru/image/8dXxBzLNDhN03vKX6419a2d38ab1e1679401683.jpeg | 1 | не указан | [8 empty] | https://api.systeme.ru/product/media/download/988325 https://api.systeme.ru/product/media/download/988525 | https://api.systeme.ru/product/media/download/989606 https://api.systeme.ru/product/media/download/991051 | https://api.systeme.ru/certificates/default/download/3541 https://api.systeme.ru/certificates/default/download/2934 | COTO (Российский морской регистр судоходства) С-ТР ТС-ЭМС С-ТР ТС-НВО | 25.44.01.12101.120 ЕАЭС RU С-CN.НВ26.В.02533_22 |  |  | https://www.youtube.com/watch?v=OqmhYTUmSwc https://www.youtube.com/watch?v=AzqreZNanvk https://rutube.ru/video/970b30cc08b169864bd56eb055062c4b/?p=U4pRG2ZONeZPRiaS4JqceA https://vkvideo.ru/video-227259215_456239118 | 10150 | штука |  | 1 | PCE CAR | 1 3 | 1 20 | шт. шт. | 4680409071670 14680409071677 | 13.7 31 | 5 29.5 | 13.8 30.5 | см. см. | 0.57 12.72 | кг. кг. |  |  | 3 | 0 | 1 | 2 |  |  | 380...380 В | 380...380 В | Винтовое соединение (EV000415) |  | AC (перемен.) (EV000460) | [5 empty] | 12.5 кВАр | 380 | [61 empty] | Срок гарантии на данное оборудование составляет 5 лет с момента отгрузки со склада Систэм Электрик, с подтверждением соответствующим документом | Подлежит замене
MC1DGKB7 | КОНТАКТОР MC1D ДЛЯ КОНДЕНСАТОРНЫХ БАТАРЕЙ 16.7 КВАР 1НО/2НЗ 24V 50/60ГЦ | Systeme Electric |  |  | 8536490000 | Прочие реле | Нет | Контактор серии SystemePact MC1D для конденсаторных батарей, номинальная мощность – 16.7 кВАр, 3P, 1НО+2НЗ, напряжение управления – 24 В пер.тока, категория применения – AC-6b, монтаж – на DIN-рейке или на монтажной плате с помощью винтовых зажимов. Контакторы серии SystemePact M MC1DE…WK предназначены для коммутации трехфазных одно- и многоступенчатых конденсаторных батарей, оснащены блоком контактов предварительного срабатывания и гасящих резисторов, ограничивающих величину тока до 60In (ранее Schneider Electric TeSys LC1D LC1DGKB7). | Пускорегулирующая аппаратура | PPCTR | MCC | SystemePact MCC - Контакторы для конд. | CTR | SystemePact MCP - Пускорег. Оптимум | SPO | Энергетика Оптимальная | EC001079 | Магнитный пускатель (контактор) для емкостной нагрузки | 7 | Китай | https://static-pcsp.systeme.ru/image/8dXxBzLNDhN03vKX6419a2d38ab1e1679401683.jpeg | https://static-pcsp.systeme.ru/image/8dXxBzLNDhN03vKX6419a2d38ab1e1679401683.jpeg | 1 | не указан | [8 empty] | https://api.systeme.ru/product/media/download/988325 https://api.systeme.ru/product/media/download/988525 | https://api.systeme.ru/product/media/download/989606 https://api.systeme.ru/product/media/download/991051 | https://api.systeme.ru/certificates/default/download/3541 https://api.systeme.ru/certificates/default/download/2934 | COTO (Российский морской регистр судоходства) С-ТР ТС-ЭМС С-ТР ТС-НВО | 25.44.01.12101.120 ЕАЭС RU С-CN.НВ26.В.02533_22 |  |  | https://www.youtube.com/watch?v=OqmhYTUmSwc https://www.youtube.com/watch?v=AzqreZNanvk https://rutube.ru/video/970b30cc08b169864bd56eb055062c4b/?p=U4pRG2ZONeZPRiaS4JqceA https://vkvideo.ru/video-227259215_456239118 | 13350 | штука |  | 1 | PCE CAR | 1 3 | 1 20 | шт. шт. | 4680409071687 14680409071684 | 13.7 31 | 5 29.5 | 13.8 30.5 | см. см. | 0.57 12.72 | кг. кг. |  |  | 3 | 0 | 1 | 2 |  |  | 24...24 В | 24...24 В | Винтовое соединение (EV000415) |  | AC (перемен.) (EV000460) | [5 empty] | 16.7 кВАр | 24 | [61 empty] | Срок гарантии на данное оборудование составляет 5 лет с момента отгрузки со склада Систэм Электрик, с подтверждением соответствующим документом | Подлежит замене
MC1DGKE7 | КОНТАКТОР MC1D ДЛЯ КОНДЕНСАТОРНЫХ БАТАРЕЙ 16.7 КВАР 1НО/2НЗ 48V 50/60ГЦ | Systeme Electric |  |  | 8536490000 | Прочие реле | Нет | Контактор серии SystemePact MC1D для конденсаторных батарей, номинальная мощность – 16.7 кВАр, 3P, 1НО+2НЗ, напряжение управления – 48 В пер.тока, категория применения – AC-6b, монтаж – на DIN-рейке или на монтажной плате с помощью винтовых зажимов. Контакторы серии SystemePact M MC1DE…WK предназначены для коммутации трехфазных одно- и многоступенчатых конденсаторных батарей, оснащены блоком контактов предварительного срабатывания и гасящих резисторов, ограничивающих величину тока до 60In (ранее Schneider Electric TeSys LC1D LC1DGKE7). | Пускорегулирующая аппаратура | PPCTR | MCC | SystemePact MCC - Контакторы для конд. | CTR | SystemePact MCP - Пускорег. Оптимум | SPO | Энергетика Оптимальная | EC001079 | Магнитный пускатель (контактор) для емкостной нагрузки | 7 | Китай | https://static-pcsp.systeme.ru/image/8dXxBzLNDhN03vKX6419a2d38ab1e1679401683.jpeg | https://static-pcsp.systeme.ru/image/8dXxBzLNDhN03vKX6419a2d38ab1e1679401683.jpeg | 1 | не указан | [8 empty] | https://api.systeme.ru/product/media/download/988325 https://api.systeme.ru/product/media/download/988525 | https://api.systeme.ru/product/media/download/989606 https://api.systeme.ru/product/media/download/991051 | https://api.systeme.ru/certificates/default/download/3541 https://api.systeme.ru/certificates/default/download/2934 | COTO (Российский морской регистр судоходства) С-ТР ТС-ЭМС С-ТР ТС-НВО | 25.44.01.12101.120 ЕАЭС RU С-CN.НВ26.В.02533_22 |  |  | https://www.youtube.com/watch?v=OqmhYTUmSwc https://www.youtube.com/watch?v=AzqreZNanvk https://rutube.ru/video/970b30cc08b169864bd56eb055062c4b/?p=U4pRG2ZONeZPRiaS4JqceA https://vkvideo.ru/video-227259215_456239118 | 13350 | штука |  | 1 | PCE CAR | 1 3 | 1 20 | шт. шт. | 4680409071700 14680409071707 | 13.7 31 | 5 29.5 | 13.8 30.5 | см. см. | 0.57 12.72 | кг. кг. |  |  | 3 | 0 | 1 | 2 |  |  | 48...48 В | 48...48 В | Винтовое соединение (EV000415) |  | AC (перемен.) (EV000460) | [5 empty] | 16.7 кВАр | 48 | [61 empty] | Срок гарантии на данное оборудование составляет 5 лет с момента отгрузки со склада Систэм Электрик, с подтверждением соответствующим документом | Подлежит замене
MC1DGKF7 | КОНТАКТОР MC1D ДЛЯ КОНДЕНСАТОРНЫХ БАТАРЕЙ 16.7 КВАР 1НО/2НЗ 110V 50/60ГЦ | Systeme Electric |  |  | 8536490000 | Прочие реле | Нет | Контактор серии SystemePact MC1D для конденсаторных батарей, номинальная мощность – 16.7 кВАр, 3P, 1НО+2НЗ, напряжение управления – 110 В пер.тока, категория применения – AC-6b, монтаж – на DIN-рейке или на монтажной плате с помощью винтовых зажимов. Контакторы серии SystemePact M MC1DE…WK предназначены для коммутации трехфазных одно- и многоступенчатых конденсаторных батарей, оснащены блоком контактов предварительного срабатывания и гасящих резисторов, ограничивающих величину тока до 60In (ранее Schneider Electric TeSys LC1D LC1DGKF7). | Пускорегулирующая аппаратура | PPCTR | MCC | SystemePact MCC - Контакторы для конд. | CTR | SystemePact MCP - Пускорег. Оптимум | SPO | Энергетика Оптимальная | EC001079 | Магнитный пускатель (контактор) для емкостной нагрузки | 7 | Китай | https://static-pcsp.systeme.ru/image/8dXxBzLNDhN03vKX6419a2d38ab1e1679401683.jpeg | https://static-pcsp.systeme.ru/image/8dXxBzLNDhN03vKX6419a2d38ab1e1679401683.jpeg | 1 | не указан | [8 empty] | https://api.systeme.ru/product/media/download/988325 https://api.systeme.ru/product/media/download/988525 | https://api.systeme.ru/product/media/download/989606 https://api.systeme.ru/product/media/download/991051 | https://api.systeme.ru/certificates/default/download/3541 https://api.systeme.ru/certificates/default/download/2934 | COTO (Российский морской регистр судоходства) С-ТР ТС-ЭМС С-ТР ТС-НВО | 25.44.01.12101.120 ЕАЭС RU С-CN.НВ26.В.02533_22 |  |  | https://www.youtube.com/watch?v=OqmhYTUmSwc https://www.youtube.com/watch?v=AzqreZNanvk https://rutube.ru/video/970b30cc08b169864bd56eb055062c4b/?p=U4pRG2ZONeZPRiaS4JqceA https://vkvideo.ru/video-227259215_456239118 | 13350 | штука |  | 1 | PCE CAR | 1 3 | 1 20 | шт. шт. | 4680409071717 14680409071714 | 13.7 31 | 5 29.5 | 13.8 30.5 | см. см. | 0.57 12.72 | кг. кг. |  |  | 3 | 0 | 1 | 2 |  |  | 110...110 В | 110...110 В | Винтовое соединение (EV000415) |  | AC (перемен.) (EV000460) | [5 empty] | 16.7 кВАр | 110 | [61 empty] | Срок гарантии на данное оборудование составляет 5 лет с момента отгрузки со склада Систэм Электрик, с подтверждением соответствующим документом | Подлежит замене
MC1DGKM7 | КОНТАКТОР MC1D ДЛЯ КОНДЕНСАТОРНЫХ БАТАРЕЙ 16.7 КВАР 1НО/2НЗ 220V 50/60ГЦ | Systeme Electric |  |  | 8536490000 | Прочие реле | Нет | Контактор серии SystemePact MC1D для конденсаторных батарей, номинальная мощность – 16.7 кВАр, 3P, 1НО+2НЗ, напряжение управления – 220 В пер.тока, категория применения – AC-6b, монтаж – на DIN-рейке или на монтажной плате с помощью винтовых зажимов. Контакторы серии SystemePact M MC1DE…WK предназначены для коммутации трехфазных одно- и многоступенчатых конденсаторных батарей, оснащены блоком контактов предварительного срабатывания и гасящих резисторов, ограничивающих величину тока до 60In (ранее Schneider Electric TeSys LC1D LC1DGKM7). | Пускорегулирующая аппаратура | PPCTR | MCC | SystemePact MCC - Контакторы для конд. | CTR | SystemePact MCP - Пускорег. Оптимум | SPO | Энергетика Оптимальная | EC001079 | Магнитный пускатель (контактор) для емкостной нагрузки | 7 | Китай | https://static-pcsp.systeme.ru/image/8dXxBzLNDhN03vKX6419a2d38ab1e1679401683.jpeg | https://static-pcsp.systeme.ru/image/8dXxBzLNDhN03vKX6419a2d38ab1e1679401683.jpeg | 1 | не указан | [8 empty] | https://api.systeme.ru/product/media/download/988325 https://api.systeme.ru/product/media/download/988525 | https://api.systeme.ru/product/media/download/989606 https://api.systeme.ru/product/media/download/991051 | https://api.systeme.ru/certificates/default/download/3541 https://api.systeme.ru/certificates/default/download/2934 | COTO (Российский морской регистр судоходства) С-ТР ТС-ЭМС С-ТР ТС-НВО | 25.44.01.12101.120 ЕАЭС RU С-CN.НВ26.В.02533_22 |  |  | https://www.youtube.com/watch?v=OqmhYTUmSwc https://www.youtube.com/watch?v=AzqreZNanvk https://rutube.ru/video/970b30cc08b169864bd56eb055062c4b/?p=U4pRG2ZONeZPRiaS4JqceA https://vkvideo.ru/video-227259215_456239118 | 13350 | штука |  | 1 | PCE CAR | 1 3 | 1 20 | шт. шт. | 4680409071724 14680409071721 | 13.7 31 | 5 29.5 | 13.8 30.5 | см. см. | 0.57 12.72 | кг. кг. |  |  | 3 | 0 | 1 | 2 |  |  | 220...220 В | 220...220 В | Винтовое соединение (EV000415) |  | AC (перемен.) (EV000460) | [5 empty] | 16.7 кВАр | 220 | [61 empty] | Срок гарантии на данное оборудование составляет 5 лет с момента отгрузки со склада Систэм Электрик, с подтверждением соответствующим документом | Подлежит замене
MC1DGKQ7 | КОНТАКТОР MC1D ДЛЯ КОНДЕНСАТОРНЫХ БАТАРЕЙ 16.7 КВАР 1НО/2НЗ 380V 50/60ГЦ | Systeme Electric |  |  | 8536490000 | Прочие реле | Нет | Контактор серии SystemePact MC1D для конденсаторных батарей, номинальная мощность – 16.7 кВАр, 3P, 1НО+2НЗ, напряжение управления – 380 В пер.тока, категория применения – AC-6b, монтаж – на DIN-рейке или на монтажной плате с помощью винтовых зажимов. Контакторы серии SystemePact M MC1DE…WK предназначены для коммутации трехфазных одно- и многоступенчатых конденсаторных батарей, оснащены блоком контактов предварительного срабатывания и гасящих резисторов, ограничивающих величину тока до 60In (ранее Schneider Electric TeSys LC1D LC1DGKQ7). | Пускорегулирующая аппаратура | PPCTR | MCC | SystemePact MCC - Контакторы для конд. | CTR | SystemePact MCP - Пускорег. Оптимум | SPO | Энергетика Оптимальная | EC001079 | Магнитный пускатель (контактор) для емкостной нагрузки | 7 | Китай | https://static-pcsp.systeme.ru/image/8dXxBzLNDhN03vKX6419a2d38ab1e1679401683.jpeg | https://static-pcsp.systeme.ru/image/8dXxBzLNDhN03vKX6419a2d38ab1e1679401683.jpeg | 1 | не указан | [8 empty] | https://api.systeme.ru/product/media/download/988325 https://api.systeme.ru/product/media/download/988525 | https://api.systeme.ru/product/media/download/989606 https://api.systeme.ru/product/media/download/991051 | https://api.systeme.ru/certificates/default/download/3541 https://api.systeme.ru/certificates/default/download/2934 | COTO (Российский морской регистр судоходства) С-ТР ТС-ЭМС С-ТР ТС-НВО | 25.44.01.12101.120 ЕАЭС RU С-CN.НВ26.В.02533_22 |  |  | https://www.youtube.com/watch?v=OqmhYTUmSwc https://www.youtube.com/watch?v=AzqreZNanvk https://rutube.ru/video/970b30cc08b169864bd56eb055062c4b/?p=U4pRG2ZONeZPRiaS4JqceA https://vkvideo.ru/video-227259215_456239118 | 13350 | штука |  | 1 | PCE CAR | 1 3 | 1 20 | шт. шт. | 4680409071731 14680409071738 | 13.7 31 | 5 29.5 | 13.8 30.5 | см. см. | 0.57 12.72 | кг. кг. |  |  | 3 | 0 | 1 | 2 |  |  | 380...380 В | 380...380 В | Винтовое соединение (EV000415) |  | AC (перемен.) (EV000460) | [5 empty] | 16.7 кВАр | 380 | [61 empty] | Срок гарантии на данное оборудование составляет 5 лет с момента отгрузки со склада Систэм Электрик, с подтверждением соответствующим документом | Подлежит замене
MC1DLKB7 | КОНТАКТОР MC1D ДЛЯ КОНДЕНСАТОРНЫХ БАТАРЕЙ 20 КВАР 1НО/2НЗ 24V 50/60ГЦ | Systeme Electric |  |  | 8536490000 | Прочие реле | Нет | Контактор серии SystemePact MC1D для конденсаторных батарей, номинальная мощность – 20 кВАр, 3P, 1НО+2НЗ, напряжение управления – 24 В пер.тока, категория применения – AC-6b, монтаж – на DIN-рейке или на монтажной плате с помощью винтовых зажимов. Контакторы серии SystemePact M MC1DE…WK предназначены для коммутации трехфазных одно- и многоступенчатых конденсаторных батарей, оснащены блоком контактов предварительного срабатывания и гасящих резисторов, ограничивающих величину тока до 60In (ранее Schneider Electric TeSys LC1D LC1DLKB7). | Пускорегулирующая аппаратура | PPCTR | MCC | SystemePact MCC - Контакторы для конд. | CTR | SystemePact MCP - Пускорег. Оптимум | SPO | Энергетика Оптимальная | EC001079 | Магнитный пускатель (контактор) для емкостной нагрузки | 7 | Китай | https://static-pcsp.systeme.ru/image/S9-BBvymK-XgBOdc6419a2d6af54a1679401686.jpeg | https://static-pcsp.systeme.ru/image/S9-BBvymK-XgBOdc6419a2d6af54a1679401686.jpeg | 1 | не указан | [8 empty] | https://api.systeme.ru/product/media/download/988325 https://api.systeme.ru/product/media/download/988525 | https://api.systeme.ru/product/media/download/989606 https://api.systeme.ru/product/media/download/991051 | https://api.systeme.ru/certificates/default/download/3541 https://api.systeme.ru/certificates/default/download/2934 | COTO (Российский морской регистр судоходства) С-ТР ТС-ЭМС С-ТР ТС-НВО | 25.44.01.12101.120 ЕАЭС RU С-CN.НВ26.В.02533_22 |  |  | https://www.youtube.com/watch?v=OqmhYTUmSwc https://www.youtube.com/watch?v=AzqreZNanvk https://rutube.ru/video/970b30cc08b169864bd56eb055062c4b/?p=U4pRG2ZONeZPRiaS4JqceA https://vkvideo.ru/video-227259215_456239118 | 16050 | штука |  | 1 | PCE CAR | 1 3 | 1 20 | шт. шт. | 4680409071748 14680409071745 | 13.7 31 | 5 29.5 | 13.8 30.5 | см. см. | 0.62 13.72 | кг. кг. |  |  | 3 | 0 | 1 | 2 |  |  | 24...24 В | 24...24 В | Винтовое соединение (EV000415) |  | AC (перемен.) (EV000460) | [5 empty] | 20 кВАр | 24 | [61 empty] | Срок гарантии на данное оборудование составляет 5 лет с момента отгрузки со склада Систэм Электрик, с подтверждением соответствующим документом | Подлежит замене
MC1DLKE7 | КОНТАКТОР MC1D ДЛЯ КОНДЕНСАТОРНЫХ БАТАРЕЙ 20 КВАР 1НО/2НЗ 48V 50/60ГЦ | Systeme Electric |  |  | 8536490000 | Прочие реле | Нет | Контактор серии SystemePact MC1D для конденсаторных батарей, номинальная мощность – 20 кВАр, 3P, 1НО+2НЗ, напряжение управления – 48 В пер.тока, категория применения – AC-6b, монтаж – на DIN-рейке или на монтажной плате с помощью винтовых зажимов. Контакторы серии SystemePact M MC1DE…WK предназначены для коммутации трехфазных одно- и многоступенчатых конденсаторных батарей, оснащены блоком контактов предварительного срабатывания и гасящих резисторов, ограничивающих величину тока до 60In (ранее Schneider Electric TeSys LC1D LC1DLKE7). | Пускорегулирующая аппаратура | PPCTR | MCC | SystemePact MCC - Контакторы для конд. | CTR | SystemePact MCP - Пускорег. Оптимум | SPO | Энергетика Оптимальная | EC001079 | Магнитный пускатель (контактор) для емкостной нагрузки | 7 | Китай | https://static-pcsp.systeme.ru/image/S9-BBvymK-XgBOdc6419a2d6af54a1679401686.jpeg | https://static-pcsp.systeme.ru/image/S9-BBvymK-XgBOdc6419a2d6af54a1679401686.jpeg | 1 | не указан | [8 empty] | https://api.systeme.ru/product/media/download/988325 https://api.systeme.ru/product/media/download/988525 | https://api.systeme.ru/product/media/download/989606 https://api.systeme.ru/product/media/download/991051 | https://api.systeme.ru/certificates/default/download/3541 https://api.systeme.ru/certificates/default/download/2934 | COTO (Российский морской регистр судоходства) С-ТР ТС-ЭМС С-ТР ТС-НВО | 25.44.01.12101.120 ЕАЭС RU С-CN.НВ26.В.02533_22 |  |  | https://www.youtube.com/watch?v=OqmhYTUmSwc https://www.youtube.com/watch?v=AzqreZNanvk https://rutube.ru/video/970b30cc08b169864bd56eb055062c4b/?p=U4pRG2ZONeZPRiaS4JqceA https://vkvideo.ru/video-227259215_456239118 | 16050 | штука |  | 1 | PCE CAR | 1 3 | 1 20 | шт. шт. | 4680409071762 14680409071769 | 13.7 31 | 5 29.5 | 13.8 30.5 | см. см. | 0.62 13.72 | кг. кг. |  |  | 3 | 0 | 1 | 2 |  |  | 48...48 В | 48...48 В | Винтовое соединение (EV000415) |  | AC (перемен.) (EV000460) | [5 empty] | 20 кВАр | 48 | [61 empty] | Срок гарантии на данное оборудование составляет 5 лет с момента отгрузки со склада Систэм Электрик, с подтверждением соответствующим документом | Подлежит замене
MC1DLKF7 | КОНТАКТОР MC1D ДЛЯ КОНДЕНСАТОРНЫХ БАТАРЕЙ 20 КВАР 1НО/2НЗ 110V 50/60ГЦ | Systeme Electric |  |  | 8536490000 | Прочие реле | Нет | Контактор серии SystemePact MC1D для конденсаторных батарей, номинальная мощность – 20 кВАр, 3P, 1НО+2НЗ, напряжение управления – 110 В пер.тока, категория применения – AC-6b, монтаж – на DIN-рейке или на монтажной плате с помощью винтовых зажимов. Контакторы серии SystemePact M MC1DE…WK предназначены для коммутации трехфазных одно- и многоступенчатых конденсаторных батарей, оснащены блоком контактов предварительного срабатывания и гасящих резисторов, ограничивающих величину тока до 60In (ранее Schneider Electric TeSys LC1D LC1DLKF7). | Пускорегулирующая аппаратура | PPCTR | MCC | SystemePact MCC - Контакторы для конд. | CTR | SystemePact MCP - Пускорег. Оптимум | SPO | Энергетика Оптимальная | EC001079 | Магнитный пускатель (контактор) для емкостной нагрузки | 7 | Китай | https://static-pcsp.systeme.ru/image/S9-BBvymK-XgBOdc6419a2d6af54a1679401686.jpeg | https://static-pcsp.systeme.ru/image/S9-BBvymK-XgBOdc6419a2d6af54a1679401686.jpeg | 1 | не указан | [8 empty] | https://api.systeme.ru/product/media/download/988325 https://api.systeme.ru/product/media/download/988525 | https://api.systeme.ru/product/media/download/989606 https://api.systeme.ru/product/media/download/991051 | https://api.systeme.ru/certificates/default/download/3541 https://api.systeme.ru/certificates/default/download/2934 | COTO (Российский морской регистр судоходства) С-ТР ТС-ЭМС С-ТР ТС-НВО | 25.44.01.12101.120 ЕАЭС RU С-CN.НВ26.В.02533_22 |  |  | https://www.youtube.com/watch?v=OqmhYTUmSwc https://www.youtube.com/watch?v=AzqreZNanvk https://rutube.ru/video/970b30cc08b169864bd56eb055062c4b/?p=U4pRG2ZONeZPRiaS4JqceA https://vkvideo.ru/video-227259215_456239118 | 16050 | штука |  | 1 | PCE CAR | 1 3 | 1 20 | шт. шт. | 4680409071779 14680409071776 | 13.7 31 | 5 29.5 | 13.8 30.5 | см. см. | 0.62 13.72 | кг. кг. |  |  | 3 | 0 | 1 | 2 |  |  | 110...110 В | 110...110 В | Винтовое соединение (EV000415) |  | AC (перемен.) (EV000460) | [5 empty] | 20 кВАр | 110 | [61 empty] | Срок гарантии на данное оборудование составляет 5 лет с момента отгрузки со склада Систэм Электрик, с подтверждением соответствующим документом | Подлежит замене
MC1DLKM7 | КОНТАКТОР MC1D ДЛЯ КОНДЕНСАТОРНЫХ БАТАРЕЙ 20 КВАР 1НО/2НЗ 220V 50/60ГЦ | Systeme Electric |  |  | 8536490000 | Прочие реле | Нет | Контактор серии SystemePact MC1D для конденсаторных батарей, номинальная мощность – 20 кВАр, 3P, 1НО+2НЗ, напряжение управления – 220 В пер.тока, категория применения – AC-6b, монтаж – на DIN-рейке или на монтажной плате с помощью винтовых зажимов. Контакторы серии SystemePact M MC1DE…WK предназначены для коммутации трехфазных одно- и многоступенчатых конденсаторных батарей, оснащены блоком контактов предварительного срабатывания и гасящих резисторов, ограничивающих величину тока до 60In (ранее Schneider Electric TeSys LC1D LC1DLKM7). | Пускорегулирующая аппаратура | PPCTR | MCC | SystemePact MCC - Контакторы для конд. | CTR | SystemePact MCP - Пускорег. Оптимум | SPO | Энергетика Оптимальная | EC001079 | Магнитный пускатель (контактор) для емкостной нагрузки | 7 | Китай | https://static-pcsp.systeme.ru/image/S9-BBvymK-XgBOdc6419a2d6af54a1679401686.jpeg | https://static-pcsp.systeme.ru/image/S9-BBvymK-XgBOdc6419a2d6af54a1679401686.jpeg | 1 | не указан | [8 empty] | https://api.systeme.ru/product/media/download/988325 https://api.systeme.ru/product/media/download/988525 | https://api.systeme.ru/product/media/download/989606 https://api.systeme.ru/product/media/download/991051 | https://api.systeme.ru/certificates/default/download/3541 https://api.systeme.ru/certificates/default/download/2934 | COTO (Российский морской регистр судоходства) С-ТР ТС-ЭМС С-ТР ТС-НВО | 25.44.01.12101.120 ЕАЭС RU С-CN.НВ26.В.02533_22 |  |  | https://www.youtube.com/watch?v=OqmhYTUmSwc https://www.youtube.com/watch?v=AzqreZNanvk https://rutube.ru/video/970b30cc08b169864bd56eb055062c4b/?p=U4pRG2ZONeZPRiaS4JqceA https://vkvideo.ru/video-227259215_456239118 | 16050 | штука | 0 | 1 | PCE CAR | 1 3 | 1 20 | шт. шт. | 4680409071786 14680409071783 | 13.7 31 | 5 29.5 | 13.8 30.5 | см. см. | 0.591 13.72 | кг. кг. |  |  | 3 | 0 | 1 | 2 |  |  | 220...220 В | 220...220 В | Винтовое соединение (EV000415) |  | AC (перемен.) (EV000460) | [5 empty] | 20 кВАр | 220 | [61 empty] | Срок гарантии на данное оборудование составляет 5 лет с момента отгрузки со склада Систэм Электрик, с подтверждением соответствующим документом | Подлежит замене
MC1DLKQ7 | КОНТАКТОР MC1D ДЛЯ КОНДЕНСАТОРНЫХ БАТАРЕЙ 20 КВАР 1НО/2НЗ 380V 50/60ГЦ | Systeme Electric |  |  | 8536490000 | Прочие реле | Нет | Контактор серии SystemePact MC1D для конденсаторных батарей, номинальная мощность – 20 кВАр, 3P, 1НО+2НЗ, напряжение управления – 380 В пер.тока, категория применения – AC-6b, монтаж – на DIN-рейке или на монтажной плате с помощью винтовых зажимов. Контакторы серии SystemePact M MC1DE…WK предназначены для коммутации трехфазных одно- и многоступенчатых конденсаторных батарей, оснащены блоком контактов предварительного срабатывания и гасящих резисторов, ограничивающих величину тока до 60In (ранее Schneider Electric TeSys LC1D LC1DLKQ7). | Пускорегулирующая аппаратура | PPCTR | MCC | SystemePact MCC - Контакторы для конд. | CTR | SystemePact MCP - Пускорег. Оптимум | SPO | Энергетика Оптимальная | EC001079 | Магнитный пускатель (контактор) для емкостной нагрузки | 7 | Китай | https://static-pcsp.systeme.ru/image/S9-BBvymK-XgBOdc6419a2d6af54a1679401686.jpeg | https://static-pcsp.systeme.ru/image/S9-BBvymK-XgBOdc6419a2d6af54a1679401686.jpeg | 1 | не указан | [8 empty] | https://api.systeme.ru/product/media/download/988325 https://api.systeme.ru/product/media/download/988525 | https://api.systeme.ru/product/media/download/989606 https://api.systeme.ru/product/media/download/991051 | https://api.systeme.ru/certificates/default/download/3541 https://api.systeme.ru/certificates/default/download/2934 | COTO (Российский морской регистр судоходства) С-ТР ТС-ЭМС С-ТР ТС-НВО | 25.44.01.12101.120 ЕАЭС RU С-CN.НВ26.В.02533_22 |  |  | https://www.youtube.com/watch?v=OqmhYTUmSwc https://www.youtube.com/watch?v=AzqreZNanvk https://rutube.ru/video/970b30cc08b169864bd56eb055062c4b/?p=U4pRG2ZONeZPRiaS4JqceA https://vkvideo.ru/video-227259215_456239118 | 16250 | штука |  | 1 | PCE CAR | 1 3 | 1 20 | шт. шт. | 4680409071793 14680409071790 | 13.7 31 | 5 29.5 | 13.8 30.5 | см. см. | 0.62 13.72 | кг. кг. |  |  | 3 | 0 | 1 | 2 |  |  | 380...380 В | 380...380 В | Винтовое соединение (EV000415) |  | AC (перемен.) (EV000460) | [5 empty] | 20 кВАр | 380 | [61 empty] | Срок гарантии на данное оборудование составляет 5 лет с момента отгрузки со склада Систэм Электрик, с подтверждением соответствующим документом | Подлежит замене
MC1DMKB7 | КОНТАКТОР MC1D ДЛЯ КОНДЕНСАТОРНЫХ БАТАРЕЙ 25 КВАР 1НО/2НЗ 24V 50/60ГЦ | Systeme Electric |  |  | 8536490000 | Прочие реле | Нет | Контактор серии SystemePact MC1D для конденсаторных батарей, номинальная мощность – 25 кВАр, 3P, 1НО+2НЗ, напряжение управления – 24 В пер.тока, категория применения – AC-6b, монтаж – на DIN-рейке или на монтажной плате с помощью винтовых зажимов. Контакторы серии SystemePact M MC1DE…WK предназначены для коммутации трехфазных одно- и многоступенчатых конденсаторных батарей, оснащены блоком контактов предварительного срабатывания и гасящих резисторов, ограничивающих величину тока до 60In (ранее Schneider Electric TeSys LC1D LC1DMKB7). | Пускорегулирующая аппаратура | PPCTR | MCC | SystemePact MCC - Контакторы для конд. | CTR | SystemePact MCP - Пускорег. Оптимум | SPO | Энергетика Оптимальная | EC001079 | Магнитный пускатель (контактор) для емкостной нагрузки | 7 | Китай | https://static-pcsp.systeme.ru/image/S9-BBvymK-XgBOdc6419a2d6af54a1679401686.jpeg | https://static-pcsp.systeme.ru/image/S9-BBvymK-XgBOdc6419a2d6af54a1679401686.jpeg | 1 | не указан | [8 empty] | https://api.systeme.ru/product/media/download/988325 https://api.systeme.ru/product/media/download/988525 | https://api.systeme.ru/product/media/download/989606 https://api.systeme.ru/product/media/download/991051 | https://api.systeme.ru/certificates/default/download/3541 https://api.systeme.ru/certificates/default/download/2934 | COTO (Российский морской регистр судоходства) С-ТР ТС-ЭМС С-ТР ТС-НВО | 25.44.01.12101.120 ЕАЭС RU С-CN.НВ26.В.02533_22 |  |  | https://www.youtube.com/watch?v=OqmhYTUmSwc https://www.youtube.com/watch?v=AzqreZNanvk https://rutube.ru/video/970b30cc08b169864bd56eb055062c4b/?p=U4pRG2ZONeZPRiaS4JqceA https://vkvideo.ru/video-227259215_456239118 | 16250 | штука |  | 1 | PCE CAR | 1 3 | 1 20 | шт. шт. | 4680409071809 14680409071806 | 13.7 31 | 5 29.5 | 13.8 30.5 | см. см. | 0.62 13.72 | кг. кг. |  |  | 3 | 0 | 1 | 2 |  |  | 24...24 В | 24...24 В | Винтовое соединение (EV000415) |  | AC (перемен.) (EV000460) | [5 empty] | 25 кВАр | 24 | [61 empty] | Срок гарантии на данное оборудование составляет 5 лет с момента отгрузки со склада Систэм Электрик, с подтверждением соответствующим документом | Подлежит замене
MC1DMKE7 | КОНТАКТОР MC1D ДЛЯ КОНДЕНСАТОРНЫХ БАТАРЕЙ 25 КВАР 1НО/2НЗ 48V 50/60ГЦ | Systeme Electric |  |  | 8536490000 | Прочие реле | Нет | Контактор серии SystemePact MC1D для конденсаторных батарей, номинальная мощность – 25 кВАр, 3P, 1НО+2НЗ, напряжение управления – 48 В пер.тока, категория применения – AC-6b, монтаж – на DIN-рейке или на монтажной плате с помощью винтовых зажимов. Контакторы серии SystemePact M MC1DE…WK предназначены для коммутации трехфазных одно- и многоступенчатых конденсаторных батарей, оснащены блоком контактов предварительного срабатывания и гасящих резисторов, ограничивающих величину тока до 60In (ранее Schneider Electric TeSys LC1D LC1DMKE7). | Пускорегулирующая аппаратура | PPCTR | MCC | SystemePact MCC - Контакторы для конд. | CTR | SystemePact MCP - Пускорег. Оптимум | SPO | Энергетика Оптимальная | EC001079 | Магнитный пускатель (контактор) для емкостной нагрузки | 7 | Китай | https://static-pcsp.systeme.ru/image/S9-BBvymK-XgBOdc6419a2d6af54a1679401686.jpeg | https://static-pcsp.systeme.ru/image/S9-BBvymK-XgBOdc6419a2d6af54a1679401686.jpeg | 1 | не указан | [8 empty] | https://api.systeme.ru/product/media/download/988325 https://api.systeme.ru/product/media/download/988525 | https://api.systeme.ru/product/media/download/989606 https://api.systeme.ru/product/media/download/991051 | https://api.systeme.ru/certificates/default/download/3541 https://api.systeme.ru/certificates/default/download/2934 | COTO (Российский морской регистр судоходства) С-ТР ТС-ЭМС С-ТР ТС-НВО | 25.44.01.12101.120 ЕАЭС RU С-CN.НВ26.В.02533_22 |  |  | https://www.youtube.com/watch?v=OqmhYTUmSwc https://www.youtube.com/watch?v=AzqreZNanvk https://rutube.ru/video/970b30cc08b169864bd56eb055062c4b/?p=U4pRG2ZONeZPRiaS4JqceA https://vkvideo.ru/video-227259215_456239118 | 16250 | штука |  | 1 | PCE CAR | 1 3 | 1 20 | шт. шт. | 4680409071892 14680409071899 | 13.7 31 | 5 29.5 | 13.8 30.5 | см. см. | 0.62 13.72 | кг. кг. |  |  | 3 | 0 | 1 | 2 |  |  | 48...48 В | 48...48 В | Винтовое соединение (EV000415) |  | AC (перемен.) (EV000460) | [5 empty] | 25 кВАр | 48 | [61 empty] | Срок гарантии на данное оборудование составляет 5 лет с момента отгрузки со склада Систэм Электрик, с подтверждением соответствующим документом | Подлежит замене
MC1DMKF7 | КОНТАКТОР MC1D ДЛЯ КОНДЕНСАТОРНЫХ БАТАРЕЙ 25 КВАР 1НО/2НЗ 110V 50/60ГЦ | Systeme Electric |  |  | 8536490000 | Прочие реле | Нет | Контактор серии SystemePact MC1D для конденсаторных батарей, номинальная мощность – 25 кВАр, 3P, 1НО+2НЗ, напряжение управления – 110 В пер.тока, категория применения – AC-6b, монтаж – на DIN-рейке или на монтажной плате с помощью винтовых зажимов. Контакторы серии SystemePact M MC1DE…WK предназначены для коммутации трехфазных одно- и многоступенчатых конденсаторных батарей, оснащены блоком контактов предварительного срабатывания и гасящих резисторов, ограничивающих величину тока до 60In (ранее Schneider Electric TeSys LC1D LC1DMKF7). | Пускорегулирующая аппаратура | PPCTR | MCC | SystemePact MCC - Контакторы для конд. | CTR | SystemePact MCP - Пускорег. Оптимум | SPO | Энергетика Оптимальная | EC001079 | Магнитный пускатель (контактор) для емкостной нагрузки | 7 | Китай | https://static-pcsp.systeme.ru/image/S9-BBvymK-XgBOdc6419a2d6af54a1679401686.jpeg | https://static-pcsp.systeme.ru/image/S9-BBvymK-XgBOdc6419a2d6af54a1679401686.jpeg | 1 | не указан | [8 empty] | https://api.systeme.ru/product/media/download/988325 https://api.systeme.ru/product/media/download/988525 | https://api.systeme.ru/product/media/download/989606 https://api.systeme.ru/product/media/download/991051 | https://api.systeme.ru/certificates/default/download/3541 https://api.systeme.ru/certificates/default/download/2934 | COTO (Российский морской регистр судоходства) С-ТР ТС-ЭМС С-ТР ТС-НВО | 25.44.01.12101.120 ЕАЭС RU С-CN.НВ26.В.02533_22 |  |  | https://www.youtube.com/watch?v=OqmhYTUmSwc https://www.youtube.com/watch?v=AzqreZNanvk https://rutube.ru/video/970b30cc08b169864bd56eb055062c4b/?p=U4pRG2ZONeZPRiaS4JqceA https://vkvideo.ru/video-227259215_456239118 | 16250 | штука |  | 1 | PCE CAR | 1 3 | 1 20 | шт. шт. | 4680409071908 14680409071905 | 13.7 31 | 5 29.5 | 13.8 30.5 | см. см. | 0.62 13.72 | кг. кг. |  |  | 3 | 0 | 1 | 2 |  |  | 110...110 В | 110...110 В | Винтовое соединение (EV000415) |  | AC (перемен.) (EV000460) | [5 empty] | 25 кВАр | 110 | [61 empty] | Срок гарантии на данное оборудование составляет 5 лет с момента отгрузки со склада Систэм Электрик, с подтверждением соответствующим документом | Подлежит замене
MC1DMKM7 | КОНТАКТОР MC1D ДЛЯ КОНДЕНСАТОРНЫХ БАТАРЕЙ 25 КВАР 1НО/2НЗ 220V 50/60ГЦ | Systeme Electric |  |  | 8536490000 | Прочие реле | Нет | Контактор серии SystemePact MC1D для конденсаторных батарей, номинальная мощность – 25 кВАр, 3P, 1НО+2НЗ, напряжение управления – 220 В пер.тока, категория применения – AC-6b, монтаж – на DIN-рейке или на монтажной плате с помощью винтовых зажимов. Контакторы серии SystemePact M MC1DE…WK предназначены для коммутации трехфазных одно- и многоступенчатых конденсаторных батарей, оснащены блоком контактов предварительного срабатывания и гасящих резисторов, ограничивающих величину тока до 60In (ранее Schneider Electric TeSys LC1D LC1DMKM7). | Пускорегулирующая аппаратура | PPCTR | MCC | SystemePact MCC - Контакторы для конд. | CTR | SystemePact MCP - Пускорег. Оптимум | SPO | Энергетика Оптимальная | EC001079 | Магнитный пускатель (контактор) для емкостной нагрузки | 7 | Китай | https://static-pcsp.systeme.ru/image/S9-BBvymK-XgBOdc6419a2d6af54a1679401686.jpeg | https://static-pcsp.systeme.ru/image/S9-BBvymK-XgBOdc6419a2d6af54a1679401686.jpeg | 1 | не указан | [8 empty] | https://api.systeme.ru/product/media/download/988325 https://api.systeme.ru/product/media/download/988525 | https://api.systeme.ru/product/media/download/989606 https://api.systeme.ru/product/media/download/991051 | https://api.systeme.ru/certificates/default/download/3541 https://api.systeme.ru/certificates/default/download/2934 | COTO (Российский морской регистр судоходства) С-ТР ТС-ЭМС С-ТР ТС-НВО | 25.44.01.12101.120 ЕАЭС RU С-CN.НВ26.В.02533_22 |  |  | https://www.youtube.com/watch?v=OqmhYTUmSwc https://www.youtube.com/watch?v=AzqreZNanvk https://rutube.ru/video/970b30cc08b169864bd56eb055062c4b/?p=U4pRG2ZONeZPRiaS4JqceA https://vkvideo.ru/video-227259215_456239118 | 16250 | штука |  | 1 | PCE CAR | 1 3 | 1 20 | шт. шт. | 4680409071915 14680409071912 | 13.7 31 | 5 29.5 | 13.8 30.5 | см. см. | 0.62 13.72 | кг. кг. |  |  | 3 | 0 | 1 | 2 |  |  | 220...220 В | 220...220 В | Винтовое соединение (EV000415) |  | AC (перемен.) (EV000460) | [5 empty] | 25 кВАр | 220 | [61 empty] | Срок гарантии на данное оборудование составляет 5 лет с момента отгрузки со склада Систэм Электрик, с подтверждением соответствующим документом | Подлежит замене
MC1DMKQ7 | КОНТАКТОР MC1D ДЛЯ КОНДЕНСАТОРНЫХ БАТАРЕЙ 25 КВАР 1НО/2НЗ 380V 50/60ГЦ | Systeme Electric |  |  | 8536490000 | Прочие реле | Нет | Контактор серии SystemePact MC1D для конденсаторных батарей, номинальная мощность – 25 кВАр, 3P, 1НО+2НЗ, напряжение управления – 380 В пер.тока, категория применения – AC-6b, монтаж – на DIN-рейке или на монтажной плате с помощью винтовых зажимов. Контакторы серии SystemePact M MC1DE…WK предназначены для коммутации трехфазных одно- и многоступенчатых конденсаторных батарей, оснащены блоком контактов предварительного срабатывания и гасящих резисторов, ограничивающих величину тока до 60In (ранее Schneider Electric TeSys CB - Контакторы для конденсаторов, TeSys LC1D LC1DMKV7, LC1DMKQ7). | Пускорегулирующая аппаратура | PPCTR | MCC | SystemePact MCC - Контакторы для конд. | CTR | SystemePact MCP - Пускорег. Оптимум | SPO | Энергетика Оптимальная | EC001079 | Магнитный пускатель (контактор) для емкостной нагрузки | 7 | Китай | https://static-pcsp.systeme.ru/image/S9-BBvymK-XgBOdc6419a2d6af54a1679401686.jpeg | https://static-pcsp.systeme.ru/image/S9-BBvymK-XgBOdc6419a2d6af54a1679401686.jpeg | 1 | не указан | [8 empty] | https://api.systeme.ru/product/media/download/988325 https://api.systeme.ru/product/media/download/988525 | https://api.systeme.ru/product/media/download/989606 https://api.systeme.ru/product/media/download/991051 | https://api.systeme.ru/certificates/default/download/3541 https://api.systeme.ru/certificates/default/download/2934 | COTO (Российский морской регистр судоходства) С-ТР ТС-ЭМС С-ТР ТС-НВО | 25.44.01.12101.120 ЕАЭС RU С-CN.НВ26.В.02533_22 |  |  | https://www.youtube.com/watch?v=OqmhYTUmSwc https://www.youtube.com/watch?v=AzqreZNanvk https://rutube.ru/video/970b30cc08b169864bd56eb055062c4b/?p=U4pRG2ZONeZPRiaS4JqceA https://vkvideo.ru/video-227259215_456239118 | 16250 | штука |  | 1 | PCE CAR | 1 3 | 1 20 | шт. шт. | 4680409071922 14680409071929 | 13.7 31 | 5 29.5 | 13.8 30.5 | см. см. | 0.62 13.72 | кг. кг. |  |  | 3 | 0 | 1 | 2 |  |  | 380...380 В | 380...380 В | Винтовое соединение (EV000415) |  | AC (перемен.) (EV000460) | [5 empty] | 25 кВАр | 380 | [61 empty] | Срок гарантии на данное оборудование составляет 5 лет с момента отгрузки со склада Систэм Электрик, с подтверждением соответствующим документом | Подлежит замене
MC1DPKB7 | КОНТАКТОР MC1D ДЛЯ КОНДЕНСАТОРНЫХ БАТАРЕЙ 33.3 КВАР 1НО/2НЗ 24V 50/60ГЦ | Systeme Electric |  |  | 8536490000 | Прочие реле | Нет | Контактор серии SystemePact MC1D для конденсаторных батарей, номинальная мощность – 33.30 кВАр, 3P, 1НО+2НЗ, напряжение управления – 24 В пер.тока, категория применения – AC-6b, монтаж – на DIN-рейке или на монтажной плате с помощью винтовых зажимов. Контакторы серии SystemePact M MC1DE…WK предназначены для коммутации трехфазных одно- и многоступенчатых конденсаторных батарей, оснащены блоком контактов предварительного срабатывания и гасящих резисторов, ограничивающих величину тока до 60In (ранее Schneider Electric TeSys LC1D LC1DPKB7). | Пускорегулирующая аппаратура | PPCTR | MCC | SystemePact MCC - Контакторы для конд. | CTR | SystemePact MCP - Пускорег. Оптимум | SPO | Энергетика Оптимальная | EC001079 | Магнитный пускатель (контактор) для емкостной нагрузки | 7 | Китай | https://static-pcsp.systeme.ru/image/fe3FCF-_3Pu53q626419a2da02a901679401690.jpeg | https://static-pcsp.systeme.ru/image/fe3FCF-_3Pu53q626419a2da02a901679401690.jpeg | 1 | не указан | [8 empty] | https://api.systeme.ru/product/media/download/988325 https://api.systeme.ru/product/media/download/988525 | https://api.systeme.ru/product/media/download/989606 https://api.systeme.ru/product/media/download/991051 | https://api.systeme.ru/certificates/default/download/3541 https://api.systeme.ru/certificates/default/download/2934 | COTO (Российский морской регистр судоходства) С-ТР ТС-ЭМС С-ТР ТС-НВО | 25.44.01.12101.120 ЕАЭС RU С-CN.НВ26.В.02533_22 |  |  | https://www.youtube.com/watch?v=OqmhYTUmSwc https://www.youtube.com/watch?v=AzqreZNanvk https://rutube.ru/video/970b30cc08b169864bd56eb055062c4b/?p=U4pRG2ZONeZPRiaS4JqceA https://vkvideo.ru/video-227259215_456239118 | 29550 | штука |  | 1 | PCE CAR | 1 3 | 1 10 | шт. шт. | 4680409071939 14680409071936 | 15.6 40 | 6.8 34 | 17 19 | см. см. | 1.19 13.27 | кг. кг. |  |  | 3 | 0 | 1 | 2 |  |  | 24...24 В | 24...24 В | Винтовое соединение (EV000415) |  | AC (перемен.) (EV000460) | [5 empty] | 33.3 кВАр | 24 | [61 empty] | Срок гарантии на данное оборудование составляет 5 лет с момента отгрузки со склада Систэм Электрик, с подтверждением соответствующим документом | Подлежит замене
MC1DPKE7 | КОНТАКТОР MC1D ДЛЯ КОНДЕНСАТОРНЫХ БАТАРЕЙ 33.3 КВАР 1НО/2НЗ 48V 50/60ГЦ | Systeme Electric |  |  | 8536490000 | Прочие реле | Нет | Контактор серии SystemePact MC1D для конденсаторных батарей, номинальная мощность – 33.30 кВАр, 3P, 1НО+2НЗ, напряжение управления – 48 В пер.тока, категория применения – AC-6b, монтаж – на DIN-рейке или на монтажной плате с помощью винтовых зажимов. Контакторы серии SystemePact M MC1DE…WK предназначены для коммутации трехфазных одно- и многоступенчатых конденсаторных батарей, оснащены блоком контактов предварительного срабатывания и гасящих резисторов, ограничивающих величину тока до 60In (ранее Schneider Electric TeSys LC1D LC1DPKE7). | Пускорегулирующая аппаратура | PPCTR | MCC | SystemePact MCC - Контакторы для конд. | CTR | SystemePact MCP - Пускорег. Оптимум | SPO | Энергетика Оптимальная | EC001079 | Магнитный пускатель (контактор) для емкостной нагрузки | 7 | Китай | https://static-pcsp.systeme.ru/image/fe3FCF-_3Pu53q626419a2da02a901679401690.jpeg | https://static-pcsp.systeme.ru/image/fe3FCF-_3Pu53q626419a2da02a901679401690.jpeg | 1 | не указан | [8 empty] | https://api.systeme.ru/product/media/download/988325 https://api.systeme.ru/product/media/download/988525 | https://api.systeme.ru/product/media/download/989606 https://api.systeme.ru/product/media/download/991051 | https://api.systeme.ru/certificates/default/download/3541 https://api.systeme.ru/certificates/default/download/2934 | COTO (Российский морской регистр судоходства) С-ТР ТС-ЭМС С-ТР ТС-НВО | 25.44.01.12101.120 ЕАЭС RU С-CN.НВ26.В.02533_22 |  |  | https://www.youtube.com/watch?v=OqmhYTUmSwc https://www.youtube.com/watch?v=AzqreZNanvk https://rutube.ru/video/970b30cc08b169864bd56eb055062c4b/?p=U4pRG2ZONeZPRiaS4JqceA https://vkvideo.ru/video-227259215_456239118 | 29550 | штука |  | 1 | PCE CAR | 1 3 | 1 10 | шт. шт. | 4680409071953 14680409071950 | 15.6 40 | 6.8 34 | 17 19 | см. см. | 1.19 13.27 | кг. кг. |  |  | 3 | 0 | 1 | 2 |  |  | 48...48 В | 48...48 В | Винтовое соединение (EV000415) |  | AC (перемен.) (EV000460) | [5 empty] | 33.3 кВАр | 48 | [61 empty] | Срок гарантии на данное оборудование составляет 5 лет с момента отгрузки со склада Систэм Электрик, с подтверждением соответствующим документом | Подлежит замене
MC1DPKF7 | КОНТАКТОР MC1D ДЛЯ КОНДЕНСАТОРНЫХ БАТАРЕЙ 33.3 КВАР 1НО/2НЗ 110V 50/60ГЦ | Systeme Electric |  |  | 8536490000 | Прочие реле | Нет | Контактор серии SystemePact MC1D для конденсаторных батарей, номинальная мощность – 33.30 кВАр, 3P, 1НО+2НЗ, напряжение управления – 110 В пер.тока, категория применения – AC-6b, монтаж – на DIN-рейке или на монтажной плате с помощью винтовых зажимов. Контакторы серии SystemePact M MC1DE…WK предназначены для коммутации трехфазных одно- и многоступенчатых конденсаторных батарей, оснащены блоком контактов предварительного срабатывания и гасящих резисторов, ограничивающих величину тока до 60In (ранее Schneider Electric TeSys LC1D LC1DPKF7). | Пускорегулирующая аппаратура | PPCTR | MCC | SystemePact MCC - Контакторы для конд. | CTR | SystemePact MCP - Пускорег. Оптимум | SPO | Энергетика Оптимальная | EC001079 | Магнитный пускатель (контактор) для емкостной нагрузки | 7 | Китай | https://static-pcsp.systeme.ru/image/fe3FCF-_3Pu53q626419a2da02a901679401690.jpeg | https://static-pcsp.systeme.ru/image/fe3FCF-_3Pu53q626419a2da02a901679401690.jpeg | 1 | не указан | [8 empty] | https://api.systeme.ru/product/media/download/988325 https://api.systeme.ru/product/media/download/988525 | https://api.systeme.ru/product/media/download/989606 https://api.systeme.ru/product/media/download/991051 | https://api.systeme.ru/certificates/default/download/3541 https://api.systeme.ru/certificates/default/download/2934 | COTO (Российский морской регистр судоходства) С-ТР ТС-ЭМС С-ТР ТС-НВО | 25.44.01.12101.120 ЕАЭС RU С-CN.НВ26.В.02533_22 |  |  | https://www.youtube.com/watch?v=OqmhYTUmSwc https://www.youtube.com/watch?v=AzqreZNanvk https://rutube.ru/video/970b30cc08b169864bd56eb055062c4b/?p=U4pRG2ZONeZPRiaS4JqceA https://vkvideo.ru/video-227259215_456239118 | 29550 | штука |  | 1 | PCE CAR | 1 3 | 1 10 | шт. шт. | 4680409071960 14680409071967 | 15.6 40 | 6.8 34 | 17 19 | см. см. | 1.19 13.27 | кг. кг. |  |  | 3 | 0 | 1 | 2 |  |  | 110...110 В | 110...110 В | Винтовое соединение (EV000415) |  | AC (перемен.) (EV000460) | [5 empty] | 33.3 кВАр | 110 | [61 empty] | Срок гарантии на данное оборудование составляет 5 лет с момента отгрузки со склада Систэм Электрик, с подтверждением соответствующим документом | Подлежит замене
MC1DPKM7 | КОНТАКТОР MC1D ДЛЯ КОНДЕНСАТОРНЫХ БАТАРЕЙ 33.3 КВАР 1НО/2НЗ 220V 50/60ГЦ | Systeme Electric |  |  | 8536490000 | Прочие реле | Нет | Контактор серии SystemePact MC1D для конденсаторных батарей, номинальная мощность – 33.30 кВАр, 3P, 1НО+2НЗ, напряжение управления – 220 В пер.тока, категория применения – AC-6b, монтаж – на DIN-рейке или на монтажной плате с помощью винтовых зажимов. Контакторы серии SystemePact M MC1DE…WK предназначены для коммутации трехфазных одно- и многоступенчатых конденсаторных батарей, оснащены блоком контактов предварительного срабатывания и гасящих резисторов, ограничивающих величину тока до 60In (ранее Schneider Electric TeSys LC1D LC1DPKM7). | Пускорегулирующая аппаратура | PPCTR | MCC | SystemePact MCC - Контакторы для конд. | CTR | SystemePact MCP - Пускорег. Оптимум | SPO | Энергетика Оптимальная | EC001079 | Магнитный пускатель (контактор) для емкостной нагрузки | 7 | Китай | https://static-pcsp.systeme.ru/image/fe3FCF-_3Pu53q626419a2da02a901679401690.jpeg | https://static-pcsp.systeme.ru/image/fe3FCF-_3Pu53q626419a2da02a901679401690.jpeg | 1 | не указан | [8 empty] | https://api.systeme.ru/product/media/download/988325 https://api.systeme.ru/product/media/download/988525 | https://api.systeme.ru/product/media/download/989606 https://api.systeme.ru/product/media/download/991051 | https://api.systeme.ru/certificates/default/download/3541 https://api.systeme.ru/certificates/default/download/2934 | COTO (Российский морской регистр судоходства) С-ТР ТС-ЭМС С-ТР ТС-НВО | 25.44.01.12101.120 ЕАЭС RU С-CN.НВ26.В.02533_22 |  |  | https://www.youtube.com/watch?v=OqmhYTUmSwc https://www.youtube.com/watch?v=AzqreZNanvk https://rutube.ru/video/970b30cc08b169864bd56eb055062c4b/?p=U4pRG2ZONeZPRiaS4JqceA https://vkvideo.ru/video-227259215_456239118 | 29550 | штука | 0 | 1 | PCE CAR | 1 3 | 1 10 | шт. шт. | 4680409071977 14680409071974 | 15.6 40 | 6.8 34 | 17 19 | см. см. | 1.168 13.27 | кг. кг. |  |  | 3 | 0 | 1 | 2 |  |  | 220...220 В | 220...220 В | Винтовое соединение (EV000415) |  | AC (перемен.) (EV000460) | [5 empty] | 33.3 кВАр | 220 | [61 empty] | Срок гарантии на данное оборудование составляет 5 лет с момента отгрузки со склада Систэм Электрик, с подтверждением соответствующим документом | Подлежит замене
MC1DPKQ7 | КОНТАКТОР MC1D ДЛЯ КОНДЕНСАТОРНЫХ БАТАРЕЙ 33.3 КВАР 1НО/2НЗ 380V 50/60ГЦ | Systeme Electric |  |  | 8536490000 | Прочие реле | Нет | Контактор серии SystemePact MC1D для конденсаторных батарей, номинальная мощность – 33.30 кВАр, 3P, 1НО+2НЗ, напряжение управления – 380 В пер.тока, категория применения – AC-6b, монтаж – на DIN-рейке или на монтажной плате с помощью винтовых зажимов. Контакторы серии SystemePact M MC1DE…WK предназначены для коммутации трехфазных одно- и многоступенчатых конденсаторных батарей, оснащены блоком контактов предварительного срабатывания и гасящих резисторов, ограничивающих величину тока до 60In (ранее Schneider Electric TeSys CB - Контакторы для конденсаторов, TeSys LC1D LC1DPKV7, LC1DPKQ7). | Пускорегулирующая аппаратура | PPCTR | MCC | SystemePact MCC - Контакторы для конд. | CTR | SystemePact MCP - Пускорег. Оптимум | SPO | Энергетика Оптимальная | EC001079 | Магнитный пускатель (контактор) для емкостной нагрузки | 7 | Китай | https://static-pcsp.systeme.ru/image/fe3FCF-_3Pu53q626419a2da02a901679401690.jpeg | https://static-pcsp.systeme.ru/image/fe3FCF-_3Pu53q626419a2da02a901679401690.jpeg | 1 | не указан | [8 empty] | https://api.systeme.ru/product/media/download/988325 https://api.systeme.ru/product/media/download/988525 | https://api.systeme.ru/product/media/download/989606 https://api.systeme.ru/product/media/download/991051 | https://api.systeme.ru/certificates/default/download/3541 https://api.systeme.ru/certificates/default/download/2934 | COTO (Российский морской регистр судоходства) С-ТР ТС-ЭМС С-ТР ТС-НВО | 25.44.01.12101.120 ЕАЭС RU С-CN.НВ26.В.02533_22 |  |  | https://www.youtube.com/watch?v=OqmhYTUmSwc https://www.youtube.com/watch?v=AzqreZNanvk https://rutube.ru/video/970b30cc08b169864bd56eb055062c4b/?p=U4pRG2ZONeZPRiaS4JqceA https://vkvideo.ru/video-227259215_456239118 | 29550 | штука |  | 1 | PCE CAR | 1 3 | 1 10 | шт. шт. | 4680409071984 14680409071981 | 15.6 40 | 6.8 34 | 17 19 | см. см. | 1.19 13.27 | кг. кг. |  |  | 3 | 0 | 1 | 2 |  |  | 380...380 В | 380...380 В | Винтовое соединение (EV000415) |  | AC (перемен.) (EV000460) | [5 empty] | 33.3 кВАр | 380 | [61 empty] | Срок гарантии на данное оборудование составляет 5 лет с момента отгрузки со склада Систэм Электрик, с подтверждением соответствующим документом | Подлежит замене
MC1DTKB7 | КОНТАКТОР MC1D ДЛЯ КОНДЕНСАТОРНЫХ БАТАРЕЙ 40 КВАР 1НО/2НЗ 24V 50/60ГЦ | Systeme Electric |  |  | 8536490000 | Прочие реле | Нет | Контактор серии SystemePact MC1D для конденсаторных батарей, номинальная мощность – 40 кВАр, 3P, 1НО+2НЗ, напряжение управления – 24 В пер.тока, категория применения – AC-6b, монтаж – на DIN-рейке или на монтажной плате с помощью винтовых зажимов. Контакторы серии SystemePact M MC1DE…WK предназначены для коммутации трехфазных одно- и многоступенчатых конденсаторных батарей, оснащены блоком контактов предварительного срабатывания и гасящих резисторов, ограничивающих величину тока до 60In (ранее Schneider Electric TeSys LC1D LC1DTKB7). | Пускорегулирующая аппаратура | PPCTR | MCC | SystemePact MCC - Контакторы для конд. | CTR | SystemePact MCP - Пускорег. Оптимум | SPO | Энергетика Оптимальная | EC001079 | Магнитный пускатель (контактор) для емкостной нагрузки | 7 | Китай | https://static-pcsp.systeme.ru/image/fe3FCF-_3Pu53q626419a2da02a901679401690.jpeg | https://static-pcsp.systeme.ru/image/fe3FCF-_3Pu53q626419a2da02a901679401690.jpeg | 1 | не указан | [8 empty] | https://api.systeme.ru/product/media/download/988325 https://api.systeme.ru/product/media/download/988525 | https://api.systeme.ru/product/media/download/989606 https://api.systeme.ru/product/media/download/991051 | https://api.systeme.ru/certificates/default/download/3541 https://api.systeme.ru/certificates/default/download/2934 | COTO (Российский морской регистр судоходства) С-ТР ТС-ЭМС С-ТР ТС-НВО | 25.44.01.12101.120 ЕАЭС RU С-CN.НВ26.В.02533_22 |  |  | https://www.youtube.com/watch?v=OqmhYTUmSwc https://www.youtube.com/watch?v=AzqreZNanvk https://rutube.ru/video/970b30cc08b169864bd56eb055062c4b/?p=U4pRG2ZONeZPRiaS4JqceA https://vkvideo.ru/video-227259215_456239118 | 32900 | штука |  | 1 | PCE CAR | 1 3 | 1 10 | шт. шт. | 4680409071991 14680409071998 | 15.6 40 | 6.8 34 | 17 19 | см. см. | 1.19 13.27 | кг. кг. |  |  | 3 | 0 | 1 | 2 |  |  | 24...24 В | 24...24 В | Винтовое соединение (EV000415) |  | AC (перемен.) (EV000460) | [5 empty] | 40 кВАр | 24 | [61 empty] | Срок гарантии на данное оборудование составляет 5 лет с момента отгрузки со склада Систэм Электрик, с подтверждением соответствующим документом | Подлежит замене
MC1DTKE7 | КОНТАКТОР MC1D ДЛЯ КОНДЕНСАТОРНЫХ БАТАРЕЙ 40 КВАР 1НО/2НЗ 48V 50/60ГЦ | Systeme Electric |  |  | 8536490000 | Прочие реле | Нет | Контактор серии SystemePact MC1D для конденсаторных батарей, номинальная мощность – 40 кВАр, 3P, 1НО+2НЗ, напряжение управления – 48 В пер.тока, категория применения – AC-6b, монтаж – на DIN-рейке или на монтажной плате с помощью винтовых зажимов. Контакторы серии SystemePact M MC1DE…WK предназначены для коммутации трехфазных одно- и многоступенчатых конденсаторных батарей, оснащены блоком контактов предварительного срабатывания и гасящих резисторов, ограничивающих величину тока до 60In (ранее Schneider Electric TeSys LC1D LC1DTKE7). | Пускорегулирующая аппаратура | PPCTR | MCC | SystemePact MCC - Контакторы для конд. | CTR | SystemePact MCP - Пускорег. Оптимум | SPO | Энергетика Оптимальная | EC001079 | Магнитный пускатель (контактор) для емкостной нагрузки | 7 | Китай | https://static-pcsp.systeme.ru/image/fe3FCF-_3Pu53q626419a2da02a901679401690.jpeg | https://static-pcsp.systeme.ru/image/fe3FCF-_3Pu53q626419a2da02a901679401690.jpeg | 1 | не указан | [8 empty] | https://api.systeme.ru/product/media/download/988325 https://api.systeme.ru/product/media/download/988525 | https://api.systeme.ru/product/media/download/989606 https://api.systeme.ru/product/media/download/991051 | https://api.systeme.ru/certificates/default/download/3541 https://api.systeme.ru/certificates/default/download/2934 | COTO (Российский морской регистр судоходства) С-ТР ТС-ЭМС С-ТР ТС-НВО | 25.44.01.12101.120 ЕАЭС RU С-CN.НВ26.В.02533_22 |  |  | https://www.youtube.com/watch?v=OqmhYTUmSwc https://www.youtube.com/watch?v=AzqreZNanvk https://rutube.ru/video/970b30cc08b169864bd56eb055062c4b/?p=U4pRG2ZONeZPRiaS4JqceA https://vkvideo.ru/video-227259215_456239118 | 32900 | штука |  | 1 | PCE CAR | 1 3 | 1 10 | шт. шт. | 4680409072011 14680409072018 | 15.6 40 | 6.8 34 | 17 19 | см. см. | 1.19 13.27 | кг. кг. |  |  | 3 | 0 | 1 | 2 |  |  | 48...48 В | 48...48 В | Винтовое соединение (EV000415) |  | AC (перемен.) (EV000460) | [5 empty] | 40 кВАр | 48 | [61 empty] | Срок гарантии на данное оборудование составляет 5 лет с момента отгрузки со склада Систэм Электрик, с подтверждением соответствующим документом | Подлежит замене
MC1DTKF7 | КОНТАКТОР MC1D ДЛЯ КОНДЕНСАТОРНЫХ БАТАРЕЙ 40 КВАР 1НО/2НЗ 110V 50/60ГЦ | Systeme Electric |  |  | 8536490000 | Прочие реле | Нет | Контактор серии SystemePact MC1D для конденсаторных батарей, номинальная мощность – 40 кВАр, 3P, 1НО+2НЗ, напряжение управления – 110 В пер.тока, категория применения – AC-6b, монтаж – на DIN-рейке или на монтажной плате с помощью винтовых зажимов. Контакторы серии SystemePact M MC1DE…WK предназначены для коммутации трехфазных одно- и многоступенчатых конденсаторных батарей, оснащены блоком контактов предварительного срабатывания и гасящих резисторов, ограничивающих величину тока до 60In (ранее Schneider Electric TeSys LC1D LC1DTKF7). | Пускорегулирующая аппаратура | PPCTR | MCC | SystemePact MCC - Контакторы для конд. | CTR | SystemePact MCP - Пускорег. Оптимум | SPO | Энергетика Оптимальная | EC001079 | Магнитный пускатель (контактор) для емкостной нагрузки | 7 | Китай | https://static-pcsp.systeme.ru/image/fe3FCF-_3Pu53q626419a2da02a901679401690.jpeg | https://static-pcsp.systeme.ru/image/fe3FCF-_3Pu53q626419a2da02a901679401690.jpeg | 1 | не указан | [8 empty] | https://api.systeme.ru/product/media/download/988325 https://api.systeme.ru/product/media/download/988525 | https://api.systeme.ru/product/media/download/989606 https://api.systeme.ru/product/media/download/991051 | https://api.systeme.ru/certificates/default/download/3541 https://api.systeme.ru/certificates/default/download/2934 | COTO (Российский морской регистр судоходства) С-ТР ТС-ЭМС С-ТР ТС-НВО | 25.44.01.12101.120 ЕАЭС RU С-CN.НВ26.В.02533_22 |  |  | https://www.youtube.com/watch?v=OqmhYTUmSwc https://www.youtube.com/watch?v=AzqreZNanvk https://rutube.ru/video/970b30cc08b169864bd56eb055062c4b/?p=U4pRG2ZONeZPRiaS4JqceA https://vkvideo.ru/video-227259215_456239118 | 32900 | штука |  | 1 | PCE CAR | 1 3 | 1 10 | шт. шт. | 4680409072028 14680409072025 | 15.6 40 | 6.8 34 | 17 19 | см. см. | 1.19 13.27 | кг. кг. |  |  | 3 | 0 | 1 | 2 |  |  | 110...110 В | 110...110 В | Винтовое соединение (EV000415) |  | AC (перемен.) (EV000460) | [5 empty] | 40 кВАр | 110 | [61 empty] | Срок гарантии на данное оборудование составляет 5 лет с момента отгрузки со склада Систэм Электрик, с подтверждением соответствующим документом | Подлежит замене
MC1DTKM7 | КОНТАКТОР MC1D ДЛЯ КОНДЕНСАТОРНЫХ БАТАРЕЙ 40 КВАР 1НО/2НЗ 220V 50/60ГЦ | Systeme Electric |  |  | 8536490000 | Прочие реле | Нет | Контактор серии SystemePact MC1D для конденсаторных батарей, номинальная мощность – 40 кВАр, 3P, 1НО+2НЗ, напряжение управления – 220 В пер.тока, категория применения – AC-6b, монтаж – на DIN-рейке или на монтажной плате с помощью винтовых зажимов. Контакторы серии SystemePact M MC1DE…WK предназначены для коммутации трехфазных одно- и многоступенчатых конденсаторных батарей, оснащены блоком контактов предварительного срабатывания и гасящих резисторов, ограничивающих величину тока до 60In (ранее Schneider Electric TeSys CB - Контакторы для конденсаторов, TeSys LC1D LC1DTKQ7, LC1DTKM7). | Пускорегулирующая аппаратура | PPCTR | MCC | SystemePact MCC - Контакторы для конд. | CTR | SystemePact MCP - Пускорег. Оптимум | SPO | Энергетика Оптимальная | EC001079 | Магнитный пускатель (контактор) для емкостной нагрузки | 7 | Китай | https://static-pcsp.systeme.ru/image/fe3FCF-_3Pu53q626419a2da02a901679401690.jpeg | https://static-pcsp.systeme.ru/image/fe3FCF-_3Pu53q626419a2da02a901679401690.jpeg | 1 | не указан | [8 empty] | https://api.systeme.ru/product/media/download/988325 https://api.systeme.ru/product/media/download/988525 | https://api.systeme.ru/product/media/download/989606 https://api.systeme.ru/product/media/download/991051 | https://api.systeme.ru/certificates/default/download/3541 https://api.systeme.ru/certificates/default/download/2934 | COTO (Российский морской регистр судоходства) С-ТР ТС-ЭМС С-ТР ТС-НВО | 25.44.01.12101.120 ЕАЭС RU С-CN.НВ26.В.02533_22 |  |  | https://www.youtube.com/watch?v=OqmhYTUmSwc https://www.youtube.com/watch?v=AzqreZNanvk https://rutube.ru/video/970b30cc08b169864bd56eb055062c4b/?p=U4pRG2ZONeZPRiaS4JqceA https://vkvideo.ru/video-227259215_456239118 | 32900 | штука | 0 | 1 | PCE CAR | 1 3 | 1 10 | шт. шт. | 4680409072035 14680409072032 | 15.6 40 | 6.8 34 | 17 19 | см. см. | 1.168 13.27 | кг. кг. |  |  | 3 | 0 | 1 | 2 |  |  | 220...220 В | 220...220 В | Винтовое соединение (EV000415) |  | AC (перемен.) (EV000460) | [5 empty] | 40 кВАр | 220 | [61 empty] | Срок гарантии на данное оборудование составляет 5 лет с момента отгрузки со склада Систэм Электрик, с подтверждением соответствующим документом | Подлежит замене
MC1DTKQ7 | КОНТАКТОР MC1D ДЛЯ КОНДЕНСАТОРНЫХ БАТАРЕЙ 40 КВАР 1НО/2НЗ 380V 50/60ГЦ | Systeme Electric |  |  | 8536490000 | Прочие реле | Нет | Контактор серии SystemePact MC1D для конденсаторных батарей, номинальная мощность – 40 кВАр, 3P, 1НО+2НЗ, напряжение управления – 380 В пер.тока, категория применения – AC-6b, монтаж – на DIN-рейке или на монтажной плате с помощью винтовых зажимов. Контакторы серии SystemePact M MC1DE…WK предназначены для коммутации трехфазных одно- и многоступенчатых конденсаторных батарей, оснащены блоком контактов предварительного срабатывания и гасящих резисторов, ограничивающих величину тока до 60In (ранее Schneider Electric TeSys LC1D LC1DTKQ7). | Пускорегулирующая аппаратура | PPCTR | MCC | SystemePact MCC - Контакторы для конд. | CTR | SystemePact MCP - Пускорег. Оптимум | SPO | Энергетика Оптимальная | EC001079 | Магнитный пускатель (контактор) для емкостной нагрузки | 7 | Китай | https://static-pcsp.systeme.ru/image/fe3FCF-_3Pu53q626419a2da02a901679401690.jpeg | https://static-pcsp.systeme.ru/image/fe3FCF-_3Pu53q626419a2da02a901679401690.jpeg | 1 | не указан | [8 empty] | https://api.systeme.ru/product/media/download/988325 https://api.systeme.ru/product/media/download/988525 | https://api.systeme.ru/product/media/download/989606 https://api.systeme.ru/product/media/download/991051 | https://api.systeme.ru/certificates/default/download/3541 https://api.systeme.ru/certificates/default/download/2934 | COTO (Российский морской регистр судоходства) С-ТР ТС-ЭМС С-ТР ТС-НВО | 25.44.01.12101.120 ЕАЭС RU С-CN.НВ26.В.02533_22 |  |  | https://www.youtube.com/watch?v=OqmhYTUmSwc https://www.youtube.com/watch?v=AzqreZNanvk https://rutube.ru/video/970b30cc08b169864bd56eb055062c4b/?p=U4pRG2ZONeZPRiaS4JqceA https://vkvideo.ru/video-227259215_456239118 | 25600 | штука |  | 1 | PCE CAR | 1 3 | 1 10 | шт. шт. | 4680409072042 14680409072049 | 15.6 40 | 6.8 34 | 17 19 | см. см. | 1.19 13.27 | кг. кг. |  |  | 3 | 0 | 1 | 2 |  |  | 380...380 В | 380...380 В | Винтовое соединение (EV000415) |  | AC (перемен.) (EV000460) | [5 empty] | 40 кВАр | 380 | [61 empty] | Срок гарантии на данное оборудование составляет 5 лет с момента отгрузки со склада Систэм Электрик, с подтверждением соответствующим документом | Подлежит замене
MC1DWKB7 | КОНТАКТОР MC1D ДЛЯ КОНДЕНСАТОРНЫХ БАТАРЕЙ 65 КВАР 1НО/2НЗ 24V 50/60ГЦ | Systeme Electric |  |  | 8536490000 | Прочие реле | Нет | Контактор серии SystemePact MC1D для конденсаторных батарей, номинальная мощность – 65 кВАр, 3P, 1НО+2НЗ, напряжение управления – 24 В пер.тока, категория применения – AC-6b, монтаж – на DIN-рейке или на монтажной плате с помощью винтовых зажимов. Контакторы серии SystemePact M MC1DE…WK предназначены для коммутации трехфазных одно- и многоступенчатых конденсаторных батарей, оснащены блоком контактов предварительного срабатывания и гасящих резисторов, ограничивающих величину тока до 60In (ранее Schneider Electric TeSys LC1D LC1DWKB7). | Пускорегулирующая аппаратура | PPCTR | MCC | SystemePact MCC - Контакторы для конд. | CTR | SystemePact MCP - Пускорег. Оптимум | SPO | Энергетика Оптимальная | EC001079 | Магнитный пускатель (контактор) для емкостной нагрузки | 7 | Китай | https://static-pcsp.systeme.ru/image/gXF9H-01nl8vA0736419a2dd305ca1679401693.jpeg | https://static-pcsp.systeme.ru/image/gXF9H-01nl8vA0736419a2dd305ca1679401693.jpeg | 1 | не указан | [8 empty] | https://api.systeme.ru/product/media/download/988325 https://api.systeme.ru/product/media/download/988525 | https://api.systeme.ru/product/media/download/989606 https://api.systeme.ru/product/media/download/991051 | https://api.systeme.ru/certificates/default/download/3541 https://api.systeme.ru/certificates/default/download/2934 | COTO (Российский морской регистр судоходства) С-ТР ТС-ЭМС С-ТР ТС-НВО | 25.44.01.12101.120 ЕАЭС RU С-CN.НВ26.В.02533_22 |  |  | https://www.youtube.com/watch?v=OqmhYTUmSwc https://www.youtube.com/watch?v=AzqreZNanvk https://rutube.ru/video/970b30cc08b169864bd56eb055062c4b/?p=U4pRG2ZONeZPRiaS4JqceA https://vkvideo.ru/video-227259215_456239118 | 52350 | штука |  | 1 | PCE CAR | 1 3 | 1 10 | шт. шт. | 4680409072059 14680409072056 | 16.2 44 | 7.5 35.5 | 17.6 20 | см. см. | 1.57 17.2 | кг. кг. |  |  | 3 | 0 | 1 | 2 |  |  | 24...24 В | 24...24 В | Винтовое соединение (EV000415) |  | AC (перемен.) (EV000460) | [5 empty] | 65 кВАр | 24 | [61 empty] | Срок гарантии на данное оборудование составляет 5 лет с момента отгрузки со склада Систэм Электрик, с подтверждением соответствующим документом | Подлежит замене
MC1DWKE7 | КОНТАКТОР MC1D ДЛЯ КОНДЕНСАТОРНЫХ БАТАРЕЙ 65 КВАР 1НО/2НЗ 48V 50/60ГЦ | Systeme Electric |  |  | 8536490000 | Прочие реле | Нет | Контактор серии SystemePact MC1D для конденсаторных батарей, номинальная мощность – 65 кВАр, 3P, 1НО+2НЗ, напряжение управления – 48 В пер.тока, категория применения – AC-6b, монтаж – на DIN-рейке или на монтажной плате с помощью винтовых зажимов. Контакторы серии SystemePact M MC1DE…WK предназначены для коммутации трехфазных одно- и многоступенчатых конденсаторных батарей, оснащены блоком контактов предварительного срабатывания и гасящих резисторов, ограничивающих величину тока до 60In (ранее Schneider Electric TeSys LC1D LC1DWKE7). | Пускорегулирующая аппаратура | PPCTR | MCC | SystemePact MCC - Контакторы для конд. | CTR | SystemePact MCP - Пускорег. Оптимум | SPO | Энергетика Оптимальная | EC001079 | Магнитный пускатель (контактор) для емкостной нагрузки | 7 | Китай | https://static-pcsp.systeme.ru/image/gXF9H-01nl8vA0736419a2dd305ca1679401693.jpeg | https://static-pcsp.systeme.ru/image/gXF9H-01nl8vA0736419a2dd305ca1679401693.jpeg | 1 | не указан | [8 empty] | https://api.systeme.ru/product/media/download/988325 https://api.systeme.ru/product/media/download/988525 | https://api.systeme.ru/product/media/download/989606 https://api.systeme.ru/product/media/download/991051 | https://api.systeme.ru/certificates/default/download/3541 https://api.systeme.ru/certificates/default/download/2934 | COTO (Российский морской регистр судоходства) С-ТР ТС-ЭМС С-ТР ТС-НВО | 25.44.01.12101.120 ЕАЭС RU С-CN.НВ26.В.02533_22 |  |  | https://www.youtube.com/watch?v=OqmhYTUmSwc https://www.youtube.com/watch?v=AzqreZNanvk https://rutube.ru/video/970b30cc08b169864bd56eb055062c4b/?p=U4pRG2ZONeZPRiaS4JqceA https://vkvideo.ru/video-227259215_456239118 | 52350 | штука |  | 1 | PCE CAR | 1 3 | 1 10 | шт. шт. | 4680409072073 14680409072070 | 16.2 44 | 7.5 35.5 | 17.6 20 | см. см. | 1.57 17.2 | кг. кг. |  |  | 3 | 0 | 1 | 2 |  |  | 48...48 В | 48...48 В | Винтовое соединение (EV000415) |  | AC (перемен.) (EV000460) | [5 empty] | 65 кВАр | 48 | [61 empty] | Срок гарантии на данное оборудование составляет 5 лет с момента отгрузки со склада Систэм Электрик, с подтверждением соответствующим документом | Подлежит замене
MC1DWKF7 | КОНТАКТОР MC1D ДЛЯ КОНДЕНСАТОРНЫХ БАТАРЕЙ 65 КВАР 1НО/2НЗ 110V 50/60ГЦ | Systeme Electric |  |  | 8536490000 | Прочие реле | Нет | Контактор серии SystemePact MC1D для конденсаторных батарей, номинальная мощность – 65 кВАр, 3P, 1НО+2НЗ, напряжение управления – 110 В пер.тока, категория применения – AC-6b, монтаж – на DIN-рейке или на монтажной плате с помощью винтовых зажимов. Контакторы серии SystemePact M MC1DE…WK предназначены для коммутации трехфазных одно- и многоступенчатых конденсаторных батарей, оснащены блоком контактов предварительного срабатывания и гасящих резисторов, ограничивающих величину тока до 60In (ранее Schneider Electric TeSys LC1D LC1DWKF7). | Пускорегулирующая аппаратура | PPCTR | MCC | SystemePact MCC - Контакторы для конд. | CTR | SystemePact MCP - Пускорег. Оптимум | SPO | Энергетика Оптимальная | EC001079 | Магнитный пускатель (контактор) для емкостной нагрузки | 7 | Китай | https://static-pcsp.systeme.ru/image/gXF9H-01nl8vA0736419a2dd305ca1679401693.jpeg | https://static-pcsp.systeme.ru/image/gXF9H-01nl8vA0736419a2dd305ca1679401693.jpeg | 1 | не указан | [8 empty] | https://api.systeme.ru/product/media/download/988325 https://api.systeme.ru/product/media/download/988525 | https://api.systeme.ru/product/media/download/989606 https://api.systeme.ru/product/media/download/991051 | https://api.systeme.ru/certificates/default/download/3541 https://api.systeme.ru/certificates/default/download/2934 | COTO (Российский морской регистр судоходства) С-ТР ТС-ЭМС С-ТР ТС-НВО | 25.44.01.12101.120 ЕАЭС RU С-CN.НВ26.В.02533_22 |  |  | https://www.youtube.com/watch?v=OqmhYTUmSwc https://www.youtube.com/watch?v=AzqreZNanvk https://rutube.ru/video/970b30cc08b169864bd56eb055062c4b/?p=U4pRG2ZONeZPRiaS4JqceA https://vkvideo.ru/video-227259215_456239118 | 52350 | штука |  | 1 | PCE CAR | 1 3 | 1 10 | шт. шт. | 4680409072080 14680409072087 | 16.2 44 | 7.5 35.5 | 17.6 20 | см. см. | 1.57 17.2 | кг. кг. |  |  | 3 | 0 | 1 | 2 |  |  | 110...110 В | 110...110 В | Винтовое соединение (EV000415) |  | AC (перемен.) (EV000460) | [5 empty] | 65 кВАр | 110 | [61 empty] | Срок гарантии на данное оборудование составляет 5 лет с момента отгрузки со склада Систэм Электрик, с подтверждением соответствующим документом | Подлежит замене
MC1DWKM7 | КОНТАКТОР MC1D ДЛЯ КОНДЕНСАТОРНЫХ БАТАРЕЙ 65 КВАР 1НО/2НЗ 220V 50/60ГЦ | Systeme Electric |  |  | 8536490000 | Прочие реле | Нет | Контактор серии SystemePact MC1D для конденсаторных батарей, номинальная мощность – 65 кВАр, 3P, 1НО+2НЗ, напряжение управления – 220 В пер.тока, категория применения – AC-6b, монтаж – на DIN-рейке или на монтажной плате с помощью винтовых зажимов. Контакторы серии SystemePact M MC1DE…WK предназначены для коммутации трехфазных одно- и многоступенчатых конденсаторных батарей, оснащены блоком контактов предварительного срабатывания и гасящих резисторов, ограничивающих величину тока до 60In (ранее Schneider Electric TeSys LC1D LC1DWKM7). | Пускорегулирующая аппаратура | PPCTR | MCC | SystemePact MCC - Контакторы для конд. | CTR | SystemePact MCP - Пускорег. Оптимум | SPO | Энергетика Оптимальная | EC001079 | Магнитный пускатель (контактор) для емкостной нагрузки | 7 | Китай | https://static-pcsp.systeme.ru/image/gXF9H-01nl8vA0736419a2dd305ca1679401693.jpeg | https://static-pcsp.systeme.ru/image/gXF9H-01nl8vA0736419a2dd305ca1679401693.jpeg | 1 | не указан | [8 empty] | https://api.systeme.ru/product/media/download/988325 https://api.systeme.ru/product/media/download/988525 | https://api.systeme.ru/product/media/download/989606 https://api.systeme.ru/product/media/download/991051 | https://api.systeme.ru/certificates/default/download/3541 https://api.systeme.ru/certificates/default/download/2934 | COTO (Российский морской регистр судоходства) С-ТР ТС-ЭМС С-ТР ТС-НВО | 25.44.01.12101.120 ЕАЭС RU С-CN.НВ26.В.02533_22 |  |  | https://www.youtube.com/watch?v=OqmhYTUmSwc https://www.youtube.com/watch?v=AzqreZNanvk https://rutube.ru/video/970b30cc08b169864bd56eb055062c4b/?p=U4pRG2ZONeZPRiaS4JqceA https://vkvideo.ru/video-227259215_456239118 | 50950 | штука | 0 | 1 | PCE CAR P12 | 1 3 4 | 1 10 240 | шт. шт. шт. | 4680409072097 14680409072094 | 16.2 44 120 | 7.5 35.5 80 | 17.6 20 100 | см. см. см. | 1.57 17.2 406.336 | кг. кг. кг. |  |  | 3 | 0 | 1 | 2 |  |  | 220...220 В | 220...220 В | Винтовое соединение (EV000415) |  | AC (перемен.) (EV000460) | [5 empty] | 65 кВАр | 220 | [61 empty] | Срок гарантии на данное оборудование составляет 5 лет с момента отгрузки со склада Систэм Электрик, с подтверждением соответствующим документом | Подлежит замене
MC1DWKQ7 | КОНТАКТОР MC1D ДЛЯ КОНДЕНСАТОРНЫХ БАТАРЕЙ 65 КВАР 1НО/2НЗ 380V 50/60ГЦ | Systeme Electric |  |  | 8536490000 | Прочие реле | Нет | Контактор серии SystemePact MC1D для конденсаторных батарей, номинальная мощность – 65 кВАр, 3P, 1НО+2НЗ, напряжение управления – 380 В пер.тока, категория применения – AC-6b, монтаж – на DIN-рейке или на монтажной плате с помощью винтовых зажимов. Контакторы серии SystemePact M MC1DE…WK предназначены для коммутации трехфазных одно- и многоступенчатых конденсаторных батарей, оснащены блоком контактов предварительного срабатывания и гасящих резисторов, ограничивающих величину тока до 60In (ранее Schneider Electric TeSys LC1D LC1DWKQ7). | Пускорегулирующая аппаратура | PPCTR | MCC | SystemePact MCC - Контакторы для конд. | CTR | SystemePact MCP - Пускорег. Оптимум | SPO | Энергетика Оптимальная | EC001079 | Магнитный пускатель (контактор) для емкостной нагрузки | 7 | Китай | https://static-pcsp.systeme.ru/image/gXF9H-01nl8vA0736419a2dd305ca1679401693.jpeg | https://static-pcsp.systeme.ru/image/gXF9H-01nl8vA0736419a2dd305ca1679401693.jpeg | 1 | не указан | [8 empty] | https://api.systeme.ru/product/media/download/988325 https://api.systeme.ru/product/media/download/988525 | https://api.systeme.ru/product/media/download/989606 https://api.systeme.ru/product/media/download/991051 | https://api.systeme.ru/certificates/default/download/3541 https://api.systeme.ru/certificates/default/download/2934 | COTO (Российский морской регистр судоходства) С-ТР ТС-ЭМС С-ТР ТС-НВО | 25.44.01.12101.120 ЕАЭС RU С-CN.НВ26.В.02533_22 |  |  | https://www.youtube.com/watch?v=OqmhYTUmSwc https://www.youtube.com/watch?v=AzqreZNanvk https://rutube.ru/video/970b30cc08b169864bd56eb055062c4b/?p=U4pRG2ZONeZPRiaS4JqceA https://vkvideo.ru/video-227259215_456239118 | 52350 | штука |  | 1 | PCE CAR | 1 3 | 1 10 | шт. шт. | 4680409072103 14680409072100 | 16.2 44 | 7.5 35.5 | 17.6 20 | см. см. | 1.57 17.2 | кг. кг. |  |  | 3 | 0 | 1 | 2 |  |  | 380...380 В | 380...380 В | Винтовое соединение (EV000415) |  | AC (перемен.) (EV000460) | [5 empty] | 65 кВАр | 380 | [61 empty] | Срок гарантии на данное оборудование составляет 5 лет с момента отгрузки со склада Систэм Электрик, с подтверждением соответствующим документом | Подлежит замене
MC1G120EHE | КОНТАКТОР MC1G 3P 120A 2НО+2НЗ AC/DC 48-130V 50/60ГЦ | Systeme Electric |  |  | 8536490000 | Прочие реле | Нет | Контактор серии SystemePact MC1G на номинальный ток 120 А, 3P, 2НО+2НЗ; напряжение управления – 48…130 В пер./пост. тока; крепеж – на монтажной плате. Контакторы серии SystemePact MC1G разработаны для управления двигателями различных типов, а также насосами, лифтов и системами вентиляции. Они имеют увеличенный электрический и механический ресурс; могут оснащаться дополнительными контактами, тепловыми реле, механическими блокировками, ограничителями перенапряжений (ранее Schneider Electric TeSys, TeSys LC1F, TeSys LC1G LC1D115E7, LC1D115ED, LC1F115E7, LC1F115ED, LC1F115F7, LC1G115EHEN). | Пускорегулирующая аппаратура | PPCTR | MCG | SystemePact MC1G - Контакторы 120-800A | CTR | SystemePact MCP - Пускорег. Оптимум | SPO | Энергетика Оптимальная | EC000066 | Магнитный пускатель/контактор перемен. тока (AC) | 7 | Китай | https://static-pcsp.systeme.ru/image/vQj19hHhSI-U0A4w64f025771b51a1693459831.jpeg | https://static-pcsp.systeme.ru/image/vQj19hHhSI-U0A4w64f025771b51a1693459831.jpeg | 1 | не указан | [8 empty] | https://api.systeme.ru/product/media/download/988325 | https://api.systeme.ru/product/media/download/989707 https://api.systeme.ru/product/media/download/990943 https://api.systeme.ru/product/media/download/991051 | https://api.systeme.ru/certificates/default/download/3541 https://api.systeme.ru/certificates/default/download/2934 | COTO (Российский морской регистр судоходства) С-ТР ТС-ЭМС С-ТР ТС-НВО | 25.44.01.12101.120 ЕАЭС RU С-CN.НВ26.В.02533_22 |  |  | https://www.youtube.com/watch?v=OqmhYTUmSwc https://www.youtube.com/watch?v=ucI0BQkPSaA https://www.youtube.com/watch?v=_px4JEwilk8 https://www.youtube.com/watch?v=AzqreZNanvk https://rutube.ru/video/970b30cc08b169864bd56eb055062c4b/?p=U4pRG2ZONeZPRiaS4JqceA https://vkvideo.ru/video-227259215_456239118 | 41100 | штука |  | 1 | PCE CAR P12 | 1 3 4 | 1 4 80 | шт. шт. шт. | 4680409075524 14680409075521 | 22.8 39 120 | 18 23.8 80 | 17.5 38 100 | см. см. см. | 3.82 15.78 336 | кг. кг. кг. | Нет | 55 кВт | 3 | 0 | 2 | 2 | 120 А | 250 А | 48...48 В | 48...48 В | Болтовое соединение (EV008864) | Нет | AC/DC (перемен./постоян.) (EV000509) | 115 А | 55 кВт | Контактор (RV000701) |  | 48...48 В |  |  | 75 кВт | [60 empty] | Срок гарантии на данное оборудование составляет 5 лет с момента отгрузки со склада Систэм Электрик, с подтверждением соответствующим документом | Подлежит замене
MC1G120F5 | КОНТАКТОР MC1G 3P 120A 2НО+2НЗ 110V 50ГЦ | Systeme Electric |  |  | 8536490000 | Прочие реле | Нет | Контактор серии SystemePact MC1G на номинальный ток 120 А, 3P, 2НО+2НЗ; напряжение управления – 110 В пер.тока; крепеж – на монтажной плате. Контакторы серии SystemePact MC1G разработаны для управления двигателями различных типов, а также насосами, лифтов и системами вентиляции. Они имеют увеличенный электрический и механический ресурс; могут оснащаться дополнительными контактами, тепловыми реле, механическими блокировками, ограничителями перенапряжений (ранее Schneider Electric TeSys, TeSys LC1E LC1D115F5, LC1D115F7, LC1D115FE7, LC1E120F5, LC1F115F7). | Пускорегулирующая аппаратура | PPCTR | MCG | SystemePact MC1G - Контакторы 120-800A | CTR | SystemePact MCP - Пускорег. Оптимум | SPO | Энергетика Оптимальная | EC000066 | Магнитный пускатель/контактор перемен. тока (AC) | 7 | Китай | https://static-pcsp.systeme.ru/image/vQj19hHhSI-U0A4w64f025771b51a1693459831.jpeg | https://static-pcsp.systeme.ru/image/vQj19hHhSI-U0A4w64f025771b51a1693459831.jpeg | 1 | не указан | [8 empty] | https://api.systeme.ru/product/media/download/988325 | https://api.systeme.ru/product/media/download/989707 https://api.systeme.ru/product/media/download/990943 https://api.systeme.ru/product/media/download/991051 | https://api.systeme.ru/certificates/default/download/3541 https://api.systeme.ru/certificates/default/download/2934 | COTO (Российский морской регистр судоходства) С-ТР ТС-ЭМС С-ТР ТС-НВО | 25.44.01.12101.120 ЕАЭС RU С-CN.НВ26.В.02533_22 |  |  | https://www.youtube.com/watch?v=OqmhYTUmSwc https://www.youtube.com/watch?v=ucI0BQkPSaA https://www.youtube.com/watch?v=_px4JEwilk8 https://www.youtube.com/watch?v=AzqreZNanvk https://rutube.ru/video/970b30cc08b169864bd56eb055062c4b/?p=U4pRG2ZONeZPRiaS4JqceA https://vkvideo.ru/video-227259215_456239118 | 35250 | штука | 0 | 1 | PCE CAR | 1 3 | 1 4 | шт. шт. | 4680409075494 14680409075491 | 22.8 39 | 18 23.8 | 17.5 38 | см. см. | 3.82 15.78 | кг. кг. | Нет | 55 кВт | 3 | 0 | 2 | 2 | 120 А | 200 А | 110...110 В | 110...110 В | Болтовое соединение (EV008864) | Нет | AC (перемен.) (EV000460) | 40 А | 18.5 кВт | Контактор (RV000701) | 110 В | [64 empty] | Срок гарантии на данное оборудование составляет 5 лет с момента отгрузки со склада Систэм Электрик, с подтверждением соответствующим документом | Подлежит замене
MC1G120KUE | КОНТАКТОР MC1G 3P 120A 2НО+2НЗ AC/DC 100-250V 50/60ГЦ | Systeme Electric |  |  | 8536490000 | Прочие реле | Нет | Контактор серии SystemePact MC1G на номинальный ток 120 А, 3P, 2НО+2НЗ; напряжение управления – 110…250 В пер./пост. тока; крепеж – на монтажной плате. Контакторы серии SystemePact MC1G разработаны для управления двигателями различных типов, а также насосами, лифтов и системами вентиляции. Они имеют увеличенный электрический и механический ресурс; могут оснащаться дополнительными контактами, тепловыми реле, механическими блокировками, ограничителями перенапряжений (ранее Schneider Electric TeSys, TeSys LC1F, TeSys LC1G LC1D115FD, LC1D115GD, LC1D115MD, LC1D115U7, LC1F115KUE, LC1F115M7, LC1F115MD, LC1F115P7, LC1G115KUEN). | Пускорегулирующая аппаратура | PPCTR | MCG | SystemePact MC1G - Контакторы 120-800A | CTR | SystemePact MCP - Пускорег. Оптимум | SPO | Энергетика Оптимальная | EC000066 | Магнитный пускатель/контактор перемен. тока (AC) | 7 | Китай | https://static-pcsp.systeme.ru/image/vQj19hHhSI-U0A4w64f025771b51a1693459831.jpeg | https://static-pcsp.systeme.ru/image/vQj19hHhSI-U0A4w64f025771b51a1693459831.jpeg | 1 | не указан | [8 empty] | https://api.systeme.ru/product/media/download/988325 | https://api.systeme.ru/product/media/download/989707 https://api.systeme.ru/product/media/download/990943 https://api.systeme.ru/product/media/download/991051 | https://api.systeme.ru/certificates/default/download/3541 https://api.systeme.ru/certificates/default/download/2934 | COTO (Российский морской регистр судоходства) С-ТР ТС-ЭМС С-ТР ТС-НВО | 25.44.01.12101.120 ЕАЭС RU С-CN.НВ26.В.02533_22 |  |  | https://www.youtube.com/watch?v=OqmhYTUmSwc https://www.youtube.com/watch?v=ucI0BQkPSaA https://www.youtube.com/watch?v=_px4JEwilk8 https://www.youtube.com/watch?v=AzqreZNanvk https://rutube.ru/video/970b30cc08b169864bd56eb055062c4b/?p=U4pRG2ZONeZPRiaS4JqceA https://vkvideo.ru/video-227259215_456239118 | 44000 | штука | 0 | 1 | PCE CAR P12 | 1 3 4 | 1 4 80 | шт. шт. шт. | 4680409075531 | 22.8 40 120 | 18 25 80 | 17.5 40 110.8 | см. см. см. | 3.82 16.246 334 | кг. кг. кг. | Нет | 55 кВт | 3 | 0 | 2 | 2 | 120 А | 200 А | 100...100 В | 100...100 В | Болтовое соединение (EV008864) | Нет | AC/DC (перемен./постоян.) (EV000509) | 40 А | 18.5 кВт | Контактор (RV000701) |  | 100...100 В | [63 empty] | Срок гарантии на данное оборудование составляет 5 лет с момента отгрузки со склада Систэм Электрик, с подтверждением соответствующим документом | Подлежит замене
MC1G120M5 | КОНТАКТОР MC1G 3P 120A 2НО+2НЗ 220V 50ГЦ | Systeme Electric |  |  | 8536490000 | Прочие реле | Нет | Контактор серии SystemePact MC1G на номинальный ток 120 А, 3P, 2НО+2НЗ; напряжение управления – 220 В пер.тока; крепеж – на монтажной плате. Контакторы серии SystemePact MC1G разработаны для управления двигателями различных типов, а также насосами, лифтов и системами вентиляции. Они имеют увеличенный электрический и механический ресурс; могут оснащаться дополнительными контактами, тепловыми реле, механическими блокировками, ограничителями перенапряжений (ранее Schneider Electric TeSys D - Контакторы &lt; 150A, ETVS CTR - Контакторы &lt;630A, TeSys F - Контакторы 115-800A, TeSys, TeSys LC1E, TeSys LC1F LC1D1156M5, LC1D1156M7, LC1D1156P7, LC1D115M5, LC1D115M7, LC1D115P5, LC1D115P7, LC1E120M5, LC1F115M7, LC1F115P7, LC1D115M5, LC1D115M7, LC1D115P5, LC1D115P7, LC1E120M5, LC1F115M7, LC1F115P7, LC1G115KUEN). | Пускорегулирующая аппаратура | PPCTR | MCG | SystemePact MC1G - Контакторы 120-800A | CTR | SystemePact MCP - Пускорег. Оптимум | SPO | Энергетика Оптимальная | EC000066 | Магнитный пускатель/контактор перемен. тока (AC) | 7 | Китай | https://static-pcsp.systeme.ru/image/vQj19hHhSI-U0A4w64f025771b51a1693459831.jpeg | https://static-pcsp.systeme.ru/image/vQj19hHhSI-U0A4w64f025771b51a1693459831.jpeg | 1 | не указан | [8 empty] | https://api.systeme.ru/product/media/download/988325 | https://api.systeme.ru/product/media/download/989707 https://api.systeme.ru/product/media/download/990943 https://api.systeme.ru/product/media/download/991051 | https://api.systeme.ru/certificates/default/download/3541 https://api.systeme.ru/certificates/default/download/2934 | COTO (Российский морской регистр судоходства) С-ТР ТС-ЭМС С-ТР ТС-НВО | 25.44.01.12101.120 ЕАЭС RU С-CN.НВ26.В.02533_22 |  |  | https://www.youtube.com/watch?v=OqmhYTUmSwc https://www.youtube.com/watch?v=ucI0BQkPSaA https://www.youtube.com/watch?v=_px4JEwilk8 https://www.youtube.com/watch?v=AzqreZNanvk https://rutube.ru/video/970b30cc08b169864bd56eb055062c4b/?p=U4pRG2ZONeZPRiaS4JqceA https://vkvideo.ru/video-227259215_456239118 | 35250 | штука | 0 | 1 | PCE CAR P12 | 1 3 4 | 1 4 64 | шт. шт. шт. | 4680409075500 14680409075507 | 22.8 39 120 | 18 23.8 80 | 17.5 38 84 | см. см. см. | 3.82 15.78 263 | кг. кг. кг. | Нет | 55 кВт | 3 | 0 | 2 | 2 | 120 А | 200 А | 220...220 В | 220...220 В | Болтовое соединение (EV008864) | Нет | AC (перемен.) (EV000460) | 40 А | 18.5 кВт | Контактор (RV000701) | 220 В | [64 empty] | Срок гарантии на данное оборудование составляет 5 лет с момента отгрузки со склада Систэм Электрик, с подтверждением соответствующим документом | Подлежит замене
MC1G120Q5 | КОНТАКТОР MC1G 3P 120A 2НО+2НЗ 380V 50ГЦ | Systeme Electric |  |  | 8536490000 | Прочие реле | Нет | Контактор серии SystemePact MC1G на номинальный ток 120 А, 3P, 2НО+2НЗ; напряжение управления – 380 В пер.тока; крепеж – на монтажной плате. Контакторы серии SystemePact MC1G разработаны для управления двигателями различных типов, а также насосами, лифтов и системами вентиляции. Они имеют увеличенный электрический и механический ресурс; могут оснащаться дополнительными контактами, тепловыми реле, механическими блокировками, ограничителями перенапряжений (ранее Schneider Electric TeSys D - Контакторы &lt; 150A, ETVS CTR - Контакторы &lt;630A, TeSys F - Контакторы 115-800A, TeSys, TeSys LC1E, TeSys LC1F LC1D115Q7, LC1D80AN7, LC1D80AQ7, LC1D80AV7, LC1D80N7, LC1D80Q5, LC1D80Q7, LC1D80V7, LC1D95N7, LC1D95Q5, LC1D95Q7, LC1D95V7, LC1E120Q5, LC1F115Q7, LC1D115Q7, LC1E120Q5, LC1F115Q7, LC1G115LSEA). | Пускорегулирующая аппаратура | PPCTR | MCG | SystemePact MC1G - Контакторы 120-800A | CTR | SystemePact MCP - Пускорег. Оптимум | SPO | Энергетика Оптимальная | EC000066 | Магнитный пускатель/контактор перемен. тока (AC) | 7 | Китай | https://static-pcsp.systeme.ru/image/vQj19hHhSI-U0A4w64f025771b51a1693459831.jpeg | https://static-pcsp.systeme.ru/image/vQj19hHhSI-U0A4w64f025771b51a1693459831.jpeg | 1 | не указан | [8 empty] | https://api.systeme.ru/product/media/download/988325 | https://api.systeme.ru/product/media/download/989707 https://api.systeme.ru/product/media/download/990943 https://api.systeme.ru/product/media/download/991051 | https://api.systeme.ru/certificates/default/download/3541 https://api.systeme.ru/certificates/default/download/2934 | COTO (Российский морской регистр судоходства) С-ТР ТС-ЭМС С-ТР ТС-НВО | 25.44.01.12101.120 ЕАЭС RU С-CN.НВ26.В.02533_22 |  |  | https://www.youtube.com/watch?v=OqmhYTUmSwc https://www.youtube.com/watch?v=ucI0BQkPSaA https://www.youtube.com/watch?v=_px4JEwilk8 https://www.youtube.com/watch?v=AzqreZNanvk https://rutube.ru/video/970b30cc08b169864bd56eb055062c4b/?p=U4pRG2ZONeZPRiaS4JqceA https://vkvideo.ru/video-227259215_456239118 | 35250 | штука | 0 | 1 | PCE CAR | 1 3 | 1 4 | шт. шт. | 4680409075517 14680409075514 | 22.8 39 | 18 23.8 | 17.5 38 | см. см. | 3.82 15.78 | кг. кг. | Нет | 55 кВт | 3 | 0 | 2 | 2 | 120 А | 200 А | 380...380 В | 380...380 В | Болтовое соединение (EV008864) | Нет | AC (перемен.) (EV000460) | 40 А | 18.5 кВт | Контактор (RV000701) | 380 В | [64 empty] | Срок гарантии на данное оборудование составляет 5 лет с момента отгрузки со склада Систэм Электрик, с подтверждением соответствующим документом | Подлежит замене
MC1G120URE | КОНТАКТОР MC1G 3P 120A 2НО+2НЗ AC/DC 250-500V 50/60ГЦ | Systeme Electric |  |  | 8536490000 | Прочие реле | Нет | Контактор серии SystemePact MC1G на номинальный ток 120 А, 3P, 2НО+2НЗ; напряжение управления – 250…500 В пер./пост. тока; крепеж – на монтажной плате. Контакторы серии SystemePact MC1G разработаны для управления двигателями различных типов, а также насосами, лифтов и системами вентиляции. Они имеют увеличенный электрический и механический ресурс; могут оснащаться дополнительными контактами, тепловыми реле, механическими блокировками, ограничителями перенапряжений (ранее Schneider Electric TeSys D - Контакторы &lt; 150A, TeSys F - Контакторы 115-800A, TeSys, TeSys LC1F, TeSys LC1G LC1D115V7, LC1F115N7, LC1F115V7, LC1D115V7, LC1F115N7, LC1F115Q7, LC1F115V7, LC1G115LSEA). | Пускорегулирующая аппаратура | PPCTR | MCG | SystemePact MC1G - Контакторы 120-800A | CTR | SystemePact MCP - Пускорег. Оптимум | SPO | Энергетика Оптимальная | EC000066 | Магнитный пускатель/контактор перемен. тока (AC) | 7 | Китай | https://static-pcsp.systeme.ru/image/vQj19hHhSI-U0A4w64f025771b51a1693459831.jpeg | https://static-pcsp.systeme.ru/image/vQj19hHhSI-U0A4w64f025771b51a1693459831.jpeg | 1 | не указан | [8 empty] | https://api.systeme.ru/product/media/download/988325 | https://api.systeme.ru/product/media/download/989707 https://api.systeme.ru/product/media/download/990943 https://api.systeme.ru/product/media/download/991051 | https://api.systeme.ru/certificates/default/download/3541 https://api.systeme.ru/certificates/default/download/2934 | COTO (Российский морской регистр судоходства) С-ТР ТС-ЭМС С-ТР ТС-НВО | 25.44.01.12101.120 ЕАЭС RU С-CN.НВ26.В.02533_22 |  |  | https://www.youtube.com/watch?v=OqmhYTUmSwc https://www.youtube.com/watch?v=ucI0BQkPSaA https://www.youtube.com/watch?v=_px4JEwilk8 https://www.youtube.com/watch?v=AzqreZNanvk https://rutube.ru/video/970b30cc08b169864bd56eb055062c4b/?p=U4pRG2ZONeZPRiaS4JqceA https://vkvideo.ru/video-227259215_456239118 | 45800 | штука | 0 | 1 | PCE CAR | 1 3 | 1 4 | шт. шт. | 4680409075548 14680409075545 | 22.8 39 | 18 23.8 | 17.5 38 | см. см. | 3.82 15.78 | кг. кг. | Нет | 55 кВт | 3 | 0 | 2 | 2 | 120 А | 250 А | 250...250 В | 250...250 В | Болтовое соединение (EV008864) | Нет | AC/DC (перемен./постоян.) (EV000509) | 115 А | 55 кВт | Контактор (RV000701) |  | 250...250 В |  |  | 75 кВт | [60 empty] | Срок гарантии на данное оборудование составляет 5 лет с момента отгрузки со склада Систэм Электрик, с подтверждением соответствующим документом | Подлежит замене
MC1G160EHE | КОНТАКТОР MC1G 3P 160A 2НО+2НЗ AC/DC 48-130V 50/60ГЦ | Systeme Electric |  |  | 8536490000 | Прочие реле | Нет | Контактор серии SystemePact MC1G на номинальный ток 160 А, 3P, 2НО+2НЗ; напряжение управления – 48…130 В пер./пост. тока; крепеж – на монтажной плате. Контакторы серии SystemePact MC1G разработаны для управления двигателями различных типов, а также насосами, лифтов и системами вентиляции. Они имеют увеличенный электрический и механический ресурс; могут оснащаться дополнительными контактами, тепловыми реле, механическими блокировками, ограничителями перенапряжений (ранее Schneider Electric TeSys, TeSys LC1F, TeSys LC1G LC1D150E7, LC1D150ED, LC1F150E7, LC1F150F7, LC1F150FD, LC1G150EHEN). | Пускорегулирующая аппаратура | PPCTR | MCG | SystemePact MC1G - Контакторы 120-800A | CTR | SystemePact MCP - Пускорег. Оптимум | SPO | Энергетика Оптимальная | EC000066 | Магнитный пускатель/контактор перемен. тока (AC) | 7 | Китай | https://static-pcsp.systeme.ru/image/vQj19hHhSI-U0A4w64f025771b51a1693459831.jpeg | https://static-pcsp.systeme.ru/image/vQj19hHhSI-U0A4w64f025771b51a1693459831.jpeg | 1 | не указан | [8 empty] | https://api.systeme.ru/product/media/download/988325 | https://api.systeme.ru/product/media/download/989707 https://api.systeme.ru/product/media/download/990943 https://api.systeme.ru/product/media/download/991051 | https://api.systeme.ru/certificates/default/download/3541 https://api.systeme.ru/certificates/default/download/2934 | COTO (Российский морской регистр судоходства) С-ТР ТС-ЭМС С-ТР ТС-НВО | 25.44.01.12101.120 ЕАЭС RU С-CN.НВ26.В.02533_22 |  |  | https://www.youtube.com/watch?v=OqmhYTUmSwc https://www.youtube.com/watch?v=ucI0BQkPSaA https://www.youtube.com/watch?v=_px4JEwilk8 https://www.youtube.com/watch?v=AzqreZNanvk https://rutube.ru/video/970b30cc08b169864bd56eb055062c4b/?p=U4pRG2ZONeZPRiaS4JqceA https://vkvideo.ru/video-227259215_456239118 | 43500 | штука | 0 | 1 | PCE CAR | 1 3 | 1 4 | шт. шт. | 4680409075586 14680409075583 | 22.8 39 | 18 23.8 | 17.5 38 | см. см. | 3.82 15.78 | кг. кг. | Нет | 75 кВт | 3 | 0 | 2 | 2 | 150 А | 250 А | 48...48 В | 48...48 В | Винтовое соединение (EV000415) | Да | AC/DC (перемен./постоян.) (EV000509) |  |  | Контактор (RV000701) |  | 48...48 В | [63 empty] | Срок гарантии на данное оборудование составляет 5 лет с момента отгрузки со склада Систэм Электрик, с подтверждением соответствующим документом | Подлежит замене
MC1G160F5 | КОНТАКТОР MC1G 3P 160A 2НО+2НЗ 110V 50ГЦ | Systeme Electric |  |  | 8536490000 | Прочие реле | Нет | Контактор серии SystemePact MC1G на номинальный ток 160 А, 3P, 2НО+2НЗ; напряжение управления – 110 В пер.тока; крепеж – на монтажной плате. Контакторы серии SystemePact MC1G разработаны для управления двигателями различных типов, а также насосами, лифтов и системами вентиляции. Они имеют увеличенный электрический и механический ресурс; могут оснащаться дополнительными контактами, тепловыми реле, механическими блокировками, ограничителями перенапряжений (ранее Schneider Electric TeSys, TeSys LC1E LC1D150F7, LC1D150FE7, LC1E160F5, LC1F150F7). | Пускорегулирующая аппаратура | PPCTR | MCG | SystemePact MC1G - Контакторы 120-800A | CTR | SystemePact MCP - Пускорег. Оптимум | SPO | Энергетика Оптимальная | EC000066 | Магнитный пускатель/контактор перемен. тока (AC) | 7 | Китай | https://static-pcsp.systeme.ru/image/vQj19hHhSI-U0A4w64f025771b51a1693459831.jpeg | https://static-pcsp.systeme.ru/image/vQj19hHhSI-U0A4w64f025771b51a1693459831.jpeg | 1 | не указан | [8 empty] | https://api.systeme.ru/product/media/download/988325 | https://api.systeme.ru/product/media/download/989707 https://api.systeme.ru/product/media/download/990943 https://api.systeme.ru/product/media/download/991051 | https://api.systeme.ru/certificates/default/download/3541 https://api.systeme.ru/certificates/default/download/2934 | COTO (Российский морской регистр судоходства) С-ТР ТС-ЭМС С-ТР ТС-НВО | 25.44.01.12101.120 ЕАЭС RU С-CN.НВ26.В.02533_22 |  |  | https://www.youtube.com/watch?v=OqmhYTUmSwc https://www.youtube.com/watch?v=ucI0BQkPSaA https://www.youtube.com/watch?v=_px4JEwilk8 https://www.youtube.com/watch?v=AzqreZNanvk https://rutube.ru/video/970b30cc08b169864bd56eb055062c4b/?p=U4pRG2ZONeZPRiaS4JqceA https://vkvideo.ru/video-227259215_456239118 | 36200 | штука | 0 | 1 | PCE CAR | 1 3 | 1 4 | шт. шт. | 4680409075555 14680409075552 | 22.8 39 | 18 23.8 | 17.5 38 | см. см. | 3.82 15.78 | кг. кг. | Нет | 75 кВт | 3 | 0 | 1 | 1 | 160 А | 200 А | 110...110 В | 110...110 В | Винтовое соединение (EV000415) | Нет | AC (перемен.) (EV000460) |  |  | Контактор (RV000701) | 110 В | [64 empty] | Срок гарантии на данное оборудование составляет 5 лет с момента отгрузки со склада Систэм Электрик, с подтверждением соответствующим документом | Подлежит замене
MC1G160KUE | КОНТАКТОР MC1G 3P 160A 2НО+2НЗ AC/DC 100-250V 50/60ГЦ | Systeme Electric |  |  | 8536490000 | Прочие реле | Нет | Контактор серии SystemePact MC1G на номинальный ток 160 А, 3P, 2НО+2НЗ; напряжение управления – 110…250 В пер./пост. тока; крепеж – на монтажной плате. Контакторы серии SystemePact MC1G разработаны для управления двигателями различных типов, а также насосами, лифтов и системами вентиляции. Они имеют увеличенный электрический и механический ресурс; могут оснащаться дополнительными контактами, тепловыми реле, механическими блокировками, ограничителями перенапряжений (ранее Schneider Electric TeSys, EasyPact TVS, TeSys LC1F, TeSys LC1G LC1D150FD, LC1D150MD, LC1D150U7, LC1E160U5, LC1F150KUE, LC1F150M7, LC1F150MD, LC1F150P7, LC1G150KUEN). | Пускорегулирующая аппаратура | PPCTR | MCG | SystemePact MC1G - Контакторы 120-800A | CTR | SystemePact MCP - Пускорег. Оптимум | SPO | Энергетика Оптимальная | EC000066 | Магнитный пускатель/контактор перемен. тока (AC) | 7 | Китай | https://static-pcsp.systeme.ru/image/vQj19hHhSI-U0A4w64f025771b51a1693459831.jpeg | https://static-pcsp.systeme.ru/image/vQj19hHhSI-U0A4w64f025771b51a1693459831.jpeg | 1 | не указан | [8 empty] | https://api.systeme.ru/product/media/download/988325 | https://api.systeme.ru/product/media/download/989707 https://api.systeme.ru/product/media/download/990943 https://api.systeme.ru/product/media/download/991051 | https://api.systeme.ru/certificates/default/download/3541 https://api.systeme.ru/certificates/default/download/2934 | COTO (Российский морской регистр судоходства) С-ТР ТС-ЭМС С-ТР ТС-НВО | 25.44.01.12101.120 ЕАЭС RU С-CN.НВ26.В.02533_22 |  |  | https://www.youtube.com/watch?v=OqmhYTUmSwc https://www.youtube.com/watch?v=ucI0BQkPSaA https://www.youtube.com/watch?v=_px4JEwilk8 https://www.youtube.com/watch?v=AzqreZNanvk https://rutube.ru/video/970b30cc08b169864bd56eb055062c4b/?p=U4pRG2ZONeZPRiaS4JqceA https://vkvideo.ru/video-227259215_456239118 | 44000 | штука | 0 | 1 | PCE CAR P12 | 1 3 4 | 1 4 72 | шт. шт. шт. | 4680409075593 14680409075590 | 22.8 39 120 | 18 23.8 80 | 17.5 38 91 | см. см. см. | 3.82 15.78 300 | кг. кг. кг. | Нет | 75 кВт | 3 | 0 | 2 | 2 | 150 А | 250 А | 100...100 В | 100...100 В | Винтовое соединение (EV000415) | Да | AC/DC (перемен./постоян.) (EV000509) |  |  | Контактор (RV000701) |  | 100...100 В | [63 empty] | Срок гарантии на данное оборудование составляет 5 лет с момента отгрузки со склада Систэм Электрик, с подтверждением соответствующим документом | Подлежит замене
MC1G160M5 | КОНТАКТОР MC1G 3P 160A 2НО+2НЗ 220V 50ГЦ | Systeme Electric |  |  | 8536490000 | Прочие реле | Нет | Контактор серии SystemePact MC1G на номинальный ток 160 А, 3P, 2НО+2НЗ; напряжение управления – 220 В пер.тока; крепеж – на монтажной плате. Контакторы серии SystemePact MC1G разработаны для управления двигателями различных типов, а также насосами, лифтов и системами вентиляции. Они имеют увеличенный электрический и механический ресурс; могут оснащаться дополнительными контактами, тепловыми реле, механическими блокировками, ограничителями перенапряжений (ранее Schneider Electric TeSys F - Контакторы 115-800A, TeSys D - Контакторы &lt; 150A, ETVS CTR - Контакторы &lt;630A, TeSys, TeSys LC1E CR1F150U7, LC1D1506M7, LC1D1506P7, LC1D150M7, LC1D150P7, LC1E160M5, LC1F150M7, LC1F150P7, LC1D150M7, LC1D150P7, LC1E160M5, LC1F150M7, LC1F150P7, LC1G150KUEN). | Пускорегулирующая аппаратура | PPCTR | MCG | SystemePact MC1G - Контакторы 120-800A | CTR | SystemePact MCP - Пускорег. Оптимум | SPO | Энергетика Оптимальная | EC000066 | Магнитный пускатель/контактор перемен. тока (AC) | 7 | Китай | https://static-pcsp.systeme.ru/image/vQj19hHhSI-U0A4w64f025771b51a1693459831.jpeg | https://static-pcsp.systeme.ru/image/vQj19hHhSI-U0A4w64f025771b51a1693459831.jpeg | 1 | не указан | [8 empty] | https://api.systeme.ru/product/media/download/988325 | https://api.systeme.ru/product/media/download/989707 https://api.systeme.ru/product/media/download/990943 https://api.systeme.ru/product/media/download/991051 | https://api.systeme.ru/certificates/default/download/3541 https://api.systeme.ru/certificates/default/download/2934 | COTO (Российский морской регистр судоходства) С-ТР ТС-ЭМС С-ТР ТС-НВО | 25.44.01.12101.120 ЕАЭС RU С-CN.НВ26.В.02533_22 |  |  | https://www.youtube.com/watch?v=OqmhYTUmSwc https://www.youtube.com/watch?v=ucI0BQkPSaA https://www.youtube.com/watch?v=_px4JEwilk8 https://www.youtube.com/watch?v=AzqreZNanvk https://rutube.ru/video/970b30cc08b169864bd56eb055062c4b/?p=U4pRG2ZONeZPRiaS4JqceA https://vkvideo.ru/video-227259215_456239118 | 35150 | штука | 0 | 1 | PCE CAR P12 | 1 3 4 | 1 4 72 | шт. шт. шт. | 4680409075562 14680409075569 | 22.8 39 120 | 18 23.8 80 | 17.5 38 110 | см. см. см. | 3.82 15.78 301 | кг. кг. кг. | Нет | 75 кВт | 3 | 0 | 1 | 1 | 160 А | 200 А | 220...220 В | 220...220 В | Винтовое соединение (EV000415) | Нет | AC (перемен.) (EV000460) |  |  | Контактор (RV000701) | 220 В | [64 empty] | Срок гарантии на данное оборудование составляет 5 лет с момента отгрузки со склада Систэм Электрик, с подтверждением соответствующим документом | Подлежит замене
MC1G160Q5 | КОНТАКТОР MC1G 3P 160A 2НО+2НЗ 380V 50ГЦ | Systeme Electric |  |  | 8536490000 | Прочие реле | Нет | Контактор серии SystemePact MC1G на номинальный ток 160 А, 3P, 2НО+2НЗ; напряжение управления – 380 В пер.тока; крепеж – на монтажной плате. Контакторы серии SystemePact MC1G разработаны для управления двигателями различных типов, а также насосами, лифтов и системами вентиляции. Они имеют увеличенный электрический и механический ресурс; могут оснащаться дополнительными контактами, тепловыми реле, механическими блокировками, ограничителями перенапряжений (ранее Schneider Electric TeSys D - Контакторы &lt; 150A, ETVS CTR - Контакторы &lt;630A, TeSys F - Контакторы 115-800A, TeSys, TeSys LC1E, TeSys LC1F LC1D1506Q7, LC1D150Q7, LC1E160Q5, LC1F150Q7, LC1D150Q7, LC1E160Q5, LC1F150Q7, LC1G150LSEA). | Пускорегулирующая аппаратура | PPCTR | MCG | SystemePact MC1G - Контакторы 120-800A | CTR | SystemePact MCP - Пускорег. Оптимум | SPO | Энергетика Оптимальная | EC000066 | Магнитный пускатель/контактор перемен. тока (AC) | 7 | Китай | https://static-pcsp.systeme.ru/image/vQj19hHhSI-U0A4w64f025771b51a1693459831.jpeg | https://static-pcsp.systeme.ru/image/vQj19hHhSI-U0A4w64f025771b51a1693459831.jpeg | 1 | не указан | [8 empty] | https://api.systeme.ru/product/media/download/988325 | https://api.systeme.ru/product/media/download/989707 https://api.systeme.ru/product/media/download/990943 https://api.systeme.ru/product/media/download/991051 | https://api.systeme.ru/certificates/default/download/3541 https://api.systeme.ru/certificates/default/download/2934 | COTO (Российский морской регистр судоходства) С-ТР ТС-ЭМС С-ТР ТС-НВО | 25.44.01.12101.120 ЕАЭС RU С-CN.НВ26.В.02533_22 |  |  | https://www.youtube.com/watch?v=OqmhYTUmSwc https://www.youtube.com/watch?v=ucI0BQkPSaA https://www.youtube.com/watch?v=_px4JEwilk8 https://www.youtube.com/watch?v=AzqreZNanvk https://rutube.ru/video/970b30cc08b169864bd56eb055062c4b/?p=U4pRG2ZONeZPRiaS4JqceA https://vkvideo.ru/video-227259215_456239118 | 35250 | штука | 0 | 1 | PCE CAR | 1 3 | 1 4 | шт. шт. | 4680409075579 14680409075576 | 22.8 39 | 18 23.8 | 17.5 38 | см. см. | 3.82 15.78 | кг. кг. | Нет | 75 кВт | 3 | 0 | 2 | 2 | 150 А | 250 А | 380...380 В | 380...380 В | Винтовое соединение (EV000415) | Да | AC (перемен.) (EV000460) |  |  | Контактор (RV000701) | 380 В | [64 empty] | Срок гарантии на данное оборудование составляет 5 лет с момента отгрузки со склада Систэм Электрик, с подтверждением соответствующим документом | Подлежит замене
MC1G160URE | КОНТАКТОР MC1G 3P 160A 2НО+2НЗ AC/DC 250-500V 50/60ГЦ | Systeme Electric |  |  | 8536490000 | Прочие реле | Нет | Контактор серии SystemePact MC1G на номинальный ток 160 А, 3P, 2НО+2НЗ; напряжение управления – 250…500 В пер./пост. тока; крепеж – на монтажной плате. Контакторы серии SystemePact MC1G разработаны для управления двигателями различных типов, а также насосами, лифтов и системами вентиляции. Они имеют увеличенный электрический и механический ресурс; могут оснащаться дополнительными контактами, тепловыми реле, механическими блокировками, ограничителями перенапряжений (ранее Schneider Electric TeSys D - Контакторы &lt; 150A, ETVS CTR - Контакторы &lt;630A, TeSys F - Контакторы 115-800A, TeSys, EasyPact TVS, TeSys LC1F, TeSys LC1G LC1D150N7, LC1D150V7, LC1E160N5, LC1F150V7, LC1D150N7, LC1D150R7, LC1D150V7, LC1E160N5, LC1F150Q7, LC1F150V7, LC1G150LSEA). | Пускорегулирующая аппаратура | PPCTR | MCG | SystemePact MC1G - Контакторы 120-800A | CTR | SystemePact MCP - Пускорег. Оптимум | SPO | Энергетика Оптимальная | EC000066 | Магнитный пускатель/контактор перемен. тока (AC) | 7 | Китай | https://static-pcsp.systeme.ru/image/vQj19hHhSI-U0A4w64f025771b51a1693459831.jpeg | https://static-pcsp.systeme.ru/image/vQj19hHhSI-U0A4w64f025771b51a1693459831.jpeg | 1 | не указан | [8 empty] | https://api.systeme.ru/product/media/download/988325 | https://api.systeme.ru/product/media/download/989707 https://api.systeme.ru/product/media/download/990943 https://api.systeme.ru/product/media/download/991051 | https://api.systeme.ru/certificates/default/download/3541 https://api.systeme.ru/certificates/default/download/2934 | COTO (Российский морской регистр судоходства) С-ТР ТС-ЭМС С-ТР ТС-НВО | 25.44.01.12101.120 ЕАЭС RU С-CN.НВ26.В.02533_22 |  |  | https://www.youtube.com/watch?v=OqmhYTUmSwc https://www.youtube.com/watch?v=ucI0BQkPSaA https://www.youtube.com/watch?v=_px4JEwilk8 https://www.youtube.com/watch?v=AzqreZNanvk https://rutube.ru/video/970b30cc08b169864bd56eb055062c4b/?p=U4pRG2ZONeZPRiaS4JqceA https://vkvideo.ru/video-227259215_456239118 | 43250 | штука | 0 | 1 | PCE CAR | 1 3 | 1 4 | шт. шт. | 4680409075609 14680409075606 | 22.8 39 | 18 23.8 | 17.5 38 | см. см. | 3.82 15.78 | кг. кг. | Нет | 75 кВт | 3 | 0 | 2 | 2 | 150 А | 250 А | 250...250 В | 250...250 В | Винтовое соединение (EV000415) | Да | AC/DC (перемен./постоян.) (EV000509) |  |  | Контактор (RV000701) |  | 250...250 В | [63 empty] | Срок гарантии на данное оборудование составляет 5 лет с момента отгрузки со склада Систэм Электрик, с подтверждением соответствующим документом | Подлежит замене
MC1G185EHE | КОНТАКТОР MC1G 3P 185A 2НО+2НЗ AC/DC 48-130V 50/60ГЦ | Systeme Electric |  |  | 8536490000 | Прочие реле | Нет | Контактор серии SystemePact MC1G на номинальный ток 185 А, 3P, 2НО+2НЗ; напряжение управления – 48…130 В пер./пост. тока; крепеж – на монтажной плате. Контакторы серии SystemePact MC1G разработаны для управления двигателями различных типов, а также насосами, лифтов и системами вентиляции. Они имеют увеличенный электрический и механический ресурс; могут оснащаться дополнительными контактами, тепловыми реле, механическими блокировками, ограничителями перенапряжений (ранее Schneider Electric TeSys LC1F, TeSys LC1G LC1F185E7, LC1F185ED, LC1F185F7, LC1F185FD, LC1G185EHEN). | Пускорегулирующая аппаратура | PPCTR | MCG | SystemePact MC1G - Контакторы 120-800A | CTR | SystemePact MCP - Пускорег. Оптимум | SPO | Энергетика Оптимальная | EC000066 | Магнитный пускатель/контактор перемен. тока (AC) | 7 | Китай | https://static-pcsp.systeme.ru/image/vQj19hHhSI-U0A4w64f025771b51a1693459831.jpeg | https://static-pcsp.systeme.ru/image/vQj19hHhSI-U0A4w64f025771b51a1693459831.jpeg | 1 | не указан | [8 empty] | https://api.systeme.ru/product/media/download/988325 | https://api.systeme.ru/product/media/download/989707 https://api.systeme.ru/product/media/download/990943 https://api.systeme.ru/product/media/download/991051 | https://api.systeme.ru/certificates/default/download/3541 https://api.systeme.ru/certificates/default/download/2934 | COTO (Российский морской регистр судоходства) С-ТР ТС-ЭМС С-ТР ТС-НВО | 25.44.01.12101.120 ЕАЭС RU С-CN.НВ26.В.02533_22 |  |  | https://www.youtube.com/watch?v=OqmhYTUmSwc https://www.youtube.com/watch?v=ucI0BQkPSaA https://www.youtube.com/watch?v=_px4JEwilk8 https://www.youtube.com/watch?v=AzqreZNanvk https://rutube.ru/video/970b30cc08b169864bd56eb055062c4b/?p=U4pRG2ZONeZPRiaS4JqceA https://vkvideo.ru/video-227259215_456239118 | 42550 | штука |  | 1 | PCE CAR P12 | 1 3 4 | 1 4 80 | шт. шт. шт. | 4680409075647 14680409075644 | 22.8 39 120 | 18 23.8 80 | 17.5 38 100 | см. см. см. | 3.82 15.78 336 | кг. кг. кг. | Нет | 90 кВт | 3 | 0 | 2 | 2 | 185 А | 305 А | 48...48 В | 48...48 В | Болтовое соединение (EV008864) | Нет | AC/DC (перемен./постоян.) (EV000509) | 185 А | 90 кВт | Контактор (RV000701) |  | 48...48 В |  |  | 125 кВт | [60 empty] | Срок гарантии на данное оборудование составляет 5 лет с момента отгрузки со склада Систэм Электрик, с подтверждением соответствующим документом | Подлежит замене
MC1G185F5 | КОНТАКТОР MC1G 3P 185A 2НО+2НЗ 110V 50ГЦ | Systeme Electric |  |  | 8536490000 | Прочие реле | Нет | Контактор серии SystemePact MC1G на номинальный ток 185 А, 3P, 2НО+2НЗ; напряжение управления – 110 В пер.тока; крепеж – на монтажной плате. Контакторы серии SystemePact MC1G разработаны для управления двигателями различных типов, а также насосами, лифтов и системами вентиляции. Они имеют увеличенный электрический и механический ресурс; могут оснащаться дополнительными контактами, тепловыми реле, механическими блокировками, ограничителями перенапряжений (ранее Schneider Electric TeSys LC1E, TeSys LC1F, TeSys LC1E200F5, LC1F185F7, LC1F185FE7). | Пускорегулирующая аппаратура | PPCTR | MCG | SystemePact MC1G - Контакторы 120-800A | CTR | SystemePact MCP - Пускорег. Оптимум | SPO | Энергетика Оптимальная | EC000066 | Магнитный пускатель/контактор перемен. тока (AC) | 7 | Китай | https://static-pcsp.systeme.ru/image/vQj19hHhSI-U0A4w64f025771b51a1693459831.jpeg | https://static-pcsp.systeme.ru/image/vQj19hHhSI-U0A4w64f025771b51a1693459831.jpeg | 1 | не указан | [8 empty] | https://api.systeme.ru/product/media/download/988325 | https://api.systeme.ru/product/media/download/989707 https://api.systeme.ru/product/media/download/990943 https://api.systeme.ru/product/media/download/991051 | https://api.systeme.ru/certificates/default/download/3541 https://api.systeme.ru/certificates/default/download/2934 | COTO (Российский морской регистр судоходства) С-ТР ТС-ЭМС С-ТР ТС-НВО | 25.44.01.12101.120 ЕАЭС RU С-CN.НВ26.В.02533_22 |  |  | https://www.youtube.com/watch?v=OqmhYTUmSwc https://www.youtube.com/watch?v=ucI0BQkPSaA https://www.youtube.com/watch?v=_px4JEwilk8 https://www.youtube.com/watch?v=AzqreZNanvk https://rutube.ru/video/970b30cc08b169864bd56eb055062c4b/?p=U4pRG2ZONeZPRiaS4JqceA https://vkvideo.ru/video-227259215_456239118 | 37150 | штука | 0 | 1 | PCE CAR | 1 3 | 1 4 | шт. шт. | 4680409075616 14680409075613 | 22.8 39 | 18 23.8 | 17.5 38 | см. см. | 3.82 15.78 | кг. кг. | Нет | 90 кВт | 3 | 0 | 2 | 2 | 185 А | 275 А | 110...110 В | 110...110 В | Болтовое соединение (EV008864) | Нет | AC (перемен.) (EV000460) | 70 А | 33 кВт | Контактор (RV000701) | 110 В | [64 empty] | Срок гарантии на данное оборудование составляет 5 лет с момента отгрузки со склада Систэм Электрик, с подтверждением соответствующим документом | Подлежит замене
MC1G185KUE | КОНТАКТОР MC1G 3P 185A 2НО+2НЗ AC/DC 100-250V 50/60ГЦ | Systeme Electric |  |  | 8536490000 | Прочие реле | Нет | Контактор серии SystemePact MC1G на номинальный ток 185 А, 3P, 2НО+2НЗ; напряжение управления – 110…250 В пер./пост. тока; крепеж – на монтажной плате. Контакторы серии SystemePact MC1G разработаны для управления двигателями различных типов, а также насосами, лифтов и системами вентиляции. Они имеют увеличенный электрический и механический ресурс; могут оснащаться дополнительными контактами, тепловыми реле, механическими блокировками, ограничителями перенапряжений (ранее Schneider Electric TeSys F - Контакторы 115-800A, TeSys, TeSys LC1F, TeSys LC1G LC1F185U7, LC1F185G7, LC1F185KUE, LC1F185M7, LC1F185MD, LC1F185P7, LC1F185U7, LC1G185KUEN). | Пускорегулирующая аппаратура | PPCTR | MCG | SystemePact MC1G - Контакторы 120-800A | CTR | SystemePact MCP - Пускорег. Оптимум | SPO | Энергетика Оптимальная | EC000066 | Магнитный пускатель/контактор перемен. тока (AC) | 7 | Китай | https://static-pcsp.systeme.ru/image/vQj19hHhSI-U0A4w64f025771b51a1693459831.jpeg | https://static-pcsp.systeme.ru/image/vQj19hHhSI-U0A4w64f025771b51a1693459831.jpeg | 1 | не указан | [8 empty] | https://api.systeme.ru/product/media/download/988325 | https://api.systeme.ru/product/media/download/989707 https://api.systeme.ru/product/media/download/990943 https://api.systeme.ru/product/media/download/991051 | https://api.systeme.ru/certificates/default/download/3541 https://api.systeme.ru/certificates/default/download/2934 | COTO (Российский морской регистр судоходства) С-ТР ТС-ЭМС С-ТР ТС-НВО | 25.44.01.12101.120 ЕАЭС RU С-CN.НВ26.В.02533_22 |  |  | https://www.youtube.com/watch?v=OqmhYTUmSwc https://www.youtube.com/watch?v=ucI0BQkPSaA https://www.youtube.com/watch?v=_px4JEwilk8 https://www.youtube.com/watch?v=AzqreZNanvk https://rutube.ru/video/970b30cc08b169864bd56eb055062c4b/?p=U4pRG2ZONeZPRiaS4JqceA https://vkvideo.ru/video-227259215_456239118 | 45550 | штука | 0 | 1 | PCE CAR | 1 3 | 1 4 | шт. шт. | 4680409075654 14680409075651 | 22.8 39 | 18 23.8 | 17.5 38 | см. см. | 3.82 15.78 | кг. кг. | Нет | 90 кВт | 3 | 0 | 2 | 2 | 185 А | 275 А | 100...100 В | 100...100 В | Болтовое соединение (EV008864) | Нет | AC/DC (перемен./постоян.) (EV000509) | 70 А | 33 кВт | Контактор (RV000701) |  | 100...100 В | [63 empty] | Срок гарантии на данное оборудование составляет 5 лет с момента отгрузки со склада Систэм Электрик, с подтверждением соответствующим документом | Подлежит замене
MC1G185M5 | КОНТАКТОР MC1G 3P 185A 2НО+2НЗ 220V 50ГЦ | Systeme Electric |  |  | 8536490000 | Прочие реле | Нет | Контактор серии SystemePact MC1G на номинальный ток 185 А, 3P, 2НО+2НЗ; напряжение управления – 220 В пер.тока; крепеж – на монтажной плате. Контакторы серии SystemePact MC1G разработаны для управления двигателями различных типов, а также насосами, лифтов и системами вентиляции. Они имеют увеличенный электрический и механический ресурс; могут оснащаться дополнительными контактами, тепловыми реле, механическими блокировками, ограничителями перенапряжений (ранее Schneider Electric TeSys F - Контакторы 115-800A, TeSys LC1E, TeSys, TeSys LC1F CR1F185M7, LC1F185M5, LC1F185M7, LC1F185P7, LC1E200M5, LC1F185M5, LC1F185M7, LC1F185P7, LC1G185KUEN). | Пускорегулирующая аппаратура | PPCTR | MCG | SystemePact MC1G - Контакторы 120-800A | CTR | SystemePact MCP - Пускорег. Оптимум | SPO | Энергетика Оптимальная | EC000066 | Магнитный пускатель/контактор перемен. тока (AC) | 7 | Китай | https://static-pcsp.systeme.ru/image/vQj19hHhSI-U0A4w64f025771b51a1693459831.jpeg | https://static-pcsp.systeme.ru/image/vQj19hHhSI-U0A4w64f025771b51a1693459831.jpeg | 1 | не указан | [8 empty] | https://api.systeme.ru/product/media/download/988325 | https://api.systeme.ru/product/media/download/989707 https://api.systeme.ru/product/media/download/990943 https://api.systeme.ru/product/media/download/991051 | https://api.systeme.ru/certificates/default/download/3541 https://api.systeme.ru/certificates/default/download/2934 | COTO (Российский морской регистр судоходства) С-ТР ТС-ЭМС С-ТР ТС-НВО | 25.44.01.12101.120 ЕАЭС RU С-CN.НВ26.В.02533_22 |  |  | https://www.youtube.com/watch?v=OqmhYTUmSwc https://www.youtube.com/watch?v=ucI0BQkPSaA https://www.youtube.com/watch?v=_px4JEwilk8 https://www.youtube.com/watch?v=AzqreZNanvk https://rutube.ru/video/970b30cc08b169864bd56eb055062c4b/?p=U4pRG2ZONeZPRiaS4JqceA https://vkvideo.ru/video-227259215_456239118 | 36600 | штука | 0 | 1 | PCE CAR P12 | 1 3 4 | 1 4 80 | шт. шт. шт. | 4680409075623 14680409075620 | 22.8 39 120 | 18 23.8 80 | 17.5 38 110.8 | см. см. см. | 3.82 15.78 337 | кг. кг. кг. | Нет | 90 кВт | 3 | 0 | 2 | 2 | 185 А | 275 А | 220...220 В | 220...220 В | Болтовое соединение (EV008864) | Нет | AC (перемен.) (EV000460) | 70 А | 33 кВт | Контактор (RV000701) | 220 В | [64 empty] | Срок гарантии на данное оборудование составляет 5 лет с момента отгрузки со склада Систэм Электрик, с подтверждением соответствующим документом | Подлежит замене
MC1G185Q5 | КОНТАКТОР MC1G 3P 185A 2НО+2НЗ 380V 50ГЦ | Systeme Electric |  |  | 8536490000 | Прочие реле | Нет | Контактор серии SystemePact MC1G на номинальный ток 185 А, 3P, 2НО+2НЗ; напряжение управления – 380 В пер.тока; крепеж – на монтажной плате. Контакторы серии SystemePact MC1G разработаны для управления двигателями различных типов, а также насосами, лифтов и системами вентиляции. Они имеют увеличенный электрический и механический ресурс; могут оснащаться дополнительными контактами, тепловыми реле, механическими блокировками, ограничителями перенапряжений (ранее Schneider Electric TeSys F - Контакторы 115-800A, TeSys LC1E, TeSys LC1F, TeSys CR1F185Q7, LC1F185Q7, LC1E200Q5, LC1F185Q7, LC1G185LSEA). | Пускорегулирующая аппаратура | PPCTR | MCG | SystemePact MC1G - Контакторы 120-800A | CTR | SystemePact MCP - Пускорег. Оптимум | SPO | Энергетика Оптимальная | EC000066 | Магнитный пускатель/контактор перемен. тока (AC) | 7 | Китай | https://static-pcsp.systeme.ru/image/vQj19hHhSI-U0A4w64f025771b51a1693459831.jpeg | https://static-pcsp.systeme.ru/image/vQj19hHhSI-U0A4w64f025771b51a1693459831.jpeg | 1 | не указан | [8 empty] | https://api.systeme.ru/product/media/download/988325 | https://api.systeme.ru/product/media/download/989707 https://api.systeme.ru/product/media/download/990943 https://api.systeme.ru/product/media/download/991051 | https://api.systeme.ru/certificates/default/download/3541 https://api.systeme.ru/certificates/default/download/2934 | COTO (Российский морской регистр судоходства) С-ТР ТС-ЭМС С-ТР ТС-НВО | 25.44.01.12101.120 ЕАЭС RU С-CN.НВ26.В.02533_22 |  |  | https://www.youtube.com/watch?v=OqmhYTUmSwc https://www.youtube.com/watch?v=ucI0BQkPSaA https://www.youtube.com/watch?v=_px4JEwilk8 https://www.youtube.com/watch?v=AzqreZNanvk https://rutube.ru/video/970b30cc08b169864bd56eb055062c4b/?p=U4pRG2ZONeZPRiaS4JqceA https://vkvideo.ru/video-227259215_456239118 | 36600 | штука | 0 | 1 | PCE CAR | 1 3 | 1 4 | шт. шт. | 4680409075630 14680409075637 | 22.8 39 | 18 23.8 | 17.5 38 | см. см. | 3.82 15.78 | кг. кг. | Нет | 90 кВт | 3 | 0 | 2 | 2 | 185 А | 275 А | 380...380 В | 380...380 В | Болтовое соединение (EV008864) | Нет | AC (перемен.) (EV000460) | 70 А | 33 кВт | Контактор (RV000701) | 380 В | [64 empty] | Срок гарантии на данное оборудование составляет 5 лет с момента отгрузки со склада Систэм Электрик, с подтверждением соответствующим документом | Подлежит замене
MC1G185URE | КОНТАКТОР MC1G 3P 185A 2НО+2НЗ AC/DC 250-500V 50/60ГЦ | Systeme Electric |  |  | 8536490000 | Прочие реле | Нет | Контактор серии SystemePact MC1G на номинальный ток 185 А, 3P, 2НО+2НЗ; напряжение управления – 250…500 В пер./пост. тока; крепеж – на монтажной плате. Контакторы серии SystemePact MC1G разработаны для управления двигателями различных типов, а также насосами, лифтов и системами вентиляции. Они имеют увеличенный электрический и механический ресурс; могут оснащаться дополнительными контактами, тепловыми реле, механическими блокировками, ограничителями перенапряжений (ранее Schneider Electric TeSys F - Контакторы 115-800A, TeSys, TeSys LC1F, TeSys LC1G LC1F185N7, LC1F185V7, LC1F185N7, LC1F185Q7, LC1F185R7, LC1F185V7, LC1G185LSEA). | Пускорегулирующая аппаратура | PPCTR | MCG | SystemePact MC1G - Контакторы 120-800A | CTR | SystemePact MCP - Пускорег. Оптимум | SPO | Энергетика Оптимальная | EC000066 | Магнитный пускатель/контактор перемен. тока (AC) | 7 | Китай | https://static-pcsp.systeme.ru/image/vQj19hHhSI-U0A4w64f025771b51a1693459831.jpeg | https://static-pcsp.systeme.ru/image/vQj19hHhSI-U0A4w64f025771b51a1693459831.jpeg | 1 | не указан | [8 empty] | https://api.systeme.ru/product/media/download/988325 | https://api.systeme.ru/product/media/download/989707 https://api.systeme.ru/product/media/download/990943 https://api.systeme.ru/product/media/download/991051 | https://api.systeme.ru/certificates/default/download/3541 https://api.systeme.ru/certificates/default/download/2934 | COTO (Российский морской регистр судоходства) С-ТР ТС-ЭМС С-ТР ТС-НВО | 25.44.01.12101.120 ЕАЭС RU С-CN.НВ26.В.02533_22 |  |  | https://www.youtube.com/watch?v=OqmhYTUmSwc https://www.youtube.com/watch?v=ucI0BQkPSaA https://www.youtube.com/watch?v=_px4JEwilk8 https://www.youtube.com/watch?v=AzqreZNanvk https://rutube.ru/video/970b30cc08b169864bd56eb055062c4b/?p=U4pRG2ZONeZPRiaS4JqceA https://vkvideo.ru/video-227259215_456239118 | 44750 | штука | 0 | 1 | PCE CAR | 1 3 | 1 4 | шт. шт. | 4680409075661 14680409075668 | 22.8 39 | 18 23.8 | 17.5 38 | см. см. | 3.82 15.78 | кг. кг. | Нет | 90 кВт | 3 | 0 | 2 | 2 | 185 А | 275 А | 250...250 В | 250...250 В | Болтовое соединение (EV008864) | Нет | AC/DC (перемен./постоян.) (EV000509) | 70 А | 33 кВт | Контактор (RV000701) |  | 250...250 В | [63 empty] | Срок гарантии на данное оборудование составляет 5 лет с момента отгрузки со склада Систэм Электрик, с подтверждением соответствующим документом | Подлежит замене
MC1G225EHE | КОНТАКТОР MC1G 3P 225A 2НО+2НЗ AC/DC 48-130V 50/60ГЦ | Systeme Electric |  |  | 8536490000 | Прочие реле | Нет | Контактор серии SystemePact MC1G на номинальный ток 225 А, 3P, 2НО+2НЗ; напряжение управления – 48…130 В пер./пост. тока; крепеж – на монтажной плате. Контакторы серии SystemePact MC1G разработаны для управления двигателями различных типов, а также насосами, лифтов и системами вентиляции. Они имеют увеличенный электрический и механический ресурс; могут оснащаться дополнительными контактами, тепловыми реле, механическими блокировками, ограничителями перенапряжений (ранее Schneider Electric TeSys LC1F, TeSys LC1G LC1F225E7, LC1F225ED, LC1F225F7, LC1F225FD, LC1G225EHEN). | Пускорегулирующая аппаратура | PPCTR | MCG | SystemePact MC1G - Контакторы 120-800A | CTR | SystemePact MCP - Пускорег. Оптимум | SPO | Энергетика Оптимальная | EC000066 | Магнитный пускатель/контактор перемен. тока (AC) | 7 | Китай | https://static-pcsp.systeme.ru/image/vQj19hHhSI-U0A4w64f025771b51a1693459831.jpeg | https://static-pcsp.systeme.ru/image/vQj19hHhSI-U0A4w64f025771b51a1693459831.jpeg | 1 | не указан | [8 empty] | https://api.systeme.ru/product/media/download/988325 | https://api.systeme.ru/product/media/download/989707 https://api.systeme.ru/product/media/download/990943 https://api.systeme.ru/product/media/download/991051 | https://api.systeme.ru/certificates/default/download/3541 https://api.systeme.ru/certificates/default/download/2934 | COTO (Российский морской регистр судоходства) С-ТР ТС-ЭМС С-ТР ТС-НВО | 25.44.01.12101.120 ЕАЭС RU С-CN.НВ26.В.02533_22 |  |  | https://www.youtube.com/watch?v=OqmhYTUmSwc https://www.youtube.com/watch?v=ucI0BQkPSaA https://www.youtube.com/watch?v=_px4JEwilk8 https://www.youtube.com/watch?v=AzqreZNanvk https://rutube.ru/video/970b30cc08b169864bd56eb055062c4b/?p=U4pRG2ZONeZPRiaS4JqceA https://vkvideo.ru/video-227259215_456239118 | 42550 | штука |  | 1 | PCE CAR P12 | 1 3 4 | 1 4 80 | шт. шт. шт. | 4680409075708 14680409075705 | 22.8 39 120 | 18 23.8 80 | 17.5 38 100 | см. см. см. | 3.82 15.78 336 | кг. кг. кг. | Нет | 110 кВт | 3 | 0 | 2 | 2 | 225 А | 315 А | 48...48 В | 48...48 В | Болтовое соединение (EV008864) | Нет | AC/DC (перемен./постоян.) (EV000509) | 85 А | 40 кВт | Контактор (RV000701) |  | 48...48 В | [63 empty] | Срок гарантии на данное оборудование составляет 5 лет с момента отгрузки со склада Систэм Электрик, с подтверждением соответствующим документом | Подлежит замене
MC1G225F5 | КОНТАКТОР MC1G 3P 225A 2НО+2НЗ 110V 50ГЦ | Systeme Electric |  |  | 8536490000 | Прочие реле | Нет | Контактор серии SystemePact MC1G на номинальный ток 225 А, 3P, 2НО+2НЗ; напряжение управления – 110 В пер.тока; крепеж – на монтажной плате. Контакторы серии SystemePact MC1G разработаны для управления двигателями различных типов, а также насосами, лифтов и системами вентиляции. Они имеют увеличенный электрический и механический ресурс; могут оснащаться дополнительными контактами, тепловыми реле, механическими блокировками, ограничителями перенапряжений (ранее Schneider Electric EasyPact TVS, TeSys LC1E, TeSys LC1F LC1E200F5, LC1E250F5, LC1F225F7). | Пускорегулирующая аппаратура | PPCTR | MCG | SystemePact MC1G - Контакторы 120-800A | CTR | SystemePact MCP - Пускорег. Оптимум | SPO | Энергетика Оптимальная | EC000066 | Магнитный пускатель/контактор перемен. тока (AC) | 7 | Китай | https://static-pcsp.systeme.ru/image/vQj19hHhSI-U0A4w64f025771b51a1693459831.jpeg | https://static-pcsp.systeme.ru/image/vQj19hHhSI-U0A4w64f025771b51a1693459831.jpeg | 1 | не указан | [8 empty] | https://api.systeme.ru/product/media/download/988325 | https://api.systeme.ru/product/media/download/989707 https://api.systeme.ru/product/media/download/990943 https://api.systeme.ru/product/media/download/991051 | https://api.systeme.ru/certificates/default/download/3541 https://api.systeme.ru/certificates/default/download/2934 | COTO (Российский морской регистр судоходства) С-ТР ТС-ЭМС С-ТР ТС-НВО | 25.44.01.12101.120 ЕАЭС RU С-CN.НВ26.В.02533_22 |  |  | https://www.youtube.com/watch?v=OqmhYTUmSwc https://www.youtube.com/watch?v=ucI0BQkPSaA https://www.youtube.com/watch?v=_px4JEwilk8 https://www.youtube.com/watch?v=AzqreZNanvk https://rutube.ru/video/970b30cc08b169864bd56eb055062c4b/?p=U4pRG2ZONeZPRiaS4JqceA https://vkvideo.ru/video-227259215_456239118 | 37150 | штука |  | 1 | PCE CAR P12 | 1 3 4 | 1 4 80 | шт. шт. шт. | 4680409075678 14680409075675 | 22.8 39 120 | 18 23.8 80 | 17.5 38 100 | см. см. см. | 3.82 15.78 334 | кг. кг. кг. | Нет | 110 кВт | 3 | 0 | 2 | 2 | 225 А | 315 А | 110...110 В | 110...110 В | Болтовое соединение (EV008864) | Нет | AC (перемен.) (EV000460) | 85 А | 40 кВт | Контактор (RV000701) | 110 В | [64 empty] | Срок гарантии на данное оборудование составляет 5 лет с момента отгрузки со склада Систэм Электрик, с подтверждением соответствующим документом | Подлежит замене
MC1G225KUE | КОНТАКТОР MC1G 3P 225A 2НО+2НЗ AC/DC 100-250V 50/60ГЦ | Systeme Electric |  |  | 8536490000 | Прочие реле | Нет | Контактор серии SystemePact MC1G на номинальный ток 225 А, 3P, 2НО+2НЗ; напряжение управления – 110…250 В пер./пост. тока; крепеж – на монтажной плате. Контакторы серии SystemePact MC1G разработаны для управления двигателями различных типов, а также насосами, лифтов и системами вентиляции. Они имеют увеличенный электрический и механический ресурс; могут оснащаться дополнительными контактами, тепловыми реле, механическими блокировками, ограничителями перенапряжений (ранее Schneider Electric TeSys F - Контакторы 115-800A, EasyPact TVS, TeSys, TeSys LC1F, TeSys LC1G LC1F225U7, LC1E200U5, LC1F225KUE, LC1F225M7, LC1F225MD, LC1F225P7, LC1F225U7, LC1G225KUEN). | Пускорегулирующая аппаратура | PPCTR | MCG | SystemePact MC1G - Контакторы 120-800A | CTR | SystemePact MCP - Пускорег. Оптимум | SPO | Энергетика Оптимальная | EC000066 | Магнитный пускатель/контактор перемен. тока (AC) | 7 | Китай | https://static-pcsp.systeme.ru/image/vQj19hHhSI-U0A4w64f025771b51a1693459831.jpeg | https://static-pcsp.systeme.ru/image/vQj19hHhSI-U0A4w64f025771b51a1693459831.jpeg | 1 | не указан | [8 empty] | https://api.systeme.ru/product/media/download/988325 | https://api.systeme.ru/product/media/download/989707 https://api.systeme.ru/product/media/download/990943 https://api.systeme.ru/product/media/download/991051 | https://api.systeme.ru/certificates/default/download/3541 https://api.systeme.ru/certificates/default/download/2934 | COTO (Российский морской регистр судоходства) С-ТР ТС-ЭМС С-ТР ТС-НВО | 25.44.01.12101.120 ЕАЭС RU С-CN.НВ26.В.02533_22 |  |  | https://www.youtube.com/watch?v=OqmhYTUmSwc https://www.youtube.com/watch?v=ucI0BQkPSaA https://www.youtube.com/watch?v=_px4JEwilk8 https://www.youtube.com/watch?v=AzqreZNanvk https://rutube.ru/video/970b30cc08b169864bd56eb055062c4b/?p=U4pRG2ZONeZPRiaS4JqceA https://vkvideo.ru/video-227259215_456239118 | 45550 | штука | 0 | 1 | PCE CAR | 1 3 | 1 4 | шт. шт. | 4680409075715 14680409075712 | 22.8 39 | 18 23.8 | 17.5 38 | см. см. | 3.82 15.78 | кг. кг. | Нет | 110 кВт | 3 | 0 | 2 | 2 | 225 А | 315 А | 100...100 В | 100...100 В | Болтовое соединение (EV008864) | Нет | AC/DC (перемен./постоян.) (EV000509) | 85 А | 40 кВт | Контактор (RV000701) |  | 100...100 В | [63 empty] | Срок гарантии на данное оборудование составляет 5 лет с момента отгрузки со склада Систэм Электрик, с подтверждением соответствующим документом | Подлежит замене
MC1G225M5 | КОНТАКТОР MC1G 3P 225A 2НО+2НЗ 220V 50ГЦ | Systeme Electric |  |  | 8536490000 | Прочие реле | Нет | Контактор серии SystemePact MC1G на номинальный ток 225 А, 3P, 2НО+2НЗ; напряжение управления – 220 В пер.тока; крепеж – на монтажной плате. Контакторы серии SystemePact MC1G разработаны для управления двигателями различных типов, а также насосами, лифтов и системами вентиляции. Они имеют увеличенный электрический и механический ресурс; могут оснащаться дополнительными контактами, тепловыми реле, механическими блокировками, ограничителями перенапряжений (ранее Schneider Electric TeSys F - Контакторы 115-800A, EasyPact TVS, TeSys LC1E, TeSys LC1F, TeSys LC1F225M7, LC1F225P7, LC1E200M5, LC1E250M5, LC1F225M7, LC1F225P7). | Пускорегулирующая аппаратура | PPCTR | MCG | SystemePact MC1G - Контакторы 120-800A | CTR | SystemePact MCP - Пускорег. Оптимум | SPO | Энергетика Оптимальная | EC000066 | Магнитный пускатель/контактор перемен. тока (AC) | 7 | Китай | https://static-pcsp.systeme.ru/image/vQj19hHhSI-U0A4w64f025771b51a1693459831.jpeg | https://static-pcsp.systeme.ru/image/vQj19hHhSI-U0A4w64f025771b51a1693459831.jpeg | 1 | не указан | [8 empty] | https://api.systeme.ru/product/media/download/988325 | https://api.systeme.ru/product/media/download/989707 https://api.systeme.ru/product/media/download/990943 https://api.systeme.ru/product/media/download/991051 | https://api.systeme.ru/certificates/default/download/3541 https://api.systeme.ru/certificates/default/download/2934 | COTO (Российский морской регистр судоходства) С-ТР ТС-ЭМС С-ТР ТС-НВО | 25.44.01.12101.120 ЕАЭС RU С-CN.НВ26.В.02533_22 |  |  | https://www.youtube.com/watch?v=OqmhYTUmSwc https://www.youtube.com/watch?v=ucI0BQkPSaA https://www.youtube.com/watch?v=_px4JEwilk8 https://www.youtube.com/watch?v=AzqreZNanvk https://rutube.ru/video/970b30cc08b169864bd56eb055062c4b/?p=U4pRG2ZONeZPRiaS4JqceA https://vkvideo.ru/video-227259215_456239118 | 36600 | штука | 0 | 1 | PCE CAR P12 | 1 3 4 | 1 4 80 | шт. шт. шт. | 4680409075685 14680409075682 | 22.8 39 120 | 18 23.8 80 | 17.5 38 110.8 | см. см. см. | 3.82 15.78 336 | кг. кг. кг. | Нет | 110 кВт | 3 | 0 | 2 | 2 | 225 А | 315 А | 220...220 В | 220...220 В | Болтовое соединение (EV008864) | Нет | AC (перемен.) (EV000460) | 85 А | 40 кВт | Контактор (RV000701) | 220 В | [64 empty] | Срок гарантии на данное оборудование составляет 5 лет с момента отгрузки со склада Систэм Электрик, с подтверждением соответствующим документом | Подлежит замене
MC1G225Q5 | КОНТАКТОР MC1G 3P 225A 2НО+2НЗ 380V 50ГЦ | Systeme Electric |  |  | 8536490000 | Прочие реле | Нет | Контактор серии SystemePact MC1G на номинальный ток 225 А, 3P, 2НО+2НЗ; напряжение управления – 380 В пер.тока; крепеж – на монтажной плате. Контакторы серии SystemePact MC1G разработаны для управления двигателями различных типов, а также насосами, лифтов и системами вентиляции. Они имеют увеличенный электрический и механический ресурс; могут оснащаться дополнительными контактами, тепловыми реле, механическими блокировками, ограничителями перенапряжений (ранее Schneider Electric TeSys F - Контакторы 115-800A, EasyPact TVS, TeSys LC1E, TeSys LC1F, TeSys LC1F225Q7, LC1E200Q5, LC1E250Q5, LC1F225Q7, LC1G225LSEA). | Пускорегулирующая аппаратура | PPCTR | MCG | SystemePact MC1G - Контакторы 120-800A | CTR | SystemePact MCP - Пускорег. Оптимум | SPO | Энергетика Оптимальная | EC000066 | Магнитный пускатель/контактор перемен. тока (AC) | 7 | Китай | https://static-pcsp.systeme.ru/image/vQj19hHhSI-U0A4w64f025771b51a1693459831.jpeg | https://static-pcsp.systeme.ru/image/vQj19hHhSI-U0A4w64f025771b51a1693459831.jpeg | 1 | не указан | [8 empty] | https://api.systeme.ru/product/media/download/988325 | https://api.systeme.ru/product/media/download/989707 https://api.systeme.ru/product/media/download/990943 https://api.systeme.ru/product/media/download/991051 | https://api.systeme.ru/certificates/default/download/3541 https://api.systeme.ru/certificates/default/download/2934 | COTO (Российский морской регистр судоходства) С-ТР ТС-ЭМС С-ТР ТС-НВО | 25.44.01.12101.120 ЕАЭС RU С-CN.НВ26.В.02533_22 |  |  | https://www.youtube.com/watch?v=OqmhYTUmSwc https://www.youtube.com/watch?v=ucI0BQkPSaA https://www.youtube.com/watch?v=_px4JEwilk8 https://www.youtube.com/watch?v=AzqreZNanvk https://rutube.ru/video/970b30cc08b169864bd56eb055062c4b/?p=U4pRG2ZONeZPRiaS4JqceA https://vkvideo.ru/video-227259215_456239118 | 36600 | штука | 0 | 1 | PCE CAR | 1 3 | 1 4 | шт. шт. | 4680409075692 14680409075699 | 22.8 39 | 18 23.8 | 17.5 38 | см. см. | 3.82 15.78 | кг. кг. | Нет | 110 кВт | 3 | 0 | 2 | 2 | 225 А | 315 А | 380...380 В | 380...380 В | Болтовое соединение (EV008864) | Нет | AC (перемен.) (EV000460) | 85 А | 40 кВт | Контактор (RV000701) | 380 В | [64 empty] | Срок гарантии на данное оборудование составляет 5 лет с момента отгрузки со склада Систэм Электрик, с подтверждением соответствующим документом | Подлежит замене
MC1G225URE | КОНТАКТОР MC1G 3P 225A 2НО+2НЗ AC/DC 250-500V 50/60ГЦ | Systeme Electric |  |  | 8536490000 | Прочие реле | Нет | Контактор серии SystemePact MC1G на номинальный ток 225 А, 3P, 2НО+2НЗ; напряжение управления – 250…500 В пер./пост. тока; крепеж – на монтажной плате. Контакторы серии SystemePact MC1G разработаны для управления двигателями различных типов, а также насосами, лифтов и системами вентиляции. Они имеют увеличенный электрический и механический ресурс; могут оснащаться дополнительными контактами, тепловыми реле, механическими блокировками, ограничителями перенапряжений (ранее Schneider Electric TeSys F - Контакторы 115-800A, TeSys LC1F, TeSys, TeSys LC1G LC1F225V7, LC1F225Q7, LC1F225R7, LC1F225V7, LC1G225LSEA). | Пускорегулирующая аппаратура | PPCTR | MCG | SystemePact MC1G - Контакторы 120-800A | CTR | SystemePact MCP - Пускорег. Оптимум | SPO | Энергетика Оптимальная | EC000066 | Магнитный пускатель/контактор перемен. тока (AC) | 7 | Китай | https://static-pcsp.systeme.ru/image/vQj19hHhSI-U0A4w64f025771b51a1693459831.jpeg | https://static-pcsp.systeme.ru/image/vQj19hHhSI-U0A4w64f025771b51a1693459831.jpeg | 1 | не указан | [8 empty] | https://api.systeme.ru/product/media/download/988325 | https://api.systeme.ru/product/media/download/989707 https://api.systeme.ru/product/media/download/990943 https://api.systeme.ru/product/media/download/991051 | https://api.systeme.ru/certificates/default/download/3541 https://api.systeme.ru/certificates/default/download/2934 | COTO (Российский морской регистр судоходства) С-ТР ТС-ЭМС С-ТР ТС-НВО | 25.44.01.12101.120 ЕАЭС RU С-CN.НВ26.В.02533_22 |  |  | https://www.youtube.com/watch?v=OqmhYTUmSwc https://www.youtube.com/watch?v=ucI0BQkPSaA https://www.youtube.com/watch?v=_px4JEwilk8 https://www.youtube.com/watch?v=AzqreZNanvk https://rutube.ru/video/970b30cc08b169864bd56eb055062c4b/?p=U4pRG2ZONeZPRiaS4JqceA https://vkvideo.ru/video-227259215_456239118 | 44750 | штука | 0 | 1 | PCE CAR | 1 3 | 1 4 | шт. шт. | 4680409075722 14680409075729 | 22.8 39 | 18 23.8 | 17.5 38 | см. см. | 3.82 15.78 | кг. кг. | Нет | 110 кВт | 3 | 0 | 2 | 2 | 225 А | 315 А | 250...250 В | 250...250 В | Болтовое соединение (EV008864) | Нет | AC/DC (перемен./постоян.) (EV000509) | 85 А | 40 кВт | Контактор (RV000701) |  | 250...250 В | [63 empty] | Срок гарантии на данное оборудование составляет 5 лет с момента отгрузки со склада Систэм Электрик, с подтверждением соответствующим документом | Подлежит замене
MC1G265EHE | КОНТАКТОР MC1G 3P 265A 2НО+2НЗ AC/DC 48-130V 50/60ГЦ | Systeme Electric |  |  | 8536490000 | Прочие реле | Нет | Контактор серии SystemePact MC1G на номинальный ток 265 А, 3P, 2НО+2НЗ; напряжение управления – 48…130 В пер./пост. тока; защита от просадок напряжения от 0,7 до 1,2 Us; крепеж – на монтажной плате. Контакторы серии SystemePact MC1G разработаны для управления двигателями различных типов, а также насосами, лифтов и системами вентиляции. Они имеют увеличенный электрический и механический ресурс; могут оснащаться дополнительными контактами, тепловыми реле, механическими блокировками (ранее Schneider Electric TeSys LC1F, TeSys LC1G LC1F265E7, LC1F265ED, LC1F265F7, LC1F265FD, LC1G265EHEN). | Пускорегулирующая аппаратура | PPCTR | MCG | SystemePact MC1G - Контакторы 120-800A | CTR | SystemePact MCP - Пускорег. Оптимум | SPO | Энергетика Оптимальная | EC000066 | Магнитный пускатель/контактор перемен. тока (AC) | 7 | Китай | https://static-pcsp.systeme.ru/image/UMc4XoHNd8anI2Ms64f025af2dd1a1693459887.jpeg | https://static-pcsp.systeme.ru/image/UMc4XoHNd8anI2Ms64f025af2dd1a1693459887.jpeg | 1 | не указан | [8 empty] | https://api.systeme.ru/product/media/download/988325 | https://api.systeme.ru/product/media/download/989707 https://api.systeme.ru/product/media/download/990943 https://api.systeme.ru/product/media/download/991051 | https://api.systeme.ru/certificates/default/download/3541 https://api.systeme.ru/certificates/default/download/2934 | COTO (Российский морской регистр судоходства) С-ТР ТС-ЭМС С-ТР ТС-НВО | 25.44.01.12101.120 ЕАЭС RU С-CN.НВ26.В.02533_22 |  |  | https://www.youtube.com/watch?v=OqmhYTUmSwc https://www.youtube.com/watch?v=ucI0BQkPSaA https://www.youtube.com/watch?v=_px4JEwilk8 https://www.youtube.com/watch?v=AzqreZNanvk https://rutube.ru/video/970b30cc08b169864bd56eb055062c4b/?p=U4pRG2ZONeZPRiaS4JqceA https://vkvideo.ru/video-227259215_456239118 | 91450 | штука |  | 1 | PCE CAR P12 | 1 3 4 | 1 2 32 | шт. шт. шт. | 4680409075739 14680409075736 | 30.5 51.5 120 | 24.5 31.5 80 | 22.5 24 111 | см. см. см. | 6.93 14.36 202 | кг. кг. кг. | Нет | 132 кВт | 3 | 0 | 2 | 2 | 265 А | 350 А | 48...48 В | 48...48 В | Болтовое соединение (EV008864) | Нет | AC/DC (перемен./постоян.) (EV000509) | 105 А | 51 кВт | Контактор (RV000701) |  | 48...48 В | [63 empty] | Срок гарантии на данное оборудование составляет 5 лет с момента отгрузки со склада Систэм Электрик, с подтверждением соответствующим документом | Подлежит замене
MC1G265KUE | КОНТАКТОР MC1G 3P 265A 2НО+2НЗ AC/DC 100-250V 50/60ГЦ | Systeme Electric |  |  | 8536490000 | Прочие реле | Нет | Контактор серии SystemePact MC1G на номинальный ток 265 А, 3P, 2НО+2НЗ; напряжение управления – 100…250 В пер./пост. тока; защита от просадок напряжения от 0,7 до 1,2 Us; крепеж – на монтажной плате. Контакторы серии SystemePact MC1G разработаны для управления двигателями различных типов, а также насосами, лифтов и системами вентиляции. Они имеют увеличенный электрический и механический ресурс; могут оснащаться дополнительными контактами, тепловыми реле, механическими блокировками (ранее Schneider Electric TeSys F - Контакторы 115-800A, ETVS CTR - Контакторы &lt;630A, EasyPact TVS, TeSys, TeSys LC1F, TeSys LC1G CR1F265M7, LC1E250M5, LC1F265M7, LC1F265P7, LC1E250F5, LC1E250M5, LC1E250U5, LC1F265F7, LC1F265FD, LC1F265FE7, LC1F265KUE, LC1F265M7, LC1F265MD, LC1F265P7, LC1G265KUEN). | Пускорегулирующая аппаратура | PPCTR | MCG | SystemePact MC1G - Контакторы 120-800A | CTR | SystemePact MCP - Пускорег. Оптимум | SPO | Энергетика Оптимальная | EC000066 | Магнитный пускатель/контактор перемен. тока (AC) | 7 | Китай | https://static-pcsp.systeme.ru/image/UMc4XoHNd8anI2Ms64f025af2dd1a1693459887.jpeg | https://static-pcsp.systeme.ru/image/UMc4XoHNd8anI2Ms64f025af2dd1a1693459887.jpeg | 1 | не указан | [8 empty] | https://api.systeme.ru/product/media/download/988325 | https://api.systeme.ru/product/media/download/989707 https://api.systeme.ru/product/media/download/990943 https://api.systeme.ru/product/media/download/991051 | https://api.systeme.ru/certificates/default/download/3541 https://api.systeme.ru/certificates/default/download/2934 | COTO (Российский морской регистр судоходства) С-ТР ТС-ЭМС С-ТР ТС-НВО | 25.44.01.12101.120 ЕАЭС RU С-CN.НВ26.В.02533_22 |  |  | https://www.youtube.com/watch?v=OqmhYTUmSwc https://www.youtube.com/watch?v=ucI0BQkPSaA https://www.youtube.com/watch?v=_px4JEwilk8 https://www.youtube.com/watch?v=AzqreZNanvk https://rutube.ru/video/970b30cc08b169864bd56eb055062c4b/?p=U4pRG2ZONeZPRiaS4JqceA https://vkvideo.ru/video-227259215_456239118 | 87100 | штука | 0 | 1 | PCE CAR | 1 3 | 1 2 | шт. шт. | 4680409075746 14680409075743 | 30.5 51.5 | 24.5 31.5 | 22.5 24 | см. см. | 6.93 14.36 | кг. кг. | Нет | 132 кВт | 3 | 0 | 2 | 2 | 265 А | 350 А | 100...100 В | 100...100 В | Болтовое соединение (EV008864) | Нет | AC/DC (перемен./постоян.) (EV000509) | 105 А | 51 кВт | Контактор (RV000701) |  | 100...100 В | [63 empty] | Срок гарантии на данное оборудование составляет 5 лет с момента отгрузки со склада Систэм Электрик, с подтверждением соответствующим документом | Подлежит замене
MC1G265URE | КОНТАКТОР MC1G 3P 265A 2НО+2НЗ AC/DC 250-500V 50/60ГЦ | Systeme Electric |  |  | 8536490000 | Прочие реле | Нет | Контактор серии SystemePact MC1G на номинальный ток 265 А, 3P, 2НО+2НЗ; напряжение управления – 250…500 В пер./пост. тока; защита от просадок напряжения от 0,7 до 1,2 Us; крепеж – на монтажной плате. Контакторы серии SystemePact MC1G разработаны для управления двигателями различных типов, а также насосами, лифтов и системами вентиляции. Они имеют увеличенный электрический и механический ресурс; могут оснащаться дополнительными контактами, тепловыми реле, механическими блокировками (ранее Schneider Electric ETVS CTR - Контакторы &lt;630A, TeSys F - Контакторы 115-800A, EasyPact TVS, TeSys, TeSys LC1F, TeSys LC1G LC1E250Q5, LC1F265N7, LC1F265Q7, LC1F265V7, LC1E250Q5, LC1F265N7, LC1F265Q7, LC1F265R7, LC1F265V7, LC1G265LSEA). | Пускорегулирующая аппаратура | PPCTR | MCG | SystemePact MC1G - Контакторы 120-800A | CTR | SystemePact MCP - Пускорег. Оптимум | SPO | Энергетика Оптимальная | EC000066 | Магнитный пускатель/контактор перемен. тока (AC) | 7 | Китай | https://static-pcsp.systeme.ru/image/UMc4XoHNd8anI2Ms64f025af2dd1a1693459887.jpeg | https://static-pcsp.systeme.ru/image/UMc4XoHNd8anI2Ms64f025af2dd1a1693459887.jpeg | 1 | не указан | [8 empty] | https://api.systeme.ru/product/media/download/988325 | https://api.systeme.ru/product/media/download/989707 https://api.systeme.ru/product/media/download/990943 https://api.systeme.ru/product/media/download/991051 | https://api.systeme.ru/certificates/default/download/3541 https://api.systeme.ru/certificates/default/download/2934 | COTO (Российский морской регистр судоходства) С-ТР ТС-ЭМС С-ТР ТС-НВО | 25.44.01.12101.120 ЕАЭС RU С-CN.НВ26.В.02533_22 |  |  | https://www.youtube.com/watch?v=OqmhYTUmSwc https://www.youtube.com/watch?v=ucI0BQkPSaA https://www.youtube.com/watch?v=_px4JEwilk8 https://www.youtube.com/watch?v=AzqreZNanvk https://rutube.ru/video/970b30cc08b169864bd56eb055062c4b/?p=U4pRG2ZONeZPRiaS4JqceA https://vkvideo.ru/video-227259215_456239118 | 98850 | штука | 0 | 1 | PCE CAR | 1 3 | 1 2 | шт. шт. | 4680409075753 14680409075750 | 30.5 51.5 | 24.5 31.5 | 22.5 24 | см. см. | 6.93 14.36 | кг. кг. | Нет | 132 кВт | 3 | 0 | 2 | 2 | 265 А | 350 А | 250...250 В | 250...250 В | Болтовое соединение (EV008864) | Нет | AC/DC (перемен./постоян.) (EV000509) | 105 А | 51 кВт | Контактор (RV000701) |  | 250...250 В | [63 empty] | Срок гарантии на данное оборудование составляет 5 лет с момента отгрузки со склада Систэм Электрик, с подтверждением соответствующим документом | Подлежит замене
MC1G330EHE | КОНТАКТОР MC1G 3P 330A 2НО+2НЗ AC/DC 48-130V 50/60ГЦ | Systeme Electric |  |  | 8536490000 | Прочие реле | Нет | Контактор серии SystemePact MC1G на номинальный ток 330 А, 3P, 2НО+2НЗ; напряжение управления – 48…130 В пер./пост. тока; защита от просадок напряжения от 0,7 до 1,2 Us; крепеж – на монтажной плате. Контакторы серии SystemePact MC1G разработаны для управления двигателями различных типов, а также насосами, лифтов и системами вентиляции. Они имеют увеличенный электрический и механический ресурс; могут оснащаться дополнительными контактами, тепловыми реле, механическими блокировками (ранее Schneider Electric TeSys LC1F, TeSys LC1G LC1F330E7, LC1F330F7, LC1F330FD, LC1F330FE7, LC1G330EHEN). | Пускорегулирующая аппаратура | PPCTR | MCG | SystemePact MC1G - Контакторы 120-800A | CTR | SystemePact MCP - Пускорег. Оптимум | SPO | Энергетика Оптимальная | EC000066 | Магнитный пускатель/контактор перемен. тока (AC) | 7 | Китай | https://static-pcsp.systeme.ru/image/UMc4XoHNd8anI2Ms64f025af2dd1a1693459887.jpeg | https://static-pcsp.systeme.ru/image/UMc4XoHNd8anI2Ms64f025af2dd1a1693459887.jpeg | 1 | не указан | [8 empty] | https://api.systeme.ru/product/media/download/988325 | https://api.systeme.ru/product/media/download/989707 https://api.systeme.ru/product/media/download/990943 https://api.systeme.ru/product/media/download/991051 | https://api.systeme.ru/certificates/default/download/3541 https://api.systeme.ru/certificates/default/download/2934 | COTO (Российский морской регистр судоходства) С-ТР ТС-ЭМС С-ТР ТС-НВО | 25.44.01.12101.120 ЕАЭС RU С-CN.НВ26.В.02533_22 |  |  | https://www.youtube.com/watch?v=OqmhYTUmSwc https://www.youtube.com/watch?v=ucI0BQkPSaA https://www.youtube.com/watch?v=_px4JEwilk8 https://www.youtube.com/watch?v=AzqreZNanvk https://rutube.ru/video/970b30cc08b169864bd56eb055062c4b/?p=U4pRG2ZONeZPRiaS4JqceA https://vkvideo.ru/video-227259215_456239118 | 103000 | штука |  | 1 | PCE CAR P12 | 1 3 4 | 1 2 32 | шт. шт. шт. | 4680409075760 14680409075767 | 30.5 51.5 120 | 24.5 31.5 80 | 22.5 24 111 | см. см. см. | 6.93 14.36 266.074 | кг. кг. кг. | Нет | 160 кВт | 3 | 0 | 2 | 2 | 330 А | 400 А | 48...48 В | 48...48 В | Болтовое соединение (EV008864) | Нет | AC/DC (перемен./постоян.) (EV000509) |  |  | Контактор (RV000701) |  | 48...48 В | [63 empty] | Срок гарантии на данное оборудование составляет 5 лет с момента отгрузки со склада Систэм Электрик, с подтверждением соответствующим документом | Подлежит замене
MC1G330KUE | КОНТАКТОР MC1G 3P 330A 2НО+2НЗ AC/DC 100-250V 50/60ГЦ | Systeme Electric |  |  | 8536490000 | Прочие реле | Нет | Контактор серии SystemePact MC1G на номинальный ток 330 А, 3P, 2НО+2НЗ; напряжение управления – 100…250 В пер./пост. тока; защита от просадок напряжения от 0,7 до 1,2 Us; крепеж – на монтажной плате. Контакторы серии SystemePact MC1G разработаны для управления двигателями различных типов, а также насосами, лифтов и системами вентиляции. Они имеют увеличенный электрический и механический ресурс; могут оснащаться дополнительными контактами, тепловыми реле, механическими блокировками (ранее Schneider Electric ETVS CTR - Контакторы &lt;630A, TeSys F - Контакторы 115-800A, EasyPact TVS, TeSys, TeSys LC1F, TeSys LC1G LC1E300M5, LC1E300U5, LC1F330M7, LC1F330P7, LC1E300F5, LC1E300M5, LC1E300U5, LC1F330F7, LC1F330FD, LC1F330FE7, LC1F330KUE, LC1F330M7, LC1F330MD, LC1F330P7, LC1G330KUEN). | Пускорегулирующая аппаратура | PPCTR | MCG | SystemePact MC1G - Контакторы 120-800A | CTR | SystemePact MCP - Пускорег. Оптимум | SPO | Энергетика Оптимальная | EC000066 | Магнитный пускатель/контактор перемен. тока (AC) | 7 | Китай | https://static-pcsp.systeme.ru/image/UMc4XoHNd8anI2Ms64f025af2dd1a1693459887.jpeg | https://static-pcsp.systeme.ru/image/UMc4XoHNd8anI2Ms64f025af2dd1a1693459887.jpeg | 1 | не указан | [8 empty] | https://api.systeme.ru/product/media/download/988325 | https://api.systeme.ru/product/media/download/989707 https://api.systeme.ru/product/media/download/990943 https://api.systeme.ru/product/media/download/991051 | https://api.systeme.ru/certificates/default/download/3541 https://api.systeme.ru/certificates/default/download/2934 | COTO (Российский морской регистр судоходства) С-ТР ТС-ЭМС С-ТР ТС-НВО | 25.44.01.12101.120 ЕАЭС RU С-CN.НВ26.В.02533_22 |  |  | https://www.youtube.com/watch?v=OqmhYTUmSwc https://www.youtube.com/watch?v=ucI0BQkPSaA https://www.youtube.com/watch?v=_px4JEwilk8 https://www.youtube.com/watch?v=AzqreZNanvk https://rutube.ru/video/970b30cc08b169864bd56eb055062c4b/?p=U4pRG2ZONeZPRiaS4JqceA https://vkvideo.ru/video-227259215_456239118 | 94600 | штука | 0 | 1 | PCE CAR P12 | 1 3 4 | 1 2 24 | шт. шт. шт. | 4680409075777 14680409075774 | 30.5 51.5 120 | 26 32 80 | 25 24.5 85 | см. см. см. | 6.93 15.711 198 | кг. кг. кг. | Нет | 160 кВт | 3 | 0 | 2 | 2 | 330 А | 400 А | 100...100 В | 100...100 В | Болтовое соединение (EV008864) | Нет | AC/DC (перемен./постоян.) (EV000509) |  |  | Контактор (RV000701) |  | 100...100 В | [63 empty] | Срок гарантии на данное оборудование составляет 5 лет с момента отгрузки со склада Систэм Электрик, с подтверждением соответствующим документом | Подлежит замене
MC1G330URE | КОНТАКТОР MC1G 3P 330A 2НО+2НЗ AC/DC 250-500V 50/60ГЦ | Systeme Electric |  |  | 8536490000 | Прочие реле | Нет | Контактор серии SystemePact MC1G на номинальный ток 330 А, 3P, 2НО+2НЗ; напряжение управления – 250…500 В пер./пост. тока; защита от просадок напряжения от 0,7 до 1,2 Us; крепеж – на монтажной плате. Контакторы серии SystemePact MC1G разработаны для управления двигателями различных типов, а также насосами, лифтов и системами вентиляции. Они имеют увеличенный электрический и механический ресурс; могут оснащаться дополнительными контактами, тепловыми реле, механическими блокировками (ранее Schneider Electric ETVS CTR - Контакторы &lt;630A, TeSys F - Контакторы 115-800A, EasyPact TVS, TeSys, TeSys LC1F, TeSys LC1G LC1E300N5, LC1E300Q5, LC1F330N7, LC1F330Q7, LC1F330V7, LC1E300N5, LC1E300Q5, LC1F330N7, LC1F330Q7, LC1F330V7, LC1G330LSEA). | Пускорегулирующая аппаратура | PPCTR | MCG | SystemePact MC1G - Контакторы 120-800A | CTR | SystemePact MCP - Пускорег. Оптимум | SPO | Энергетика Оптимальная | EC000066 | Магнитный пускатель/контактор перемен. тока (AC) | 7 | Китай | https://static-pcsp.systeme.ru/image/UMc4XoHNd8anI2Ms64f025af2dd1a1693459887.jpeg | https://static-pcsp.systeme.ru/image/UMc4XoHNd8anI2Ms64f025af2dd1a1693459887.jpeg | 1 | не указан | [8 empty] | https://api.systeme.ru/product/media/download/988325 | https://api.systeme.ru/product/media/download/989707 https://api.systeme.ru/product/media/download/990943 https://api.systeme.ru/product/media/download/991051 | https://api.systeme.ru/certificates/default/download/3541 https://api.systeme.ru/certificates/default/download/2934 | COTO (Российский морской регистр судоходства) С-ТР ТС-ЭМС С-ТР ТС-НВО | 25.44.01.12101.120 ЕАЭС RU С-CN.НВ26.В.02533_22 |  |  | https://www.youtube.com/watch?v=OqmhYTUmSwc https://www.youtube.com/watch?v=ucI0BQkPSaA https://www.youtube.com/watch?v=_px4JEwilk8 https://www.youtube.com/watch?v=AzqreZNanvk https://rutube.ru/video/970b30cc08b169864bd56eb055062c4b/?p=U4pRG2ZONeZPRiaS4JqceA https://vkvideo.ru/video-227259215_456239118 | 110500 | штука | 0 | 1 | PCE CAR | 1 3 | 1 2 | шт. шт. | 4680409075784 14680409075781 | 30.5 51.5 | 24.5 31.5 | 22.5 24 | см. см. | 6.93 14.36 | кг. кг. | Нет | 160 кВт | 3 | 0 | 2 | 2 | 330 А | 400 А | 250...250 В | 250...250 В | Болтовое соединение (EV008864) | Нет | AC/DC (перемен./постоян.) (EV000509) |  |  | Контактор (RV000701) |  | 250...250 В | [63 empty] | Срок гарантии на данное оборудование составляет 5 лет с момента отгрузки со склада Систэм Электрик, с подтверждением соответствующим документом | Подлежит замене
MC1G400EHE | КОНТАКТОР MC1G 3P 400A 2НО+2НЗ AC/DC 48-130V 50/60ГЦ | Systeme Electric |  |  | 8536490000 | Прочие реле | Нет | Контактор серии SystemePact MC1G на номинальный ток 400 А, 3P, 2НО+2НЗ; напряжение управления – 48…130 В пер./пост. тока; защита от просадок напряжения от 0,7 до 1,2 Us; крепеж – на монтажной плате. Контакторы серии SystemePact MC1G разработаны для управления двигателями различных типов, а также насосами, лифтов и системами вентиляции. Они имеют увеличенный электрический и механический ресурс; могут оснащаться дополнительными контактами, тепловыми реле, механическими блокировками (ранее Schneider Electric TeSys LC1F, TeSys LC1G LC1F400E7, LC1F400ED, LC1F400F7, LC1F400FD, LC1G400EHEN). | Пускорегулирующая аппаратура | PPCTR | MCG | SystemePact MC1G - Контакторы 120-800A | CTR | SystemePact MCP - Пускорег. Оптимум | SPO | Энергетика Оптимальная | EC000066 | Магнитный пускатель/контактор перемен. тока (AC) | 7 | Китай | https://static-pcsp.systeme.ru/image/UMc4XoHNd8anI2Ms64f025af2dd1a1693459887.jpeg | https://static-pcsp.systeme.ru/image/UMc4XoHNd8anI2Ms64f025af2dd1a1693459887.jpeg | 1 | не указан | [8 empty] | https://api.systeme.ru/product/media/download/988325 | https://api.systeme.ru/product/media/download/989707 https://api.systeme.ru/product/media/download/990943 https://api.systeme.ru/product/media/download/991051 | https://api.systeme.ru/certificates/default/download/3541 https://api.systeme.ru/certificates/default/download/2934 | COTO (Российский морской регистр судоходства) С-ТР ТС-ЭМС С-ТР ТС-НВО | 25.44.01.12101.120 ЕАЭС RU С-CN.НВ26.В.02533_22 |  |  | https://www.youtube.com/watch?v=OqmhYTUmSwc https://www.youtube.com/watch?v=ucI0BQkPSaA https://www.youtube.com/watch?v=_px4JEwilk8 https://www.youtube.com/watch?v=AzqreZNanvk https://rutube.ru/video/970b30cc08b169864bd56eb055062c4b/?p=U4pRG2ZONeZPRiaS4JqceA https://vkvideo.ru/video-227259215_456239118 | 103000 | штука |  | 1 | PCE CAR | 1 3 | 1 2 | шт. шт. | 4680409075791 14680409075798 | 30.5 51.5 | 24.5 31.5 | 22.5 24 | см. см. | 6.93 14.36 | кг. кг. | Нет | 200 кВт | 3 | 0 | 2 | 2 | 400 А | 500 А | 48...48 В | 48...48 В | Болтовое соединение (EV008864) | Нет | AC/DC (перемен./постоян.) (EV000509) | 150 А | 75 кВт | Контактор (RV000701) |  | 48...48 В | [63 empty] | Срок гарантии на данное оборудование составляет 5 лет с момента отгрузки со склада Систэм Электрик, с подтверждением соответствующим документом | Подлежит ремонту
MC1G400KUE | КОНТАКТОР MC1G 3P 400A 2НО+2НЗ AC/DC 100-250V 50/60ГЦ | Systeme Electric |  |  | 8536490000 | Прочие реле | Нет | Контактор серии SystemePact MC1G на номинальный ток 400 А, 3P, 2НО+2НЗ; напряжение управления – 100…250 В пер./пост. тока; защита от просадок напряжения от 0,7 до 1,2 Us; крепеж – на монтажной плате. Контакторы серии SystemePact MC1G разработаны для управления двигателями различных типов, а также насосами, лифтов и системами вентиляции. Они имеют увеличенный электрический и механический ресурс; могут оснащаться дополнительными контактами, тепловыми реле, механическими блокировками (ранее Schneider Electric TeSys F - Контакторы 115-800A, ETVS CTR - Контакторы &lt;630A, EasyPact TVS, TeSys, TeSys LC1F, TeSys LC1G CR1F400M7, LC1E400M7, LC1F400M7, LC1F400P7, LC1E400F7, LC1E400M7, LC1F400F7, LC1F400FD, LC1F400FE7, LC1F400KUE, LC1F400M7, LC1F400MD, LC1F400P7, LC1G400KUEN). | Пускорегулирующая аппаратура | PPCTR | MCG | SystemePact MC1G - Контакторы 120-800A | CTR | SystemePact MCP - Пускорег. Оптимум | SPO | Энергетика Оптимальная | EC000066 | Магнитный пускатель/контактор перемен. тока (AC) | 7 | Китай | https://static-pcsp.systeme.ru/image/UMc4XoHNd8anI2Ms64f025af2dd1a1693459887.jpeg | https://static-pcsp.systeme.ru/image/UMc4XoHNd8anI2Ms64f025af2dd1a1693459887.jpeg | 1 | не указан | [8 empty] | https://api.systeme.ru/product/media/download/988325 | https://api.systeme.ru/product/media/download/989707 https://api.systeme.ru/product/media/download/990943 https://api.systeme.ru/product/media/download/991051 | https://api.systeme.ru/certificates/default/download/3541 https://api.systeme.ru/certificates/default/download/2934 | COTO (Российский морской регистр судоходства) С-ТР ТС-ЭМС С-ТР ТС-НВО | 25.44.01.12101.120 ЕАЭС RU С-CN.НВ26.В.02533_22 |  |  | https://www.youtube.com/watch?v=OqmhYTUmSwc https://www.youtube.com/watch?v=ucI0BQkPSaA https://www.youtube.com/watch?v=_px4JEwilk8 https://www.youtube.com/watch?v=AzqreZNanvk https://rutube.ru/video/970b30cc08b169864bd56eb055062c4b/?p=U4pRG2ZONeZPRiaS4JqceA https://vkvideo.ru/video-227259215_456239118 | 94600 | штука | 0 | 1 | PCE CAR | 1 3 | 1 2 | шт. шт. | 4680409075807 14680409075804 | 30.5 51.5 | 24.5 31.5 | 22.5 24 | см. см. | 6.93 14.36 | кг. кг. | Нет | 200 кВт | 3 | 0 | 2 | 2 | 400 А | 500 А | 100...100 В | 100...100 В | Болтовое соединение (EV008864) | Нет | AC/DC (перемен./постоян.) (EV000509) | 150 А | 75 кВт | Контактор (RV000701) |  | 100...100 В | [63 empty] | Срок гарантии на данное оборудование составляет 5 лет с момента отгрузки со склада Систэм Электрик, с подтверждением соответствующим документом | Подлежит ремонту
MC1G400URE | КОНТАКТОР MC1G 3P 400A 2НО+2НЗ AC/DC 250-500V 50/60ГЦ | Systeme Electric |  |  | 8536490000 | Прочие реле | Нет | Контактор серии SystemePact MC1G на номинальный ток 400 А, 3P, 2НО+2НЗ; напряжение управления – 250…500 В пер./пост. тока; защита от просадок напряжения от 0,7 до 1,2 Us; крепеж – на монтажной плате. Контакторы серии SystemePact MC1G разработаны для управления двигателями различных типов, а также насосами, лифтов и системами вентиляции. Они имеют увеличенный электрический и механический ресурс; могут оснащаться дополнительными контактами, тепловыми реле, механическими блокировками (ранее Schneider Electric TeSys F - Контакторы 115-800A, ETVS CTR - Контакторы &lt;630A, EasyPact TVS, TeSys, TeSys LC1F, TeSys LC1G CR1F400Q7, LC1E400Q7, LC1F400Q7, LC1F400V7, LC1E400Q7, LC1F400N7, LC1F400Q7, LC1F400V7, LC1G400LSEA). | Пускорегулирующая аппаратура | PPCTR | MCG | SystemePact MC1G - Контакторы 120-800A | CTR | SystemePact MCP - Пускорег. Оптимум | SPO | Энергетика Оптимальная | EC000066 | Магнитный пускатель/контактор перемен. тока (AC) | 7 | Китай | https://static-pcsp.systeme.ru/image/UMc4XoHNd8anI2Ms64f025af2dd1a1693459887.jpeg | https://static-pcsp.systeme.ru/image/UMc4XoHNd8anI2Ms64f025af2dd1a1693459887.jpeg | 1 | не указан | [8 empty] | https://api.systeme.ru/product/media/download/988325 | https://api.systeme.ru/product/media/download/989707 https://api.systeme.ru/product/media/download/990943 https://api.systeme.ru/product/media/download/991051 | https://api.systeme.ru/certificates/default/download/3541 https://api.systeme.ru/certificates/default/download/2934 | COTO (Российский морской регистр судоходства) С-ТР ТС-ЭМС С-ТР ТС-НВО | 25.44.01.12101.120 ЕАЭС RU С-CN.НВ26.В.02533_22 |  |  | https://www.youtube.com/watch?v=OqmhYTUmSwc https://www.youtube.com/watch?v=ucI0BQkPSaA https://www.youtube.com/watch?v=_px4JEwilk8 https://www.youtube.com/watch?v=AzqreZNanvk https://rutube.ru/video/970b30cc08b169864bd56eb055062c4b/?p=U4pRG2ZONeZPRiaS4JqceA https://vkvideo.ru/video-227259215_456239118 | 110500 | штука | 0 | 1 | PCE CAR | 1 3 | 1 2 | шт. шт. | 4680409075814 14680409075811 | 30.5 51.5 | 24.5 31.5 | 22.5 24 | см. см. | 6.93 14.36 | кг. кг. | Нет | 200 кВт | 3 | 0 | 2 | 2 | 400 А | 500 А | 250...250 В | 250...250 В | Болтовое соединение (EV008864) | Нет | AC/DC (перемен./постоян.) (EV000509) | 150 А | 75 кВт | Контактор (RV000701) |  | 250...250 В | [63 empty] | Срок гарантии на данное оборудование составляет 5 лет с момента отгрузки со склада Систэм Электрик, с подтверждением соответствующим документом | Подлежит ремонту
MC1G500EHE | КОНТАКТОР MC1G 3P 500A 2НО+2НЗ AC/DC 48-130V 50/60ГЦ | Systeme Electric |  |  | 8536490000 | Прочие реле | Нет | Контактор серии SystemePact MC1G на номинальный ток 500 А, 3P, 2НО+2НЗ; напряжение управления – 48…130 В пер./пост. тока; защита от просадок напряжения от 0,7 до 1,2 Us; крепеж – на монтажной плате. Контакторы серии SystemePact MC1G разработаны для управления двигателями различных типов, а также насосами, лифтов и системами вентиляции. Они имеют увеличенный электрический и механический ресурс; могут оснащаться дополнительными контактами, тепловыми реле, механическими блокировками (ранее Schneider Electric TeSys LC1F, TeSys LC1G LC1F500E7, LC1F500ED, LC1F500F7, LC1F500FD, LC1G500EHEN). | Пускорегулирующая аппаратура | PPCTR | MCG | SystemePact MC1G - Контакторы 120-800A | CTR | SystemePact MCP - Пускорег. Оптимум | SPO | Энергетика Оптимальная | EC000066 | Магнитный пускатель/контактор перемен. тока (AC) | 7 | Китай | https://static-pcsp.systeme.ru/image/wToqiv5afvYapfDS6419a2ee3542a1679401710.jpeg | https://static-pcsp.systeme.ru/image/wToqiv5afvYapfDS6419a2ee3542a1679401710.jpeg | 1 | не указан | [8 empty] | https://api.systeme.ru/product/media/download/988325 | https://api.systeme.ru/product/media/download/989707 https://api.systeme.ru/product/media/download/990943 https://api.systeme.ru/product/media/download/991051 | https://api.systeme.ru/certificates/default/download/3541 https://api.systeme.ru/certificates/default/download/2934 | COTO (Российский морской регистр судоходства) С-ТР ТС-ЭМС С-ТР ТС-НВО | 25.44.01.12101.120 ЕАЭС RU С-CN.НВ26.В.02533_22 |  |  | https://www.youtube.com/watch?v=OqmhYTUmSwc https://www.youtube.com/watch?v=ucI0BQkPSaA https://www.youtube.com/watch?v=_px4JEwilk8 https://www.youtube.com/watch?v=AzqreZNanvk https://rutube.ru/video/970b30cc08b169864bd56eb055062c4b/?p=U4pRG2ZONeZPRiaS4JqceA https://vkvideo.ru/video-227259215_456239118 | 140500 | штука |  | 1 | PCE CAR | 1 3 | 1 2 | шт. шт. | 4680409075821 14680409075828 | 30.5 51.5 | 24.5 31.5 | 22.5 24 | см. см. | 9.86 20.22 | кг. кг. | Нет | 250 кВт | 3 | 0 | 2 | 2 | 500 А | 700 А | 48...48 В | 48...48 В | Болтовое соединение (EV008864) | Нет | AC/DC (перемен./постоян.) (EV000509) | 160 А | 80 кВт | Контактор (RV000701) |  | 48...48 В | [63 empty] | Срок гарантии на данное оборудование составляет 5 лет с момента отгрузки со склада Систэм Электрик, с подтверждением соответствующим документом | Подлежит ремонту
MC1G500KUE | КОНТАКТОР MC1G 3P 500A 2НО+2НЗ AC/DC 100-250V 50/60ГЦ | Systeme Electric |  |  | 8536490000 | Прочие реле | Нет | Контактор серии SystemePact MC1G на номинальный ток 500 А, 3P, 2НО+2НЗ; напряжение управления – 100…250 В пер./пост. тока; защита от просадок напряжения от 0,7 до 1,2 Us; крепеж – на монтажной плате. Контакторы серии SystemePact MC1G разработаны для управления двигателями различных типов, а также насосами, лифтов и системами вентиляции. Они имеют увеличенный электрический и механический ресурс; могут оснащаться дополнительными контактами, тепловыми реле, механическими блокировками (ранее Schneider Electric TeSys F - Контакторы 115-800A, ETVS CTR - Контакторы &lt;630A, EasyPact TVS, TeSys, TeSys LC1F, TeSys LC1G CR1F500M7, CR1F500Q7, LC1E500M7, LC1F500M7, LC1F500P7, LC1E500F7, LC1E500M7, LC1F500F7, LC1F500FD, LC1F500FE7, LC1F500KUE, LC1F500M7, LC1F500MD, LC1F500P7, LC1F500U7, LC1G500KUEN). | Пускорегулирующая аппаратура | PPCTR | MCG | SystemePact MC1G - Контакторы 120-800A | CTR | SystemePact MCP - Пускорег. Оптимум | SPO | Энергетика Оптимальная | EC000066 | Магнитный пускатель/контактор перемен. тока (AC) | 7 | Китай | https://static-pcsp.systeme.ru/image/wToqiv5afvYapfDS6419a2ee3542a1679401710.jpeg | https://static-pcsp.systeme.ru/image/wToqiv5afvYapfDS6419a2ee3542a1679401710.jpeg | 1 | не указан | [8 empty] | https://api.systeme.ru/product/media/download/988325 | https://api.systeme.ru/product/media/download/989707 https://api.systeme.ru/product/media/download/990943 https://api.systeme.ru/product/media/download/991051 | https://api.systeme.ru/certificates/default/download/3541 https://api.systeme.ru/certificates/default/download/2934 | COTO (Российский морской регистр судоходства) С-ТР ТС-ЭМС С-ТР ТС-НВО | 25.44.01.12101.120 ЕАЭС RU С-CN.НВ26.В.02533_22 |  |  | https://www.youtube.com/watch?v=OqmhYTUmSwc https://www.youtube.com/watch?v=ucI0BQkPSaA https://www.youtube.com/watch?v=_px4JEwilk8 https://www.youtube.com/watch?v=AzqreZNanvk https://rutube.ru/video/970b30cc08b169864bd56eb055062c4b/?p=U4pRG2ZONeZPRiaS4JqceA https://vkvideo.ru/video-227259215_456239118 | 133000 | штука | 0 | 1 | PCE CAR | 1 3 | 1 2 | шт. шт. | 4680409075838 14680409075835 | 30.5 51.5 | 24.5 31.5 | 22.5 24 | см. см. | 9.86 20.22 | кг. кг. | Нет | 250 кВт | 3 | 0 | 2 | 2 | 500 А | 700 А | 100...100 В | 100...100 В | Болтовое соединение (EV008864) | Нет | AC/DC (перемен./постоян.) (EV000509) | 160 А | 80 кВт | Контактор (RV000701) |  | 100...100 В | [63 empty] | Срок гарантии на данное оборудование составляет 5 лет с момента отгрузки со склада Систэм Электрик, с подтверждением соответствующим документом | Подлежит ремонту
MC1G500URE | КОНТАКТОР MC1G 3P 500A 2НО+2НЗ AC/DC 250-500V 50/60ГЦ | Systeme Electric |  |  | 8536490000 | Прочие реле | Нет | Контактор серии SystemePact MC1G на номинальный ток 500 А, 3P, 2НО+2НЗ; напряжение управления – 250…500 В пер./пост. тока; защита от просадок напряжения от 0,7 до 1,2 Us; крепеж – на монтажной плате. Контакторы серии SystemePact MC1G разработаны для управления двигателями различных типов, а также насосами, лифтов и системами вентиляции. Они имеют увеличенный электрический и механический ресурс; могут оснащаться дополнительными контактами, тепловыми реле, механическими блокировками (ранее Schneider Electric ETVS CTR - Контакторы &lt;630A, TeSys F - Контакторы 115-800A, EasyPact TVS, TeSys LC1F, TeSys, TeSys LC1G LC1E500Q7, LC1F500Q7, LC1F500V7, LC1E500Q7, LC1F500Q7, LC1F500R7, LC1F500V7, LC1G500LSEA). | Пускорегулирующая аппаратура | PPCTR | MCG | SystemePact MC1G - Контакторы 120-800A | CTR | SystemePact MCP - Пускорег. Оптимум | SPO | Энергетика Оптимальная | EC000066 | Магнитный пускатель/контактор перемен. тока (AC) | 7 | Китай | https://static-pcsp.systeme.ru/image/wToqiv5afvYapfDS6419a2ee3542a1679401710.jpeg | https://static-pcsp.systeme.ru/image/wToqiv5afvYapfDS6419a2ee3542a1679401710.jpeg | 1 | не указан | [8 empty] | https://api.systeme.ru/product/media/download/988325 | https://api.systeme.ru/product/media/download/989707 https://api.systeme.ru/product/media/download/990943 https://api.systeme.ru/product/media/download/991051 | https://api.systeme.ru/certificates/default/download/3541 https://api.systeme.ru/certificates/default/download/2934 | COTO (Российский морской регистр судоходства) С-ТР ТС-ЭМС С-ТР ТС-НВО | 25.44.01.12101.120 ЕАЭС RU С-CN.НВ26.В.02533_22 |  |  | https://www.youtube.com/watch?v=OqmhYTUmSwc https://www.youtube.com/watch?v=ucI0BQkPSaA https://www.youtube.com/watch?v=_px4JEwilk8 https://www.youtube.com/watch?v=AzqreZNanvk https://rutube.ru/video/970b30cc08b169864bd56eb055062c4b/?p=U4pRG2ZONeZPRiaS4JqceA https://vkvideo.ru/video-227259215_456239118 | 148000 | штука | 0 | 1 | PCE CAR P12 | 1 3 4 | 1 2 24 | шт. шт. шт. | 4680409075845 14680409075842 | 30.5 54 120 | 26 31.5 80 | 25 28 110.8 | см. см. см. | 9.86 22.046 274 | кг. кг. кг. | Нет | 250 кВт | 3 | 0 | 2 | 2 | 500 А | 700 А | 250...250 В | 250...250 В | Болтовое соединение (EV008864) | Нет | AC/DC (перемен./постоян.) (EV000509) | 160 А | 80 кВт | Контактор (RV000701) |  | 250...250 В | [63 empty] | Срок гарантии на данное оборудование составляет 5 лет с момента отгрузки со склада Систэм Электрик, с подтверждением соответствующим документом | Подлежит ремонту
MC1G630EHE | КОНТАКТОР MC1G 3P 630A 2НО+2НЗ AC/DC 48-130V 50/60ГЦ | Systeme Electric |  |  | 8536490000 | Прочие реле | Нет | Контактор серии SystemePact MC1G на номинальный ток 630 А, 3P, 2НО+2НЗ; напряжение управления – 48…130 В пер./пост. тока; защита от просадок напряжения от 0,7 до 1,2 Us; крепеж – на монтажной плате. Контакторы серии SystemePact MC1G разработаны для управления двигателями различных типов, а также насосами, лифтов и системами вентиляции. Они имеют увеличенный электрический и механический ресурс; могут оснащаться дополнительными контактами, тепловыми реле, механическими блокировками (ранее Schneider Electric TeSys LC1F, TeSys LC1G LC1F630E7, LC1F630F7, LC1F630FD, LC1F630FE7, LC1G630EHEN). | Пускорегулирующая аппаратура | PPCTR | MCG | SystemePact MC1G - Контакторы 120-800A | CTR | SystemePact MCP - Пускорег. Оптимум | SPO | Энергетика Оптимальная | EC000066 | Магнитный пускатель/контактор перемен. тока (AC) | 7 | Китай | https://static-pcsp.systeme.ru/image/wToqiv5afvYapfDS6419a2ee3542a1679401710.jpeg | https://static-pcsp.systeme.ru/image/wToqiv5afvYapfDS6419a2ee3542a1679401710.jpeg | 1 | не указан | [8 empty] | https://api.systeme.ru/product/media/download/988325 | https://api.systeme.ru/product/media/download/989707 https://api.systeme.ru/product/media/download/990943 https://api.systeme.ru/product/media/download/991051 | https://api.systeme.ru/certificates/default/download/3541 https://api.systeme.ru/certificates/default/download/2934 | COTO (Российский морской регистр судоходства) С-ТР ТС-ЭМС С-ТР ТС-НВО | 25.44.01.12101.120 ЕАЭС RU С-CN.НВ26.В.02533_22 |  |  | https://www.youtube.com/watch?v=OqmhYTUmSwc https://www.youtube.com/watch?v=ucI0BQkPSaA https://www.youtube.com/watch?v=_px4JEwilk8 https://www.youtube.com/watch?v=AzqreZNanvk https://rutube.ru/video/970b30cc08b169864bd56eb055062c4b/?p=U4pRG2ZONeZPRiaS4JqceA https://vkvideo.ru/video-227259215_456239118 | 140500 | штука |  | 1 | PCE CAR | 1 3 | 1 2 | шт. шт. | 4680409075852 14680409075859 | 30.5 51.5 | 24.5 31.5 | 22.5 24 | см. см. | 9.86 20.22 | кг. кг. | Нет | 320 кВт | 3 | 0 | 2 | 2 | 630 А |  | 48...48 В | 48...48 В | Болтовое соединение (EV008864) | Нет | AC/DC (перемен./постоян.) (EV000509) |  |  | Контактор (RV000701) |  | 48...48 В | [63 empty] | Срок гарантии на данное оборудование составляет 5 лет с момента отгрузки со склада Систэм Электрик, с подтверждением соответствующим документом | Подлежит ремонту
MC1G630KUE | КОНТАКТОР MC1G 3P 630A 2НО+2НЗ AC/DC 100-250V 50/60ГЦ | Systeme Electric |  |  | 8536490000 | Прочие реле | Нет | Контактор серии SystemePact MC1G на номинальный ток 630 А, 3P, 2НО+2НЗ; напряжение управления – 100…250 В пер./пост. тока; защита от просадок напряжения от 0,7 до 1,2 Us; крепеж – на монтажной плате. Контакторы серии SystemePact MC1G разработаны для управления двигателями различных типов, а также насосами, лифтов и системами вентиляции. Они имеют увеличенный электрический и механический ресурс; могут оснащаться дополнительными контактами, тепловыми реле, механическими блокировками (ранее Schneider Electric ETVS CTR - Контакторы &lt;630A, TeSys F - Контакторы 115-800A, EasyPact TVS, TeSys, TeSys LC1F, TeSys LC1G LC1E630M7, LC1F630M7, LC1F630P7, LC1E630F7, LC1E630M7, LC1F630F7, LC1F630FD, LC1F630GD, LC1F630KUE, LC1F630M7, LC1F630MD, LC1F630P7, LC1G630KUEN). | Пускорегулирующая аппаратура | PPCTR | MCG | SystemePact MC1G - Контакторы 120-800A | CTR | SystemePact MCP - Пускорег. Оптимум | SPO | Энергетика Оптимальная | EC000066 | Магнитный пускатель/контактор перемен. тока (AC) | 7 | Китай | https://static-pcsp.systeme.ru/image/wToqiv5afvYapfDS6419a2ee3542a1679401710.jpeg | https://static-pcsp.systeme.ru/image/wToqiv5afvYapfDS6419a2ee3542a1679401710.jpeg | 1 | не указан | [8 empty] | https://api.systeme.ru/product/media/download/988325 | https://api.systeme.ru/product/media/download/989707 https://api.systeme.ru/product/media/download/990943 https://api.systeme.ru/product/media/download/991051 | https://api.systeme.ru/certificates/default/download/3541 https://api.systeme.ru/certificates/default/download/2934 | COTO (Российский морской регистр судоходства) С-ТР ТС-ЭМС С-ТР ТС-НВО | 25.44.01.12101.120 ЕАЭС RU С-CN.НВ26.В.02533_22 |  |  | https://www.youtube.com/watch?v=OqmhYTUmSwc https://www.youtube.com/watch?v=ucI0BQkPSaA https://www.youtube.com/watch?v=_px4JEwilk8 https://www.youtube.com/watch?v=AzqreZNanvk https://rutube.ru/video/970b30cc08b169864bd56eb055062c4b/?p=U4pRG2ZONeZPRiaS4JqceA https://vkvideo.ru/video-227259215_456239118 | 133000 | штука | 0 | 1 | PCE CAR P12 | 1 3 4 | 1 2 24 | шт. шт. шт. | 4680409075869 14680409075866 | 30.5 51.5 120 | 24.5 31.5 80 | 22.5 24 110.8 | см. см. см. | 9.86 20.22 274.6 | кг. кг. кг. | Нет | 320 кВт | 3 | 0 | 2 | 2 | 630 А |  | 100...100 В | 100...100 В | Болтовое соединение (EV008864) | Нет | AC/DC (перемен./постоян.) (EV000509) |  |  | Контактор (RV000701) |  | 100...100 В | [63 empty] | Срок гарантии на данное оборудование составляет 5 лет с момента отгрузки со склада Систэм Электрик, с подтверждением соответствующим документом | Подлежит ремонту
MC1G630URE | КОНТАКТОР MC1G 3P 630A 2НО+2НЗ AC/DC 250-500V 50/60ГЦ | Systeme Electric |  |  | 8536490000 | Прочие реле | Нет | Контактор серии SystemePact MC1G на номинальный ток 630 А, 3P, 2НО+2НЗ; напряжение управления – 250…500 В пер./пост. тока; защита от просадок напряжения от 0,7 до 1,2 Us; крепеж – на монтажной плате. Контакторы серии SystemePact MC1G разработаны для управления двигателями различных типов, а также насосами, лифтов и системами вентиляции. Они имеют увеличенный электрический и механический ресурс; могут оснащаться дополнительными контактами, тепловыми реле, механическими блокировками (ранее Schneider Electric ETVS CTR - Контакторы &lt;630A, TeSys F - Контакторы 115-800A, EasyPact TVS, TeSys LC1F, TeSys LC1G LC1E630Q7, LC1F630Q7, LC1F630V7, LC1E630Q7, LC1F630Q7, LC1F630V7, LC1G630LSEA). | Пускорегулирующая аппаратура | PPCTR | MCG | SystemePact MC1G - Контакторы 120-800A | CTR | SystemePact MCP - Пускорег. Оптимум | SPO | Энергетика Оптимальная | EC000066 | Магнитный пускатель/контактор перемен. тока (AC) | 7 | Китай | https://static-pcsp.systeme.ru/image/wToqiv5afvYapfDS6419a2ee3542a1679401710.jpeg | https://static-pcsp.systeme.ru/image/wToqiv5afvYapfDS6419a2ee3542a1679401710.jpeg | 1 | не указан | [8 empty] | https://api.systeme.ru/product/media/download/988325 | https://api.systeme.ru/product/media/download/989707 https://api.systeme.ru/product/media/download/990943 https://api.systeme.ru/product/media/download/991051 | https://api.systeme.ru/certificates/default/download/3541 https://api.systeme.ru/certificates/default/download/2934 | COTO (Российский морской регистр судоходства) С-ТР ТС-ЭМС С-ТР ТС-НВО | 25.44.01.12101.120 ЕАЭС RU С-CN.НВ26.В.02533_22 |  |  | https://www.youtube.com/watch?v=OqmhYTUmSwc https://www.youtube.com/watch?v=ucI0BQkPSaA https://www.youtube.com/watch?v=_px4JEwilk8 https://www.youtube.com/watch?v=AzqreZNanvk https://rutube.ru/video/970b30cc08b169864bd56eb055062c4b/?p=U4pRG2ZONeZPRiaS4JqceA https://vkvideo.ru/video-227259215_456239118 | 148000 | штука | 0 | 1 | PCE CAR P12 | 1 3 4 | 1 2 24 | шт. шт. шт. | 4680409075876 14680409075873 | 30.5 54 120 | 26 32 80 | 25 28 110.8 | см. см. см. | 9.86 22.063 274 | кг. кг. кг. | Нет | 320 кВт | 3 | 0 | 2 | 2 | 630 А |  | 250...250 В | 250...250 В | Болтовое соединение (EV008864) | Нет | AC/DC (перемен./постоян.) (EV000509) |  |  | Контактор (RV000701) |  | 250...250 В | [63 empty] | Срок гарантии на данное оборудование составляет 5 лет с момента отгрузки со склада Систэм Электрик, с подтверждением соответствующим документом | Подлежит ремонту
MRD01 | ТЕПЛОВОЕ РЕЛЕ ПЕРЕГРУЗКИ MRD F40 0,1-0,16A КЛАСС 10А | Systeme Electric |  |  | 8536490000 | Прочие реле | Нет | Тепловое реле серии SystemePact MRD на номинальный ток 40 А, диапазон регулирования 0,1 – 0,16 А, класс 10А. Монтаж непосредственно под контактором, подключение с помощью винтовых зажимов. Реле серии SystemePact MRD предназначены для защиты цепей и электродвигателей от перегрузок, обрыва фазы, превышения длительности пуска и заклинивания ротора. Реле MRD применяются совместно с контакторами серии MC1D (ранее Schneider Electric TeSys TOR D -Тепловые реле перегрузки, TeSys LRD01, LRD01). | Пускорегулирующая аппаратура | PPCTR | MRD | SystemePact MDR -Тепловые реле | CTR | SystemePact MCP - Пускорег. Оптимум | SPO | Энергетика Оптимальная | EC000106 | Реле тепловой защиты | 7 | Китай | https://static-pcsp.systeme.ru/image/BAdDqDadFQTwM1e46419a2f0742e01679401712.jpeg | https://static-pcsp.systeme.ru/image/BAdDqDadFQTwM1e46419a2f0742e01679401712.jpeg | 1 | не указан | [8 empty] | https://api.systeme.ru/product/media/download/988325 | https://api.systeme.ru/product/media/download/989604 https://api.systeme.ru/product/media/download/991051 | https://api.systeme.ru/certificates/default/download/3540 https://api.systeme.ru/certificates/default/download/2933 | COTO (Российский морской регистр судоходства) С-ТР ТС-НВО | 25.44.01.12100.120 ЕАЭС RU С-CN.НВ26.В.02531_22 |  |  | https://www.youtube.com/watch?v=AzqreZNanvk | 9550 | штука | 0 | 1 | PCE CAR | 1 3 | 1 80 | шт. шт. | 4680409072110 14680409072117 | 7.2 30.8 | 4.9 26.5 | 6.7 28.5 | см. см. | 0.14 12.25 | кг. кг. |  |  |  |  | 1 | 1 |  |  |  |  | Винтовое соединение (EV000415) | [10 empty] | Непосредств. крепление (EV003970) | Класс 10 A (EV011240) | 690 В | 0.1...0.16 А | [56 empty] | Срок гарантии на данное оборудование составляет 5 лет с момента отгрузки со склада Систэм Электрик, с подтверждением соответствующим документом | Подлежит замене
MRD02 | ТЕПЛОВОЕ РЕЛЕ ПЕРЕГРУЗКИ MRD F40 0,16-0,25A КЛАСС 10А | Systeme Electric |  |  | 8536490000 | Прочие реле | Нет | Тепловое реле серии SystemePact MRD на номинальный ток 40 А, диапазон регулирования 0,16 – 0,25 А, класс 10А. Монтаж непосредственно под контактором, подключение с помощью винтовых зажимов. Реле серии SystemePact MRD предназначены для защиты цепей и электродвигателей от перегрузок, обрыва фазы, превышения длительности пуска и заклинивания ротора. Реле MRD применяются совместно с контакторами серии MC1D (ранее Schneider Electric TeSys TOR D -Тепловые реле перегрузки, TeSys LRD02, LRD02). | Пускорегулирующая аппаратура | PPCTR | MRD | SystemePact MDR -Тепловые реле | CTR | SystemePact MCP - Пускорег. Оптимум | SPO | Энергетика Оптимальная | EC000106 | Реле тепловой защиты | 7 | Китай | https://static-pcsp.systeme.ru/image/BAdDqDadFQTwM1e46419a2f0742e01679401712.jpeg | https://static-pcsp.systeme.ru/image/BAdDqDadFQTwM1e46419a2f0742e01679401712.jpeg | 1 | не указан | [8 empty] | https://api.systeme.ru/product/media/download/988325 | https://api.systeme.ru/product/media/download/989604 https://api.systeme.ru/product/media/download/991051 | https://api.systeme.ru/certificates/default/download/3540 https://api.systeme.ru/certificates/default/download/2933 | COTO (Российский морской регистр судоходства) С-ТР ТС-НВО | 25.44.01.12100.120 ЕАЭС RU С-CN.НВ26.В.02531_22 |  |  | https://www.youtube.com/watch?v=AzqreZNanvk | 9350 | штука | 0 | 1 | PCE CAR | 1 3 | 1 80 | шт. шт. | 4680409072127 14680409072124 | 7.2 30.8 | 4.9 26.5 | 6.7 28.5 | см. см. | 0.14 12.25 | кг. кг. |  |  |  |  | 1 | 1 |  |  |  |  | Винтовое соединение (EV000415) | [10 empty] | Непосредств. крепление (EV003970) | Класс 10 A (EV011240) | 690 В | 0.16...0.25 А | [56 empty] | Срок гарантии на данное оборудование составляет 5 лет с момента отгрузки со склада Систэм Электрик, с подтверждением соответствующим документом | Подлежит замене
MRD03 | ТЕПЛОВОЕ РЕЛЕ ПЕРЕГРУЗКИ MRD F40 0,25-0,40A КЛАСС 10А | Systeme Electric |  |  | 8536490000 | Прочие реле | Нет | Тепловое реле серии SystemePact MRD на номинальный ток 40 А, диапазон регулирования 0,25 – 0,40 А, класс 10А. Монтаж непосредственно под контактором, подключение с помощью винтовых зажимов. Реле серии SystemePact MRD предназначены для защиты цепей и электродвигателей от перегрузок, обрыва фазы, превышения длительности пуска и заклинивания ротора. Реле MRD применяются совместно с контакторами серии MC1D (ранее Schneider Electric TeSys TOR D -Тепловые реле перегрузки, TeSys LRD03, LRD03). | Пускорегулирующая аппаратура | PPCTR | MRD | SystemePact MDR -Тепловые реле | CTR | SystemePact MCP - Пускорег. Оптимум | SPO | Энергетика Оптимальная | EC000106 | Реле тепловой защиты | 7 | Китай | https://static-pcsp.systeme.ru/image/BAdDqDadFQTwM1e46419a2f0742e01679401712.jpeg | https://static-pcsp.systeme.ru/image/BAdDqDadFQTwM1e46419a2f0742e01679401712.jpeg | 1 | не указан | [8 empty] | https://api.systeme.ru/product/media/download/988325 | https://api.systeme.ru/product/media/download/989604 https://api.systeme.ru/product/media/download/991051 | https://api.systeme.ru/certificates/default/download/3540 https://api.systeme.ru/certificates/default/download/2933 | COTO (Российский морской регистр судоходства) С-ТР ТС-НВО | 25.44.01.12100.120 ЕАЭС RU С-CN.НВ26.В.02531_22 |  |  | https://www.youtube.com/watch?v=AzqreZNanvk | 9500 | штука | 0 | 1 | PCE CAR | 1 3 | 1 80 | шт. шт. | 4680409072134 14680409072131 | 7.2 30.8 | 4.9 26.5 | 6.7 28.5 | см. см. | 0.14 12.25 | кг. кг. |  |  |  |  | 1 | 1 |  |  |  |  | Винтовое соединение (EV000415) | [10 empty] | Непосредств. крепление (EV003970) | Класс 10 A (EV011240) | 690 В | 0.25...0.4 А | [56 empty] | Срок гарантии на данное оборудование составляет 5 лет с момента отгрузки со склада Систэм Электрик, с подтверждением соответствующим документом | Подлежит замене
MRD03S | ТЕПЛОВОЕ РЕЛЕ ПЕРЕГРУЗКИ MRD F40 0,35-0,5A КЛАСС 10А | Systeme Electric |  |  | 8536490000 | Прочие реле | Нет | Тепловое реле серии SystemePact MRD на номинальный ток 40 А, диапазон регулирования 0,35 – 0,5 А, класс 10А. Монтаж непосредственно под контактором, подключение с помощью винтовых зажимов. Реле серии SystemePact MRD предназначены для защиты цепей и электродвигателей от перегрузок, обрыва фазы, превышения длительности пуска и заклинивания ротора. Реле MRD применяются совместно с контакторами серии MC1D (ранее Schneider Electric TeSys LRD04, LRD046). | Пускорегулирующая аппаратура | PPCTR | MRD | SystemePact MDR -Тепловые реле | CTR | SystemePact MCP - Пускорег. Оптимум | SPO | Энергетика Оптимальная | EC000106 | Реле тепловой защиты | 7 | Китай | https://static-pcsp.systeme.ru/image/BAdDqDadFQTwM1e46419a2f0742e01679401712.jpeg | https://static-pcsp.systeme.ru/image/BAdDqDadFQTwM1e46419a2f0742e01679401712.jpeg | 1 | не указан | [8 empty] | https://api.systeme.ru/product/media/download/988325 | https://api.systeme.ru/product/media/download/989604 https://api.systeme.ru/product/media/download/991051 | https://api.systeme.ru/certificates/default/download/3540 https://api.systeme.ru/certificates/default/download/2933 | COTO (Российский морской регистр судоходства) С-ТР ТС-НВО | 25.44.01.12100.120 ЕАЭС RU С-CN.НВ26.В.02531_22 |  |  | https://www.youtube.com/watch?v=AzqreZNanvk | 9450 | штука | 0 | 1 | PCE CAR | 1 3 | 1 80 | шт. шт. | 4680409072141 14680409072148 | 7.2 30.8 | 4.9 26.5 | 6.7 28.5 | см. см. | 0.14 12.25 | кг. кг. |  |  |  |  | 1 | 1 |  |  |  |  | Винтовое соединение (EV000415) | [10 empty] | Непосредств. крепление (EV003970) | Класс 10 A (EV011240) | 690 В | 0.35...0.5 А | [56 empty] | Срок гарантии на данное оборудование составляет 5 лет с момента отгрузки со склада Систэм Электрик, с подтверждением соответствующим документом | Подлежит замене
MRD04 | ТЕПЛОВОЕ РЕЛЕ ПЕРЕГРУЗКИ MRD F40 0,45-0,63A КЛАСС 10А | Systeme Electric |  |  | 8536490000 | Прочие реле | Нет | Тепловое реле серии SystemePact MRD на номинальный ток 40 А, диапазон регулирования 0,45 – 0,63 А, класс 10А. Монтаж непосредственно под контактором, подключение с помощью винтовых зажимов. Реле серии SystemePact MRD предназначены для защиты цепей и электродвигателей от перегрузок, обрыва фазы, превышения длительности пуска и заклинивания ротора. Реле MRD применяются совместно с контакторами серии MC1D (ранее Schneider Electric TeSys TOR D -Тепловые реле перегрузки, TeSys LR3D04, LR3D046, LRD04, LRD046, LRD04, LRD046). | Пускорегулирующая аппаратура | PPCTR | MRD | SystemePact MDR -Тепловые реле | CTR | SystemePact MCP - Пускорег. Оптимум | SPO | Энергетика Оптимальная | EC000106 | Реле тепловой защиты | 7 | Китай | https://static-pcsp.systeme.ru/image/BAdDqDadFQTwM1e46419a2f0742e01679401712.jpeg | https://static-pcsp.systeme.ru/image/BAdDqDadFQTwM1e46419a2f0742e01679401712.jpeg | 1 | не указан | [8 empty] | https://api.systeme.ru/product/media/download/988325 | https://api.systeme.ru/product/media/download/989604 https://api.systeme.ru/product/media/download/991051 | https://api.systeme.ru/certificates/default/download/3540 https://api.systeme.ru/certificates/default/download/2933 | COTO (Российский морской регистр судоходства) С-ТР ТС-НВО | 25.44.01.12100.120 ЕАЭС RU С-CN.НВ26.В.02531_22 |  |  | https://www.youtube.com/watch?v=AzqreZNanvk | 9450 | штука | 0 | 1 | PCE CAR | 1 3 | 1 80 | шт. шт. | 4680409072158 14680409072155 | 7.2 30.8 | 4.9 26.5 | 6.7 28.5 | см. см. | 0.14 12.25 | кг. кг. |  |  |  |  | 1 | 1 |  |  |  |  | Винтовое соединение (EV000415) | [10 empty] | Непосредств. крепление (EV003970) | Класс 10 A (EV011240) | 690 В | 0.4...0.63 А | [56 empty] | Срок гарантии на данное оборудование составляет 5 лет с момента отгрузки со склада Систэм Электрик, с подтверждением соответствующим документом | Подлежит замене
MRD05 | ТЕПЛОВОЕ РЕЛЕ ПЕРЕГРУЗКИ MRD F40 0,75-1A КЛАСС 10А | Systeme Electric |  |  | 8536490000 | Прочие реле | Нет | Тепловое реле серии SystemePact MRD на номинальный ток 40 А, диапазон регулирования 0,75 – 1,0 А, класс 10А. Монтаж непосредственно под контактором, подключение с помощью винтовых зажимов. Реле серии SystemePact MRD предназначены для защиты цепей и электродвигателей от перегрузок, обрыва фазы, превышения длительности пуска и заклинивания ротора. Реле MRD применяются совместно с контакторами серии MC1D (ранее Schneider Electric TeSys TOR D -Тепловые реле перегрузки, TeSys LR3D05, LR3D056, LRD05, LRD056, LRD05, LRD056). | Пускорегулирующая аппаратура | PPCTR | MRD | SystemePact MDR -Тепловые реле | CTR | SystemePact MCP - Пускорег. Оптимум | SPO | Энергетика Оптимальная | EC000106 | Реле тепловой защиты | 7 | Китай | https://static-pcsp.systeme.ru/image/BAdDqDadFQTwM1e46419a2f0742e01679401712.jpeg | https://static-pcsp.systeme.ru/image/BAdDqDadFQTwM1e46419a2f0742e01679401712.jpeg | 1 | не указан | [8 empty] | https://api.systeme.ru/product/media/download/988325 | https://api.systeme.ru/product/media/download/989604 https://api.systeme.ru/product/media/download/991051 | https://api.systeme.ru/certificates/default/download/3540 https://api.systeme.ru/certificates/default/download/2933 | COTO (Российский морской регистр судоходства) С-ТР ТС-НВО | 25.44.01.12100.120 ЕАЭС RU С-CN.НВ26.В.02531_22 |  |  | https://www.youtube.com/watch?v=AzqreZNanvk | 9450 | штука | 0 | 1 | PCE CAR | 1 3 | 1 80 | шт. шт. | 4680409072172 14680409072179 | 7.2 30.8 | 4.9 26.5 | 6.7 28.5 | см. см. | 0.14 12.25 | кг. кг. |  |  |  |  | 1 | 1 |  |  |  |  | Винтовое соединение (EV000415) | [10 empty] | Непосредств. крепление (EV003970) | Класс 10 A (EV011240) | 690 В | 0.63...1 А | [56 empty] | Срок гарантии на данное оборудование составляет 5 лет с момента отгрузки со склада Систэм Электрик, с подтверждением соответствующим документом | Подлежит замене
MRD05S | ТЕПЛОВОЕ РЕЛЕ ПЕРЕГРУЗКИ MRD F40 0,55-0,8A КЛАСС 10А | Systeme Electric |  |  | 8536490000 | Прочие реле | Нет | Тепловое реле серии SystemePact MRD на номинальный ток 40 А, диапазон регулирования 0,55 – 0,8 А, класс 10А. Монтаж непосредственно под контактором, подключение с помощью винтовых зажимов. Реле серии SystemePact MRD предназначены для защиты цепей и электродвигателей от перегрузок, обрыва фазы, превышения длительности пуска и заклинивания ротора. Реле MRD применяются совместно с контакторами серии MC1D (ранее Schneider Electric TeSys LRD05). | Пускорегулирующая аппаратура | PPCTR | MRD | SystemePact MDR -Тепловые реле | CTR | SystemePact MCP - Пускорег. Оптимум | SPO | Энергетика Оптимальная | EC000106 | Реле тепловой защиты | 7 | Китай | https://static-pcsp.systeme.ru/image/BAdDqDadFQTwM1e46419a2f0742e01679401712.jpeg | https://static-pcsp.systeme.ru/image/BAdDqDadFQTwM1e46419a2f0742e01679401712.jpeg | 1 | не указан | [8 empty] | https://api.systeme.ru/product/media/download/988325 | https://api.systeme.ru/product/media/download/989604 https://api.systeme.ru/product/media/download/991051 | https://api.systeme.ru/certificates/default/download/3540 https://api.systeme.ru/certificates/default/download/2933 | COTO (Российский морской регистр судоходства) С-ТР ТС-НВО | 25.44.01.12100.120 ЕАЭС RU С-CN.НВ26.В.02531_22 |  |  | https://www.youtube.com/watch?v=AzqreZNanvk | 9450 | штука | 0 | 1 | PCE CAR | 1 3 | 1 80 | шт. шт. | 4680409072165 14680409072162 | 7.2 30.8 | 4.9 26.5 | 6.7 28.5 | см. см. | 0.14 12.25 | кг. кг. |  |  |  |  | 1 | 1 |  |  |  |  | Винтовое соединение (EV000415) | [10 empty] | Непосредств. крепление (EV003970) | Класс 10 A (EV011240) | 690 В | 0.63...1 А | [56 empty] | Срок гарантии на данное оборудование составляет 5 лет с момента отгрузки со склада Систэм Электрик, с подтверждением соответствующим документом | Подлежит замене
MRD06 | ТЕПЛОВОЕ РЕЛЕ ПЕРЕГРУЗКИ MRD F40 1,1-1,6A КЛАСС 10А | Systeme Electric |  |  | 8536490000 | Прочие реле | Нет | Тепловое реле серии SystemePact MRD на номинальный ток 40 А, диапазон регулирования 1,1 – 1,6 А, класс 10А. Монтаж непосредственно под контактором, подключение с помощью винтовых зажимов. Реле серии SystemePact MRD предназначены для защиты цепей и электродвигателей от перегрузок, обрыва фазы, превышения длительности пуска и заклинивания ротора. Реле MRD применяются совместно с контакторами серии MC1D (ранее Schneider Electric TeSys TOR D -Тепловые реле перегрузки, TeSys LR3D06, LR3D066, LRD063, LRD066, LRD06, LRD063, LRD066). | Пускорегулирующая аппаратура | PPCTR | MRD | SystemePact MDR -Тепловые реле | CTR | SystemePact MCP - Пускорег. Оптимум | SPO | Энергетика Оптимальная | EC000106 | Реле тепловой защиты | 7 | Китай | https://static-pcsp.systeme.ru/image/BAdDqDadFQTwM1e46419a2f0742e01679401712.jpeg | https://static-pcsp.systeme.ru/image/BAdDqDadFQTwM1e46419a2f0742e01679401712.jpeg | 1 | не указан | [8 empty] | https://api.systeme.ru/product/media/download/988325 | https://api.systeme.ru/product/media/download/989604 https://api.systeme.ru/product/media/download/991051 | https://api.systeme.ru/certificates/default/download/3540 https://api.systeme.ru/certificates/default/download/2933 | COTO (Российский морской регистр судоходства) С-ТР ТС-НВО | 25.44.01.12100.120 ЕАЭС RU С-CN.НВ26.В.02531_22 |  |  | https://www.youtube.com/watch?v=AzqreZNanvk | 9450 | штука |  | 1 | PCE CAR | 1 3 | 1 80 | шт. шт. | 4680409072196 14680409072193 | 7.2 30.8 | 4.9 26.5 | 6.7 28.5 | см. см. | 0.14 12.25 | кг. кг. |  |  |  |  | 1 | 1 |  |  |  |  | Винтовое соединение (EV000415) | [10 empty] | Непосредств. крепление (EV003970) | Класс 10 A (EV011240) | 690 В | 1...1.6 А | [56 empty] | Срок гарантии на данное оборудование составляет 5 лет с момента отгрузки со склада Систэм Электрик, с подтверждением соответствующим документом | Подлежит замене
MRD06S | ТЕПЛОВОЕ РЕЛЕ ПЕРЕГРУЗКИ MRD F40 0,9-1,3A КЛАСС 10А | Systeme Electric |  |  | 8536490000 | Прочие реле | Нет | Тепловое реле серии SystemePact MRD на номинальный ток 40 А, диапазон регулирования 0,9 – 1,3 А, класс 10А. Монтаж непосредственно под контактором, подключение с помощью винтовых зажимов. Реле серии SystemePact MRD предназначены для защиты цепей и электродвигателей от перегрузок, обрыва фазы, превышения длительности пуска и заклинивания ротора. Реле MRD применяются совместно с контакторами серии MC1D (ранее Schneider Electric TeSys LRD06). | Пускорегулирующая аппаратура | PPCTR | MRD | SystemePact MDR -Тепловые реле | CTR | SystemePact MCP - Пускорег. Оптимум | SPO | Энергетика Оптимальная | EC000106 | Реле тепловой защиты | 7 | Китай | https://static-pcsp.systeme.ru/image/BAdDqDadFQTwM1e46419a2f0742e01679401712.jpeg | https://static-pcsp.systeme.ru/image/BAdDqDadFQTwM1e46419a2f0742e01679401712.jpeg | 1 | не указан | [8 empty] | https://api.systeme.ru/product/media/download/988325 | https://api.systeme.ru/product/media/download/989604 https://api.systeme.ru/product/media/download/991051 | https://api.systeme.ru/certificates/default/download/3540 https://api.systeme.ru/certificates/default/download/2933 | COTO (Российский морской регистр судоходства) С-ТР ТС-НВО | 25.44.01.12100.120 ЕАЭС RU С-CN.НВ26.В.02531_22 |  |  | https://www.youtube.com/watch?v=AzqreZNanvk | 9450 | штука | 0 | 1 | PCE CAR | 1 3 | 1 80 | шт. шт. | 4680409072189 14680409072186 | 7.2 30.8 | 4.9 26.5 | 6.7 28.5 | см. см. | 0.123 12.25 | кг. кг. |  |  |  |  | 1 | 1 |  |  |  |  | Винтовое соединение (EV000415) | [10 empty] | Непосредств. крепление (EV003970) | Класс 10 A (EV011240) | 690 В | 1...1.6 А | [56 empty] | Срок гарантии на данное оборудование составляет 5 лет с момента отгрузки со склада Систэм Электрик, с подтверждением соответствующим документом | Подлежит замене
MRD07 | ТЕПЛОВОЕ РЕЛЕ ПЕРЕГРУЗКИ MRD F40 1,8-2,5A КЛАСС 10А | Systeme Electric |  |  | 8536490000 | Прочие реле | Нет | Тепловое реле серии SystemePact MRD на номинальный ток 40 А, диапазон регулирования 1,8 – 2,5 А, класс 10А. Монтаж непосредственно под контактором, подключение с помощью винтовых зажимов. Реле серии SystemePact MRD предназначены для защиты цепей и электродвигателей от перегрузок, обрыва фазы, превышения длительности пуска и заклинивания ротора. Реле MRD применяются совместно с контакторами серии MC1D (ранее Schneider Electric TeSys TOR D -Тепловые реле перегрузки, TeSys LR3D076, LRD07, LRD073, LRD076, LRD07, LRD073, LRD076). | Пускорегулирующая аппаратура | PPCTR | MRD | SystemePact MDR -Тепловые реле | CTR | SystemePact MCP - Пускорег. Оптимум | SPO | Энергетика Оптимальная | EC000106 | Реле тепловой защиты | 7 | Китай | https://static-pcsp.systeme.ru/image/BAdDqDadFQTwM1e46419a2f0742e01679401712.jpeg | https://static-pcsp.systeme.ru/image/BAdDqDadFQTwM1e46419a2f0742e01679401712.jpeg | 1 | не указан | [8 empty] | https://api.systeme.ru/product/media/download/988325 | https://api.systeme.ru/product/media/download/989604 https://api.systeme.ru/product/media/download/991051 | https://api.systeme.ru/certificates/default/download/3540 https://api.systeme.ru/certificates/default/download/2933 | COTO (Российский морской регистр судоходства) С-ТР ТС-НВО | 25.44.01.12100.120 ЕАЭС RU С-CN.НВ26.В.02531_22 |  |  | https://www.youtube.com/watch?v=AzqreZNanvk | 9450 | штука | 0 | 1 | PCE CAR | 1 3 | 1 80 | шт. шт. | 4680409072219 14680409072216 | 7.2 30.8 | 4.9 26.5 | 6.7 28.5 | см. см. | 0.14 12.25 | кг. кг. |  |  |  |  | 1 | 1 |  |  |  |  | Винтовое соединение (EV000415) | [10 empty] | Непосредств. крепление (EV003970) | Класс 10 A (EV011240) | 690 В | 1.6...2.5 А | [56 empty] | Срок гарантии на данное оборудование составляет 5 лет с момента отгрузки со склада Систэм Электрик, с подтверждением соответствующим документом | Подлежит замене
MRD07S | ТЕПЛОВОЕ РЕЛЕ ПЕРЕГРУЗКИ MRD F40 1,4-2,0A КЛАСС 10А | Systeme Electric |  |  | 8536490000 | Прочие реле | Нет | Тепловое реле серии SystemePact MRD на номинальный ток 40 А, диапазон регулирования 1,4 – 2,0 А, класс 10А. Монтаж непосредственно под контактором, подключение с помощью винтовых зажимов. Реле серии SystemePact MRD предназначены для защиты цепей и электродвигателей от перегрузок, обрыва фазы, превышения длительности пуска и заклинивания ротора. Реле MRD применяются совместно с контакторами серии MC1D (ранее Schneider Electric TeSys LRD07, LRD073, LRD076). | Пускорегулирующая аппаратура | PPCTR | MRD | SystemePact MDR -Тепловые реле | CTR | SystemePact MCP - Пускорег. Оптимум | SPO | Энергетика Оптимальная | EC000106 | Реле тепловой защиты | 7 | Китай | https://static-pcsp.systeme.ru/image/BAdDqDadFQTwM1e46419a2f0742e01679401712.jpeg | https://static-pcsp.systeme.ru/image/BAdDqDadFQTwM1e46419a2f0742e01679401712.jpeg | 1 | не указан | [8 empty] | https://api.systeme.ru/product/media/download/988325 | https://api.systeme.ru/product/media/download/989604 https://api.systeme.ru/product/media/download/991051 | https://api.systeme.ru/certificates/default/download/3540 https://api.systeme.ru/certificates/default/download/2933 | COTO (Российский морской регистр судоходства) С-ТР ТС-НВО | 25.44.01.12100.120 ЕАЭС RU С-CN.НВ26.В.02531_22 |  |  | https://www.youtube.com/watch?v=AzqreZNanvk | 9450 | штука | 0 | 1 | PCE CAR | 1 3 | 1 80 | шт. шт. | 4680409072202 14680409072209 | 7.2 30.8 | 4.9 26.5 | 6.7 28.5 | см. см. | 0.14 12.25 | кг. кг. |  |  |  |  | 1 | 1 |  |  |  |  | Винтовое соединение (EV000415) | [10 empty] | Непосредств. крепление (EV003970) | Класс 10 A (EV011240) | 690 В | 1.6...2.5 А | [56 empty] | Срок гарантии на данное оборудование составляет 5 лет с момента отгрузки со склада Систэм Электрик, с подтверждением соответствующим документом | Подлежит замене
MRD08 | ТЕПЛОВОЕ РЕЛЕ ПЕРЕГРУЗКИ MRD F40 2,9-4A КЛАСС 10А | Systeme Electric |  |  | 8536490000 | Прочие реле | Нет | Тепловое реле серии SystemePact MRD на номинальный ток 40 А, диапазон регулирования 2,9 – 4 А, класс 10А. Монтаж непосредственно под контактором, подключение с помощью винтовых зажимов. Реле серии SystemePact MRD предназначены для защиты цепей и электродвигателей от перегрузок, обрыва фазы, превышения длительности пуска и заклинивания ротора. Реле MRD применяются совместно с контакторами серии MC1D (ранее Schneider Electric TeSys TOR D -Тепловые реле перегрузки, TeSys LR3D08, LR3D086, LRD08, LRD086, LRD1508, LRD08, LRD083, LRD086, LRD1508). | Пускорегулирующая аппаратура | PPCTR | MRD | SystemePact MDR -Тепловые реле | CTR | SystemePact MCP - Пускорег. Оптимум | SPO | Энергетика Оптимальная | EC000106 | Реле тепловой защиты | 7 | Китай | https://static-pcsp.systeme.ru/image/BAdDqDadFQTwM1e46419a2f0742e01679401712.jpeg | https://static-pcsp.systeme.ru/image/BAdDqDadFQTwM1e46419a2f0742e01679401712.jpeg | 1 | не указан | [8 empty] | https://api.systeme.ru/product/media/download/988325 | https://api.systeme.ru/product/media/download/989604 https://api.systeme.ru/product/media/download/991051 | https://api.systeme.ru/certificates/default/download/3540 https://api.systeme.ru/certificates/default/download/2933 | COTO (Российский морской регистр судоходства) С-ТР ТС-НВО | 25.44.01.12100.120 ЕАЭС RU С-CN.НВ26.В.02531_22 |  |  | https://www.youtube.com/watch?v=AzqreZNanvk | 9450 | штука | 0 | 1 | PCE CAR | 1 3 | 1 80 | шт. шт. | 4680409072233 14680409072230 | 7.2 30.8 | 4.9 26.5 | 6.7 28.5 | см. см. | 0.14 12.25 | кг. кг. |  |  |  |  | 1 | 1 |  |  |  |  | Винтовое соединение (EV000415) | [10 empty] | Непосредств. крепление (EV003970) | Класс 10 A (EV011240) | 690 В | 2.5...4 А | [56 empty] | Срок гарантии на данное оборудование составляет 5 лет с момента отгрузки со склада Систэм Электрик, с подтверждением соответствующим документом | Подлежит замене
MRD08S | ТЕПЛОВОЕ РЕЛЕ ПЕРЕГРУЗКИ MRD F40 2,3-3,2A КЛАСС 10А | Systeme Electric |  |  | 8536490000 | Прочие реле | Нет | Тепловое реле серии SystemePact MRD на номинальный ток 40 А, диапазон регулирования 2,3 – 3,2 А, класс 10А. Монтаж непосредственно под контактором, подключение с помощью винтовых зажимов. Реле серии SystemePact MRD предназначены для защиты цепей и электродвигателей от перегрузок, обрыва фазы, превышения длительности пуска и заклинивания ротора. Реле MRD применяются совместно с контакторами серии MC1D (ранее Schneider Electric TeSys LRD08, LRD083, LRD086, LRD1508). | Пускорегулирующая аппаратура | PPCTR | MRD | SystemePact MDR -Тепловые реле | CTR | SystemePact MCP - Пускорег. Оптимум | SPO | Энергетика Оптимальная | EC000106 | Реле тепловой защиты | 7 | Китай | https://static-pcsp.systeme.ru/image/BAdDqDadFQTwM1e46419a2f0742e01679401712.jpeg | https://static-pcsp.systeme.ru/image/BAdDqDadFQTwM1e46419a2f0742e01679401712.jpeg | 1 | не указан | [8 empty] | https://api.systeme.ru/product/media/download/988325 | https://api.systeme.ru/product/media/download/989604 https://api.systeme.ru/product/media/download/991051 | https://api.systeme.ru/certificates/default/download/3540 https://api.systeme.ru/certificates/default/download/2933 | COTO (Российский морской регистр судоходства) С-ТР ТС-НВО | 25.44.01.12100.120 ЕАЭС RU С-CN.НВ26.В.02531_22 |  |  | https://www.youtube.com/watch?v=AzqreZNanvk | 9450 | штука | 0 | 1 | PCE CAR | 1 3 | 1 80 | шт. шт. | 4680409072226 14680409072223 | 7.2 30.8 | 4.9 26.5 | 6.7 28.5 | см. см. | 0.14 12.25 | кг. кг. |  |  |  |  | 1 | 1 |  |  |  |  | Винтовое соединение (EV000415) | [10 empty] | Непосредств. крепление (EV003970) | Класс 10 A (EV011240) | 690 В | 2.5...4 А | [56 empty] | Срок гарантии на данное оборудование составляет 5 лет с момента отгрузки со склада Систэм Электрик, с подтверждением соответствующим документом | Подлежит замене
MRD10 | ТЕПЛОВОЕ РЕЛЕ ПЕРЕГРУЗКИ MRD F40 4,5-6,3A КЛАСС 10А | Systeme Electric |  |  | 8536490000 | Прочие реле | Нет | Тепловое реле серии SystemePact MRD на номинальный ток 40 А, диапазон регулирования 4,5 – 6,3 А, класс 10А. Монтаж непосредственно под контактором, подключение с помощью винтовых зажимов. Реле серии SystemePact MRD предназначены для защиты цепей и электродвигателей от перегрузок, обрыва фазы, превышения длительности пуска и заклинивания ротора. Реле MRD применяются совместно с контакторами серии MC1D (ранее Schneider Electric TeSys TOR D -Тепловые реле перегрузки, TeSys LR3D106, LRD10, LRD103, LRD106, LRD1510, LRD10, LRD103, LRD106, LRD1510). | Пускорегулирующая аппаратура | PPCTR | MRD | SystemePact MDR -Тепловые реле | CTR | SystemePact MCP - Пускорег. Оптимум | SPO | Энергетика Оптимальная | EC000106 | Реле тепловой защиты | 7 | Китай | https://static-pcsp.systeme.ru/image/BAdDqDadFQTwM1e46419a2f0742e01679401712.jpeg | https://static-pcsp.systeme.ru/image/BAdDqDadFQTwM1e46419a2f0742e01679401712.jpeg | 1 | не указан | [8 empty] | https://api.systeme.ru/product/media/download/988325 | https://api.systeme.ru/product/media/download/989604 https://api.systeme.ru/product/media/download/991051 | https://api.systeme.ru/certificates/default/download/3540 https://api.systeme.ru/certificates/default/download/2933 | COTO (Российский морской регистр судоходства) С-ТР ТС-НВО | 25.44.01.12100.120 ЕАЭС RU С-CN.НВ26.В.02531_22 |  |  | https://www.youtube.com/watch?v=AzqreZNanvk | 9500 | штука | 0 | 1 | PCE CAR | 1 3 | 1 80 | шт. шт. | 4680409072257 14680409072254 | 7.2 30.8 | 4.9 26.5 | 6.7 28.5 | см. см. | 0.14 12.25 | кг. кг. |  |  |  |  | 1 | 1 |  |  |  |  | Винтовое соединение (EV000415) | [10 empty] | Непосредств. крепление (EV003970) | Класс 10 A (EV011240) | 690 В | 4...6 А | [56 empty] | Срок гарантии на данное оборудование составляет 5 лет с момента отгрузки со склада Систэм Электрик, с подтверждением соответствующим документом | Подлежит замене
MRD10S | ТЕПЛОВОЕ РЕЛЕ ПЕРЕГРУЗКИ MRD F40 3,5-4,8A КЛАСС 10А | Systeme Electric |  |  | 8536490000 | Прочие реле | Нет | Тепловое реле серии SystemePact MRD на номинальный ток 40 А, диапазон регулирования 3,5 – 4,8 А, класс 10А. Монтаж непосредственно под контактором, подключение с помощью винтовых зажимов. Реле серии SystemePact MRD предназначены для защиты цепей и электродвигателей от перегрузок, обрыва фазы, превышения длительности пуска и заклинивания ротора. Реле MRD применяются совместно с контакторами серии MC1D (ранее Schneider Electric TeSys LRD10, LRD103, LRD106, LRD1510). | Пускорегулирующая аппаратура | PPCTR | MRD | SystemePact MDR -Тепловые реле | CTR | SystemePact MCP - Пускорег. Оптимум | SPO | Энергетика Оптимальная | EC000106 | Реле тепловой защиты | 7 | Китай | https://static-pcsp.systeme.ru/image/BAdDqDadFQTwM1e46419a2f0742e01679401712.jpeg | https://static-pcsp.systeme.ru/image/BAdDqDadFQTwM1e46419a2f0742e01679401712.jpeg | 1 | не указан | [8 empty] | https://api.systeme.ru/product/media/download/988325 | https://api.systeme.ru/product/media/download/989604 https://api.systeme.ru/product/media/download/991051 | https://api.systeme.ru/certificates/default/download/3540 https://api.systeme.ru/certificates/default/download/2933 | COTO (Российский морской регистр судоходства) С-ТР ТС-НВО | 25.44.01.12100.120 ЕАЭС RU С-CN.НВ26.В.02531_22 |  |  | https://www.youtube.com/watch?v=AzqreZNanvk | 9500 | штука | 0 | 1 | PCE CAR | 1 3 | 1 80 | шт. шт. | 4680409072240 14680409072247 | 7.2 30.8 | 4.9 26.5 | 6.7 28.5 | см. см. | 0.14 12.25 | кг. кг. |  |  |  |  | 1 | 1 |  |  |  |  | Винтовое соединение (EV000415) | [10 empty] | Непосредств. крепление (EV003970) | Класс 10 A (EV011240) | 690 В | 4...6 А | [56 empty] | Срок гарантии на данное оборудование составляет 5 лет с момента отгрузки со склада Систэм Электрик, с подтверждением соответствующим документом | Подлежит замене
MRD12 | ТЕПЛОВОЕ РЕЛЕ ПЕРЕГРУЗКИ MRD F40 5,5-7,5A КЛАСС 10А | Systeme Electric |  |  | 8536490000 | Прочие реле | Нет | Тепловое реле серии SystemePact MRD на номинальный ток 40 А, диапазон регулирования 5,5 – 7,5 А, класс 10А. Монтаж непосредственно под контактором, подключение с помощью винтовых зажимов. Реле серии SystemePact MRD предназначены для защиты цепей и электродвигателей от перегрузок, обрыва фазы, превышения длительности пуска и заклинивания ротора. Реле MRD применяются совместно с контакторами серии MC1D (ранее Schneider Electric TeSys TOR D -Тепловые реле перегрузки, TeSys LR3D12, LR3D126, LRD12, LRD123, LRD126, LRD1512, LRD12, LRD123, LRD126, LRD1512). | Пускорегулирующая аппаратура | PPCTR | MRD | SystemePact MDR -Тепловые реле | CTR | SystemePact MCP - Пускорег. Оптимум | SPO | Энергетика Оптимальная | EC000106 | Реле тепловой защиты | 7 | Китай | https://static-pcsp.systeme.ru/image/BAdDqDadFQTwM1e46419a2f0742e01679401712.jpeg | https://static-pcsp.systeme.ru/image/BAdDqDadFQTwM1e46419a2f0742e01679401712.jpeg | 1 | не указан | [8 empty] | https://api.systeme.ru/product/media/download/988325 | https://api.systeme.ru/product/media/download/989604 https://api.systeme.ru/product/media/download/991051 | https://api.systeme.ru/certificates/default/download/3540 https://api.systeme.ru/certificates/default/download/2933 | COTO (Российский морской регистр судоходства) С-ТР ТС-НВО | 25.44.01.12100.120 ЕАЭС RU С-CN.НВ26.В.02531_22 |  |  | https://www.youtube.com/watch?v=AzqreZNanvk | 9450 | штука | 0 | 1 | PCE CAR | 1 3 | 1 80 | шт. шт. | 4680409072264 14680409072261 | 7.2 30.8 | 4.9 26.5 | 6.7 28.5 | см. см. | 0.14 12.25 | кг. кг. |  |  |  |  | 1 | 1 |  |  |  |  | Винтовое соединение (EV000415) | [10 empty] | Непосредств. крепление (EV003970) | Класс 10 A (EV011240) | 690 В | 5.5...8 А | [56 empty] | Срок гарантии на данное оборудование составляет 5 лет с момента отгрузки со склада Систэм Электрик, с подтверждением соответствующим документом | Подлежит замене
MRD14 | ТЕПЛОВОЕ РЕЛЕ ПЕРЕГРУЗКИ MRD F40 7,2-10A КЛАСС 10А | Systeme Electric |  |  | 8536490000 | Прочие реле | Нет | Тепловое реле серии SystemePact MRD на номинальный ток 40 А, диапазон регулирования 7,2 – 10 А, класс 10А. Монтаж непосредственно под контактором, подключение с помощью винтовых зажимов. Реле серии SystemePact MRD предназначены для защиты цепей и электродвигателей от перегрузок, обрыва фазы, превышения длительности пуска и заклинивания ротора. Реле MRD применяются совместно с контакторами серии MC1D (ранее Schneider Electric TeSys TOR D -Тепловые реле перегрузки, TeSys LR3D146, LRD14, LRD143, LRD146, LRD1514, LRD12, LRD123, LRD126, LRD14, LRD143, LRD146, LRD1512, LRD1514). | Пускорегулирующая аппаратура | PPCTR | MRD | SystemePact MDR -Тепловые реле | CTR | SystemePact MCP - Пускорег. Оптимум | SPO | Энергетика Оптимальная | EC000106 | Реле тепловой защиты | 7 | Китай | https://static-pcsp.systeme.ru/image/BAdDqDadFQTwM1e46419a2f0742e01679401712.jpeg | https://static-pcsp.systeme.ru/image/BAdDqDadFQTwM1e46419a2f0742e01679401712.jpeg | 1 | не указан | [8 empty] | https://api.systeme.ru/product/media/download/988325 | https://api.systeme.ru/product/media/download/989604 https://api.systeme.ru/product/media/download/991051 | https://api.systeme.ru/certificates/default/download/3540 https://api.systeme.ru/certificates/default/download/2933 | COTO (Российский морской регистр судоходства) С-ТР ТС-НВО | 25.44.01.12100.120 ЕАЭС RU С-CN.НВ26.В.02531_22 |  |  | https://www.youtube.com/watch?v=AzqreZNanvk | 10000 | штука | 0 | 1 | PCE CAR | 1 3 | 1 80 | шт. шт. | 4680409072271 14680409072278 | 7.2 30.8 | 4.9 26.5 | 6.7 28.5 | см. см. | 0.14 12.25 | кг. кг. |  |  |  |  | 1 | 1 |  |  |  |  | Винтовое соединение (EV000415) | [10 empty] | Непосредств. крепление (EV003970) | Класс 10 A (EV011240) | 690 В | 7...10 А | [56 empty] | Срок гарантии на данное оборудование составляет 5 лет с момента отгрузки со склада Систэм Электрик, с подтверждением соответствующим документом | Подлежит замене
MRD16 | ТЕПЛОВОЕ РЕЛЕ ПЕРЕГРУЗКИ MRD F40 11,3-16A КЛАСС 10А | Systeme Electric |  |  | 8536490000 | Прочие реле | Нет | Тепловое реле серии SystemePact MRD на номинальный ток 40 А, диапазон регулирования 11,3 – 16 А, класс 10А. Монтаж непосредственно под контактором, подключение с помощью винтовых зажимов. Реле серии SystemePact MRD предназначены для защиты цепей и электродвигателей от перегрузок, обрыва фазы, превышения длительности пуска и заклинивания ротора. Реле MRD применяются совместно с контакторами серии MC1D (ранее Schneider Electric TeSys LRD1516, LRD1521, LRD16, LRD163, LRD166, LRD21, LRD213, LRD216, LRD313, LRD313L). | Пускорегулирующая аппаратура | PPCTR | MRD | SystemePact MDR -Тепловые реле | CTR | SystemePact MCP - Пускорег. Оптимум | SPO | Энергетика Оптимальная | EC000106 | Реле тепловой защиты | 7 | Китай | https://static-pcsp.systeme.ru/image/BAdDqDadFQTwM1e46419a2f0742e01679401712.jpeg | https://static-pcsp.systeme.ru/image/BAdDqDadFQTwM1e46419a2f0742e01679401712.jpeg | 1 | не указан | [8 empty] | https://api.systeme.ru/product/media/download/988325 | https://api.systeme.ru/product/media/download/989604 https://api.systeme.ru/product/media/download/991051 | https://api.systeme.ru/certificates/default/download/3540 https://api.systeme.ru/certificates/default/download/2933 | COTO (Российский морской регистр судоходства) С-ТР ТС-НВО | 25.44.01.12100.120 ЕАЭС RU С-CN.НВ26.В.02531_22 |  |  | https://www.youtube.com/watch?v=AzqreZNanvk | 9900 | штука | 0 | 1 | PCE CAR | 1 3 | 1 80 | шт. шт. | 4680409072295 14680409072292 | 7.2 30.8 | 4.9 26.5 | 6.7 28.5 | см. см. | 0.14 12.25 | кг. кг. |  |  |  |  | 1 | 1 |  |  |  |  | Винтовое соединение (EV000415) | [10 empty] | Непосредств. крепление (EV003970) | Класс 10 A (EV011240) | 690 В | 9...13 А | [56 empty] | Срок гарантии на данное оборудование составляет 5 лет с момента отгрузки со склада Систэм Электрик, с подтверждением соответствующим документом | Подлежит замене
MRD16S | ТЕПЛОВОЕ РЕЛЕ ПЕРЕГРУЗКИ MRD F40 9-12,5A КЛАСС 10А | Systeme Electric |  |  | 8536490000 | Прочие реле | Нет | Тепловое реле серии SystemePact MRD на номинальный ток 40 А, диапазон регулирования 9 – 12,5 А, класс 10А. Монтаж непосредственно под контактором, подключение с помощью винтовых зажимов. Реле серии SystemePact MRD предназначены для защиты цепей и электродвигателей от перегрузок, обрыва фазы, превышения длительности пуска и заклинивания ротора. Реле MRD применяются совместно с контакторами серии MC1D (ранее Schneider Electric TeSys TOR D -Тепловые реле перегрузки, TeSys LR3D16, LR3D166, LRD1516, LRD16, LRD313, LRD313L, LRD1516, LRD16, LRD163, LRD313, LRD313L). | Пускорегулирующая аппаратура | PPCTR | MRD | SystemePact MDR -Тепловые реле | CTR | SystemePact MCP - Пускорег. Оптимум | SPO | Энергетика Оптимальная | EC000106 | Реле тепловой защиты | 7 | Китай | https://static-pcsp.systeme.ru/image/BAdDqDadFQTwM1e46419a2f0742e01679401712.jpeg | https://static-pcsp.systeme.ru/image/BAdDqDadFQTwM1e46419a2f0742e01679401712.jpeg | 1 | не указан | [8 empty] | https://api.systeme.ru/product/media/download/988325 | https://api.systeme.ru/product/media/download/989604 https://api.systeme.ru/product/media/download/991051 | https://api.systeme.ru/certificates/default/download/3540 https://api.systeme.ru/certificates/default/download/2933 | COTO (Российский морской регистр судоходства) С-ТР ТС-НВО | 25.44.01.12100.120 ЕАЭС RU С-CN.НВ26.В.02531_22 |  |  | https://www.youtube.com/watch?v=AzqreZNanvk | 9900 | штука | 0 | 1 | PCE CAR | 1 3 | 1 80 | шт. шт. | 4680409072288 14680409072285 | 7.2 30.8 | 4.9 26.5 | 6.7 28.5 | см. см. | 0.14 12.25 | кг. кг. |  |  |  |  | 1 | 1 |  |  |  |  | Винтовое соединение (EV000415) | [10 empty] | Непосредств. крепление (EV003970) | Класс 10 A (EV011240) | 690 В | 9...13 А | [56 empty] | Срок гарантии на данное оборудование составляет 5 лет с момента отгрузки со склада Систэм Электрик, с подтверждением соответствующим документом | Подлежит замене
MRD21 | ТЕПЛОВОЕ РЕЛЕ ПЕРЕГРУЗКИ MRD F40 15-20A КЛАСС 10А | Systeme Electric |  |  | 8536490000 | Прочие реле | Нет | Тепловое реле серии SystemePact MRD на номинальный ток 40 А, диапазон регулирования 15 – 20 А, класс 10А. Монтаж непосредственно под контактором, подключение с помощью винтовых зажимов. Реле серии SystemePact MRD предназначены для защиты цепей и электродвигателей от перегрузок, обрыва фазы, превышения длительности пуска и заклинивания ротора. Реле MRD применяются совместно с контакторами серии MC1D (ранее Schneider Electric TeSys TOR D -Тепловые реле перегрузки, TeSys LR3D216, LRD1521, LRD166, LRD21, LRD216, LRD318, LRD318L, LRD1521, LRD166, LRD21, LRD213, LRD216, LRD318, LRD318L). | Пускорегулирующая аппаратура | PPCTR | MRD | SystemePact MDR -Тепловые реле | CTR | SystemePact MCP - Пускорег. Оптимум | SPO | Энергетика Оптимальная | EC000106 | Реле тепловой защиты | 7 | Китай | https://static-pcsp.systeme.ru/image/BAdDqDadFQTwM1e46419a2f0742e01679401712.jpeg | https://static-pcsp.systeme.ru/image/BAdDqDadFQTwM1e46419a2f0742e01679401712.jpeg | 1 | не указан | [8 empty] | https://api.systeme.ru/product/media/download/988325 | https://api.systeme.ru/product/media/download/989604 https://api.systeme.ru/product/media/download/991051 | https://api.systeme.ru/certificates/default/download/3540 https://api.systeme.ru/certificates/default/download/2933 | COTO (Российский морской регистр судоходства) С-ТР ТС-НВО | 25.44.01.12100.120 ЕАЭС RU С-CN.НВ26.В.02531_22 |  |  | https://www.youtube.com/watch?v=AzqreZNanvk | 10250 | штука | 0 | 1 | PCE CAR | 1 3 | 1 80 | шт. шт. | 4680409072301 14680409072308 | 7.2 30.8 | 4.9 26.5 | 6.7 28.5 | см. см. | 0.14 12.25 | кг. кг. |  |  |  |  | 1 | 1 |  |  |  |  | Винтовое соединение (EV000415) | [10 empty] | Непосредств. крепление (EV003970) | Класс 10 A (EV011240) | 690 В | 12...18 А | [56 empty] | Срок гарантии на данное оборудование составляет 5 лет с момента отгрузки со склада Систэм Электрик, с подтверждением соответствующим документом | Подлежит замене
MRD22 | ТЕПЛОВОЕ РЕЛЕ ПЕРЕГРУЗКИ MRD F40 21-25A КЛАСС 10А | Systeme Electric |  |  | 8536490000 | Прочие реле | Нет | Тепловое реле серии SystemePact MRD на номинальный ток 40 А, диапазон регулирования 21 – 25 А, класс 10А. Монтаж непосредственно под контактором, подключение с помощью винтовых зажимов. Реле серии SystemePact MRD предназначены для защиты цепей и электродвигателей от перегрузок, обрыва фазы, превышения длительности пуска и заклинивания ротора. Реле MRD применяются совместно с контакторами серии MC1D (ранее Schneider Electric TeSys LRD22). | Пускорегулирующая аппаратура | PPCTR | MRD | SystemePact MDR -Тепловые реле | CTR | SystemePact MCP - Пускорег. Оптимум | SPO | Энергетика Оптимальная | EC000106 | Реле тепловой защиты | 7 | Китай | https://static-pcsp.systeme.ru/image/BAdDqDadFQTwM1e46419a2f0742e01679401712.jpeg | https://static-pcsp.systeme.ru/image/BAdDqDadFQTwM1e46419a2f0742e01679401712.jpeg | 1 | не указан | [8 empty] | https://api.systeme.ru/product/media/download/988325 | https://api.systeme.ru/product/media/download/989604 https://api.systeme.ru/product/media/download/991051 | https://api.systeme.ru/certificates/default/download/3540 https://api.systeme.ru/certificates/default/download/2933 | COTO (Российский морской регистр судоходства) С-ТР ТС-НВО | 25.44.01.12100.120 ЕАЭС RU С-CN.НВ26.В.02531_22 |  |  | https://www.youtube.com/watch?v=AzqreZNanvk | 10250 | штука | 0 | 1 | PCE CAR | 1 3 | 1 80 | шт. шт. | 4680409072325 14680409072322 | 7.2 30.8 | 4.9 26.5 | 6.7 28.5 | см. см. | 0.14 12.25 | кг. кг. |  |  |  |  | 1 | 1 |  |  |  |  | Винтовое соединение (EV000415) | [10 empty] | Непосредств. крепление (EV003970) | Класс 10 A (EV011240) | 690 В | 16...24 А | [56 empty] | Срок гарантии на данное оборудование составляет 5 лет с момента отгрузки со склада Систэм Электрик, с подтверждением соответствующим документом | Подлежит замене
MRD22S | ТЕПЛОВОЕ РЕЛЕ ПЕРЕГРУЗКИ MRD F40 17,5-21,5A КЛАСС 10А | Systeme Electric |  |  | 8536490000 | Прочие реле | Нет | Тепловое реле серии SystemePact MRD на номинальный ток 40 А, диапазон регулирования 17,5 – 21,5 А, класс 10А. Монтаж непосредственно под контактором, подключение с помощью винтовых зажимов. Реле серии SystemePact MRD предназначены для защиты цепей и электродвигателей от перегрузок, обрыва фазы, превышения длительности пуска и заклинивания ротора. Реле MRD применяются совместно с контакторами серии MC1D (ранее Schneider Electric TeSys LRD22). | Пускорегулирующая аппаратура | PPCTR | MRD | SystemePact MDR -Тепловые реле | CTR | SystemePact MCP - Пускорег. Оптимум | SPO | Энергетика Оптимальная | EC000106 | Реле тепловой защиты | 7 | Китай | https://static-pcsp.systeme.ru/image/BAdDqDadFQTwM1e46419a2f0742e01679401712.jpeg | https://static-pcsp.systeme.ru/image/BAdDqDadFQTwM1e46419a2f0742e01679401712.jpeg | 1 | не указан | [8 empty] | https://api.systeme.ru/product/media/download/988325 | https://api.systeme.ru/product/media/download/989604 https://api.systeme.ru/product/media/download/991051 | https://api.systeme.ru/certificates/default/download/3540 https://api.systeme.ru/certificates/default/download/2933 | COTO (Российский морской регистр судоходства) С-ТР ТС-НВО | 25.44.01.12100.120 ЕАЭС RU С-CN.НВ26.В.02531_22 |  |  | https://www.youtube.com/watch?v=AzqreZNanvk | 10250 | штука | 0 | 1 | PCE CAR | 1 3 | 1 80 | шт. шт. | 4680409072318 14680409072315 | 7.2 30.8 | 4.9 26.5 | 6.7 28.5 | см. см. | 0.14 12.25 | кг. кг. |  |  |  |  | 1 | 1 |  |  |  |  | Винтовое соединение (EV000415) | [10 empty] | Непосредств. крепление (EV003970) | Класс 10 A (EV011240) | 690 В | 16...24 А | [56 empty] | Срок гарантии на данное оборудование составляет 5 лет с момента отгрузки со склада Систэм Электрик, с подтверждением соответствующим документом | Подлежит замене
MRD32 | ТЕПЛОВОЕ РЕЛЕ ПЕРЕГРУЗКИ MRD F40 24,5-30A КЛАСС 10А | Systeme Electric |  |  | 8536490000 | Прочие реле | Нет | Тепловое реле серии SystemePact MRD на номинальный ток 40 А, диапазон регулирования 24,5 – 30 А, класс 10А. Монтаж непосредственно под контактором, подключение с помощью винтовых зажимов. Реле серии SystemePact MRD предназначены для защиты цепей и электродвигателей от перегрузок, обрыва фазы, превышения длительности пуска и заклинивания ротора. Реле MRD применяются совместно с контакторами серии MC1D (ранее Schneider Electric TeSys TOR D -Тепловые реле перегрузки, TeSys LR3D326, LR3D332, LRD1530, LRD1530, LRD32, LRD332, LRD3323, LRD332L, LRD3353, LRD3353A66). | Пускорегулирующая аппаратура | PPCTR | MRD | SystemePact MDR -Тепловые реле | CTR | SystemePact MCP - Пускорег. Оптимум | SPO | Энергетика Оптимальная | EC000106 | Реле тепловой защиты | 7 | Китай | https://static-pcsp.systeme.ru/image/BAdDqDadFQTwM1e46419a2f0742e01679401712.jpeg | https://static-pcsp.systeme.ru/image/BAdDqDadFQTwM1e46419a2f0742e01679401712.jpeg | 1 | не указан | [8 empty] | https://api.systeme.ru/product/media/download/988325 | https://api.systeme.ru/product/media/download/989604 https://api.systeme.ru/product/media/download/991051 | https://api.systeme.ru/certificates/default/download/3540 https://api.systeme.ru/certificates/default/download/2933 | COTO (Российский морской регистр судоходства) С-ТР ТС-НВО | 25.44.01.12100.120 ЕАЭС RU С-CN.НВ26.В.02531_22 |  |  | https://www.youtube.com/watch?v=AzqreZNanvk | 13950 | штука | 0 | 1 | PCE CAR | 1 3 | 1 48 | шт. шт. | 4680409072332 14680409072339 | 9.8 41.2 | 5.3 23.2 | 7.6 24.5 | см. см. | 0.166 9.46 | кг. кг. |  |  |  |  | 1 | 1 |  |  |  |  | Винтовое соединение (EV000415) | [10 empty] | Непосредств. крепление (EV003970) | Класс 10 A (EV011240) | 690 В | 23...32 А | [56 empty] | Срок гарантии на данное оборудование составляет 5 лет с момента отгрузки со склада Систэм Электрик, с подтверждением соответствующим документом | Подлежит замене
MRD3322 | ТЕПЛОВОЕ РЕЛЕ ПЕРЕГРУЗКИ MRD F90 17-25А КЛАСС 10А | Systeme Electric |  |  | 8536490000 | Прочие реле | Нет | Тепловое реле серии SystemePact MRD на номинальный ток 90 А, диапазон регулирования 17 – 25 А, класс 10А. Монтаж непосредственно под контактором, подключение с помощью винтовых зажимов. Реле серии SystemePact MRD предназначены для защиты цепей и электродвигателей от перегрузок, обрыва фазы, превышения длительности пуска и заклинивания ротора. Реле MRD применяются совместно с контакторами серии MC1D (ранее Schneider Electric TeSys TOR D -Тепловые реле перегрузки, TeSys LR2D3522, LRD1522, LRD3322, LR2D3522, LRD1522, LRD22, LRD223, LRD226, LRD325, LRD3256, LRD325L, LRD3322). | Пускорегулирующая аппаратура | PPCTR | MRD | SystemePact MDR -Тепловые реле | CTR | SystemePact MCP - Пускорег. Оптимум | SPO | Энергетика Оптимальная | EC000106 | Реле тепловой защиты | 7 | Китай | https://static-pcsp.systeme.ru/image/Oa-sfHGJxwQLMTPf6419a2f71766e1679401719.jpeg | https://static-pcsp.systeme.ru/image/Oa-sfHGJxwQLMTPf6419a2f71766e1679401719.jpeg | 1 | не указан | [8 empty] | https://api.systeme.ru/product/media/download/988325 | https://api.systeme.ru/product/media/download/989604 https://api.systeme.ru/product/media/download/991051 | https://api.systeme.ru/certificates/default/download/3540 https://api.systeme.ru/certificates/default/download/2933 | COTO (Российский морской регистр судоходства) С-ТР ТС-НВО | 25.44.01.12100.120 ЕАЭС RU С-CN.НВ26.В.02531_22 |  |  | https://www.youtube.com/watch?v=AzqreZNanvk | 18700 | штука |  | 1 | PCE CAR | 1 3 | 1 24 | шт. шт. | 4680409072363 14680409072360 | 8.7 28.1 | 5.9 25.6 | 10.8 23.3 | см. см. | 0.37 9.81 | кг. кг. |  |  |  |  | 1 | 1 |  |  |  |  | Винтовое соединение (EV000415) | [10 empty] | Непосредств. крепление (EV003970) | Класс 10 A (EV011240) | 1000 В | 17...25 А | 0 | [55 empty] | Срок гарантии на данное оборудование составляет 5 лет с момента отгрузки со склада Систэм Электрик, с подтверждением соответствующим документом | Подлежит замене
MRD3353 | ТЕПЛОВОЕ РЕЛЕ ПЕРЕГРУЗКИ MRD F90 24,5-36А КЛАСС 10А | Systeme Electric |  |  | 8536490000 | Прочие реле | Нет | Тепловое реле серии SystemePact MRD на номинальный ток 90 А, диапазон регулирования 24,5 – 36 А, класс 10А. Монтаж непосредственно под контактором, подключение с помощью винтовых зажимов. Реле серии SystemePact MRD предназначены для защиты цепей и электродвигателей от перегрузок, обрыва фазы, превышения длительности пуска и заклинивания ротора. Реле MRD применяются совместно с контакторами серии MC1D (ранее Schneider Electric TeSys TOR D -Тепловые реле перегрузки, TeSys LR2D3553, LR2D3553, LR2D3555, LRD1532, LRD3353). | Пускорегулирующая аппаратура | PPCTR | MRD | SystemePact MDR -Тепловые реле | CTR | SystemePact MCP - Пускорег. Оптимум | SPO | Энергетика Оптимальная | EC000106 | Реле тепловой защиты | 7 | Китай | https://static-pcsp.systeme.ru/image/Oa-sfHGJxwQLMTPf6419a2f71766e1679401719.jpeg | https://static-pcsp.systeme.ru/image/Oa-sfHGJxwQLMTPf6419a2f71766e1679401719.jpeg | 1 | не указан | [8 empty] | https://api.systeme.ru/product/media/download/988325 | https://api.systeme.ru/product/media/download/989604 https://api.systeme.ru/product/media/download/991051 | https://api.systeme.ru/certificates/default/download/3540 https://api.systeme.ru/certificates/default/download/2933 | COTO (Российский морской регистр судоходства) С-ТР ТС-НВО | 25.44.01.12100.120 ЕАЭС RU С-CN.НВ26.В.02531_22 |  |  | https://www.youtube.com/watch?v=AzqreZNanvk | 20150 | штука | 0 | 1 | PCE CAR | 1 3 | 1 24 | шт. шт. | 4680409072370 14680409072377 | 8.7 28.1 | 5.9 25.6 | 10.8 23.3 | см. см. | 0.342 9.81 | кг. кг. |  |  |  |  | 1 | 1 |  |  |  |  | Винтовое соединение (EV000415) | [10 empty] | Непосредств. крепление (EV003970) | Класс 10 A (EV011240) | 1000 В | 23...32 А | 0 | [55 empty] | Срок гарантии на данное оборудование составляет 5 лет с момента отгрузки со склада Систэм Электрик, с подтверждением соответствующим документом | Подлежит замене
MRD3355 | ТЕПЛОВОЕ РЕЛЕ ПЕРЕГРУЗКИ MRD F90 35-47А КЛАСС 10А | Systeme Electric |  |  | 8536490000 | Прочие реле | Нет | Тепловое реле серии SystemePact MRD на номинальный ток 90 А, диапазон регулирования 35 – 47 А, класс 10А. Монтаж непосредственно под контактором, подключение с помощью винтовых зажимов. Реле серии SystemePact MRD предназначены для защиты цепей и электродвигателей от перегрузок, обрыва фазы, превышения длительности пуска и заклинивания ротора. Реле MRD применяются совместно с контакторами серии MC1D (ранее Schneider Electric TeSys TOR D -Тепловые реле перегрузки, TeSys LR2D3555, LRD3355, LRD340, LR2D3555, LR2D3557, LRD3355, LRD340, LRD3406, LRD340L, LRD340L6). | Пускорегулирующая аппаратура | PPCTR | MRD | SystemePact MDR -Тепловые реле | CTR | SystemePact MCP - Пускорег. Оптимум | SPO | Энергетика Оптимальная | EC000106 | Реле тепловой защиты | 7 | Китай | https://static-pcsp.systeme.ru/image/Oa-sfHGJxwQLMTPf6419a2f71766e1679401719.jpeg | https://static-pcsp.systeme.ru/image/Oa-sfHGJxwQLMTPf6419a2f71766e1679401719.jpeg | 1 | не указан | [8 empty] | https://api.systeme.ru/product/media/download/988325 | https://api.systeme.ru/product/media/download/989604 https://api.systeme.ru/product/media/download/991051 | https://api.systeme.ru/certificates/default/download/3540 https://api.systeme.ru/certificates/default/download/2933 | COTO (Российский морской регистр судоходства) С-ТР ТС-НВО | 25.44.01.12100.120 ЕАЭС RU С-CN.НВ26.В.02531_22 |  |  | https://www.youtube.com/watch?v=AzqreZNanvk | 20650 | штука | 0 | 1 | PCE CAR | 1 3 | 1 24 | шт. шт. | 4680409072387 14680409072384 | 8.7 28.1 | 5.9 25.6 | 10.8 23.3 | см. см. | 0.335 9.81 | кг. кг. |  |  |  |  | 1 | 1 |  |  |  |  | Винтовое соединение (EV000415) | [10 empty] | Непосредств. крепление (EV003970) | Класс 10 A (EV011240) | 1000 В | 30...40 А | [56 empty] | Срок гарантии на данное оборудование составляет 5 лет с момента отгрузки со склада Систэм Электрик, с подтверждением соответствующим документом | Подлежит замене
MRD3359 | ТЕПЛОВОЕ РЕЛЕ ПЕРЕГРУЗКИ MRD F90 45-60А КЛАСС 10А | Systeme Electric |  |  | 8536490000 | Прочие реле | Нет | Тепловое реле серии SystemePact MRD на номинальный ток 90 А, диапазон регулирования 45 – 60 А, класс 10А. Монтаж непосредственно под контактором, подключение с помощью винтовых зажимов. Реле серии SystemePact MRD предназначены для защиты цепей и электродвигателей от перегрузок, обрыва фазы, превышения длительности пуска и заклинивания ротора. Реле MRD применяются совместно с контакторами серии MC1D (ранее Schneider Electric TeSys TOR D -Тепловые реле перегрузки, TeSys LR2D3557, LRD3357, LRD3357A66, LRD350, LRD3503, LRD3506, LRD350L, LR2D3557, LR2D3559, LR2D3561, LRD3357, LRD3357A66, LRD3359, LRD350, LRD3503, LRD3506, LRD350L). | Пускорегулирующая аппаратура | PPCTR | MRD | SystemePact MDR -Тепловые реле | CTR | SystemePact MCP - Пускорег. Оптимум | SPO | Энергетика Оптимальная | EC000106 | Реле тепловой защиты | 7 | Китай | https://static-pcsp.systeme.ru/image/Oa-sfHGJxwQLMTPf6419a2f71766e1679401719.jpeg | https://static-pcsp.systeme.ru/image/Oa-sfHGJxwQLMTPf6419a2f71766e1679401719.jpeg | 1 | не указан | [8 empty] | https://api.systeme.ru/product/media/download/988325 | https://api.systeme.ru/product/media/download/989604 https://api.systeme.ru/product/media/download/991051 | https://api.systeme.ru/certificates/default/download/3540 https://api.systeme.ru/certificates/default/download/2933 | COTO (Российский морской регистр судоходства) С-ТР ТС-НВО | 25.44.01.12100.120 ЕАЭС RU С-CN.НВ26.В.02531_22 |  |  | https://www.youtube.com/watch?v=AzqreZNanvk | 21200 | штука |  | 1 | PCE CAR | 1 3 | 1 24 | шт. шт. | 4680409072394 14680409072391 | 11.8 37.4 | 6.1 26.4 | 10.3 22.3 | см. см. | 0.45 11.95 | кг. кг. |  |  |  |  | 1 | 1 |  |  |  |  | Винтовое соединение (EV000415) | [10 empty] | Непосредств. крепление (EV003970) | Класс 10 A (EV011240) | 1000 В | 48...65 А | [56 empty] | Срок гарантии на данное оборудование составляет 5 лет с момента отгрузки со склада Систэм Электрик, с подтверждением соответствующим документом | Подлежит замене
MRD3361 | ТЕПЛОВОЕ РЕЛЕ ПЕРЕГРУЗКИ MRD F90 58-75А КЛАСС 10А | Systeme Electric |  |  | 8536490000 | Прочие реле | Нет | Тепловое реле серии SystemePact MRD на номинальный ток 90 А, диапазон регулирования 58 – 75 А, класс 10А. Монтаж непосредственно под контактором, подключение с помощью винтовых зажимов. Реле серии SystemePact MRD предназначены для защиты цепей и электродвигателей от перегрузок, обрыва фазы, превышения длительности пуска и заклинивания ротора. Реле MRD применяются совместно с контакторами серии MC1D (ранее Schneider Electric TeSys TOR D -Тепловые реле перегрузки, TeSys LR2D3559, LR2D3561, LR2D3563, LRD3359, LRD3359A66, LRD3361, LRD365, LRD3653, LRD3656, LRD365L, LRD365L6, LR2D3559, LR2D3561, LR2D3563, LRD3359, LRD3359A66, LRD3361, LRD365, LRD3653, LRD3656, LRD365L, LRD365L6). | Пускорегулирующая аппаратура | PPCTR | MRD | SystemePact MDR -Тепловые реле | CTR | SystemePact MCP - Пускорег. Оптимум | SPO | Энергетика Оптимальная | EC000106 | Реле тепловой защиты | 7 | Китай | https://static-pcsp.systeme.ru/image/MKQp6wFjUyckoMNu6419a2f82cc621679401720.jpeg | https://static-pcsp.systeme.ru/image/MKQp6wFjUyckoMNu6419a2f82cc621679401720.jpeg | 1 | не указан | [8 empty] | https://api.systeme.ru/product/media/download/988325 | https://api.systeme.ru/product/media/download/989604 https://api.systeme.ru/product/media/download/991051 | https://api.systeme.ru/certificates/default/download/3540 https://api.systeme.ru/certificates/default/download/2933 | COTO (Российский морской регистр судоходства) С-ТР ТС-НВО | 25.44.01.12100.120 ЕАЭС RU С-CN.НВ26.В.02531_22 |  |  | https://www.youtube.com/watch?v=AzqreZNanvk | 21750 | штука | 0 | 1 | PCE CAR | 1 3 | 1 24 | шт. шт. | 4680409072400 14680409072407 | 11.8 37.4 | 6.1 26.4 | 10.3 22.3 | см. см. | 0.437 11.95 | кг. кг. |  |  |  |  | 1 | 1 |  |  |  |  | Винтовое соединение (EV000415) | [10 empty] | Непосредств. крепление (EV003970) | Класс 10 A (EV011240) | 690 В | 55...70 А | [56 empty] | Срок гарантии на данное оборудование составляет 5 лет с момента отгрузки со склада Систэм Электрик, с подтверждением соответствующим документом | Подлежит замене
MRD3363 | ТЕПЛОВОЕ РЕЛЕ ПЕРЕГРУЗКИ MRD F90 72-90А КЛАСС 10А | Systeme Electric |  |  | 8536490000 | Прочие реле | Нет | Тепловое реле серии SystemePact MRD на номинальный ток 90 А, диапазон регулирования 72 – 90 А, класс 10А. Монтаж непосредственно под контактором, подключение с помощью винтовых зажимов. Реле серии SystemePact MRD предназначены для защиты цепей и электродвигателей от перегрузок, обрыва фазы, превышения длительности пуска и заклинивания ротора. Реле MRD применяются совместно с контакторами серии MC1D (ранее Schneider Electric TeSys TOR D -Тепловые реле перегрузки, TeSys LRD3363, LR2D3563, LRD3363, LRD380, LRD3803, LRD3806). | Пускорегулирующая аппаратура | PPCTR | MRD | SystemePact MDR -Тепловые реле | CTR | SystemePact MCP - Пускорег. Оптимум | SPO | Энергетика Оптимальная | EC000106 | Реле тепловой защиты | 7 | Китай | https://static-pcsp.systeme.ru/image/MKQp6wFjUyckoMNu6419a2f82cc621679401720.jpeg | https://static-pcsp.systeme.ru/image/MKQp6wFjUyckoMNu6419a2f82cc621679401720.jpeg | 1 | не указан | [8 empty] | https://api.systeme.ru/product/media/download/988325 | https://api.systeme.ru/product/media/download/989604 https://api.systeme.ru/product/media/download/991051 | https://api.systeme.ru/certificates/default/download/3540 https://api.systeme.ru/certificates/default/download/2933 | COTO (Российский морской регистр судоходства) С-ТР ТС-НВО | 25.44.01.12100.120 ЕАЭС RU С-CN.НВ26.В.02531_22 |  |  | https://www.youtube.com/watch?v=AzqreZNanvk | 23950 | штука | 0 | 1 | PCE CAR | 1 3 | 1 24 | шт. шт. | 4680409072417 14680409072414 | 11.8 37.4 | 6.1 26.4 | 10.3 22.3 | см. см. | 0.429 11.95 | кг. кг. |  |  |  |  | 1 | 1 |  |  |  |  | Винтовое соединение (EV000415) | [10 empty] | Непосредств. крепление (EV003970) | Класс 10 A (EV011240) | 690 В | 63...80 А | [56 empty] | Срок гарантии на данное оборудование составляет 5 лет с момента отгрузки со склада Систэм Электрик, с подтверждением соответствующим документом | Подлежит замене
MRD3365 | ТЕПЛОВОЕ РЕЛЕ ПЕРЕГРУЗКИ MRD F90 77-97А КЛАСС 10А | Systeme Electric |  |  | 8536490000 | Прочие реле | Нет | Тепловое реле серии SystemePact MRD на номинальный ток 90 А, диапазон регулирования 77 – 97 А, класс 10А. Монтаж непосредственно под контактором, подключение с помощью винтовых зажимов. Реле серии SystemePact MRD предназначены для защиты цепей и электродвигателей от перегрузок, обрыва фазы, превышения длительности пуска и заклинивания ротора. Реле MRD применяются совместно с контакторами серии MC1D (ранее Schneider Electric TeSys LRD3365). | Пускорегулирующая аппаратура | PPCTR | MRD | SystemePact MDR -Тепловые реле | CTR | SystemePact MCP - Пускорег. Оптимум | SPO | Энергетика Оптимальная | EC000106 | Реле тепловой защиты | 7 | Китай | https://static-pcsp.systeme.ru/image/MKQp6wFjUyckoMNu6419a2f82cc621679401720.jpeg | https://static-pcsp.systeme.ru/image/MKQp6wFjUyckoMNu6419a2f82cc621679401720.jpeg | 1 | не указан | [8 empty] | https://api.systeme.ru/product/media/download/988325 | https://api.systeme.ru/product/media/download/989604 https://api.systeme.ru/product/media/download/991051 | https://api.systeme.ru/certificates/default/download/3540 https://api.systeme.ru/certificates/default/download/2933 | COTO (Российский морской регистр судоходства) С-ТР ТС-НВО | 25.44.01.12100.120 ЕАЭС RU С-CN.НВ26.В.02531_22 |  |  | https://www.youtube.com/watch?v=AzqreZNanvk | 26050 | штука | 0 | 1 | PCE CAR | 1 3 | 1 24 | шт. шт. | 4680409072424 14680409072421 | 11.8 37.4 | 6.1 26.4 | 10.3 22.3 | см. см. | 0.425 11.95 | кг. кг. |  |  |  |  | 1 | 1 |  |  |  |  | Винтовое соединение (EV000415) | [10 empty] | Непосредств. крепление (EV003970) | Класс 10 A (EV011240) | 690 В | 80...104 А | [56 empty] | Срок гарантии на данное оборудование составляет 5 лет с момента отгрузки со склада Систэм Электрик, с подтверждением соответствующим документом | Подлежит замене
MRD35 | ТЕПЛОВОЕ РЕЛЕ ПЕРЕГРУЗКИ MRD F40 33-38A КЛАСС 10А | Systeme Electric |  |  | 8536490000 | Прочие реле | Нет | Тепловое реле серии SystemePact MRD на номинальный ток 40 А, диапазон регулирования 33 – 38 А, класс 10А. Монтаж непосредственно под контактором, подключение с помощью винтовых зажимов. Реле серии SystemePact MRD предназначены для защиты цепей и электродвигателей от перегрузок, обрыва фазы, превышения длительности пуска и заклинивания ротора. Реле MRD применяются совместно с контакторами серии MC1D (ранее Schneider Electric TeSys LRD35, LRD356). | Пускорегулирующая аппаратура | PPCTR | MRD | SystemePact MDR -Тепловые реле | CTR | SystemePact MCP - Пускорег. Оптимум | SPO | Энергетика Оптимальная | EC000106 | Реле тепловой защиты | 7 | Китай | https://static-pcsp.systeme.ru/image/r_fUrRueg7fU_9AU6419a2f9011101679401721.jpeg | https://static-pcsp.systeme.ru/image/r_fUrRueg7fU_9AU6419a2f9011101679401721.jpeg | 1 | не указан | [8 empty] | https://api.systeme.ru/product/media/download/988325 | https://api.systeme.ru/product/media/download/989604 https://api.systeme.ru/product/media/download/991051 | https://api.systeme.ru/certificates/default/download/3540 https://api.systeme.ru/certificates/default/download/2933 | COTO (Российский морской регистр судоходства) С-ТР ТС-НВО | 25.44.01.12100.120 ЕАЭС RU С-CN.НВ26.В.02531_22 |  |  | https://www.youtube.com/watch?v=AzqreZNanvk | 14950 | штука | 0 | 1 | PCE CAR | 1 3 | 1 48 | шт. шт. | 4680409072356 14680409072353 | 9.8 41.2 | 5.3 23.2 | 7.6 24.5 | см. см. | 0.16 9.46 | кг. кг. |  |  |  |  | 1 | 1 |  |  |  |  | Винтовое соединение (EV000415) | [10 empty] | Непосредств. крепление (EV003970) | Класс 10 A (EV011240) | 690 В | 30...38 А | [56 empty] | Срок гарантии на данное оборудование составляет 5 лет с момента отгрузки со склада Систэм Электрик, с подтверждением соответствующим документом | Подлежит замене
MRD35S | ТЕПЛОВОЕ РЕЛЕ ПЕРЕГРУЗКИ MRD F40 29-36A КЛАСС 10А | Systeme Electric |  |  | 8536490000 | Прочие реле | Нет | Тепловое реле серии SystemePact MRD на номинальный ток 40 А, диапазон регулирования 29 – 36 А, класс 10А. Монтаж непосредственно под контактором, подключение с помощью винтовых зажимов. Реле серии SystemePact MRD предназначены для защиты цепей и электродвигателей от перегрузок, обрыва фазы, превышения длительности пуска и заклинивания ротора. Реле MRD применяются совместно с контакторами серии MC1D (ранее Schneider Electric TeSys TOR D -Тепловые реле перегрузки, TeSys LRD32, LRD332, LRD3323, LRD332L, LRD3353, LRD3353A66, LRD32, LRD332, LRD3323, LRD332L, LRD3353, LRD3353A66, LRD35). | Пускорегулирующая аппаратура | PPCTR | MRD | SystemePact MDR -Тепловые реле | CTR | SystemePact MCP - Пускорег. Оптимум | SPO | Энергетика Оптимальная | EC000106 | Реле тепловой защиты | 7 | Китай | https://static-pcsp.systeme.ru/image/r_fUrRueg7fU_9AU6419a2f9011101679401721.jpeg | https://static-pcsp.systeme.ru/image/r_fUrRueg7fU_9AU6419a2f9011101679401721.jpeg | 1 | не указан | [8 empty] | https://api.systeme.ru/product/media/download/988325 | https://api.systeme.ru/product/media/download/989604 https://api.systeme.ru/product/media/download/991051 | https://api.systeme.ru/certificates/default/download/3540 https://api.systeme.ru/certificates/default/download/2933 | COTO (Российский морской регистр судоходства) С-ТР ТС-НВО | 25.44.01.12100.120 ЕАЭС RU С-CN.НВ26.В.02531_22 |  |  | https://www.youtube.com/watch?v=AzqreZNanvk | 14950 | штука | 0 | 1 | PCE CAR | 1 3 | 1 48 | шт. шт. | 4680409072349 14680409072346 | 9.8 41.2 | 5.3 23.2 | 7.6 24.5 | см. см. | 0.164 9.46 | кг. кг. |  |  |  |  | 1 | 1 |  |  |  |  | Винтовое соединение (EV000415) | [10 empty] | Непосредств. крепление (EV003970) | Класс 10 A (EV011240) | 690 В | 30...38 А | [56 empty] | Срок гарантии на данное оборудование составляет 5 лет с момента отгрузки со склада Систэм Электрик, с подтверждением соответствующим документом | Подлежит замене
MA1M38 | МЕХАНИЧ БЛОКИР ДЛЯ КОНТАКТОРОВ MC1D 9…38A | Systeme Electric |  |  | 8538909908 | Прочие | Нет | Механическая блокировка для контакторов серии SystemePact MC1D на номинальный ток 9 – 38 A. Механическая блокировка предназначена для соединения двух контакторов в реверсивный. Реверсивный контактор используется для изменения направления вращения двигателя. Он позволяет не только запускать двигатель в любом направлении, но и быстро изменять его направление работы. Реверсивные контакторы применяются в промышленности для управления двигателями на транспорте, в станках и другом оборудовании (ранее Schneider Electric TeSys D - Опции и аксессуары, TeSys LA9D0902, LA9D09978, LAD9V2). | Пускорегулирующая аппаратура | PPCTR | DOA | SystemePact MC1D - Опции и аксессуары | CTR | SystemePact MCP - Пускорег. Оптимум | SPO | Энергетика Оптимальная | EC002498 | Аксессуары для низковольтного оборудования | 7 | Китай | https://static-pcsp.systeme.ru/image/7NS1ccmRAr0OXzMN64f05c0c513c61693473804.jpeg | https://static-pcsp.systeme.ru/image/7NS1ccmRAr0OXzMN64f05c0c513c61693473804.jpeg | 1 | не указан | [8 empty] | https://api.systeme.ru/product/media/download/988325 | https://api.systeme.ru/product/media/download/989605 https://api.systeme.ru/product/media/download/991051 | [5 empty] | https://www.youtube.com/watch?v=AzqreZNanvk | 2605 | штука | 0 | 1 | PCE CAR | 1 3 | 1 50 | шт. шт. | 4680409072622 14680409072629 | 1.7 22.2 | 7.7 41 | 7 11.4 | см. см. | 0.028 1.795 | кг. кг. | [21 empty] | Втычной (EV005280) |  |  |  |  | Механическая блокировка (EV000551) | [54 empty] | Срок гарантии на данное оборудование составляет 2 года с момента отгрузки со склада Систэм Электрик, с подтверждением соответствующим документом | Подлежит замене
MA1M65 | МЕХАНИЧ БЛОКИР ДЛЯ КОНТАКТОРОВ MC1D 40…95A | Systeme Electric |  |  | 8538909908 | Прочие | Нет | Механическая блокировка для контакторов серии SystemePact MC1D на номинальный ток 40 – 95 A. Механическая блокировка предназначена для соединения двух контакторов в реверсивный. Реверсивный контактор используется для изменения направления вращения двигателя. Он позволяет не только запускать двигатель в любом направлении, но и быстро изменять его направление работы. Реверсивные контакторы применяются в промышленности для управления двигателями на транспорте, в станках и другом оборудовании (ранее Schneider Electric TeSys D - Опции и аксессуары, TeSys LA9D4002, LA9D8002, LA9D80978, LA9D4002, LAD4CM). | Пускорегулирующая аппаратура | PPCTR | DOA | SystemePact MC1D - Опции и аксессуары | CTR | SystemePact MCP - Пускорег. Оптимум | SPO | Энергетика Оптимальная | EC002498 | Аксессуары для низковольтного оборудования | 7 | Китай | https://static-pcsp.systeme.ru/image/J0nNGasevX5pZxqK64f05c0ca56f51693473804.jpeg | https://static-pcsp.systeme.ru/image/J0nNGasevX5pZxqK64f05c0ca56f51693473804.jpeg | 1 | не указан | [8 empty] | https://api.systeme.ru/product/media/download/988325 | https://api.systeme.ru/product/media/download/989605 https://api.systeme.ru/product/media/download/991051 | [5 empty] | https://www.youtube.com/watch?v=AzqreZNanvk | 4670 | штука | 0 | 1 | PCE CAR | 1 3 | 1 24 | шт. шт. | 4680409072639 14680409072636 | 7.5 39 | 2.2 20 | 6.8 8.5 | см. см. | 0.067 2.22 | кг. кг. | [21 empty] | Втычной (EV005280) |  |  |  |  | Механическая блокировка (EV000551) | [54 empty] | Срок гарантии на данное оборудование составляет 2 года с момента отгрузки со склада Систэм Электрик, с подтверждением соответствующим документом | Подлежит замене
MAD4RCE | МОДУЛЬ ОГР. ПЕРЕН. MC1D RC 24-48V AC | Systeme Electric |  |  | 8536302000 | На силу тока не более 16 а | Нет | Модуль ограничения коммутационных перенапряжений для контакторов серии SystemePact MC1D; тип – RC-фильтр; напряжение – 24…48 В; безвинтовое боковое крепление. Эффективная защита для цепей, обладающих высокой чувствительностью к высокочастотным помехам. Применяется только в тех случаях, когда имеется виртуально синусоидальное напряжение, т.е. с 5 %-м гармоническим искажением. Незначительное увеличение времени отпускания (в 1,2 - 2 раза выше нормального времени) (ранее Schneider Electric TeSys LAD4RC2E, LAD4RC3E, LAD4RCE). | Пускорегулирующая аппаратура | PPCTR | DOA | SystemePact MC1D - Опции и аксессуары | CTR | SystemePact MCP - Пускорег. Оптимум | SPO | Энергетика Оптимальная | EC000683 | Модуль защиты от перенапряжений | 7 | Китай | https://static-pcsp.systeme.ru/image/SeYohOfNwoO9uSbe6419a2f98a4c31679401721.jpeg | https://static-pcsp.systeme.ru/image/SeYohOfNwoO9uSbe6419a2f98a4c31679401721.jpeg | 1 | не указан | [8 empty] | https://api.systeme.ru/product/media/download/988325 | https://api.systeme.ru/product/media/download/989605 https://api.systeme.ru/product/media/download/991051 | https://api.systeme.ru/certificates/default/download/2934 | С-ТР ТС-ЭМС С-ТР ТС-НВО | ЕАЭС RU С-CN.НВ26.В.02533_22 |  |  | https://www.youtube.com/watch?v=AzqreZNanvk | 2690 | штука | 0 | 1 | PCE CAR | 1 3 | 1 56 | шт. шт. | 4680409074718 14680409074715 | 5.3 39 | 3.1 20 | 4.6 8.5 | см. см. | 0.024 2.45 | кг. кг. | [8 empty] | 24...48 В | 24...48 В |  |  | AC (перемен.) (EV000460) | [14 empty] | Резистивно-емкостной (RC) элемент (EV003979) | Нет | [52 empty] | Срок гарантии на данное оборудование составляет 2 года с момента отгрузки со склада Систэм Электрик, с подтверждением соответствующим документом | Подлежит замене
MAD4RCG | МОДУЛЬ ОГР. ПЕРЕН. MC1D RC 50-127V AC | Systeme Electric |  |  | 8536302000 | На силу тока не более 16 а | Нет | Модуль ограничения коммутационных перенапряжений для контакторов серии SystemePact MC1D; тип – RC-фильтр; напряжение – 50…127 В; безвинтовое боковое крепление. Эффективная защита для цепей, обладающих высокой чувствительностью к высокочастотным помехам. Применяется только в тех случаях, когда имеется виртуально синусоидальное напряжение, т.е. с 5 %-м гармоническим искажением. Незначительное увеличение времени отпускания (в 1,2 - 2 раза выше нормального времени) (ранее Schneider Electric TeSys LAD4RC2G, LAD4RC3G, LAD4RCG). | Пускорегулирующая аппаратура | PPCTR | DOA | SystemePact MC1D - Опции и аксессуары | CTR | SystemePact MCP - Пускорег. Оптимум | SPO | Энергетика Оптимальная | EC000683 | Модуль защиты от перенапряжений | 7 | Китай | https://static-pcsp.systeme.ru/image/SeYohOfNwoO9uSbe6419a2f98a4c31679401721.jpeg | https://static-pcsp.systeme.ru/image/SeYohOfNwoO9uSbe6419a2f98a4c31679401721.jpeg | 1 | не указан | [8 empty] | https://api.systeme.ru/product/media/download/988325 | https://api.systeme.ru/product/media/download/989605 https://api.systeme.ru/product/media/download/991051 | https://api.systeme.ru/certificates/default/download/2934 | С-ТР ТС-ЭМС С-ТР ТС-НВО | ЕАЭС RU С-CN.НВ26.В.02533_22 |  |  | https://www.youtube.com/watch?v=AzqreZNanvk | 2565 | штука | 0 | 1 | PCE CAR | 1 3 | 1 56 | шт. шт. | 4680409074725 14680409074722 | 5.3 39 | 3.1 20 | 4.6 8.5 | см. см. | 0.023 2.45 | кг. кг. | [8 empty] | 50...127 В | 50...127 В |  |  | AC (перемен.) (EV000460) | [14 empty] | Резистивно-емкостной (RC) элемент (EV003979) | Нет | [52 empty] | Срок гарантии на данное оборудование составляет 2 года с момента отгрузки со склада Систэм Электрик, с подтверждением соответствующим документом | Подлежит замене
MAD4RCN | МОДУЛЬ ОГР. ПЕРЕН. MC1D RC 380-440V AC | Systeme Electric |  |  | 8536302000 | На силу тока не более 16 а | Нет | Модуль ограничения коммутационных перенапряжений для контакторов серии SystemePact MC1D; тип – RC-фильтр; напряжение – 380…440 В; безвинтовое боковое крепление. Эффективная защита для цепей, обладающих высокой чувствительностью к высокочастотным помехам. Применяется только в тех случаях, когда имеется виртуально синусоидальное напряжение, т.е. с 5 %-м гармоническим искажением. Незначительное увеличение времени отпускания (в 1,2 - 2 раза выше нормального времени) (ранее Schneider Electric TeSys LAD4RC2N, LAD4RC3N). | Пускорегулирующая аппаратура | PPCTR | DOA | SystemePact MC1D - Опции и аксессуары | CTR | SystemePact MCP - Пускорег. Оптимум | SPO | Энергетика Оптимальная | EC000683 | Модуль защиты от перенапряжений | 7 | Китай | https://static-pcsp.systeme.ru/image/SeYohOfNwoO9uSbe6419a2f98a4c31679401721.jpeg | https://static-pcsp.systeme.ru/image/SeYohOfNwoO9uSbe6419a2f98a4c31679401721.jpeg | 1 | не указан | [8 empty] | https://api.systeme.ru/product/media/download/988325 | https://api.systeme.ru/product/media/download/989605 https://api.systeme.ru/product/media/download/991051 | https://api.systeme.ru/certificates/default/download/2934 | С-ТР ТС-ЭМС С-ТР ТС-НВО | ЕАЭС RU С-CN.НВ26.В.02533_22 |  |  | https://www.youtube.com/watch?v=AzqreZNanvk | 5050 | штука |  | 1 | PCE CAR | 1 3 | 1 56 | шт. шт. | 4680409074749 14680409074746 | 5.3 39 | 3.1 20 | 4.6 8.5 | см. см. | 0.03 2.45 | кг. кг. | [8 empty] | 380...440 В | 380...440 В |  |  | AC (перемен.) (EV000460) | [14 empty] | Резистивно-емкостной (RC) элемент (EV003979) | Нет | [52 empty] | Срок гарантии на данное оборудование составляет 2 года с момента отгрузки со склада Систэм Электрик, с подтверждением соответствующим документом | Подлежит замене
MAD4RCU | МОДУЛЬ ОГР. ПЕРЕН. MC1D RC 110-250V AC | Systeme Electric |  |  | 8536302000 | На силу тока не более 16 а | Нет | Модуль ограничения коммутационных перенапряжений для контакторов серии SystemePact MC1D; тип – RC-фильтр; напряжение – 110…250 В; безвинтовое боковое крепление. Эффективная защита для цепей, обладающих высокой чувствительностью к высокочастотным помехам. Применяется только в тех случаях, когда имеется виртуально синусоидальное напряжение, т.е. с 5 %-м гармоническим искажением. Незначительное увеличение времени отпускания (в 1,2 - 2 раза выше нормального времени) (ранее Schneider Electric TeSys LAD4RC2U, LAD4RC3U, LAD4RCU). | Пускорегулирующая аппаратура | PPCTR | DOA | SystemePact MC1D - Опции и аксессуары | CTR | SystemePact MCP - Пускорег. Оптимум | SPO | Энергетика Оптимальная | EC000683 | Модуль защиты от перенапряжений | 7 | Китай | https://static-pcsp.systeme.ru/image/SeYohOfNwoO9uSbe6419a2f98a4c31679401721.jpeg | https://static-pcsp.systeme.ru/image/SeYohOfNwoO9uSbe6419a2f98a4c31679401721.jpeg | 1 | не указан | [8 empty] | https://api.systeme.ru/product/media/download/988325 | https://api.systeme.ru/product/media/download/989605 https://api.systeme.ru/product/media/download/991051 | https://api.systeme.ru/certificates/default/download/2934 | С-ТР ТС-ЭМС С-ТР ТС-НВО | ЕАЭС RU С-CN.НВ26.В.02533_22 |  |  | https://www.youtube.com/watch?v=AzqreZNanvk | 2450 | штука | 0 | 1 | PCE CAR | 1 3 | 1 56 | шт. шт. | 4680409074732 14680409074739 | 5.3 39 | 3.1 20 | 4.6 8.5 | см. см. | 0.024 2.45 | кг. кг. | [8 empty] | 110...240 В | 110...240 В |  |  | AC (перемен.) (EV000460) | [14 empty] | Резистивно-емкостной (RC) элемент (EV003979) | Нет | [52 empty] | Срок гарантии на данное оборудование составляет 2 года с момента отгрузки со склада Систэм Электрик, с подтверждением соответствующим документом | Подлежит замене
MAD4VE | МОДУЛЬ ОГР. ПЕРЕН. MC1D ВАРИСТОР 24-48V AC/DC | Systeme Electric |  |  | 8536302000 | На силу тока не более 16 а | Нет | Модуль ограничения коммутационных перенапряжений для контакторов серии SystemePact MC1D; тип – варистор; напряжение – 24…48 В пер./пост.ток ; безвинтовое боковое крепление. Модули ограничения перенапряжений обеспечивает эффективную защиту цепей чувствительных к высокочастотным и коммутационным помехам. Защита обеспечивается посредством ограничения неустановившегося напряжения до 2 Uc, не более. Незначительное увеличение времени отпускания (в 1,1 - 1,5 раза больше нормального времени) (ранее Schneider Electric TeSys LAD4V2E, LAD4V3E, LAD4VE). | Пускорегулирующая аппаратура | PPCTR | DOA | SystemePact MC1D - Опции и аксессуары | CTR | SystemePact MCP - Пускорег. Оптимум | SPO | Энергетика Оптимальная | EC000683 | Модуль защиты от перенапряжений | 7 | Китай | https://static-pcsp.systeme.ru/image/SeYohOfNwoO9uSbe6419a2f98a4c31679401721.jpeg | https://static-pcsp.systeme.ru/image/SeYohOfNwoO9uSbe6419a2f98a4c31679401721.jpeg | 1 | не указан | [8 empty] | https://api.systeme.ru/product/media/download/988325 | https://api.systeme.ru/product/media/download/989605 https://api.systeme.ru/product/media/download/991051 | https://api.systeme.ru/certificates/default/download/2934 | С-ТР ТС-ЭМС С-ТР ТС-НВО | ЕАЭС RU С-CN.НВ26.В.02533_22 |  |  | https://www.youtube.com/watch?v=AzqreZNanvk | 2380 | штука | 0 | 1 | PCE CAR | 1 3 | 1 56 | шт. шт. | 4680409072547 14680409072544 | 5.3 39 | 3.1 20 | 4.6 8.5 | см. см. | 0.025 2.45 | кг. кг. | [8 empty] | 24...48 В | 24...48 В |  |  | AC (перемен.) (EV000460) | [14 empty] | Варистор (EV000543) | Нет | [52 empty] | Срок гарантии на данное оборудование составляет 2 года с момента отгрузки со склада Систэм Электрик, с подтверждением соответствующим документом | Подлежит замене
MAD4VG | МОДУЛЬ ОГР. ПЕРЕН. MC1D ВАРИСТОР 50-127V AC/DC | Systeme Electric |  |  | 8536302000 | На силу тока не более 16 а | Нет | Модуль ограничения коммутационных перенапряжений для контакторов серии SystemePact MC1D; тип – варистор; напряжение – 50…127 В пер./пост.ток ; безвинтовое боковое крепление. Модули ограничения перенапряжений обеспечивает эффективную защиту цепей чувствительных к высокочастотным и коммутационным помехам. Защита обеспечивается посредством ограничения неустановившегося напряжения до 2 Uc, не более. Незначительное увеличение времени отпускания (в 1,1 - 1,5 раза больше нормального времени) (ранее Schneider Electric TeSys LAD4V2G, LAD4V3G, LAD4VG). | Пускорегулирующая аппаратура | PPCTR | DOA | SystemePact MC1D - Опции и аксессуары | CTR | SystemePact MCP - Пускорег. Оптимум | SPO | Энергетика Оптимальная | EC000683 | Модуль защиты от перенапряжений | 7 | Китай | https://static-pcsp.systeme.ru/image/SeYohOfNwoO9uSbe6419a2f98a4c31679401721.jpeg | https://static-pcsp.systeme.ru/image/SeYohOfNwoO9uSbe6419a2f98a4c31679401721.jpeg | 1 | не указан | [8 empty] | https://api.systeme.ru/product/media/download/988325 | https://api.systeme.ru/product/media/download/989605 https://api.systeme.ru/product/media/download/991051 | https://api.systeme.ru/certificates/default/download/2934 | С-ТР ТС-ЭМС С-ТР ТС-НВО | ЕАЭС RU С-CN.НВ26.В.02533_22 |  |  | https://www.youtube.com/watch?v=AzqreZNanvk | 2620 | штука | 0 | 1 | PCE CAR | 1 3 | 1 56 | шт. шт. | 4680409072554 14680409072551 | 5.3 39 | 3.1 20 | 4.6 8.5 | см. см. | 0.024 2.45 | кг. кг. | [8 empty] | 50...127 В | 50...127 В |  |  | AC (перемен.) (EV000460) | [14 empty] | Варистор (EV000543) | Нет | [52 empty] | Срок гарантии на данное оборудование составляет 2 года с момента отгрузки со склада Систэм Электрик, с подтверждением соответствующим документом | Подлежит замене
MAD4VU | МОДУЛЬ ОГР. ПЕРЕН. MC1D ВАРИСТОР 110-250V AC/DC | Systeme Electric |  |  | 8536302000 | На силу тока не более 16 а | Нет | Модуль ограничения коммутационных перенапряжений для контакторов серии SystemePact MC1D; тип – варистор; напряжение – 110…200 В пер./пост.ток ; безвинтовое боковое крепление. Модули ограничения перенапряжений обеспечивает эффективную защиту цепей чувствительных к высокочастотным и коммутационным помехам. Защита обеспечивается посредством ограничения неустановившегося напряжения до 2 Uc, не более. Незначительное увеличение времени отпускания (в 1,1 - 1,5 раза больше нормального времени) (ранее Schneider Electric TeSys LAD4V3U, LAD4VU). | Пускорегулирующая аппаратура | PPCTR | DOA | SystemePact MC1D - Опции и аксессуары | CTR | SystemePact MCP - Пускорег. Оптимум | SPO | Энергетика Оптимальная | EC000683 | Модуль защиты от перенапряжений | 7 | Китай | https://static-pcsp.systeme.ru/image/SeYohOfNwoO9uSbe6419a2f98a4c31679401721.jpeg | https://static-pcsp.systeme.ru/image/SeYohOfNwoO9uSbe6419a2f98a4c31679401721.jpeg | 1 | не указан | [8 empty] | https://api.systeme.ru/product/media/download/988325 | https://api.systeme.ru/product/media/download/989605 https://api.systeme.ru/product/media/download/991051 | https://api.systeme.ru/certificates/default/download/2934 | С-ТР ТС-ЭМС С-ТР ТС-НВО | ЕАЭС RU С-CN.НВ26.В.02533_22 |  |  | https://www.youtube.com/watch?v=AzqreZNanvk | 2320 | штука | 0 | 1 | PCE CAR | 1 3 | 1 56 | шт. шт. | 4680409072561 14680409072568 | 5.3 39 | 3.1 20 | 4.6 8.5 | см. см. | 0.023 2.45 | кг. кг. | [8 empty] | 110...250 В | 110...250 В |  |  | AC (перемен.) (EV000460) | [14 empty] | Варистор (EV000543) | Нет | [52 empty] | Срок гарантии на данное оборудование составляет 2 года с момента отгрузки со склада Систэм Электрик, с подтверждением соответствующим документом | Подлежит замене
MAD8N02 | ДОП. КОНТ. БЛОК MC1D АС, АС/DC 2Н3 БОКОВОЙ МОНТАЖ | Systeme Electric |  |  | 8536508008 | Прочие | Нет | Блок дополнительных контактов для контакторов серии SystemePact MC1D с катушкой управления АС и АС/DC; конфигурация 2НЗ; боковой монтаж с помощью винтовых зажимов. Блоки дополнительных контактов применяются совместно с контакторами и предназначены для увеличения количества вспомогательных контактов, использующихся в цепях сигнализации и управления (ранее Schneider Electric TeSys LAD8N02). | Пускорегулирующая аппаратура | PPCTR | DOA | SystemePact MC1D - Опции и аксессуары | CTR | SystemePact MCP - Пускорег. Оптимум | SPO | Энергетика Оптимальная | EC000041 | Блок вспомогательных контактов | 7 | Китай | https://static-pcsp.systeme.ru/image/Hrca92oWRPdOVFuy6419a2fb4b8f61679401723.jpeg | https://static-pcsp.systeme.ru/image/Hrca92oWRPdOVFuy6419a2fb4b8f61679401723.jpeg | 1 | не указан | [8 empty] | https://api.systeme.ru/product/media/download/988325 | https://api.systeme.ru/product/media/download/989605 https://api.systeme.ru/product/media/download/991051 | https://api.systeme.ru/certificates/default/download/2934 | С-ТР ТС-ЭМС С-ТР ТС-НВО | ЕАЭС RU С-CN.НВ26.В.02533_22 |  |  | https://www.youtube.com/watch?v=AzqreZNanvk | 2230 | штука | 0 | 1 | PCE CAR | 1 3 | 1 45 | шт. шт. | 4680409072455 14680409072452 | 7.7 39 | 2.1 20 | 7.3 8.5 | см. см. | 0.06 3.79 | кг. кг. | [21 empty] | Монтаж сбоку (EV003965) | [7 empty] | Монтаж сверху (EV000544) | 10 А | Винтовое соединение (EV000415) | Нет | Нет | 2 | [46 empty] | Срок гарантии на данное оборудование составляет 2 года с момента отгрузки со склада Систэм Электрик, с подтверждением соответствующим документом | Подлежит замене
MAD8N11 | ДОП. КОНТ. БЛОК MC1D АС, АС/DC 1НО+1НЗ БОКОВОЙ МОНТАЖ | Systeme Electric |  |  | 8536508008 | Прочие | Нет | Блок дополнительных контактов для контакторов серии SystemePact MC1D с катушкой управления АС и АС/DC; конфигурация 1НО+1НЗ; боковой монтаж с помощью винтовых зажимов. Блоки дополнительных контактов применяются совместно с контакторами и предназначены для увеличения количества вспомогательных контактов, использующихся в цепях сигнализации и управления (ранее Schneider Electric TeSys LAD8N11). | Пускорегулирующая аппаратура | PPCTR | DOA | SystemePact MC1D - Опции и аксессуары | CTR | SystemePact MCP - Пускорег. Оптимум | SPO | Энергетика Оптимальная | EC000041 | Блок вспомогательных контактов | 7 | Китай | https://static-pcsp.systeme.ru/image/Hrca92oWRPdOVFuy6419a2fb4b8f61679401723.jpeg | https://static-pcsp.systeme.ru/image/Hrca92oWRPdOVFuy6419a2fb4b8f61679401723.jpeg | 1 | не указан | [8 empty] | https://api.systeme.ru/product/media/download/988325 | https://api.systeme.ru/product/media/download/989605 https://api.systeme.ru/product/media/download/991051 | https://api.systeme.ru/certificates/default/download/2934 | С-ТР ТС-ЭМС С-ТР ТС-НВО | ЕАЭС RU С-CN.НВ26.В.02533_22 |  |  | https://www.youtube.com/watch?v=AzqreZNanvk | 2185 | штука | 0 | 1 | PCE CAR | 1 3 | 1 45 | шт. шт. | 4680409072431 14680409072438 | 7.7 39 | 2.1 20 | 7.3 8.5 | см. см. | 0.06 3.79 | кг. кг. | [21 empty] | Монтаж сбоку (EV003965) | [7 empty] | Монтаж сверху (EV000544) | 10 А | Винтовое соединение (EV000415) | Нет | Нет | 1 | 1 | [45 empty] | Срок гарантии на данное оборудование составляет 2 года с момента отгрузки со склада Систэм Электрик, с подтверждением соответствующим документом | Подлежит замене
MAD8N20 | ДОП. КОНТ. БЛОК MC1D АС, АС/DC 2НО БОКОВОЙ МОНТАЖ | Systeme Electric |  |  | 8536508008 | Прочие | Нет | Блок дополнительных контактов для контакторов серии SystemePact MC1D с катушкой управления АС и АС/DC; конфигурация 2НО; боковой монтаж с помощью винтовых зажимов. Блоки дополнительных контактов применяются совместно с контакторами и предназначены для увеличения количества вспомогательных контактов, использующихся в цепях сигнализации и управления (ранее Schneider Electric TeSys LAD8N20). | Пускорегулирующая аппаратура | PPCTR | DOA | SystemePact MC1D - Опции и аксессуары | CTR | SystemePact MCP - Пускорег. Оптимум | SPO | Энергетика Оптимальная | EC000041 | Блок вспомогательных контактов | 7 | Китай | https://static-pcsp.systeme.ru/image/Hrca92oWRPdOVFuy6419a2fb4b8f61679401723.jpeg | https://static-pcsp.systeme.ru/image/Hrca92oWRPdOVFuy6419a2fb4b8f61679401723.jpeg | 1 | не указан | [8 empty] | https://api.systeme.ru/product/media/download/988325 | https://api.systeme.ru/product/media/download/989605 https://api.systeme.ru/product/media/download/991051 | https://api.systeme.ru/certificates/default/download/2934 | С-ТР ТС-ЭМС С-ТР ТС-НВО | ЕАЭС RU С-CN.НВ26.В.02533_22 |  |  | https://www.youtube.com/watch?v=AzqreZNanvk | 2185 | штука | 0 | 1 | PCE CAR | 1 3 | 1 45 | шт. шт. | 4680409072448 14680409072445 | 7.7 39 | 2.1 20 | 7.3 8.5 | см. см. | 0.06 3.79 | кг. кг. | [21 empty] | Монтаж сбоку (EV003965) | [7 empty] | Монтаж сверху (EV000544) | 10 А | Винтовое соединение (EV000415) | Нет | Нет |  | 2 | [45 empty] | Срок гарантии на данное оборудование составляет 2 года с момента отгрузки со склада Систэм Электрик, с подтверждением соответствующим документом | Подлежит замене
MADN02 | ДОП. КОНТ. БЛОК MC1D 2НЗ ФРОНТАЛЬНЫЙ МОНТАЖ | Systeme Electric |  |  | 8536508008 | Прочие | Нет | Блок дополнительных контактов для контакторов серии SystemePact MC1D; конфигурация 2НЗ; фронтальный монтаж с помощью винтовых зажимов. Блоки дополнительных контактов применяются совместно с контакторами и предназначены для увеличения количества вспомогательных контактов, использующихся в цепях сигнализации и управления (ранее Schneider Electric TeSys LADN02). | Пускорегулирующая аппаратура | PPCTR | DOA | SystemePact MC1D - Опции и аксессуары | CTR | SystemePact MCP - Пускорег. Оптимум | SPO | Энергетика Оптимальная | EC000041 | Блок вспомогательных контактов | 7 | Китай | https://static-pcsp.systeme.ru/image/xfJg9BuSCepDExZP6419a2fc1128d1679401724.jpeg | https://static-pcsp.systeme.ru/image/xfJg9BuSCepDExZP6419a2fc1128d1679401724.jpeg | 1 | не указан | [8 empty] | https://api.systeme.ru/product/media/download/988325 | https://api.systeme.ru/product/media/download/989605 https://api.systeme.ru/product/media/download/991051 | https://api.systeme.ru/certificates/default/download/2934 | С-ТР ТС-ЭМС С-ТР ТС-НВО | ЕАЭС RU С-CN.НВ26.В.02533_22 |  |  | https://www.youtube.com/watch?v=AzqreZNanvk | 1980 | штука | 0 | 1 | PCE CAR | 1 3 | 1 56 | шт. шт. | 4680409072486 14680409072483 | 5.3 39 | 3.1 20 | 4.6 8.5 | см. см. | 0.045 3.51 | кг. кг. | [21 empty] | Фронтальная установка (спереди) (EV003964) | [7 empty] | Частично (наполовину) интегрируемый (EV003966) | 8 А | Винтовое соединение (EV000415) | Нет | Нет | 2 | [46 empty] | Срок гарантии на данное оборудование составляет 2 года с момента отгрузки со склада Систэм Электрик, с подтверждением соответствующим документом | Подлежит замене
MADN04 | ДОП. КОНТ. БЛОК MC1D 4НЗ ФРОНТАЛЬНЫЙ МОНТАЖ | Systeme Electric |  |  | 8536508008 | Прочие | Нет | Блок дополнительных контактов для контакторов серии SystemePact MC1D; конфигурация 4НЗ; фронтальный монтаж с помощью винтовых зажимов. Блоки дополнительных контактов применяются совместно с контакторами и предназначены для увеличения количества вспомогательных контактов, использующихся в цепях сигнализации и управления (ранее Schneider Electric TeSys LADN04). | Пускорегулирующая аппаратура | PPCTR | DOA | SystemePact MC1D - Опции и аксессуары | CTR | SystemePact MCP - Пускорег. Оптимум | SPO | Энергетика Оптимальная | EC000041 | Блок вспомогательных контактов | 7 | Китай | https://static-pcsp.systeme.ru/image/USWt-O9yLJ1wL_SO6419a2fc4e64d1679401724.jpeg | https://static-pcsp.systeme.ru/image/USWt-O9yLJ1wL_SO6419a2fc4e64d1679401724.jpeg | 1 | не указан | [8 empty] | https://api.systeme.ru/product/media/download/988325 | https://api.systeme.ru/product/media/download/989605 https://api.systeme.ru/product/media/download/991051 | https://api.systeme.ru/certificates/default/download/2934 | С-ТР ТС-ЭМС С-ТР ТС-НВО | ЕАЭС RU С-CN.НВ26.В.02533_22 |  |  | https://www.youtube.com/watch?v=AzqreZNanvk | 3490 | штука | 0 | 1 | PCE CAR | 1 3 | 1 30 | шт. шт. | 4680409072523 14680409072520 | 5.3 39 | 4.3 20 | 5.3 8.5 | см. см. | 0.09 3.21 | кг. кг. | [21 empty] | Фронтальная установка (спереди) (EV003964) | [7 empty] | Частично (наполовину) интегрируемый (EV003966) | 8 А | Винтовое соединение (EV000415) | Нет | Нет | 4 | [46 empty] | Срок гарантии на данное оборудование составляет 2 года с момента отгрузки со склада Систэм Электрик, с подтверждением соответствующим документом | Подлежит замене
MADN11 | ДОП. КОНТ. БЛОК MC1D 1НО+1НЗ ФРОНТАЛЬНЫЙ МОНТАЖ | Systeme Electric |  |  | 8536508008 | Прочие | Нет | Блок дополнительных контактов для контакторов серии SystemePact MC1D; конфигурация 1НО + 1НЗ; фронтальный монтаж с помощью винтовых зажимов. Блоки дополнительных контактов применяются совместно с контакторами и предназначены для увеличения количества вспомогательных контактов, использующихся в цепях сигнализации и управления (ранее Schneider Electric TeSys LADN01, LADN10, LADN11). | Пускорегулирующая аппаратура | PPCTR | DOA | SystemePact MC1D - Опции и аксессуары | CTR | SystemePact MCP - Пускорег. Оптимум | SPO | Энергетика Оптимальная | EC000041 | Блок вспомогательных контактов | 7 | Китай | https://static-pcsp.systeme.ru/image/xfJg9BuSCepDExZP6419a2fc1128d1679401724.jpeg | https://static-pcsp.systeme.ru/image/xfJg9BuSCepDExZP6419a2fc1128d1679401724.jpeg | 1 | не указан | [8 empty] | https://api.systeme.ru/product/media/download/988325 | https://api.systeme.ru/product/media/download/989605 https://api.systeme.ru/product/media/download/991051 | https://api.systeme.ru/certificates/default/download/2934 | С-ТР ТС-ЭМС С-ТР ТС-НВО | ЕАЭС RU С-CN.НВ26.В.02533_22 |  |  | https://www.youtube.com/watch?v=AzqreZNanvk | 1955 | штука | 0 | 1 | PCE CAR | 1 3 | 1 56 | шт. шт. | 4680409072462 14680409072469 | 5.3 39 | 3.1 20 | 4.6 8.5 | см. см. | 0.046 2.8 | кг. кг. | [21 empty] | Фронтальная установка (спереди) (EV003964) | [7 empty] | Частично (наполовину) интегрируемый (EV003966) | 8 А | Винтовое соединение (EV000415) | Нет | Нет | 1 | 1 | [45 empty] | Срок гарантии на данное оборудование составляет 2 года с момента отгрузки со склада Систэм Электрик, с подтверждением соответствующим документом | Подлежит замене
MADN13 | ДОП. КОНТ. БЛОК MC1D 1НО+3НЗ ФРОНТАЛЬНЫЙ МОНТАЖ | Systeme Electric |  |  | 8536508008 | Прочие | Нет | Блок дополнительных контактов для контакторов серии SystemePact MC1D; конфигурация 1НО + 1НЗ; фронтальный монтаж с помощью винтовых зажимов. Блоки дополнительных контактов применяются совместно с контакторами и предназначены для увеличения количества вспомогательных контактов, использующихся в цепях сигнализации и управления (ранее Schneider Electric TeSys LADN13). | Пускорегулирующая аппаратура | PPCTR | DOA | SystemePact MC1D - Опции и аксессуары | CTR | SystemePact MCP - Пускорег. Оптимум | SPO | Энергетика Оптимальная | EC000041 | Блок вспомогательных контактов | 7 | Китай | https://static-pcsp.systeme.ru/image/USWt-O9yLJ1wL_SO6419a2fc4e64d1679401724.jpeg | https://static-pcsp.systeme.ru/image/USWt-O9yLJ1wL_SO6419a2fc4e64d1679401724.jpeg | 1 | не указан | [8 empty] | https://api.systeme.ru/product/media/download/988325 | https://api.systeme.ru/product/media/download/989605 https://api.systeme.ru/product/media/download/991051 | https://api.systeme.ru/certificates/default/download/2934 | С-ТР ТС-ЭМС С-ТР ТС-НВО | ЕАЭС RU С-CN.НВ26.В.02533_22 |  |  | https://www.youtube.com/watch?v=AzqreZNanvk | 3490 | штука | 0 | 1 | PCE CAR | 1 3 | 1 30 | шт. шт. | 4680409072509 14680409072506 | 5.3 39 | 4.3 20 | 5.3 8.5 | см. см. | 0.09 3.21 | кг. кг. | [21 empty] | Фронтальная установка (спереди) (EV003964) | [7 empty] | Частично (наполовину) интегрируемый (EV003966) | 8 А | Винтовое соединение (EV000415) | Нет | Нет | 1 | 3 | [45 empty] | Срок гарантии на данное оборудование составляет 2 года с момента отгрузки со склада Систэм Электрик, с подтверждением соответствующим документом | Подлежит замене
MADN20 | ДОП. КОНТ. БЛОК MC1D 2НО ФРОНТАЛЬНЫЙ МОНТАЖ | Systeme Electric |  |  | 8536508008 | Прочие | Нет | Блок дополнительных контактов для контакторов серии SystemePact MC1D; конфигурация 2НО; фронтальный монтаж с помощью винтовых зажимов. Блоки дополнительных контактов применяются совместно с контакторами и предназначены для увеличения количества вспомогательных контактов, использующихся в цепях сигнализации и управления (ранее Schneider Electric TeSys LADN20). | Пускорегулирующая аппаратура | PPCTR | DOA | SystemePact MC1D - Опции и аксессуары | CTR | SystemePact MCP - Пускорег. Оптимум | SPO | Энергетика Оптимальная | EC000041 | Блок вспомогательных контактов | 7 | Китай | https://static-pcsp.systeme.ru/image/xfJg9BuSCepDExZP6419a2fc1128d1679401724.jpeg | https://static-pcsp.systeme.ru/image/xfJg9BuSCepDExZP6419a2fc1128d1679401724.jpeg | 1 | не указан | [8 empty] | https://api.systeme.ru/product/media/download/988325 | https://api.systeme.ru/product/media/download/989605 https://api.systeme.ru/product/media/download/991051 | https://api.systeme.ru/certificates/default/download/2934 | С-ТР ТС-ЭМС С-ТР ТС-НВО | ЕАЭС RU С-CN.НВ26.В.02533_22 |  |  | https://www.youtube.com/watch?v=AzqreZNanvk | 2030 | штука | 0 | 1 | PCE CAR | 1 3 | 1 56 | шт. шт. | 4680409072479 14680409072476 | 5.3 39 | 3.1 20 | 4.6 8.5 | см. см. | 0.044 3.51 | кг. кг. | [21 empty] | Фронтальная установка (спереди) (EV003964) | [7 empty] | Частично (наполовину) интегрируемый (EV003966) | 8 А | Винтовое соединение (EV000415) | Нет | Нет |  | 2 | [45 empty] | Срок гарантии на данное оборудование составляет 2 года с момента отгрузки со склада Систэм Электрик, с подтверждением соответствующим документом | Подлежит замене
MADN22 | ДОП. КОНТ. БЛОК MC1D 2НО+2НЗ ФРОНТАЛЬНЫЙ МОНТАЖ | Systeme Electric |  |  | 8536508008 | Прочие | Нет | Блок дополнительных контактов для контакторов серии SystemePact MC1D; конфигурация 2НО + 2НЗ; фронтальный монтаж с помощью винтовых зажимов. Блоки дополнительных контактов применяются совместно с контакторами и предназначены для увеличения количества вспомогательных контактов, использующихся в цепях сигнализации и управления (ранее Schneider Electric TeSys LADN22). | Пускорегулирующая аппаратура | PPCTR | DOA | SystemePact MC1D - Опции и аксессуары | CTR | SystemePact MCP - Пускорег. Оптимум | SPO | Энергетика Оптимальная | EC000041 | Блок вспомогательных контактов | 7 | Китай | https://static-pcsp.systeme.ru/image/USWt-O9yLJ1wL_SO6419a2fc4e64d1679401724.jpeg | https://static-pcsp.systeme.ru/image/USWt-O9yLJ1wL_SO6419a2fc4e64d1679401724.jpeg | 1 | не указан | [8 empty] | https://api.systeme.ru/product/media/download/988325 | https://api.systeme.ru/product/media/download/989605 https://api.systeme.ru/product/media/download/991051 | https://api.systeme.ru/certificates/default/download/2934 | С-ТР ТС-ЭМС С-ТР ТС-НВО | ЕАЭС RU С-CN.НВ26.В.02533_22 |  |  | https://www.youtube.com/watch?v=AzqreZNanvk | 3500 | штука | 0 | 1 | PCE CAR | 1 3 | 1 30 | шт. шт. | 4680409072493 14680409072490 | 4.8 22.3 | 6.2 41.4 | 6.1 11.3 | см. см. | 0.079 2.771 | кг. кг. | [21 empty] | Фронтальная установка (спереди) (EV003964) | [7 empty] | Частично (наполовину) интегрируемый (EV003966) | 8 А | Винтовое соединение (EV000415) | Нет | Нет | 2 | 2 | [45 empty] | Срок гарантии на данное оборудование составляет 2 года с момента отгрузки со склада Систэм Электрик, с подтверждением соответствующим документом | Подлежит замене
MADN31 | ДОП. КОНТ. БЛОК MC1D 3НО+1НЗ ФРОНТАЛЬНЫЙ МОНТАЖ | Systeme Electric |  |  | 8536508008 | Прочие | Нет | Блок дополнительных контактов для контакторов серии SystemePact MC1D; конфигурация 3НО + 1НЗ; фронтальный монтаж с помощью винтовых зажимов. Блоки дополнительных контактов применяются совместно с контакторами и предназначены для увеличения количества вспомогательных контактов, использующихся в цепях сигнализации и управления (ранее Schneider Electric TeSys LADN31). | Пускорегулирующая аппаратура | PPCTR | DOA | SystemePact MC1D - Опции и аксессуары | CTR | SystemePact MCP - Пускорег. Оптимум | SPO | Энергетика Оптимальная | EC000041 | Блок вспомогательных контактов | 7 | Китай | https://static-pcsp.systeme.ru/image/USWt-O9yLJ1wL_SO6419a2fc4e64d1679401724.jpeg | https://static-pcsp.systeme.ru/image/USWt-O9yLJ1wL_SO6419a2fc4e64d1679401724.jpeg | 1 | не указан | [8 empty] | https://api.systeme.ru/product/media/download/988325 | https://api.systeme.ru/product/media/download/989605 https://api.systeme.ru/product/media/download/991051 | https://api.systeme.ru/certificates/default/download/2934 | С-ТР ТС-ЭМС С-ТР ТС-НВО | ЕАЭС RU С-CN.НВ26.В.02533_22 |  |  | https://www.youtube.com/watch?v=AzqreZNanvk | 3490 | штука | 0 | 1 | PCE CAR | 1 3 | 1 30 | шт. шт. | 4680409072530 14680409072537 | 5.3 39 | 4.3 20 | 5.3 8.5 | см. см. | 0.09 3.21 | кг. кг. | [21 empty] | Фронтальная установка (спереди) (EV003964) | [7 empty] | Монтаж сверху (EV000544) | 10 А | Винтовое соединение (EV000415) | Нет | Нет | 1 | 3 | [45 empty] | Срок гарантии на данное оборудование составляет 2 года с момента отгрузки со склада Систэм Электрик, с подтверждением соответствующим документом | Подлежит замене
MADN40 | ДОП. КОНТ. БЛОК MC1D 4НО ФРОНТАЛЬНЫЙ МОНТАЖ | Systeme Electric |  |  | 8536508008 | Прочие | Нет | Блок дополнительных контактов для контакторов серии SystemePact MC1D; конфигурация 4НО; фронтальный монтаж с помощью винтовых зажимов. Блоки дополнительных контактов применяются совместно с контакторами и предназначены для увеличения количества вспомогательных контактов, использующихся в цепях сигнализации и управления (ранее Schneider Electric TeSys LADN40). | Пускорегулирующая аппаратура | PPCTR | DOA | SystemePact MC1D - Опции и аксессуары | CTR | SystemePact MCP - Пускорег. Оптимум | SPO | Энергетика Оптимальная | EC000041 | Блок вспомогательных контактов | 7 | Китай | https://static-pcsp.systeme.ru/image/USWt-O9yLJ1wL_SO6419a2fc4e64d1679401724.jpeg | https://static-pcsp.systeme.ru/image/USWt-O9yLJ1wL_SO6419a2fc4e64d1679401724.jpeg | 1 | не указан | [8 empty] | https://api.systeme.ru/product/media/download/988325 | https://api.systeme.ru/product/media/download/989605 https://api.systeme.ru/product/media/download/991051 | https://api.systeme.ru/certificates/default/download/2934 | С-ТР ТС-ЭМС С-ТР ТС-НВО | ЕАЭС RU С-CN.НВ26.В.02533_22 |  |  | https://www.youtube.com/watch?v=AzqreZNanvk | 3500 | штука | 0 | 1 | PCE CAR | 1 3 | 1 30 | шт. шт. | 4680409072516 14680409072513 | 5.3 39 | 4.3 20 | 5.3 8.5 | см. см. | 0.09 3.21 | кг. кг. | [21 empty] | Фронтальная установка (спереди) (EV003964) | [7 empty] | Частично (наполовину) интегрируемый (EV003966) | 8 А | Винтовое соединение (EV000415) | Нет | Нет |  | 4 | [45 empty] | Срок гарантии на данное оборудование составляет 2 года с момента отгрузки со склада Систэм Электрик, с подтверждением соответствующим документом | Подлежит замене
MRG185135 | ТЕПЛОВОЕ РЕЛЕ ПЕРЕГРУЗКИ MRG F185 105-135A КЛАСС 10 | Systeme Electric |  |  | 8536490000 | Прочие реле | Нет | Тепловое реле серии SystemePact MRG на номинальный ток 185 А, диапазон регулирования 105 – 135 А, класс 10. Монтаж непосредственно под контактором, подключение с помощью винтовых зажимов. Реле серии SystemePact MRG предназначены для защиты цепей и электродвигателей от перегрузок, обрыва фазы, превышения длительности пуска и заклинивания ротора. Реле MRG применяются совместно с контакторами серии MC1G (ранее Schneider Electric TeSys TOR D -Тепловые реле перегрузки, TeSys, EasyPact TVS LRD33676, LRD4367, LR9F5369, LR9F5569, LR9F69, LR9G115, LRD33676, LRD4367, LRE482). | Пускорегулирующая аппаратура | PPCTR | MRG | SystemePact MRG -Тепловые реле | CTR | SystemePact MCP - Пускорег. Оптимум | SPO | Энергетика Оптимальная | EC000106 | Реле тепловой защиты | 7 | Китай | https://static-pcsp.systeme.ru/image/Z7NTGi6Zr5v6oVh364f025c3e12581693459907.jpeg | https://static-pcsp.systeme.ru/image/Z7NTGi6Zr5v6oVh364f025c3e12581693459907.jpeg | 1 | не указан | [8 empty] | https://api.systeme.ru/product/media/download/988325 | https://api.systeme.ru/product/media/download/989705 https://api.systeme.ru/product/media/download/991051 | https://api.systeme.ru/certificates/default/download/3540 https://api.systeme.ru/certificates/default/download/2933 | COTO (Российский морской регистр судоходства) С-ТР ТС-НВО | 25.44.01.12100.120 ЕАЭС RU С-CN.НВ26.В.02531_22 |  |  | https://www.youtube.com/watch?v=AzqreZNanvk | 20300 | штука | 0 | 1 | PCE CAR | 1 3 | 1 12 | шт. шт. | 4680409077214 14680409077211 | 13.8 35.6 | 10.9 23.8 | 11 34.2 | см. см. | 1 12.5 | кг. кг. |  |  |  |  | 1 | 1 |  |  |  |  | Винтовое соединение (EV000415) | [10 empty] | Непосредств. крепление (EV003970) | Класс 10 (EV008931) | 690 В | 84...135 А | 1 | [55 empty] | Срок гарантии на данное оборудование составляет 5 лет с момента отгрузки со склада Систэм Электрик, с подтверждением соответствующим документом | Подлежит замене
MRG185185 | ТЕПЛОВОЕ РЕЛЕ ПЕРЕГРУЗКИ MRG F185 150-185A КЛАСС 10 | Systeme Electric |  |  | 8536490000 | Прочие реле | Нет | Тепловое реле серии SystemePact MRG на номинальный ток 185 А, диапазон регулирования 150 – 185 А, класс 10. Монтаж непосредственно под контактором, подключение с помощью винтовых зажимов. Реле серии SystemePact MRG предназначены для защиты цепей и электродвигателей от перегрузок, обрыва фазы, превышения длительности пуска и заклинивания ротора. Реле MRG применяются совместно с контакторами серии MC1G (ранее Schneider Electric EasyPact TVS LRE483). | Пускорегулирующая аппаратура | PPCTR | MRG | SystemePact MRG -Тепловые реле | CTR | SystemePact MCP - Пускорег. Оптимум | SPO | Энергетика Оптимальная | EC000106 | Реле тепловой защиты | 7 | Китай | https://static-pcsp.systeme.ru/image/Z7NTGi6Zr5v6oVh364f025c3e12581693459907.jpeg | https://static-pcsp.systeme.ru/image/Z7NTGi6Zr5v6oVh364f025c3e12581693459907.jpeg | 1 | не указан | [8 empty] | https://api.systeme.ru/product/media/download/988325 | https://api.systeme.ru/product/media/download/989705 https://api.systeme.ru/product/media/download/991051 | https://api.systeme.ru/certificates/default/download/3540 https://api.systeme.ru/certificates/default/download/2933 | COTO (Российский морской регистр судоходства) С-ТР ТС-НВО | 25.44.01.12100.120 ЕАЭС RU С-CN.НВ26.В.02531_22 |  |  | https://www.youtube.com/watch?v=AzqreZNanvk | 21050 | штука | 0 | 1 | PCE CAR | 1 3 | 1 12 | шт. шт. | 4680409077245 14680409077242 | 13.8 35.6 | 10.9 23.8 | 11 34.2 | см. см. | 1 12.5 | кг. кг. |  |  |  |  | 1 | 1 |  |  |  |  | Винтовое соединение (EV000415) | [10 empty] | Непосредств. крепление (EV003970) | Класс 10 (EV008931) | 690 В | 124...198 А | 1 | [55 empty] | Срок гарантии на данное оборудование составляет 5 лет с момента отгрузки со склада Систэм Электрик, с подтверждением соответствующим документом | Подлежит замене
MRG18580 | ТЕПЛОВОЕ РЕЛЕ ПЕРЕГРУЗКИ MRG F185 63-80A КЛАСС 10 | Systeme Electric |  |  | 8536490000 | Прочие реле | Нет | Тепловое реле серии SystemePact MRG на номинальный ток 185 А, диапазон регулирования 63 – 80 А, класс 10. Монтаж непосредственно под контактором, подключение с помощью винтовых зажимов. Реле серии SystemePact MRG предназначены для защиты цепей и электродвигателей от перегрузок, обрыва фазы, превышения длительности пуска и заклинивания ротора. Реле MRG применяются совместно с контакторами серии MC1G (ранее Schneider Electric TeSys, EasyPact TVS LR9F5363, LR9F5367, LR9F5563, LR9F5567, LR9F63, LR9F67, LRE363, LRE480). | Пускорегулирующая аппаратура | PPCTR | MRG | SystemePact MRG -Тепловые реле | CTR | SystemePact MCP - Пускорег. Оптимум | SPO | Энергетика Оптимальная | EC000106 | Реле тепловой защиты | 7 | Китай | https://static-pcsp.systeme.ru/image/Z7NTGi6Zr5v6oVh364f025c3e12581693459907.jpeg | https://static-pcsp.systeme.ru/image/Z7NTGi6Zr5v6oVh364f025c3e12581693459907.jpeg | 1 | не указан | [8 empty] | https://api.systeme.ru/product/media/download/988325 | https://api.systeme.ru/product/media/download/989705 https://api.systeme.ru/product/media/download/991051 | https://api.systeme.ru/certificates/default/download/3540 https://api.systeme.ru/certificates/default/download/2933 | COTO (Российский морской регистр судоходства) С-ТР ТС-НВО | 25.44.01.12100.120 ЕАЭС RU С-CN.НВ26.В.02531_22 |  |  | https://www.youtube.com/watch?v=AzqreZNanvk | 19100 | штука | 0 | 1 | PCE CAR | 1 3 | 1 12 | шт. шт. | 4680409077276 14680409077273 | 13.8 35.6 | 10.9 23.8 | 11 34.2 | см. см. | 1 12.5 | кг. кг. |  |  |  |  | 1 | 1 |  |  |  |  | Винтовое соединение (EV000415) | [10 empty] | Непосредств. крепление (EV003970) | Класс 10 (EV008931) | 690 В | 58...81 А | 1 | [55 empty] | Срок гарантии на данное оборудование составляет 5 лет с момента отгрузки со склада Систэм Электрик, с подтверждением соответствующим документом | Подлежит замене
MRG18595 | ТЕПЛОВОЕ РЕЛЕ ПЕРЕГРУЗКИ MRG F185 75-95A КЛАСС 10 | Systeme Electric |  |  | 8536490000 | Прочие реле | Нет | Тепловое реле серии SystemePact MRG на номинальный ток 185 А, диапазон регулирования 75 – 95 А, класс 10. Монтаж непосредственно под контактором, подключение с помощью винтовых зажимов. Реле серии SystemePact MRG предназначены для защиты цепей и электродвигателей от перегрузок, обрыва фазы, превышения длительности пуска и заклинивания ротора. Реле MRG применяются совместно с контакторами серии MC1G (ранее Schneider Electric TeSys, EasyPact TVS LR9F5367, LR9F5567, LR9F67, LRE480, LRE481). | Пускорегулирующая аппаратура | PPCTR | MRG | SystemePact MRG -Тепловые реле | CTR | SystemePact MCP - Пускорег. Оптимум | SPO | Энергетика Оптимальная | EC000106 | Реле тепловой защиты | 7 | Китай | https://static-pcsp.systeme.ru/image/Z7NTGi6Zr5v6oVh364f025c3e12581693459907.jpeg | https://static-pcsp.systeme.ru/image/Z7NTGi6Zr5v6oVh364f025c3e12581693459907.jpeg | 1 | не указан | [8 empty] | https://api.systeme.ru/product/media/download/988325 | https://api.systeme.ru/product/media/download/989705 https://api.systeme.ru/product/media/download/991051 | https://api.systeme.ru/certificates/default/download/3540 https://api.systeme.ru/certificates/default/download/2933 | COTO (Российский морской регистр судоходства) С-ТР ТС-НВО | 25.44.01.12100.120 ЕАЭС RU С-CN.НВ26.В.02531_22 |  |  | https://www.youtube.com/watch?v=AzqreZNanvk | 18750 | штука | 0 | 1 | PCE CAR | 1 3 | 1 12 | шт. шт. | 4680409077283 14680409077280 | 13.8 35.6 | 10.9 23.8 | 11 34.2 | см. см. | 1 12.5 | кг. кг. |  |  |  |  | 1 | 1 |  |  |  |  | Винтовое соединение (EV000415) | [10 empty] | Непосредств. крепление (EV003970) | Класс 10 (EV008931) | 690 В | 62...99 А | 1 | [55 empty] | Срок гарантии на данное оборудование составляет 5 лет с момента отгрузки со склада Систэм Электрик, с подтверждением соответствующим документом | Подлежит замене
MRG630200F | ТЕПЛОВОЕ РЕЛЕ ПЕРЕГРУЗКИ MRG F630 145-200A КЛАСС 10А | Systeme Electric |  |  | 8536490000 | Прочие реле | Нет | Тепловое реле серии SystemePact MRG на номинальный ток 630 А, диапазон регулирования 145 – 200 А, класс 10А. Монтаж непосредственно под контактором, подключение с помощью винтовых зажимов. Реле серии SystemePact MRG предназначены для защиты цепей и электродвигателей от перегрузок, обрыва фазы, превышения длительности пуска и заклинивания ротора. Реле MRG применяются совместно с контакторами серии MC1G (ранее Schneider Electric LR9F5369, LR9F5569, LR9F69, LRE483, LRE484). (ранее Schneider Electric TeSys, EasyPact TVS LR9F5369, LR9F5569, LR9F69, LRE483, LRE484) | Пускорегулирующая аппаратура | PPCTR | MRG | SystemePact MRG -Тепловые реле | CTR | SystemePact MCP - Пускорег. Оптимум | SPO | Энергетика Оптимальная | EC000106 | Реле тепловой защиты | 7 | Китай | https://static-pcsp.systeme.ru/image/dtlA-hcMKHGmH9pu64f025c56ef4d1693459909.jpeg | https://static-pcsp.systeme.ru/image/dtlA-hcMKHGmH9pu64f025c56ef4d1693459909.jpeg | 1 | не указан | [8 empty] | https://api.systeme.ru/product/media/download/988325 | https://api.systeme.ru/product/media/download/989705 https://api.systeme.ru/product/media/download/991051 | https://api.systeme.ru/certificates/default/download/3540 https://api.systeme.ru/certificates/default/download/2933 | COTO (Российский морской регистр судоходства) С-ТР ТС-НВО | 25.44.01.12100.120 ЕАЭС RU С-CN.НВ26.В.02531_22 |  |  | https://www.youtube.com/watch?v=AzqreZNanvk | 45000 | штука | 0 | 1 | PCE CAR | 1 3 | 1 2 | шт. шт. | 4680409077290 14680409077297 | 23.8 35.6 | 22.8 23.8 | 16 34.2 | см. см. | 2.8 6.1 | кг. кг. |  |  |  |  | 1 | 1 |  |  |  |  | Винтовое соединение (EV000415) | [10 empty] | Непосредств. крепление (EV003970) | Класс 10 A (EV011240) | 690 В | 146...234 А | 1 | [55 empty] | Срок гарантии на данное оборудование составляет 5 лет с момента отгрузки со склада Систэм Электрик, с подтверждением соответствующим документом | Подлежит замене
MRG630250F | ТЕПЛОВОЕ РЕЛЕ ПЕРЕГРУЗКИ MRG F630 180-250A КЛАСС 10А | Systeme Electric |  |  | 8536490000 | Прочие реле | Нет | Тепловое реле серии SystemePact MRG на номинальный ток 630 А, диапазон регулирования 180 – 250 А, класс 10А. Монтаж непосредственно под контактором, подключение с помощью винтовых зажимов. Реле серии SystemePact MRG предназначены для защиты цепей и электродвигателей от перегрузок, обрыва фазы, превышения длительности пуска и заклинивания ротора. Реле MRG применяются совместно с контакторами серии MC1G (ранее Schneider Electric LR9F5371, LR9F5571, LR9F71, LR9G225, LRE484, LRE485). (ранее Schneider Electric TeSys, EasyPact TVS LR9F5371, LR9F5571, LR9F71, LR9G225, LRE484, LRE485) | Пускорегулирующая аппаратура | PPCTR | MRG | SystemePact MRG -Тепловые реле | CTR | SystemePact MCP - Пускорег. Оптимум | SPO | Энергетика Оптимальная | EC000106 | Реле тепловой защиты | 7 | Китай | https://static-pcsp.systeme.ru/image/dtlA-hcMKHGmH9pu64f025c56ef4d1693459909.jpeg | https://static-pcsp.systeme.ru/image/dtlA-hcMKHGmH9pu64f025c56ef4d1693459909.jpeg | 1 | не указан | [8 empty] | https://api.systeme.ru/product/media/download/988325 | https://api.systeme.ru/product/media/download/989705 https://api.systeme.ru/product/media/download/991051 | https://api.systeme.ru/certificates/default/download/3540 https://api.systeme.ru/certificates/default/download/2933 | COTO (Российский морской регистр судоходства) С-ТР ТС-НВО | 25.44.01.12100.120 ЕАЭС RU С-CN.НВ26.В.02531_22 |  |  | https://www.youtube.com/watch?v=AzqreZNanvk | 44100 | штука | 0 | 1 | PCE CAR | 1 3 | 1 2 | шт. шт. | 4680409077306 14680409077303 | 23.8 35.6 | 22.8 23.8 | 16 34.2 | см. см. | 2.8 6.1 | кг. кг. |  |  |  |  | 1 | 1 |  |  |  |  | Винтовое соединение (EV000415) | [10 empty] | Непосредств. крепление (EV003970) | Класс 10 A (EV011240) | 690 В | 174...279 А | 1 | [55 empty] | Срок гарантии на данное оборудование составляет 5 лет с момента отгрузки со склада Систэм Электрик, с подтверждением соответствующим документом | Подлежит замене
MRG630320F | ТЕПЛОВОЕ РЕЛЕ ПЕРЕГРУЗКИ MRG F630 230-320A КЛАСС 10А | Systeme Electric |  |  | 8536490000 | Прочие реле | Нет | Тепловое реле серии SystemePact MRG на номинальный ток 630 А, диапазон регулирования 230 – 320 А, класс 10А. Монтаж непосредственно под контактором, подключение с помощью винтовых зажимов. Реле серии SystemePact MRG предназначены для защиты цепей и электродвигателей от перегрузок, обрыва фазы, превышения длительности пуска и заклинивания ротора. Реле MRG применяются совместно с контакторами серии MC1G (ранее Schneider Electric LR9F7575, LRE485, LRE486). (ранее Schneider Electric TeSys, EasyPact TVS LR9F7575, LRE485, LRE486) | Пускорегулирующая аппаратура | PPCTR | MRG | SystemePact MRG -Тепловые реле | CTR | SystemePact MCP - Пускорег. Оптимум | SPO | Энергетика Оптимальная | EC000106 | Реле тепловой защиты | 7 | Китай | https://static-pcsp.systeme.ru/image/dtlA-hcMKHGmH9pu64f025c56ef4d1693459909.jpeg | https://static-pcsp.systeme.ru/image/dtlA-hcMKHGmH9pu64f025c56ef4d1693459909.jpeg | 1 | не указан | [8 empty] | https://api.systeme.ru/product/media/download/988325 | https://api.systeme.ru/product/media/download/989705 https://api.systeme.ru/product/media/download/991051 | https://api.systeme.ru/certificates/default/download/3540 https://api.systeme.ru/certificates/default/download/2933 | COTO (Российский морской регистр судоходства) С-ТР ТС-НВО | 25.44.01.12100.120 ЕАЭС RU С-CN.НВ26.В.02531_22 |  |  | https://www.youtube.com/watch?v=AzqreZNanvk | 45250 | штука | 0 | 1 | PCE CAR | 1 3 | 1 2 | шт. шт. | 4680409077313 14680409077310 | 23.8 35.6 | 22.8 23.8 | 16 34.2 | см. см. | 2.8 6.1 | кг. кг. |  |  |  |  | 1 | 1 |  |  |  |  | Винтовое соединение (EV000415) | [10 empty] | Непосредств. крепление (EV003970) | Класс 10 A (EV011240) | 690 В | 208...333 А | 1 | [55 empty] | Срок гарантии на данное оборудование составляет 5 лет с момента отгрузки со склада Систэм Электрик, с подтверждением соответствующим документом | Подлежит замене
MRG630400F | ТЕПЛОВОЕ РЕЛЕ ПЕРЕГРУЗКИ MRG F630 290-400A КЛАСС 10А | Systeme Electric |  |  | 8536490000 | Прочие реле | Нет | Тепловое реле серии SystemePact MRG на номинальный ток 630 А, диапазон регулирования 290 – 400 А, класс 10А. Монтаж непосредственно под контактором, подключение с помощью винтовых зажимов. Реле серии SystemePact MRG предназначены для защиты цепей и электродвигателей от перегрузок, обрыва фазы, превышения длительности пуска и заклинивания ротора. Реле MRG применяются совместно с контакторами серии MC1G (ранее Schneider Electric LR9F7375, LR9F75, LR9F7575, LRE486, LRE487). (ранее Schneider Electric TeSys, EasyPact TVS LR9F7375, LR9F75, LR9F7575, LRE486, LRE487) | Пускорегулирующая аппаратура | PPCTR | MRG | SystemePact MRG -Тепловые реле | CTR | SystemePact MCP - Пускорег. Оптимум | SPO | Энергетика Оптимальная | EC000106 | Реле тепловой защиты | 7 | Китай | https://static-pcsp.systeme.ru/image/dtlA-hcMKHGmH9pu64f025c56ef4d1693459909.jpeg | https://static-pcsp.systeme.ru/image/dtlA-hcMKHGmH9pu64f025c56ef4d1693459909.jpeg | 1 | не указан | [8 empty] | https://api.systeme.ru/product/media/download/988325 | https://api.systeme.ru/product/media/download/989705 https://api.systeme.ru/product/media/download/991051 | https://api.systeme.ru/certificates/default/download/3540 https://api.systeme.ru/certificates/default/download/2933 | COTO (Российский морской регистр судоходства) С-ТР ТС-НВО | 25.44.01.12100.120 ЕАЭС RU С-CN.НВ26.В.02531_22 |  |  | https://www.youtube.com/watch?v=AzqreZNanvk | 45700 | штука | 0 | 1 | PCE CAR | 1 3 | 1 2 | шт. шт. | 4680409077320 14680409077327 | 23.8 35.6 | 22.8 23.8 | 16 34.2 | см. см. | 2.8 6.1 | кг. кг. |  |  |  |  | 1 | 1 |  |  |  |  | Винтовое соединение (EV000415) | [10 empty] | Непосредств. крепление (EV003970) | Класс 10 A (EV011240) | 690 В | 259...414 А | 1 | [55 empty] | Срок гарантии на данное оборудование составляет 5 лет с момента отгрузки со склада Систэм Электрик, с подтверждением соответствующим документом | Подлежит замене
MRG630480F | ТЕПЛОВОЕ РЕЛЕ ПЕРЕГРУЗКИ MRG F630 350-480A КЛАСС 10А | Systeme Electric |  |  | 8536490000 | Прочие реле | Нет | Тепловое реле серии SystemePact MRG на номинальный ток 630 А, диапазон регулирования 350 – 480 А, класс 10А. Монтаж непосредственно под контактором, подключение с помощью винтовых зажимов. Реле серии SystemePact MRG предназначены для защиты цепей и электродвигателей от перегрузок, обрыва фазы, превышения длительности пуска и заклинивания ротора. Реле MRG применяются совместно с контакторами серии MC1G (ранее Schneider Electric LR9F7579, LR9F79, LRE487, LRE488). (ранее Schneider Electric TeSys, EasyPact TVS LR9F7579, LR9F79, LRE487, LRE488) | Пускорегулирующая аппаратура | PPCTR | MRG | SystemePact MRG -Тепловые реле | CTR | SystemePact MCP - Пускорег. Оптимум | SPO | Энергетика Оптимальная | EC000106 | Реле тепловой защиты | 7 | Китай | https://static-pcsp.systeme.ru/image/dtlA-hcMKHGmH9pu64f025c56ef4d1693459909.jpeg | https://static-pcsp.systeme.ru/image/dtlA-hcMKHGmH9pu64f025c56ef4d1693459909.jpeg | 1 | не указан | [8 empty] | https://api.systeme.ru/product/media/download/988325 | https://api.systeme.ru/product/media/download/989705 https://api.systeme.ru/product/media/download/991051 | https://api.systeme.ru/certificates/default/download/3540 https://api.systeme.ru/certificates/default/download/2933 | COTO (Российский морской регистр судоходства) С-ТР ТС-НВО | 25.44.01.12100.120 ЕАЭС RU С-CN.НВ26.В.02531_22 |  |  | https://www.youtube.com/watch?v=AzqreZNanvk | 44850 | штука | 0 | 1 | PCE CAR | 1 3 | 1 2 | шт. шт. | 4680409077337 14680409077334 | 23.8 35.6 | 22.8 23.8 | 16 34.2 | см. см. | 2.8 6.1 | кг. кг. |  |  |  |  | 1 | 1 |  |  |  |  | Винтовое соединение (EV000415) | [10 empty] | Непосредств. крепление (EV003970) | Класс 10 A (EV011240) | 690 В | 321...513 А | 1 | [55 empty] | Срок гарантии на данное оборудование составляет 5 лет с момента отгрузки со склада Систэм Электрик, с подтверждением соответствующим документом | Подлежит замене
MRG630630F | ТЕПЛОВОЕ РЕЛЕ ПЕРЕГРУЗКИ MRG F630 460-630A КЛАСС 10А | Systeme Electric |  |  | 8536490000 | Прочие реле | Нет | Тепловое реле серии SystemePact MRG на номинальный ток 630 А, диапазон регулирования 460 – 630 А, класс 10А. Монтаж непосредственно под контактором, подключение с помощью винтовых зажимов. Реле серии SystemePact MRG предназначены для защиты цепей и электродвигателей от перегрузок, обрыва фазы, превышения длительности пуска и заклинивания ротора. Реле MRG применяются совместно с контакторами серии MC1G (ранее Schneider Electric LR9F7379, LR9F7381, LR9F7579, LR9F7581, LR9F79, LR9G500, LRE488, LRE489). (ранее Schneider Electric TeSys, EasyPact TVS LR9F7379, LR9F7381, LR9F7579, LR9F7581, LR9F79, LR9G500, LRE488, LRE489) | Пускорегулирующая аппаратура | PPCTR | MRG | SystemePact MRG -Тепловые реле | CTR | SystemePact MCP - Пускорег. Оптимум | SPO | Энергетика Оптимальная | EC000106 | Реле тепловой защиты | 7 | Китай | https://static-pcsp.systeme.ru/image/dtlA-hcMKHGmH9pu64f025c56ef4d1693459909.jpeg | https://static-pcsp.systeme.ru/image/dtlA-hcMKHGmH9pu64f025c56ef4d1693459909.jpeg | 1 | не указан | [8 empty] | https://api.systeme.ru/product/media/download/988325 | https://api.systeme.ru/product/media/download/989705 https://api.systeme.ru/product/media/download/991051 | https://api.systeme.ru/certificates/default/download/3540 https://api.systeme.ru/certificates/default/download/2933 | COTO (Российский морской регистр судоходства) С-ТР ТС-НВО | 25.44.01.12100.120 ЕАЭС RU С-CN.НВ26.В.02531_22 |  |  | https://www.youtube.com/watch?v=AzqreZNanvk | 46600 | штука | 0 | 1 | PCE CAR | 1 3 | 1 2 | шт. шт. | 4680409077344 14680409077341 | 23.8 35.6 | 22.8 23.8 | 16 34.2 | см. см. | 2.8 6.1 | кг. кг. |  |  |  |  | 1 | 1 |  |  |  |  | Винтовое соединение (EV000415) | [10 empty] | Непосредств. крепление (EV003970) | Класс 10 A (EV011240) | 690 В | 394...630 А | 1 | [55 empty] | Срок гарантии на данное оборудование составляет 5 лет с момента отгрузки со склада Систэм Электрик, с подтверждением соответствующим документом | Подлежит замене
MFR225 | МЕХАНИЧ БЛОКИР ДЛЯ КОНТАКТОРОВ MC1G 120-225A | Systeme Electric |  |  | 8538909908 | Прочие | Нет | Механическая блокировка для контакторов серии SystemePact MC1G на номинальный ток 120 – 225 A. Механическая блокировка предназначена для соединения двух контакторов в реверсивный. Реверсивный контактор используется для изменения направления вращения двигателя. Он позволяет не только запускать двигатель в любом направлении, но и быстро изменять его направление работы. Реверсивные контакторы применяются в промышленности для управления двигателями на транспорте, в станках и другом оборудовании (ранее Schneider Electric TeSys D - Опции и аксессуары, TeSys F - Опции и аксессуары, ETVS CTR - Опции и аксессуары, LC ACC LA9D11502, LA9FF970, LA9FG970, LAEM5, LAEM6, LAEM5, LAEM6). | Пускорегулирующая аппаратура | PPCTR | GOA | SystemePact MC1G - Опции и аксессуары | CTR | SystemePact MCP - Пускорег. Оптимум | SPO | Энергетика Оптимальная | EC002498 | Аксессуары для низковольтного оборудования | 7 | Китай | https://static-pcsp.systeme.ru/image/4bJBUbtzaB2auaJ-64f025c83ab201693459912.jpeg | https://static-pcsp.systeme.ru/image/4bJBUbtzaB2auaJ-64f025c83ab201693459912.jpeg | 1 | не указан | [8 empty] | https://api.systeme.ru/product/media/download/988325 | https://api.systeme.ru/product/media/download/989601 https://api.systeme.ru/product/media/download/991051 | [5 empty] | https://www.youtube.com/watch?v=AzqreZNanvk | 6600 | штука | 0 | 1 | PCE CAR | 1 3 | 1 81 | шт. шт. | 4680409076453 14680409076450 | 7.5 32.8 | 2.7 31.8 | 7.8 34.1 | см. см. | 0.07 6.17 | кг. кг. | [21 empty] | Втычной (EV005280) |  |  |  |  | Механическая блокировка (EV000551) | [54 empty] | Срок гарантии на данное оборудование составляет 2 года с момента отгрузки со склада Систэм Электрик, с подтверждением соответствующим документом | Подлежит замене
MFR400 | МЕХАНИЧ БЛОКИР ДЛЯ КОНТАКТОРОВ MC1G 265-400A | Systeme Electric |  |  | 8538909908 | Прочие | Нет | Механическая блокировка для контакторов серии SystemePact MC1G на номинальный ток 265 – 400 A. Механическая блокировка предназначена для соединения двух контакторов в реверсивный. Реверсивный контактор используется для изменения направления вращения двигателя. Он позволяет не только запускать двигатель в любом направлении, но и быстро изменять его направление работы. Реверсивные контакторы применяются в промышленности для управления двигателями на транспорте, в станках и другом оборудовании (ранее Schneider Electric TeSys F - Опции и аксессуары, ETVS CTR - Опции и аксессуары, LC ACC LA9FJ970, LAEM7, LAEM7, LAEM7). | Пускорегулирующая аппаратура | PPCTR | GOA | SystemePact MC1G - Опции и аксессуары | CTR | SystemePact MCP - Пускорег. Оптимум | SPO | Энергетика Оптимальная | EC002498 | Аксессуары для низковольтного оборудования | 7 | Китай | https://static-pcsp.systeme.ru/image/g_zCZw98rB2YKCn8658028a0edaa01702897824.jpeg | https://static-pcsp.systeme.ru/image/g_zCZw98rB2YKCn8658028a0edaa01702897824.jpeg | 1 | не указан | [8 empty] | https://api.systeme.ru/product/media/download/988325 | https://api.systeme.ru/product/media/download/989601 https://api.systeme.ru/product/media/download/991051 | [5 empty] | https://www.youtube.com/watch?v=AzqreZNanvk | 8350 | штука | 0 | 1 | PCE CAR | 1 3 | 1 81 | шт. шт. | 4680409076460 14680409076467 | 7.5 32.8 | 2.7 31.8 | 7.8 34.1 | см. см. | 0.07 6.17 | кг. кг. | [21 empty] | Втычной (EV005280) |  |  |  |  | Механическая блокировка (EV000551) | [54 empty] | Срок гарантии на данное оборудование составляет 2 года с момента отгрузки со склада Систэм Электрик, с подтверждением соответствующим документом | Подлежит замене
MFR630 | МЕХАНИЧ БЛОКИР ДЛЯ КОНТАКТОРОВ MC1G 500-630A | Systeme Electric |  |  | 8538909908 | Прочие | Нет | Механическая блокировка для контакторов серии SystemePact MC1G на номинальный ток 500 – 630 A. Механическая блокировка предназначена для соединения двух контакторов в реверсивный. Реверсивный контактор используется для изменения направления вращения двигателя. Он позволяет не только запускать двигатель в любом направлении, но и быстро изменять его направление работы. Реверсивные контакторы применяются в промышленности для управления двигателями на транспорте, в станках и другом оборудовании (ранее Schneider Electric TeSys F - Опции и аксессуары, ETVS CTR - Опции и аксессуары, LC ACC LA9FL4L4L, LA9FL970, LAEM8, LAEM8). | Пускорегулирующая аппаратура | PPCTR | GOA | SystemePact MC1G - Опции и аксессуары | CTR | SystemePact MCP - Пускорег. Оптимум | SPO | Энергетика Оптимальная | EC002498 | Аксессуары для низковольтного оборудования | 7 | Китай | https://static-pcsp.systeme.ru/image/jc32C-HLZTZyWpWM658028a10cb881702897825.jpeg | https://static-pcsp.systeme.ru/image/jc32C-HLZTZyWpWM658028a10cb881702897825.jpeg | 1 | не указан | [8 empty] | https://api.systeme.ru/product/media/download/988325 | https://api.systeme.ru/product/media/download/989601 https://api.systeme.ru/product/media/download/991051 | [5 empty] | https://www.youtube.com/watch?v=AzqreZNanvk | 8800 | штука | 0 | 1 | PCE CAR | 1 3 | 1 81 | шт. шт. | 4680409076477 14680409076474 | 7.5 32.8 | 2.7 31.8 | 7.8 34.1 | см. см. | 0.07 6.17 | кг. кг. | [21 empty] | Втычной (EV005280) |  |  |  |  | Механическая блокировка (EV000551) | [54 empty] | Срок гарантии на данное оборудование составляет 2 года с момента отгрузки со склада Систэм Электрик, с подтверждением соответствующим документом | Подлежит замене
MRG185115 | ТЕПЛ.РЕЛЕ ПЕРЕГРУЗКИ MRG F185 90-115A КЛАСС 10 | Systeme Electric |  |  | 8536490000 | Прочие реле | Нет | Тепловое реле серии SystemePact MRG на номинальный ток 185 А, диапазон регулирования 90 – 115 А, класс 10. Монтаж непосредственно под контактором, подключение с помощью винтовых зажимов. Реле серии SystemePact MRG предназначены для защиты цепей и электродвигателей от перегрузок, обрыва фазы, превышения длительности пуска и заклинивания ротора. Реле MRG применяются совместно с контакторами серии MC1G (ранее Schneider Electric TeSys, EasyPact TVS LRD3365, LRD33656, LRD4365, LRE365, LRE481). | Пускорегулирующая аппаратура | PPCTR | MRG | SystemePact MRG -Тепловые реле | CTR | SystemePact MCP - Пускорег. Оптимум | SPO | Энергетика Оптимальная | EC000106 | Реле тепловой защиты | 7 | Китай | https://static-pcsp.systeme.ru/image/Z7NTGi6Zr5v6oVh364f025c3e12581693459907.jpeg | https://static-pcsp.systeme.ru/image/Z7NTGi6Zr5v6oVh364f025c3e12581693459907.jpeg | 1 | не указан | [8 empty] | https://api.systeme.ru/product/media/download/988325 | https://api.systeme.ru/product/media/download/989705 https://api.systeme.ru/product/media/download/991051 | https://api.systeme.ru/certificates/default/download/3540 https://api.systeme.ru/certificates/default/download/2933 | COTO (Российский морской регистр судоходства) С-ТР ТС-НВО | 25.44.01.12100.120 ЕАЭС RU С-CN.НВ26.В.02531_22 |  |  | https://www.youtube.com/watch?v=AzqreZNanvk | 19700 | штука |  | 1 | PCE CAR | 1 3 | 1 12 | шт. шт. | 4680409077207 14680409077204 | 13.8 35.6 | 10.9 23.8 | 11 34.2 | см. см. | 1 12.5 | кг. кг. |  |  |  |  | 1 | 1 |  |  |  |  | Винтовое соединение (EV000415) | [10 empty] | Непосредств. крепл./обособленн. размещение (EV008930) | Класс 10 (EV008931) | 690 В | 90...115 А | [56 empty] | Срок гарантии на данное оборудование составляет 5 лет с момента отгрузки со склада Систэм Электрик, с подтверждением соответствующим документом | Подлежит замене
MRG185150 | ТЕПЛ.РЕЛЕ ПЕРЕГРУЗКИ MRG F185 120-150A КЛАСС 10 | Systeme Electric |  |  | 8536490000 | Прочие реле | Нет | Тепловое реле серии SystemePact MRG на номинальный ток 185 А, диапазон регулирования 120 – 150 А, класс 10. Монтаж непосредственно под контактором, подключение с помощью винтовых зажимов. Реле серии SystemePact MRG предназначены для защиты цепей и электродвигателей от перегрузок, обрыва фазы, превышения длительности пуска и заклинивания ротора. Реле MRG применяются совместно с контакторами серии MC1G (ранее Schneider Electric TeSys TOR D -Тепловые реле перегрузки, TeSys LRD33696, LRD4369, LRD33696, LRD4369). | Пускорегулирующая аппаратура | PPCTR | MRG | SystemePact MRG -Тепловые реле | CTR | SystemePact MCP - Пускорег. Оптимум | SPO | Энергетика Оптимальная | EC000106 | Реле тепловой защиты | 7 | Китай | https://static-pcsp.systeme.ru/image/Z7NTGi6Zr5v6oVh364f025c3e12581693459907.jpeg | https://static-pcsp.systeme.ru/image/Z7NTGi6Zr5v6oVh364f025c3e12581693459907.jpeg | 1 | не указан | [8 empty] | https://api.systeme.ru/product/media/download/988325 | https://api.systeme.ru/product/media/download/989705 https://api.systeme.ru/product/media/download/991051 | https://api.systeme.ru/certificates/default/download/3540 https://api.systeme.ru/certificates/default/download/2933 | COTO (Российский морской регистр судоходства) С-ТР ТС-НВО | 25.44.01.12100.120 ЕАЭС RU С-CN.НВ26.В.02531_22 |  |  | https://www.youtube.com/watch?v=AzqreZNanvk | 21850 | штука |  | 1 | PCE CAR | 1 3 | 1 12 | шт. шт. | 4680409077221 14680409077228 | 13.8 35.6 | 10.9 23.8 | 11 34.2 | см. см. | 1 12.5 | кг. кг. |  |  |  |  | 1 | 1 |  |  |  |  | Винтовое соединение (EV000415) | [10 empty] | Непосредств. крепл./обособленн. размещение (EV008930) | Класс 10 (EV008931) | 690 В | 120...150 А | [56 empty] | Срок гарантии на данное оборудование составляет 5 лет с момента отгрузки со склада Систэм Электрик, с подтверждением соответствующим документом | Подлежит замене
MRG185160 | ТЕПЛ.РЕЛЕ ПЕРЕГРУЗКИ MRG F185 130-160A КЛАСС 10 | Systeme Electric |  |  | 8536490000 | Прочие реле | Нет | Тепловое реле серии SystemePact MRG на номинальный ток 185 А, диапазон регулирования 130 – 160 А, класс 10. Монтаж непосредственно под контактором, подключение с помощью винтовых зажимов. Реле серии SystemePact MRG предназначены для защиты цепей и электродвигателей от перегрузок, обрыва фазы, превышения длительности пуска и заклинивания ротора. Реле MRG применяются совместно с контакторами серии MC1G. | Пускорегулирующая аппаратура | PPCTR | MRG | SystemePact MRG -Тепловые реле | CTR | SystemePact MCP - Пускорег. Оптимум | SPO | Энергетика Оптимальная | EC000106 | Реле тепловой защиты | 7 | Китай | https://static-pcsp.systeme.ru/image/Z7NTGi6Zr5v6oVh364f025c3e12581693459907.jpeg | https://static-pcsp.systeme.ru/image/Z7NTGi6Zr5v6oVh364f025c3e12581693459907.jpeg | 1 | не указан | [8 empty] | https://api.systeme.ru/product/media/download/988325 | https://api.systeme.ru/product/media/download/989705 https://api.systeme.ru/product/media/download/991051 | https://api.systeme.ru/certificates/default/download/3540 https://api.systeme.ru/certificates/default/download/2933 | COTO (Российский морской регистр судоходства) С-ТР ТС-НВО | 25.44.01.12100.120 ЕАЭС RU С-CN.НВ26.В.02531_22 |  |  | https://www.youtube.com/watch?v=AzqreZNanvk | 21250 | штука |  | 1 | PCE CAR | 1 3 | 1 12 | шт. шт. | 4680409077238 14680409077235 | 13.8 35.6 | 10.9 23.8 | 11 34.2 | см. см. | 1 12.5 | кг. кг. |  |  |  |  | 1 | 1 |  |  |  |  | Винтовое соединение (EV000415) | [10 empty] | Непосредств. крепл./обособленн. размещение (EV008930) | Класс 10 (EV008931) | 690 В | 130...160 А | [56 empty] | Срок гарантии на данное оборудование составляет 5 лет с момента отгрузки со склада Систэм Электрик, с подтверждением соответствующим документом | Подлежит замене
MRG18565 | ТЕПЛ.РЕЛЕ ПЕРЕГРУЗКИ MRG F185 48-65A КЛАСС 10 | Systeme Electric |  |  | 8536490000 | Прочие реле | Нет | Тепловое реле серии SystemePact MRG на номинальный ток 185 А, диапазон регулирования 48 – 65 А, класс 10. Монтаж непосредственно под контактором, подключение с помощью винтовых зажимов. Реле серии SystemePact MRG предназначены для защиты цепей и электродвигателей от перегрузок, обрыва фазы, превышения длительности пуска и заклинивания ротора. Реле MRG применяются совместно с контакторами серии MC1G (ранее Schneider Electric EasyPact TVS LRE359). | Пускорегулирующая аппаратура | PPCTR | MRG | SystemePact MRG -Тепловые реле | CTR | SystemePact MCP - Пускорег. Оптимум | SPO | Энергетика Оптимальная | EC000106 | Реле тепловой защиты | 7 | Китай | https://static-pcsp.systeme.ru/image/Z7NTGi6Zr5v6oVh364f025c3e12581693459907.jpeg | https://static-pcsp.systeme.ru/image/Z7NTGi6Zr5v6oVh364f025c3e12581693459907.jpeg | 1 | не указан | [8 empty] | https://api.systeme.ru/product/media/download/988325 | https://api.systeme.ru/product/media/download/989705 https://api.systeme.ru/product/media/download/991051 | https://api.systeme.ru/certificates/default/download/3540 https://api.systeme.ru/certificates/default/download/2933 | COTO (Российский морской регистр судоходства) С-ТР ТС-НВО | 25.44.01.12100.120 ЕАЭС RU С-CN.НВ26.В.02531_22 |  |  | https://www.youtube.com/watch?v=AzqreZNanvk | 18800 | штука |  | 1 | PCE CAR | 1 3 | 1 12 | шт. шт. | 4680409077252 14680409077259 | 13.8 35.6 | 10.9 23.8 | 11 34.2 | см. см. | 1 12.5 | кг. кг. |  |  |  |  | 1 | 1 |  |  |  |  | Винтовое соединение (EV000415) | [10 empty] | Непосредств. крепл./обособленн. размещение (EV008930) | Класс 10 (EV008931) | 690 В | 48...65 А | [56 empty] | Срок гарантии на данное оборудование составляет 5 лет с момента отгрузки со склада Систэм Электрик, с подтверждением соответствующим документом | Подлежит замене
MRG18570 | ТЕПЛ.РЕЛЕ ПЕРЕГРУЗКИ MRG F185 55-70A КЛАСС 10 | Systeme Electric |  |  | 8536490000 | Прочие реле | Нет | Тепловое реле серии SystemePact MRG на номинальный ток 185 А, диапазон регулирования 55 – 70 А, класс 10. Монтаж непосредственно под контактором, подключение с помощью винтовых зажимов. Реле серии SystemePact MRG предназначены для защиты цепей и электродвигателей от перегрузок, обрыва фазы, превышения длительности пуска и заклинивания ротора. Реле MRG применяются совместно с контакторами серии MC1G (ранее Schneider Electric EasyPact TVS LRE361). | Пускорегулирующая аппаратура | PPCTR | MRG | SystemePact MRG -Тепловые реле | CTR | SystemePact MCP - Пускорег. Оптимум | SPO | Энергетика Оптимальная | EC000106 | Реле тепловой защиты | 7 | Китай | https://static-pcsp.systeme.ru/image/Z7NTGi6Zr5v6oVh364f025c3e12581693459907.jpeg | https://static-pcsp.systeme.ru/image/Z7NTGi6Zr5v6oVh364f025c3e12581693459907.jpeg | 1 | не указан | [8 empty] | https://api.systeme.ru/product/media/download/988325 | https://api.systeme.ru/product/media/download/989705 https://api.systeme.ru/product/media/download/991051 | https://api.systeme.ru/certificates/default/download/3540 https://api.systeme.ru/certificates/default/download/2933 | COTO (Российский морской регистр судоходства) С-ТР ТС-НВО | 25.44.01.12100.120 ЕАЭС RU С-CN.НВ26.В.02531_22 |  |  | https://www.youtube.com/watch?v=AzqreZNanvk | 18750 | штука |  | 1 | PCE CAR | 1 3 | 1 12 | шт. шт. | 4680409077269 14680409077266 | 13.8 35.6 | 10.9 23.8 | 11 34.2 | см. см. | 1 12.5 | кг. кг. |  |  |  |  | 1 | 1 |  |  |  |  | Винтовое соединение (EV000415) | [10 empty] | Непосредств. крепл./обособленн. размещение (EV008930) | Класс 10 (EV008931) | 690 В | 55...70 А | [56 empty] | Срок гарантии на данное оборудование составляет 5 лет с момента отгрузки со склада Систэм Электрик, с подтверждением соответствующим документом | Подлежит замене
MPC38 | ПРОЗРАЧНАЯ ЗАЩИТНАЯ КРЫШКА MC1E 9-38 / MC1G 120-630 | Systeme Electric |  |  | 3926909200 | Изделия прочие из пластмасс и изделия из прочих материалов товарных позиций 3901 3914: прочие: изготовленные из листового материала | Нет | Крышка фронтальная прозрачная для контакторов SystemePact MC1E 9-38 / MC1G 120-630. Предназначена для защиты от попадания пыли и влаги внутрь аппарата и случайного прикосновения. | Пускорегулирующая аппаратура | PPCTR | GOA | SystemePact MC1G - Опции и аксессуары | CTR | SystemePact MCP - Пускорег. Оптимум | SPO | Энергетика Оптимальная | EC002498 | Аксессуары для низковольтного оборудования | 7 | Китай | https://static-pcsp.systeme.ru/image/dlAo8nRxwL2BFkBa678e3cb427d111737374900.png | https://static-pcsp.systeme.ru/image/dlAo8nRxwL2BFkBa678e3cb427d111737374900.png | 1 | не указан | [8 empty] | https://api.systeme.ru/product/media/download/988325 | https://api.systeme.ru/product/media/download/989601 | [5 empty] | https://www.youtube.com/watch?v=AzqreZNanvk | 86.75 | штука |  | 20 | BB1 PCE CAR | 2 1 3 | 20 1 1260 | шт. шт. шт. | 4680409076347 14680409076344 | 6.1 3 28.4 | 8.3 4.5 40.6 | 8.6 0.7 30.5 | см. см. см. | 0.077 0.003 5.414 | кг. кг. кг. | [21 empty] | Втычной (EV005280) |  |  |  |  | Крышка (EV008943) | [54 empty] | Срок гарантии на данное оборудование составляет 2 года с момента отгрузки со склада Систэм Электрик, с подтверждением соответствующим документом | Подлежит замене
MPC65 | ПРОЗРАЧНАЯ ЗАЩИТНАЯ КРЫШКА MC1E 40-65A | Systeme Electric |  |  | 3926909200 | Изделия прочие из пластмасс и изделия из прочих материалов товарных позиций 3901 3914: прочие: изготовленные из листового материала | Нет | Крышка фронтальная прозрачная для контакторов SystemePact MC1E 40-65A. Предназначена для защиты от попадания пыли и влаги внутрь аппарата и случайного прикосновения. | Пускорегулирующая аппаратура | PPCTR | GOA | SystemePact MC1G - Опции и аксессуары | CTR | SystemePact MCP - Пускорег. Оптимум | SPO | Энергетика Оптимальная | EC002498 | Аксессуары для низковольтного оборудования | 7 | Китай | https://static-pcsp.systeme.ru/image/dlAo8nRxwL2BFkBa678e3cb427d111737374900.png | https://static-pcsp.systeme.ru/image/dlAo8nRxwL2BFkBa678e3cb427d111737374900.png | 1 | не указан | [8 empty] | https://api.systeme.ru/product/media/download/988325 | https://api.systeme.ru/product/media/download/989601 | [5 empty] | https://www.youtube.com/watch?v=AzqreZNanvk | 144.5 | штука |  | 10 | S02 PCE S03 | 3 1 3 | 630 1 630 | шт. шт. шт. | 24680409076358 4680409076354 24680409076358 | 40 7.8 40 | 30 7.5 30 | 30 5.2 30 | см. см. см. | 8.06 0.12 8.06 | кг. кг. кг. | [21 empty] | Втычной (EV005280) |  |  |  |  | Крышка (EV008943) | [54 empty] | Срок гарантии на данное оборудование составляет 2 года с момента отгрузки со склада Систэм Электрик, с подтверждением соответствующим документом | Подлежит замене
MPC95 | ПРОЗРАЧНАЯ ЗАЩИТНАЯ КРЫШКА MC1E 80-95 | Systeme Electric |  |  | 3926909200 | Изделия прочие из пластмасс и изделия из прочих материалов товарных позиций 3901 3914: прочие: изготовленные из листового материала | Нет | Крышка фронтальная прозрачная для контакторов SystemePact MC1E 80-95. Предназначена для защиты от попадания пыли и влаги внутрь аппарата и случайного прикосновения. | Пускорегулирующая аппаратура | PPCTR | GOA | SystemePact MC1G - Опции и аксессуары | CTR | SystemePact MCP - Пускорег. Оптимум | SPO | Энергетика Оптимальная | EC002498 | Аксессуары для низковольтного оборудования | 7 | Китай | https://static-pcsp.systeme.ru/image/dlAo8nRxwL2BFkBa678e3cb427d111737374900.png | https://static-pcsp.systeme.ru/image/dlAo8nRxwL2BFkBa678e3cb427d111737374900.png | 1 | не указан | [8 empty] | https://api.systeme.ru/product/media/download/988325 | https://api.systeme.ru/product/media/download/989601 | [5 empty] | https://www.youtube.com/watch?v=AzqreZNanvk | 170.5 | штука |  | 10 | S02 PCE S03 | 3 1 3 | 630 1 630 | шт. шт. шт. | 24680409076365 4680409076361 24680409076365 | 40 7.8 40 | 30 7.5 30 | 30 5.2 30 | см. см. см. | 8.06 0.12 8.06 | кг. кг. кг. | [21 empty] | Втычной (EV005280) |  |  |  |  | Крышка (EV008943) | [54 empty] | Срок гарантии на данное оборудование составляет 2 года с момента отгрузки со склада Систэм Электрик, с подтверждением соответствующим документом | Подлежит замене
MFZ4225 | ЗАЩИТНЫЕ КОЖУХИ ДЛЯ СИЛОВЫХ КЛЕММ MC1G 120-225 | Systeme Electric |  |  | 8547200009 | Прочая арматура изолирующая из пластмасс | Нет | Защитные кожухи для силовых клемм на 3 полюса для контакторов SystemePact MC1G 120-225. Предназначены для защиты силовых выводов контакторов от случайного прикосновения. | Пускорегулирующая аппаратура | PPCTR | GOA | SystemePact MC1G - Опции и аксессуары | CTR | SystemePact MCP - Пускорег. Оптимум | SPO | Энергетика Оптимальная | EC002498 | Аксессуары для низковольтного оборудования | 7 | Китай | https://static-pcsp.systeme.ru/image/4IA6P8dFmAZlK_sa678e3d4384c5e1737375043.png | https://static-pcsp.systeme.ru/image/4IA6P8dFmAZlK_sa678e3d4384c5e1737375043.png | 1 | не указан | [8 empty] | https://api.systeme.ru/product/media/download/988325 | https://api.systeme.ru/product/media/download/989601 | [5 empty] | https://www.youtube.com/watch?v=AzqreZNanvk | 1260 | штука |  | 1 | PCE CAR P12 | 1 3 4 | 1 48 1152 | шт. шт. шт. | 4680409076484 | 7.6 29.1 120 | 19.3 40.4 80 | 5.2 32.5 111 | см. см. см. | 0.116 6.303 166 | кг. кг. кг. | [21 empty] | Втычной (EV005280) |  |  |  |  | Крышка (EV008943) | [9 empty] | 3 | [44 empty] | Срок гарантии на данное оборудование составляет 2 года с момента отгрузки со склада Систэм Электрик, с подтверждением соответствующим документом | Подлежит замене
MFZ4400 | ЗАЩИТНЫЕ КОЖУХИ ДЛЯ СИЛОВЫХ КЛЕММ MC1G 265-400 | Systeme Electric |  |  | 8547200009 | Прочая арматура изолирующая из пластмасс | Нет | Защитные кожухи для силовых клемм на 3 полюса для контакторов SystemePact MC1G 265-400. Предназначены для защиты силовых выводов контакторов от случайного прикосновения. | Пускорегулирующая аппаратура | PPCTR | GOA | SystemePact MC1G - Опции и аксессуары | CTR | SystemePact MCP - Пускорег. Оптимум | SPO | Энергетика Оптимальная | EC002498 | Аксессуары для низковольтного оборудования | 7 | Китай | https://static-pcsp.systeme.ru/image/4IA6P8dFmAZlK_sa678e3d4384c5e1737375043.png | https://static-pcsp.systeme.ru/image/4IA6P8dFmAZlK_sa678e3d4384c5e1737375043.png | 1 | не указан | [8 empty] | https://api.systeme.ru/product/media/download/988325 | https://api.systeme.ru/product/media/download/989601 | [5 empty] | https://www.youtube.com/watch?v=AzqreZNanvk | 1640 | штука |  | 1 | PCE S02 S03 | 1 3 3 | 1 36 36 | шт. шт. шт. | 4680409076491 24680409076495 24680409076495 | 18.5 40 40 | 4.5 30 30 | 7 30 30 | см. см. см. | 0.16 8.18 8.18 | кг. кг. кг. | [21 empty] | Втычной (EV005280) |  |  |  |  | Крышка (EV008943) | [9 empty] | 3 | [44 empty] | Срок гарантии на данное оборудование составляет 2 года с момента отгрузки со склада Систэм Электрик, с подтверждением соответствующим документом | Подлежит замене
MFZ4630 | ЗАЩИТНЫЕ КОЖУХИ ДЛЯ СИЛОВЫХ КЛЕММ MC1G 500-630 | Systeme Electric |  |  | 8547200009 | Прочая арматура изолирующая из пластмасс | Нет | Защитные кожухи для силовых клемм на 3 полюса для контакторов SystemePact MC1G 500-630. Предназначены для защиты силовых выводов контакторов от случайного прикосновения. | Пускорегулирующая аппаратура | PPCTR | GOA | SystemePact MC1G - Опции и аксессуары | CTR | SystemePact MCP - Пускорег. Оптимум | SPO | Энергетика Оптимальная | EC002498 | Аксессуары для низковольтного оборудования | 7 | Китай | https://static-pcsp.systeme.ru/image/4IA6P8dFmAZlK_sa678e3d4384c5e1737375043.png | https://static-pcsp.systeme.ru/image/4IA6P8dFmAZlK_sa678e3d4384c5e1737375043.png | 1 | не указан | [8 empty] | https://api.systeme.ru/product/media/download/988325 | https://api.systeme.ru/product/media/download/989601 | [5 empty] | https://www.youtube.com/watch?v=AzqreZNanvk | 1670 | штука |  | 1 | PCE S02 S03 | 1 3 3 | 1 36 36 | шт. шт. шт. | 4680409076507 24680409076501 24680409076501 | 18.5 40 40 | 4.5 30 30 | 7 30 30 | см. см. см. | 0.17 8.66 8.66 | кг. кг. кг. | [21 empty] | Втычной (EV005280) |  |  |  |  | Крышка (EV008943) | [9 empty] | 3 | [44 empty] | Срок гарантии на данное оборудование составляет 2 года с момента отгрузки со склада Систэм Электрик, с подтверждением соответствующим документом | Подлежит замене
MGX225EHE | КАТУШКА ДЛЯ КОНТАКТОРА MC1G 3P 120-225A AC/DC 48-130V 50/60ГЦ | Systeme Electric |  |  | 8505902009 | Прочие | Нет | Запасная катушка управления для трехполюсных контакторов SystemePact MC1G с номинальным током 120-225 А по категории применения АС3, напряжение управления 48-130 В переменного 50/60 Гц / постоянного тока. Катушка управления в качестве ЗИП помогает упростить техническое обслуживание и продлить срок службы оборудования. | Пускорегулирующая аппаратура | PPCTR | GOA | SystemePact MC1G - Опции и аксессуары | CTR | SystemePact MCP - Пускорег. Оптимум | SPO | Энергетика Оптимальная | EC001043 | Катушка для контактора/реле | 7 | Китай | https://static-pcsp.systeme.ru/image/D9nXGncWzoSwYmYZ696606ac0312f1768294060.png | https://static-pcsp.systeme.ru/image/D9nXGncWzoSwYmYZ696606ac0312f1768294060.png | 1 | не указан | [8 empty] | https://api.systeme.ru/product/media/download/988325 |  | https://api.systeme.ru/certificates/default/download/2934 | С-ТР ТС-ЭМС С-ТР ТС-НВО | ЕАЭС RU С-CN.НВ26.В.02533_22 |  |  |  | 21900 | штука |  | 1 | PCE CAR | 1 3 | 1 12 | шт. шт. | 4680409076750 14680409076757 | 10.8 37.5 | 12.3 25.5 | 18.1 33.8 | см. см. | 1.392 17.2 | кг. кг. | [8 empty] | 48...130 В | 48...130 В |  |  | AC/DC (перемен./постоян.) (EV000509) |  |  |  |  | 48...130 В
MGX225F5 | КАТУШКА ДЛЯ КОНТАКТОРА MC1G 3P 120-225A 110V 50ГЦ | Systeme Electric |  |  | 8505902009 | Прочие | Нет | Запасная катушка управления для трехполюсных контакторов SystemePact MC1G с номинальным током 120-225 А по категории применения АС3, напряжение управления 110 В пер. тока. Катушка управления в качестве ЗИП помогает упростить техническое обслуживание и продлить срок службы оборудования. | Пускорегулирующая аппаратура | PPCTR | GOA | SystemePact MC1G - Опции и аксессуары | CTR | SystemePact MCP - Пускорег. Оптимум | SPO | Энергетика Оптимальная | EC001043 | Катушка для контактора/реле | 7 | Китай | https://static-pcsp.systeme.ru/image/D9nXGncWzoSwYmYZ696606ac0312f1768294060.png | https://static-pcsp.systeme.ru/image/D9nXGncWzoSwYmYZ696606ac0312f1768294060.png | 1 | не указан | [8 empty] | https://api.systeme.ru/product/media/download/988325 |  | https://api.systeme.ru/certificates/default/download/2934 | С-ТР ТС-ЭМС С-ТР ТС-НВО | ЕАЭС RU С-CN.НВ26.В.02533_22 |  |  |  | 11800 | штука |  | 1 | PCE CAR | 1 3 | 1 12 | шт. шт. | 4680409076767 14680409076764 | 10.8 37.5 | 12.3 25.5 | 18.1 33.8 | см. см. | 1.392 17.2 | кг. кг. | [8 empty] | 110...110 В | 110...110 В |  |  | AC (перемен.) (EV000460)
MGX225KUE | КАТУШКА ДЛЯ КОНТАКТОРА MC1G 3P 120-225A AC/DC 100-250V 50/60ГЦ | Systeme Electric |  |  | 8505902009 | Прочие | Нет | Запасная катушка управления для трехполюсных контакторов SystemePact MC1G с номинальным током 120-225 А по категории применения АС3, напряжение управления 100-250 В переменного 50/60 Гц / постоянного тока. Катушка управления в качестве ЗИП помогает упростить техническое обслуживание и продлить срок службы оборудования. | Пускорегулирующая аппаратура | PPCTR | GOA | SystemePact MC1G - Опции и аксессуары | CTR | SystemePact MCP - Пускорег. Оптимум | SPO | Энергетика Оптимальная | EC001043 | Катушка для контактора/реле | 7 | Китай | https://static-pcsp.systeme.ru/image/D9nXGncWzoSwYmYZ696606ac0312f1768294060.png | https://static-pcsp.systeme.ru/image/D9nXGncWzoSwYmYZ696606ac0312f1768294060.png | 1 | не указан | [8 empty] | https://api.systeme.ru/product/media/download/988325 |  | https://api.systeme.ru/certificates/default/download/2934 | С-ТР ТС-ЭМС С-ТР ТС-НВО | ЕАЭС RU С-CN.НВ26.В.02533_22 |  |  |  | 21650 | штука |  | 1 | PCE CAR | 1 3 | 1 12 | шт. шт. | 4680409076774 14680409076771 | 10.8 37.5 | 12.3 25.5 | 18.1 33.8 | см. см. | 1.392 17.2 | кг. кг. | [8 empty] | 100...250 В | 100...250 В |  |  | AC/DC (перемен./постоян.) (EV000509) |  |  |  |  | 100...250 В
MGX225M5 | КАТУШКА ДЛЯ КОНТАКТОРА MC1G 3P 120-225A 220V 50ГЦ | Systeme Electric |  |  | 8505902009 | Прочие | Нет | Запасная катушка управления для трехполюсных контакторов SystemePact MC1G с номинальным током 120-225 А по категории применения АС3, напряжение управления 220 В пер. тока. Катушка управления в качестве ЗИП помогает упростить техническое обслуживание и продлить срок службы оборудования. | Пускорегулирующая аппаратура | PPCTR | GOA | SystemePact MC1G - Опции и аксессуары | CTR | SystemePact MCP - Пускорег. Оптимум | SPO | Энергетика Оптимальная | EC001043 | Катушка для контактора/реле | 7 | Китай | https://static-pcsp.systeme.ru/image/D9nXGncWzoSwYmYZ696606ac0312f1768294060.png | https://static-pcsp.systeme.ru/image/D9nXGncWzoSwYmYZ696606ac0312f1768294060.png | 1 | не указан | [8 empty] | https://api.systeme.ru/product/media/download/988325 |  | https://api.systeme.ru/certificates/default/download/2934 | С-ТР ТС-ЭМС С-ТР ТС-НВО | ЕАЭС RU С-CN.НВ26.В.02533_22 |  |  |  | 11800 | штука |  | 1 | PCE CAR | 1 3 | 1 12 | шт. шт. | 4680409076781 14680409076788 | 10.8 37.5 | 12.3 25.5 | 18.1 33.8 | см. см. | 1.392 17.2 | кг. кг. | [8 empty] | 220...220 В | 220...220 В |  |  | AC (перемен.) (EV000460)
MGX225Q5 | КАТУШКА ДЛЯ КОНТАКТОРА MC1G 3P 120-225A 380V 50ГЦ | Systeme Electric |  |  | 8505902009 | Прочие | Нет | Запасная катушка управления для трехполюсных контакторов SystemePact MC1G с номинальным током 120-225 А по категории применения АС3, напряжение управления 380 В пер. тока. Катушка управления в качестве ЗИП помогает упростить техническое обслуживание и продлить срок службы оборудования. | Пускорегулирующая аппаратура | PPCTR | GOA | SystemePact MC1G - Опции и аксессуары | CTR | SystemePact MCP - Пускорег. Оптимум | SPO | Энергетика Оптимальная | EC001043 | Катушка для контактора/реле | 7 | Китай | https://static-pcsp.systeme.ru/image/D9nXGncWzoSwYmYZ696606ac0312f1768294060.png | https://static-pcsp.systeme.ru/image/D9nXGncWzoSwYmYZ696606ac0312f1768294060.png | 1 | не указан | [8 empty] | https://api.systeme.ru/product/media/download/988325 |  | https://api.systeme.ru/certificates/default/download/2934 | С-ТР ТС-ЭМС С-ТР ТС-НВО | ЕАЭС RU С-CN.НВ26.В.02533_22 |  |  |  | 11800 | штука |  | 1 | PCE CAR | 1 3 | 1 12 | шт. шт. | 4680409076798 14680409076795 | 10.8 37.5 | 12.3 25.5 | 18.1 33.8 | см. см. | 1.392 17.2 | кг. кг. | [8 empty] | 380...380 В | 380...380 В |  |  | AC (перемен.) (EV000460)
MGX225URE | КАТУШКА ДЛЯ КОНТАКТОРА MC1G 3P 120-225A AC/DC 250-500V 50/60ГЦ | Systeme Electric |  |  | 8505902009 | Прочие | Нет | Запасная катушка управления для трехполюсных контакторов SystemePact MC1G с номинальным током 120-225 А по категории применения АС3, напряжение управления 250-500 В переменного 50/60 Гц / постоянного тока. Катушка управления в качестве ЗИП помогает упростить техническое обслуживание и продлить срок службы оборудования. | Пускорегулирующая аппаратура | PPCTR | GOA | SystemePact MC1G - Опции и аксессуары | CTR | SystemePact MCP - Пускорег. Оптимум | SPO | Энергетика Оптимальная | EC001043 | Катушка для контактора/реле | 7 | Китай | https://static-pcsp.systeme.ru/image/D9nXGncWzoSwYmYZ696606ac0312f1768294060.png | https://static-pcsp.systeme.ru/image/D9nXGncWzoSwYmYZ696606ac0312f1768294060.png | 1 | не указан | [8 empty] | https://api.systeme.ru/product/media/download/988325 |  | https://api.systeme.ru/certificates/default/download/2934 | С-ТР ТС-ЭМС С-ТР ТС-НВО | ЕАЭС RU С-CN.НВ26.В.02533_22 |  |  |  | 30300 | штука |  | 1 | PCE CAR | 1 3 | 1 12 | шт. шт. | 4680409076804 14680409076801 | 10.8 37.5 | 12.3 25.5 | 18.1 33.8 | см. см. | 1.392 17.2 | кг. кг. | [8 empty] | 250...500 В | 250...500 В |  |  | AC/DC (перемен./постоян.) (EV000509) |  |  |  |  | 250...500 В
MGX400EHE | КАТУШКА ДЛЯ КОНТАКТОРА MC1G 3P 265-400A AC/DC 48-130V 50/60ГЦ | Systeme Electric |  |  | 8505902009 | Прочие | Нет | Запасная катушка управления для трехполюсных контакторов SystemePact MC1G с номинальным током 265-400 А по категории применения АС3, напряжение управления 48-130 В переменного 50/60 Гц / постоянного тока. Катушка управления в качестве ЗИП помогает упростить техническое обслуживание и продлить срок службы оборудования. | Пускорегулирующая аппаратура | PPCTR | GOA | SystemePact MC1G - Опции и аксессуары | CTR | SystemePact MCP - Пускорег. Оптимум | SPO | Энергетика Оптимальная | EC001043 | Катушка для контактора/реле | 7 | Китай | https://static-pcsp.systeme.ru/image/D9nXGncWzoSwYmYZ696606ac0312f1768294060.png | https://static-pcsp.systeme.ru/image/D9nXGncWzoSwYmYZ696606ac0312f1768294060.png | 1 | не указан | [8 empty] | https://api.systeme.ru/product/media/download/988325 |  | https://api.systeme.ru/certificates/default/download/2934 | С-ТР ТС-ЭМС С-ТР ТС-НВО | ЕАЭС RU С-CN.НВ26.В.02533_22 |  |  |  | 41150 | штука |  | 1 | PCE CAR | 1 3 | 1 4 | шт. шт. | 4680409076811 14680409076818 | 14.5 47.1 | 14.5 31.1 | 22.5 16.2 | см. см. | 2.347 9.89 | кг. кг. | [8 empty] | 48...130 В | 48...130 В |  |  | AC/DC (перемен./постоян.) (EV000509) |  |  |  |  | 48...130 В
MGX400KUE | КАТУШКА ДЛЯ КОНТАКТОРА MC1G 3P 265-400A AC/DC 100-250V 50/60ГЦ | Systeme Electric |  |  | 8505902009 | Прочие | Нет | Запасная катушка управления для трехполюсных контакторов SystemePact MC1G с номинальным током 265-400 А по категории применения АС3, напряжение управления 100-250 В переменного 50/60 Гц / постоянного тока. Катушка управления в качестве ЗИП помогает упростить техническое обслуживание и продлить срок службы оборудования. | Пускорегулирующая аппаратура | PPCTR | GOA | SystemePact MC1G - Опции и аксессуары | CTR | SystemePact MCP - Пускорег. Оптимум | SPO | Энергетика Оптимальная | EC001043 | Катушка для контактора/реле | 7 | Китай | https://static-pcsp.systeme.ru/image/D9nXGncWzoSwYmYZ696606ac0312f1768294060.png | https://static-pcsp.systeme.ru/image/D9nXGncWzoSwYmYZ696606ac0312f1768294060.png | 1 | не указан | [8 empty] | https://api.systeme.ru/product/media/download/988325 |  | https://api.systeme.ru/certificates/default/download/2934 | С-ТР ТС-ЭМС С-ТР ТС-НВО | ЕАЭС RU С-CN.НВ26.В.02533_22 |  |  |  | 34800 | штука |  | 1 | PCE CAR | 1 3 | 1 4 | шт. шт. | 4680409076835 14680409076832 | 14.5 47.1 | 14.5 31.1 | 22.5 16.2 | см. см. | 2.347 9.89 | кг. кг. | [8 empty] | 100...250 В | 100...250 В |  |  | AC/DC (перемен./постоян.) (EV000509) |  |  |  |  | 100...250 В
MGX400URE | КАТУШКА ДЛЯ КОНТАКТОРА MC1G 3P 265-400A AC/DC 250-500V 50/60ГЦ | Systeme Electric |  |  | 8505902009 | Прочие | Нет | Запасная катушка управления для трехполюсных контакторов SystemePact MC1G с номинальным током 265-400 А по категории применения АС3, напряжение управления 250-500 В переменного 50/60 Гц / постоянного тока. Катушка управления в качестве ЗИП помогает упростить техническое обслуживание и продлить срок службы оборудования. | Пускорегулирующая аппаратура | PPCTR | GOA | SystemePact MC1G - Опции и аксессуары | CTR | SystemePact MCP - Пускорег. Оптимум | SPO | Энергетика Оптимальная | EC001043 | Катушка для контактора/реле | 7 | Китай | https://static-pcsp.systeme.ru/image/D9nXGncWzoSwYmYZ696606ac0312f1768294060.png | https://static-pcsp.systeme.ru/image/D9nXGncWzoSwYmYZ696606ac0312f1768294060.png | 1 | не указан | [8 empty] | https://api.systeme.ru/product/media/download/988325 |  | https://api.systeme.ru/certificates/default/download/2934 | С-ТР ТС-ЭМС С-ТР ТС-НВО | ЕАЭС RU С-CN.НВ26.В.02533_22 |  |  |  | 52200 | штука |  | 1 | PCE CAR | 1 3 | 1 4 | шт. шт. | 4680409076866 14680409076863 | 14.5 47.1 | 14.5 31.1 | 22.5 16.2 | см. см. | 2.347 9.89 | кг. кг. | [8 empty] | 250...500 В | 250...500 В |  |  | AC/DC (перемен./постоян.) (EV000509) |  |  |  |  | 250...500 В
MGX630EHE | КАТУШКА ДЛЯ КОНТАКТОРА MC1G 3P 500-630A AC/DC 48-130V 50/60ГЦ | Systeme Electric |  |  | 8505902009 | Прочие | Нет | Запасная катушка управления для трехполюсных контакторов SystemePact MC1G с номинальным током 500-630 А по категории применения АС3, напряжение управления 48-130 В переменного 50/60 Гц / постоянного тока. Катушка управления в качестве ЗИП помогает упростить техническое обслуживание и продлить срок службы оборудования. | Пускорегулирующая аппаратура | PPCTR | GOA | SystemePact MC1G - Опции и аксессуары | CTR | SystemePact MCP - Пускорег. Оптимум | SPO | Энергетика Оптимальная | EC001043 | Катушка для контактора/реле | 7 | Китай | https://static-pcsp.systeme.ru/image/D9nXGncWzoSwYmYZ696606ac0312f1768294060.png | https://static-pcsp.systeme.ru/image/D9nXGncWzoSwYmYZ696606ac0312f1768294060.png | 1 | не указан | [8 empty] | https://api.systeme.ru/product/media/download/988325 |  | https://api.systeme.ru/certificates/default/download/2934 | С-ТР ТС-ЭМС С-ТР ТС-НВО | ЕАЭС RU С-CN.НВ26.В.02533_22 |  |  |  | 43650 | штука |  | 1 | PCE CAR | 1 3 | 1 4 | шт. шт. | 4680409076873 14680409076870 | 14.5 47.1 | 14.5 31.1 | 22.5 16.2 | см. см. | 3.76 15.54 | кг. кг. | [8 empty] | 48...130 В | 48...130 В |  |  | AC/DC (перемен./постоян.) (EV000509) |  |  |  |  | 48...130 В
MGX630KUE | КАТУШКА ДЛЯ КОНТАКТОРА MC1G 3P 500-630A AC/DC 100-250V 50/60ГЦ | Systeme Electric |  |  | 8505902009 | Прочие | Нет | Запасная катушка управления для трехполюсных контакторов SystemePact MC1G с номинальным током 500-630 А по категории применения АС3, напряжение управления 100-250 В переменного 50/60 Гц / постоянного тока. Катушка управления в качестве ЗИП помогает упростить техническое обслуживание и продлить срок службы оборудования. | Пускорегулирующая аппаратура | PPCTR | GOA | SystemePact MC1G - Опции и аксессуары | CTR | SystemePact MCP - Пускорег. Оптимум | SPO | Энергетика Оптимальная | EC001043 | Катушка для контактора/реле | 7 | Китай | https://static-pcsp.systeme.ru/image/D9nXGncWzoSwYmYZ696606ac0312f1768294060.png | https://static-pcsp.systeme.ru/image/D9nXGncWzoSwYmYZ696606ac0312f1768294060.png | 1 | не указан | [8 empty] | https://api.systeme.ru/product/media/download/988325 |  | https://api.systeme.ru/certificates/default/download/2934 | С-ТР ТС-ЭМС С-ТР ТС-НВО | ЕАЭС RU С-CN.НВ26.В.02533_22 |  |  |  | 39200 | штука |  | 1 | PCE CAR | 1 3 | 1 4 | шт. шт. | 4680409076897 14680409076894 | 14.5 47.1 | 14.5 31.1 | 22.5 16.2 | см. см. | 3.76 15.54 | кг. кг. | [8 empty] | 100...250 В | 100...250 В |  |  | AC/DC (перемен./постоян.) (EV000509) |  |  |  |  | 100...250 В
MGX630URE | КАТУШКА ДЛЯ КОНТАКТОРА MC1G 3P 500-630A AC/DC 250-500V 50/60ГЦ | Systeme Electric |  |  | 8505902009 | Прочие | Нет | Запасная катушка управления для трехполюсных контакторов SystemePact MC1G с номинальным током 500-630 А по категории применения АС3, напряжение управления 250-500 В переменного 50/60 Гц / постоянного тока. Катушка управления в качестве ЗИП помогает упростить техническое обслуживание и продлить срок службы оборудования. | Пускорегулирующая аппаратура | PPCTR | GOA | SystemePact MC1G - Опции и аксессуары | CTR | SystemePact MCP - Пускорег. Оптимум | SPO | Энергетика Оптимальная | EC001043 | Катушка для контактора/реле | 7 | Китай | https://static-pcsp.systeme.ru/image/D9nXGncWzoSwYmYZ696606ac0312f1768294060.png | https://static-pcsp.systeme.ru/image/D9nXGncWzoSwYmYZ696606ac0312f1768294060.png | 1 | не указан | [8 empty] | https://api.systeme.ru/product/media/download/988325 |  | https://api.systeme.ru/certificates/default/download/2934 | С-ТР ТС-ЭМС С-ТР ТС-НВО | ЕАЭС RU С-CN.НВ26.В.02533_22 |  |  |  | 56650 | штука |  | 1 | PCE CAR | 1 3 | 1 4 | шт. шт. | 4680409076927 14680409076924 | 14.5 47.1 | 14.5 31.1 | 22.5 16.2 | см. см. | 3.76 15.54 | кг. кг. | [8 empty] | 250...500 В | 250...500 В |  |  | AC/DC (перемен./постоян.) (EV000509) |  |  |  |  | 250...500 В
MC1D80Q7 | КОНТАКТОР MC1D 3P 80A НО+НЗ 380V 50/60ГЦ | Systeme Electric |  |  | 8536490000 | Прочие реле | Нет | Контактор серии SystemePact MC1D на номинальный ток 80 А, 3P, 1НО+1НЗ; напряжение управления – 380 В пер.тока; крепеж – на DIN-рейке или монтажной плате. Контакторы серии SystemePact MC1D разработаны для управления двигателями различных типов, а также насосами, лифтами и системами вентиляции. Они имеют увеличенный электрический и механический ресурс; могут оснащаться дополнительными контактами, тепловыми реле, механическими блокировками, ограничителями перенапряжений (ранее Schneider Electric TeSys LC1D80AQ7, LC1D80Q5, LC1D80Q7). | Пускорегулирующая аппаратура | PPCTR | MCD | SystemePact MC1D - Контакторы < 95A | CTR | SystemePact MCP - Пускорег. Оптимум | SPO | Энергетика Оптимальная | EC000066 | Магнитный пускатель/контактор перемен. тока (AC) | 7 | Китай | https://static-pcsp.systeme.ru/image/Rf2OOqHGuBWib8Un676e5bf1805031735285745.jpeg https://static-pcsp.systeme.ru/image/-7U4b8Z5hTmboG47672a0f8de666c1730809741.jpeg https://static-pcsp.systeme.ru/image/8eqFfWtcURDQv_Be672a0f8e134c51730809742.jpeg | https://static-pcsp.systeme.ru/image/Rf2OOqHGuBWib8Un676e5bf1805031735285745.jpeg | 1 2 3 | не указан не указан не указан | [8 empty] | https://api.systeme.ru/product/media/download/988325 | https://api.systeme.ru/product/media/download/989610 https://api.systeme.ru/product/media/download/990943 | https://api.systeme.ru/certificates/default/download/3541 https://api.systeme.ru/certificates/default/download/2934 | COTO (Российский морской регистр судоходства) С-ТР ТС-ЭМС С-ТР ТС-НВО | 25.44.01.12101.120 ЕАЭС RU С-CN.НВ26.В.02533_22 |  |  | https://www.youtube.com/watch?v=__4zvOKEiO0 https://www.youtube.com/watch?v=hFUmiEGlp3s https://www.youtube.com/watch?v=AzqreZNanvk | 45950 | штука |  | 1 | PCE CAR | 1 3 | 1 10 | шт. шт. | 4680409071090 14680409071097 | 14.1 16.7 | 7.3 28.6 | 12.4 43 | см. см. | 1.48 15.96 | кг. кг. | Нет | 37 кВт | 3 | 0 | 1 | 1 | 80 А | 105 А | 380...380 В |  | Винтовое соединение (EV000415) |  | AC (перемен.) (EV000460) |  |  | Контактор (RV000701) | 380 В | [64 empty] | Срок гарантии на данное оборудование составляет 5 лет с момента отгрузки со склада Систэм Электрик, с подтверждением соответствующим документом | Подлежит замене
MC1D95Q7 | КОНТАКТОР MC1D 3P 95A НО+НЗ 380V 50/60ГЦ | Systeme Electric |  |  | 8536490000 | Прочие реле | Нет | Контактор серии SystemePact MC1D на номинальный ток 95 А, 3P, 1НО+1НЗ; напряжение управления – 380 В пер.тока; крепеж – на DIN-рейке или монтажной плате. Контакторы серии SystemePact MC1D разработаны для управления двигателями различных типов, а также насосами, лифтами и системами вентиляции. Они имеют увеличенный электрический и механический ресурс; могут оснащаться дополнительными контактами, тепловыми реле, механическими блокировками, ограничителями перенапряжений (ранее Schneider Electric TeSys LC1D95Q5, LC1D95Q7). | Пускорегулирующая аппаратура | PPCTR | MCD | SystemePact MC1D - Контакторы < 95A | CTR | SystemePact MCP - Пускорег. Оптимум | SPO | Энергетика Оптимальная | EC000066 | Магнитный пускатель/контактор перемен. тока (AC) | 7 | Китай | https://static-pcsp.systeme.ru/image/Rf2OOqHGuBWib8Un676e5bf1805031735285745.jpeg https://static-pcsp.systeme.ru/image/8eqFfWtcURDQv_Be672a0f8e134c51730809742.jpeg | https://static-pcsp.systeme.ru/image/Rf2OOqHGuBWib8Un676e5bf1805031735285745.jpeg | 1 2 | не указан не указан | [8 empty] | https://api.systeme.ru/product/media/download/988325 | https://api.systeme.ru/product/media/download/989610 https://api.systeme.ru/product/media/download/990943 | https://api.systeme.ru/certificates/default/download/3541 https://api.systeme.ru/certificates/default/download/2934 | COTO (Российский морской регистр судоходства) С-ТР ТС-ЭМС С-ТР ТС-НВО | 25.44.01.12101.120 ЕАЭС RU С-CN.НВ26.В.02533_22 |  |  | https://www.youtube.com/watch?v=__4zvOKEiO0 https://www.youtube.com/watch?v=hFUmiEGlp3s https://www.youtube.com/watch?v=AzqreZNanvk | 60050 | штука |  | 1 | PCE CAR | 1 3 | 1 10 | шт. шт. | 4680409071151 14680409071158 | 14.1 16.7 | 7.3 28.6 | 12.4 43 | см. см. | 1.48 15.96 | кг. кг. | Нет | 45 кВт | 3 | 0 | 1 | 1 | 95 А | 115 А | 380...380 В |  | Винтовое соединение (EV000415) |  | AC (перемен.) (EV000460) |  |  | Контактор (RV000701) | 380 В | [64 empty] | Срок гарантии на данное оборудование составляет 5 лет с момента отгрузки со склада Систэм Электрик, с подтверждением соответствующим документом | Подлежит замене
MC1DEKB7 | КОНТАКТОР MC1D ДЛЯ КОНДЕНСАТОРНЫХ БАТАРЕЙ 10 КВАР 1НО/2НЗ 24V 50/60ГЦ | Systeme Electric |  |  | 8536490000 | Прочие реле | Нет | Контактор серии SystemePact MC1D для конденсаторных батарей, номинальная мощность – 10 кВАр, 3P, 1НО+2НЗ, напряжение управления – 24 В пер.тока, категория применения – AC-6b, монтаж – на DIN-рейке или на монтажной плате с помощью винтовых зажимов. Контакторы серии SystemePact M MC1DE…WK предназначены для коммутации трехфазных одно- и многоступенчатых конденсаторных батарей, оснащены блоком контактов предварительного срабатывания и гасящих резисторов, ограничивающих величину тока до 60In. | Пускорегулирующая аппаратура | PPCTR | MCC | SystemePact MCC - Контакторы для конд. | CTR | SystemePact MCP - Пускорег. Оптимум | SPO | Энергетика Оптимальная | EC001079 | Магнитный пускатель (контактор) для емкостной нагрузки | 7 | Китай | https://static-pcsp.systeme.ru/image/5jysg7Oa1bumA05L64f025cc27c3b1693459916.jpeg | https://static-pcsp.systeme.ru/image/5jysg7Oa1bumA05L64f025cc27c3b1693459916.jpeg | 1 | не указан | [8 empty] | https://api.systeme.ru/product/media/download/988325 https://api.systeme.ru/product/media/download/988525 | https://api.systeme.ru/product/media/download/989606 https://api.systeme.ru/product/media/download/991051 | https://api.systeme.ru/certificates/default/download/3541 https://api.systeme.ru/certificates/default/download/2934 | COTO (Российский морской регистр судоходства) С-ТР ТС-ЭМС С-ТР ТС-НВО | 25.44.01.12101.120 ЕАЭС RU С-CN.НВ26.В.02533_22 |  |  | https://www.youtube.com/watch?v=OqmhYTUmSwc https://www.youtube.com/watch?v=AzqreZNanvk https://rutube.ru/video/970b30cc08b169864bd56eb055062c4b/?p=U4pRG2ZONeZPRiaS4JqceA https://vkvideo.ru/video-227259215_456239118 | 8350 | штука |  | 1 | PCE CAR | 1 3 | 1 20 | шт. шт. | 4680409071564 14680409071561 | 13.7 31 | 5 29.5 | 13.8 30.5 | см. см. | 0.57 12.72 | кг. кг. | [19 empty] | 24 | [61 empty] | Срок гарантии на данное оборудование составляет 5 лет с момента отгрузки со склада Систэм Электрик, с подтверждением соответствующим документом | Подлежит замене
MC1DEKF7 | КОНТАКТОР MC1D ДЛЯ КОНДЕНСАТОРНЫХ БАТАРЕЙ 10 КВАР 1НО/2НЗ 110V 50/60ГЦ | Systeme Electric |  |  | 8536490000 | Прочие реле | Нет | Контактор серии SystemePact MC1D для конденсаторных батарей, номинальная мощность – 10 кВАр, 3P, 1НО+2НЗ, напряжение управления – 110 В пер.тока, категория применения – AC-6b, монтаж – на DIN-рейке или на монтажной плате с помощью винтовых зажимов. Контакторы серии SystemePact M MC1DE…WK предназначены для коммутации трехфазных одно- и многоступенчатых конденсаторных батарей, оснащены блоком контактов предварительного срабатывания и гасящих резисторов, ограничивающих величину тока до 60In. | Пускорегулирующая аппаратура | PPCTR | MCC | SystemePact MCC - Контакторы для конд. | CTR | SystemePact MCP - Пускорег. Оптимум | SPO | Энергетика Оптимальная | EC001079 | Магнитный пускатель (контактор) для емкостной нагрузки | 7 | Китай | https://static-pcsp.systeme.ru/image/5jysg7Oa1bumA05L64f025cc27c3b1693459916.jpeg | https://static-pcsp.systeme.ru/image/5jysg7Oa1bumA05L64f025cc27c3b1693459916.jpeg | 1 | не указан | [8 empty] | https://api.systeme.ru/product/media/download/988325 https://api.systeme.ru/product/media/download/988525 | https://api.systeme.ru/product/media/download/989606 https://api.systeme.ru/product/media/download/991051 | https://api.systeme.ru/certificates/default/download/3541 https://api.systeme.ru/certificates/default/download/2934 | COTO (Российский морской регистр судоходства) С-ТР ТС-ЭМС С-ТР ТС-НВО | 25.44.01.12101.120 ЕАЭС RU С-CN.НВ26.В.02533_22 |  |  | https://www.youtube.com/watch?v=OqmhYTUmSwc https://www.youtube.com/watch?v=AzqreZNanvk https://rutube.ru/video/970b30cc08b169864bd56eb055062c4b/?p=U4pRG2ZONeZPRiaS4JqceA https://vkvideo.ru/video-227259215_456239118 | 8350 | штука |  | 1 | PCE CAR | 1 3 | 1 20 | шт. шт. | 4680409071595 14680409071592 | 13.7 31 | 5 29.5 | 13.8 30.5 | см. см. | 0.57 12.72 | кг. кг. | [19 empty] | 110 | [61 empty] | Срок гарантии на данное оборудование составляет 5 лет с момента отгрузки со склада Систэм Электрик, с подтверждением соответствующим документом | Подлежит замене
MC1DEKM7 | КОНТАКТОР MC1D ДЛЯ КОНДЕНСАТОРНЫХ БАТАРЕЙ 10 КВАР 1НО/2НЗ 220V 50/60ГЦ | Systeme Electric |  |  | 8536490000 | Прочие реле | Нет | Контактор серии SystemePact MC1D для конденсаторных батарей, номинальная мощность – 10 кВАр, 3P, 1НО+2НЗ, напряжение управления – 220 В пер.тока, категория применения – AC-6b, монтаж – на DIN-рейке или на монтажной плате с помощью винтовых зажимов. Контакторы серии SystemePact M MC1DE…WK предназначены для коммутации трехфазных одно- и многоступенчатых конденсаторных батарей, оснащены блоком контактов предварительного срабатывания и гасящих резисторов, ограничивающих величину тока до 60In. | Пускорегулирующая аппаратура | PPCTR | MCC | SystemePact MCC - Контакторы для конд. | CTR | SystemePact MCP - Пускорег. Оптимум | SPO | Энергетика Оптимальная | EC001079 | Магнитный пускатель (контактор) для емкостной нагрузки | 7 | Китай | https://static-pcsp.systeme.ru/image/5jysg7Oa1bumA05L64f025cc27c3b1693459916.jpeg | https://static-pcsp.systeme.ru/image/5jysg7Oa1bumA05L64f025cc27c3b1693459916.jpeg | 1 | не указан | [8 empty] | https://api.systeme.ru/product/media/download/988325 https://api.systeme.ru/product/media/download/988525 | https://api.systeme.ru/product/media/download/989606 https://api.systeme.ru/product/media/download/991051 | https://api.systeme.ru/certificates/default/download/3541 https://api.systeme.ru/certificates/default/download/2934 | COTO (Российский морской регистр судоходства) С-ТР ТС-ЭМС С-ТР ТС-НВО | 25.44.01.12101.120 ЕАЭС RU С-CN.НВ26.В.02533_22 |  |  | https://www.youtube.com/watch?v=OqmhYTUmSwc https://www.youtube.com/watch?v=AzqreZNanvk https://rutube.ru/video/970b30cc08b169864bd56eb055062c4b/?p=U4pRG2ZONeZPRiaS4JqceA https://vkvideo.ru/video-227259215_456239118 | 8350 | штука |  | 1 | PCE CAR | 1 3 | 1 20 | шт. шт. | 4680409071601 14680409071608 | 13.7 31 | 5 29.5 | 13.8 30.5 | см. см. | 0.57 12.72 | кг. кг. | [19 empty] | 220 | [61 empty] | Срок гарантии на данное оборудование составляет 5 лет с момента отгрузки со склада Систэм Электрик, с подтверждением соответствующим документом | Подлежит замене
MC1DEKQ7 | КОНТАКТОР MC1D ДЛЯ КОНДЕНСАТОРНЫХ БАТАРЕЙ 10 КВАР 1НО/2НЗ 380V 50/60ГЦ | Systeme Electric |  |  | 8536490000 | Прочие реле | Нет | Контактор серии SystemePact MC1D для конденсаторных батарей, номинальная мощность – 10 кВАр, 3P, 1НО+2НЗ, напряжение управления – 380 В пер.тока, категория применения – AC-6b, монтаж – на DIN-рейке или на монтажной плате с помощью винтовых зажимов. Контакторы серии SystemePact M MC1DE…WK предназначены для коммутации трехфазных одно- и многоступенчатых конденсаторных батарей, оснащены блоком контактов предварительного срабатывания и гасящих резисторов, ограничивающих величину тока до 60In. | Пускорегулирующая аппаратура | PPCTR | MCC | SystemePact MCC - Контакторы для конд. | CTR | SystemePact MCP - Пускорег. Оптимум | SPO | Энергетика Оптимальная | EC001079 | Магнитный пускатель (контактор) для емкостной нагрузки | 7 | Китай | https://static-pcsp.systeme.ru/image/5jysg7Oa1bumA05L64f025cc27c3b1693459916.jpeg | https://static-pcsp.systeme.ru/image/5jysg7Oa1bumA05L64f025cc27c3b1693459916.jpeg | 1 | не указан | [8 empty] | https://api.systeme.ru/product/media/download/988325 https://api.systeme.ru/product/media/download/988525 | https://api.systeme.ru/product/media/download/989606 https://api.systeme.ru/product/media/download/991051 | https://api.systeme.ru/certificates/default/download/3541 https://api.systeme.ru/certificates/default/download/2934 | COTO (Российский морской регистр судоходства) С-ТР ТС-ЭМС С-ТР ТС-НВО | 25.44.01.12101.120 ЕАЭС RU С-CN.НВ26.В.02533_22 |  |  | https://www.youtube.com/watch?v=OqmhYTUmSwc https://www.youtube.com/watch?v=AzqreZNanvk https://rutube.ru/video/970b30cc08b169864bd56eb055062c4b/?p=U4pRG2ZONeZPRiaS4JqceA https://vkvideo.ru/video-227259215_456239118 | 8350 | штука |  | 1 | PCE CAR | 1 3 | 1 20 | шт. шт. | 4680409071618 14680409071615 | 13.7 31 | 5 29.5 | 13.8 30.5 | см. см. | 0.57 12.72 | кг. кг. | [19 empty] | 380 | [61 empty] | Срок гарантии на данное оборудование составляет 5 лет с момента отгрузки со склада Систэм Электрик, с подтверждением соответствующим документом | Подлежит замене
MAD4VN | МОДУЛЬ ОГР. ПЕРЕН. MC1D ВАРИСТОР 380-440V AC/DC | Systeme Electric |  |  | 8536302000 | На силу тока не более 16 а | Нет | Модуль ограничения коммутационных перенапряжений для контакторов серии SystemePact MC1D с катушкой АС или DC; тип – варистор; напряжение – 380…440 В пер./пост.ток. Модули ограничения перенапряжений обеспечивает эффективную защиту цепей чувствительных к высокочастотным и коммутационным помехам. Защита обеспечивается посредством ограничения неустановившегося напряжения до 2 Uc, не более. Незначительное увеличение времени отпускания (в 1,1 - 1,5 раза больше нормального времени). | Пускорегулирующая аппаратура | PPCTR | DOA | SystemePact MC1D - Опции и аксессуары | CTR | SystemePact MCP - Пускорег. Оптимум | SPO | Энергетика Оптимальная | EC000683 | Модуль защиты от перенапряжений | 7 | Китай | https://static-pcsp.systeme.ru/image/65W5_A8EdWxhvtRu68305f2454c181748000548.jpeg | https://static-pcsp.systeme.ru/image/65W5_A8EdWxhvtRu68305f2454c181748000548.jpeg | 1 | не указан | [8 empty] | https://api.systeme.ru/product/media/download/988325 | https://api.systeme.ru/product/media/download/989605 | https://api.systeme.ru/certificates/default/download/2934 | С-ТР ТС-ЭМС С-ТР ТС-НВО | ЕАЭС RU С-CN.НВ26.В.02533_22 |  |  |  | 2380 | штука |  | 1 | PCE CAR | 1 3 | 1 56 | шт. шт. | 4680409072578 14680409072575 | 4.8 22.4 | 5.5 41.2 | 3 11.4 | см. см. | 0.023 1.676 | кг. кг. | [8 empty] | 380...440 В | 380...440 В |  |  | AC/DC (перемен./постоян.) (EV000509) |  |  |  |  | 380...440 В | [9 empty] | Варистор (EV000543) | Нет
MADT0 | ДОП. КОНТ. MC1D ВЫД. ВРЕМ. ВКЛ 0,1…3С | Systeme Electric |  |  | 8536508008 | Прочие | Нет | Дополнительный контактный блок с выдержкой времени для контакторов серии SystemePact MC1D; тип – на срабатывание; выдержка времени – 0,1…3 с; присоединение - винтовыми зажимами. Дополнительный контактный блок с выдержкой времени предназначен для расширения возможностей использования контакторов в системах автоматизации технологических проектов. Он позволяет получить задержку замыкания или размыкания вспомогательных цепей. | Пускорегулирующая аппаратура | PPCTR | DOA | SystemePact MC1D - Опции и аксессуары | CTR | SystemePact MCP - Пускорег. Оптимум | SPO | Энергетика Оптимальная | EC002060 | Временной блок | 7 | Китай | https://static-pcsp.systeme.ru/image/SrMjtlA7-Cw_2Rpv64f025cd6873e1693459917.jpeg | https://static-pcsp.systeme.ru/image/SrMjtlA7-Cw_2Rpv64f025cd6873e1693459917.jpeg | 1 | не указан | [8 empty] | https://api.systeme.ru/product/media/download/988325 | https://api.systeme.ru/product/media/download/989605 https://api.systeme.ru/product/media/download/991051 | https://api.systeme.ru/certificates/default/download/2934 | С-ТР ТС-ЭМС С-ТР ТС-НВО | ЕАЭС RU С-CN.НВ26.В.02533_22 |  |  | https://www.youtube.com/watch?v=AzqreZNanvk | 6400 | штука |  | 1 | PCE CAR | 1 3 | 1 100 | шт. шт. | 4680409072646 14680409072643 | 5.2 34.5 | 5.2 27 | 6.5 22 | см. см. | 0.09 9.5 | кг. кг. | [34 empty] | 1 | 1 |  | Задержка при включении (EV008453) | Пневматический (EV003672) | 0.1...3 с | 0,1…3С (SV000013) | [40 empty] | Срок гарантии на данное оборудование составляет 2 года с момента отгрузки со склада Систэм Электрик, с подтверждением соответствующим документом | Подлежит замене
MADT2 | ДОП. КОНТ. MC1D ВЫД. ВРЕМ. ВКЛ 0,1…30С | Systeme Electric |  |  | 8536508008 | Прочие | Нет | Дополнительный контактный блок с выдержкой времени для контакторов серии SystemePact MC1D; тип – на срабатывание; выдержка времени – 0,1…30 с; присоединение - винтовыми зажимами. Дополнительный контактный блок с выдержкой времени предназначен для расширения возможностей использования контакторов в системах автоматизации технологических проектов. Он позволяет получить задержку замыкания или размыкания вспомогательных цепей. | Пускорегулирующая аппаратура | PPCTR | DOA | SystemePact MC1D - Опции и аксессуары | CTR | SystemePact MCP - Пускорег. Оптимум | SPO | Энергетика Оптимальная | EC002060 | Временной блок | 7 | Китай | https://static-pcsp.systeme.ru/image/SrMjtlA7-Cw_2Rpv64f025cd6873e1693459917.jpeg | https://static-pcsp.systeme.ru/image/SrMjtlA7-Cw_2Rpv64f025cd6873e1693459917.jpeg | 1 | не указан | [8 empty] | https://api.systeme.ru/product/media/download/988325 | https://api.systeme.ru/product/media/download/989605 https://api.systeme.ru/product/media/download/991051 | https://api.systeme.ru/certificates/default/download/2934 | С-ТР ТС-ЭМС С-ТР ТС-НВО | ЕАЭС RU С-CN.НВ26.В.02533_22 |  |  | https://www.youtube.com/watch?v=AzqreZNanvk | 6400 | штука |  | 1 | PCE CAR | 1 3 | 1 100 | шт. шт. | 4680409072653 14680409072650 | 5.2 34.5 | 5.2 27 | 6.5 22 | см. см. | 0.09 9.5 | кг. кг. | [34 empty] | 1 | 1 |  | Задержка при включении (EV008453) | Пневматический (EV003672) | 0.1...30 с | 0,1…30С (SV000130) | [40 empty] | Срок гарантии на данное оборудование составляет 2 года с момента отгрузки со склада Систэм Электрик, с подтверждением соответствующим документом | Подлежит замене
MADT4 | ДОП. КОНТ. MC1D ВЫД. ВРЕМ. ВКЛ 10…180С | Systeme Electric |  |  | 8536508008 | Прочие | Нет | Дополнительный контактный блок с выдержкой времени для контакторов серии SystemePact MC1D; тип – на срабатывание; выдержка времени – 10…180 с; присоединение - винтовыми зажимами. Дополнительный контактный блок с выдержкой времени предназначен для расширения возможностей использования контакторов в системах автоматизации технологических проектов. Он позволяет получить задержку замыкания или размыкания вспомогательных цепей. | Пускорегулирующая аппаратура | PPCTR | DOA | SystemePact MC1D - Опции и аксессуары | CTR | SystemePact MCP - Пускорег. Оптимум | SPO | Энергетика Оптимальная | EC002060 | Временной блок | 7 | Китай | https://static-pcsp.systeme.ru/image/SrMjtlA7-Cw_2Rpv64f025cd6873e1693459917.jpeg | https://static-pcsp.systeme.ru/image/SrMjtlA7-Cw_2Rpv64f025cd6873e1693459917.jpeg | 1 | не указан | [8 empty] | https://api.systeme.ru/product/media/download/988325 | https://api.systeme.ru/product/media/download/989605 https://api.systeme.ru/product/media/download/991051 | https://api.systeme.ru/certificates/default/download/2934 | С-ТР ТС-ЭМС С-ТР ТС-НВО | ЕАЭС RU С-CN.НВ26.В.02533_22 |  |  | https://www.youtube.com/watch?v=AzqreZNanvk | 6400 | штука |  | 1 | PCE CAR | 1 3 | 1 100 | шт. шт. | 4680409072660 14680409072667 | 5.2 34.5 | 5.2 27 | 6.5 22 | см. см. | 0.09 9.5 | кг. кг. | [34 empty] | 1 | 1 |  | Задержка при включении (EV008453) | Пневматический (EV003672) | 10...180 с | 10…180С (SV010180) | [40 empty] | Срок гарантии на данное оборудование составляет 2 года с момента отгрузки со склада Систэм Электрик, с подтверждением соответствующим документом | Подлежит замене
MADR0 | ДОП. КОНТ. MC1D ВЫД. ВРЕМ. ОТКЛ 0,1…3С | Systeme Electric |  |  | 8536508008 | Прочие | Нет | Дополнительный контактный блок с выдержкой времени для контакторов серии SystemePact MC1D; тип – на отпускание; выдержка времени – 0,1…3 с; присоединение - винтовыми зажимами. Дополнительный контактный блок с выдержкой времени предназначен для расширения возможностей использования контакторов в системах автоматизации технологических проектов. Он позволяет получить задержку замыкания или размыкания вспомогательных цепей (ранее Schneider Electric TeSys LADR0). | Пускорегулирующая аппаратура | PPCTR | DOA | SystemePact MC1D - Опции и аксессуары | CTR | SystemePact MCP - Пускорег. Оптимум | SPO | Энергетика Оптимальная | EC002060 | Временной блок | 7 | Китай | https://static-pcsp.systeme.ru/image/SrMjtlA7-Cw_2Rpv64f025cd6873e1693459917.jpeg | https://static-pcsp.systeme.ru/image/SrMjtlA7-Cw_2Rpv64f025cd6873e1693459917.jpeg | 1 | не указан | [8 empty] | https://api.systeme.ru/product/media/download/988325 | https://api.systeme.ru/product/media/download/989605 https://api.systeme.ru/product/media/download/991051 | https://api.systeme.ru/certificates/default/download/2934 | С-ТР ТС-ЭМС С-ТР ТС-НВО | ЕАЭС RU С-CN.НВ26.В.02533_22 |  |  | https://www.youtube.com/watch?v=AzqreZNanvk | 6400 | штука |  | 1 | PCE CAR | 1 3 | 1 100 | шт. шт. | 4680409072677 14680409072674 | 5.2 34.5 | 5.2 27 | 6.5 22 | см. см. | 0.09 9.5 | кг. кг. | [34 empty] | 1 | 1 |  | Задержка при отключении (EV008454) | Пневматический (EV003672) | 0.1...3 с | 0,1…3С (SV000013) | [40 empty] | Срок гарантии на данное оборудование составляет 2 года с момента отгрузки со склада Систэм Электрик, с подтверждением соответствующим документом | Подлежит замене
MADR2 | ДОП. КОНТ. MC1D ВЫД. ВРЕМ. ОТКЛ 0,1…30С | Systeme Electric |  |  | 8536508008 | Прочие | Нет | Дополнительный контактный блок с выдержкой времени для контакторов серии SystemePact MC1D; тип – на отпускание; выдержка времени – 0,1…30 с; присоединение - винтовыми зажимами. Дополнительный контактный блок с выдержкой времени предназначен для расширения возможностей использования контакторов в системах автоматизации технологических проектов. Он позволяет получить задержку замыкания или размыкания вспомогательных цепей. | Пускорегулирующая аппаратура | PPCTR | DOA | SystemePact MC1D - Опции и аксессуары | CTR | SystemePact MCP - Пускорег. Оптимум | SPO | Энергетика Оптимальная | EC002060 | Временной блок | 7 | Китай | https://static-pcsp.systeme.ru/image/SrMjtlA7-Cw_2Rpv64f025cd6873e1693459917.jpeg | https://static-pcsp.systeme.ru/image/SrMjtlA7-Cw_2Rpv64f025cd6873e1693459917.jpeg | 1 | не указан | [8 empty] | https://api.systeme.ru/product/media/download/988325 | https://api.systeme.ru/product/media/download/989605 https://api.systeme.ru/product/media/download/991051 | https://api.systeme.ru/certificates/default/download/2934 | С-ТР ТС-ЭМС С-ТР ТС-НВО | ЕАЭС RU С-CN.НВ26.В.02533_22 |  |  | https://www.youtube.com/watch?v=AzqreZNanvk | 6400 | штука |  | 1 | PCE CAR | 1 3 | 1 100 | шт. шт. | 4680409072684 14680409072681 | 5.2 34.5 | 5.2 27 | 6.5 22 | см. см. | 0.09 9.5 | кг. кг. | [34 empty] | 1 | 1 |  | Задержка при отключении (EV008454) | Пневматический (EV003672) | 0.1...30 с | 0,1…30С (SV000130) | [40 empty] | Срок гарантии на данное оборудование составляет 2 года с момента отгрузки со склада Систэм Электрик, с подтверждением соответствующим документом | Подлежит замене
MADR4 | ДОП. КОНТ. MC1D ВЫД. ВРЕМ. ОТКЛ 10…180С | Systeme Electric |  |  | 8536508008 | Прочие | Нет | Дополнительный контактный блок с выдержкой времени для контакторов серии SystemePact MC1D; тип – на отпускание; выдержка времени – 10…180 с; присоединение - винтовыми зажимами. Дополнительный контактный блок с выдержкой времени предназначен для расширения возможностей использования контакторов в системах автоматизации технологических проектов. Он позволяет получить задержку замыкания или размыкания вспомогательных цепей. | Пускорегулирующая аппаратура | PPCTR | DOA | SystemePact MC1D - Опции и аксессуары | CTR | SystemePact MCP - Пускорег. Оптимум | SPO | Энергетика Оптимальная | EC002060 | Временной блок | 7 | Китай | https://static-pcsp.systeme.ru/image/SrMjtlA7-Cw_2Rpv64f025cd6873e1693459917.jpeg | https://static-pcsp.systeme.ru/image/SrMjtlA7-Cw_2Rpv64f025cd6873e1693459917.jpeg | 1 | не указан | [8 empty] | https://api.systeme.ru/product/media/download/988325 | https://api.systeme.ru/product/media/download/989605 https://api.systeme.ru/product/media/download/991051 | https://api.systeme.ru/certificates/default/download/2934 | С-ТР ТС-ЭМС С-ТР ТС-НВО | ЕАЭС RU С-CN.НВ26.В.02533_22 |  |  | https://www.youtube.com/watch?v=AzqreZNanvk | 6400 | штука |  | 1 | PCE CAR | 1 3 | 1 100 | шт. шт. | 4680409072691 14680409072698 | 5.2 34.5 | 5.2 27 | 6.5 22 | см. см. | 0.09 9.5 | кг. кг. | [34 empty] | 1 | 1 |  | Задержка при отключении (EV008454) |  | 10...180 с | 10…180С (SV010180) | [40 empty] | Срок гарантии на данное оборудование составляет 2 года с момента отгрузки со склада Систэм Электрик, с подтверждением соответствующим документом | Подлежит замене
GM2APN01 | ЧЕРНАЯ ВЫНОСНАЯ РУКОЯТКА ДЛЯ GM2P_GM2L (GV2APN01) | Systeme Electric |  |  | 8538909908 | Прочие | Нет | Выносная поворотная рукоятка (цвет - чёрный) серии SystemePact GM2 для автоматических выключателей GM2P/L. Степень защиты IP54. Автоматические выключатели электродвигателей серии SystemePact GM2 компактны и просты в эксплуатации; они классифицируются в зависимости от вида управления и типа расцепителя; предназначены для применения в промышленности, инфраструктуре, строительстве для управления и защиты электродвигателей; легко устанавливаются на DIN-рейку или с помощью винтов на монтажную плату (ранее Schneider Electric GV2 GV2APN01). | Пускорегулирующая аппаратура | PPCTR | G2O | SystemePact GM2 - Опции и аксессуары | CTR | SystemePact MCP - Пускорег. Оптимум | SPO | Энергетика Оптимальная | EC000230 | Рукоятка распределительных устройств дверного монтажа | 7 | Китай | https://static-pcsp.systeme.ru/image/OCpgM6MiG3u7acl26502bcd43730b1694678228.jpeg | https://static-pcsp.systeme.ru/image/OCpgM6MiG3u7acl26502bcd43730b1694678228.jpeg | 1 | не указан | [8 empty] | https://api.systeme.ru/product/media/download/988325 | https://api.systeme.ru/product/media/download/989613 https://api.systeme.ru/product/media/download/991051 | [5 empty] | https://www.youtube.com/watch?v=AzqreZNanvk | 8350 | штука |  | 1 | PCE CAR | 1 3 | 1 9 | шт. шт. | 4680409148891 24680409148895 | 41.2 27.5 | 7.1 46.6 | 6.7 25.4 | см. см. | 0.32 3.542 | кг. кг. | [81 empty] | Срок гарантии на данное оборудование составляет 2 года с момента отгрузки со склада Систэм Электрик, с подтверждением соответствующим документом | Подлежит замене
GM2MC02 | ЗАЩИТНЫЙ КОРПУС ДЛЯ GM2 IP55 (GV2MC02) | Systeme Electric |  |  | 8538909908 | Прочие | Нет | Защитный корпус для автоматических выключателей серии SystemePact GM2, степень защиты - IP55, монтаж - на жесткой вертикальной поверхности с помощью винтов или саморезов. Корпус обеспечивает надежную защиту персонала от поражения электрическим током, а также защиту автоматического выключателя, установленного внутри корпуса, от воздействия неблагоприятных внешних факторов и механических повреждений (ранее Schneider Electric GV2 GV2MC02). | Пускорегулирующая аппаратура | PPCTR | G2O | SystemePact GM2 - Опции и аксессуары | CTR | SystemePact MCP - Пускорег. Оптимум | SPO | Энергетика Оптимальная | EC000712 | Корпус пустой для коммутационных устройств | 7 | Китай | https://static-pcsp.systeme.ru/image/-S4e73vIBwITb9jG6580283f73c851702897727.jpeg | https://static-pcsp.systeme.ru/image/-S4e73vIBwITb9jG6580283f73c851702897727.jpeg | 1 | не указан | [8 empty] | https://api.systeme.ru/product/media/download/988325 | https://api.systeme.ru/product/media/download/988895 https://api.systeme.ru/product/media/download/991051 | [5 empty] | https://www.youtube.com/watch?v=AzqreZNanvk | 3990 | штука |  | 1 | PCE CAR P12 | 1 3 4 | 1 5 240 | шт. шт. шт. | 4680409151259 14680409151256 | 10.3 28.6 120 | 16 40.4 80 | 10 15 110 | см. см. см. | 0.253 1.703 92 | кг. кг. кг. | [81 empty] | Срок гарантии на данное оборудование составляет 2 года с момента отгрузки со склада Систэм Электрик, с подтверждением соответствующим документом | Подлежит замене
GM2P01 | АВТ.ВЫКЛ.ЗАЩ.ДВ. GM2P 0.1-0.16A КОМБ.РАСЦЕПИТЕЛЬ ПОВ.РУК. (GV2P01) | Systeme Electric |  |  | 8536201007 | Прочие | Нет | Автоматический выключатель серии SystemePact GM2P с комбинированным расцепителем, регулируемым в диапазоне 0.1 - 0.16 А, с поворотной рукояткой управления. Автоматические выключатели серии SystemePact GM2P предназначены для управления и защиты электродвигателей от перегрузки и короткого замыкания на объектах промышленности, инфраструктуры и строительства; устанавливаются на DIN-рейку или на монтажную плату с помощью винтов (ранее Schneider Electric TeSys GV2 - Авт. Выкл &lt;32A, GV2 GV2P01, GV2P01). | Пускорегулирующая аппаратура | PPCTR | GM2 | SystemePact GM2 - Авт. Выкл <32A | CTR | SystemePact MCP - Пускорег. Оптимум | SPO | Энергетика Оптимальная | EC000074 | Автоматический выключатель (автомат) защиты двигателя | 7 | Китай | https://static-pcsp.systeme.ru/image/5FYWUKDMS-boB2PR6502bcc12fcf71694678209.jpeg | https://static-pcsp.systeme.ru/image/5FYWUKDMS-boB2PR6502bcc12fcf71694678209.jpeg | 1 | не указан | [8 empty] | https://api.systeme.ru/product/media/download/988325 | https://api.systeme.ru/product/media/download/988895 https://api.systeme.ru/product/media/download/990943 https://api.systeme.ru/product/media/download/991051 | https://api.systeme.ru/certificates/default/download/3542 https://api.systeme.ru/certificates/default/download/3180 https://api.systeme.ru/certificates/default/download/3179 | COTO (Российский морской регистр судоходства) Д-ТР ЕАЭС-RoHS С-ТР ТС-НВО | 25.44.01.12102.120 ЕАЭС N RU Д-CN.РА07.В.01805_23 ЕАЭС RU С-CN.НА46.В.06872_23 |  |  | https://www.youtube.com/watch?v=jE3Rx8W3DOM https://www.youtube.com/watch?v=LfDdjMl4ihM https://www.youtube.com/watch?v=Xa_bRQCG4Bk https://www.youtube.com/watch?v=AzqreZNanvk https://rutube.ru/video/6a8c039045c8519714ca4aa1b6c5f15f/?p=n3Whp1omhns-p9wHNQYniQ https://vkvideo.ru/video-227259215_456239116 | 11250 | штука |  | 1 | PCE CAR P12 | 1 3 4 | 1 50 1200 | шт. шт. шт. | 4680409148907 24680409148901 | 9.4 29.2 120 | 5.3 40.1 80 | 10.5 30.7 110 | см. см. см. | 0.285 13.843 344 | кг. кг. кг. | [10 empty] | Винтовое соединение (EV000415) | [25 empty] | 3 |  |  |  |  | 45 мм | 90 мм | 89.5 мм | Нет | 0.16 А | Нет | 690...690 В | 0.1...0.16 А | IP20 (EV006405) | Да | Кнопка/ручка поворотная (EV000092) | Термомагнитный (EV009462) | 100 кА | Да | Встраив. устройство фиксированной установки (стационарный) (EV009211) | [25 empty] | Срок гарантии на данное оборудование составляет 5 лет с момента отгрузки со склада Систэм Электрик, с подтверждением соответствующим документом | Подлежит замене
GM2P02 | АВТ.ВЫКЛ.ЗАЩ.ДВ. GM2P 0.16-0.25A КОМБ.РАСЦЕПИТЕЛЬ ПОВ.РУК. (GV2P02) | Systeme Electric |  |  | 8536201007 | Прочие | Нет | Автоматический выключатель серии SystemePact GM2P с комбинированным расцепителем, регулируемым в диапазоне 0.16 - 0.25 А, с поворотной рукояткой управления. Автоматические выключатели серии SystemePact GM2P предназначены для управления и защиты электродвигателей от перегрузки и короткого замыкания на объектах промышленности, инфраструктуры и строительства; устанавливаются на DIN-рейку или на монтажную плату с помощью винтов (ранее Schneider Electric TeSys GV2 - Авт. Выкл &lt;32A, GV2 GV2P02, GV2P02). | Пускорегулирующая аппаратура | PPCTR | GM2 | SystemePact GM2 - Авт. Выкл <32A | CTR | SystemePact MCP - Пускорег. Оптимум | SPO | Энергетика Оптимальная | EC000074 | Автоматический выключатель (автомат) защиты двигателя | 7 | Китай | https://static-pcsp.systeme.ru/image/5FYWUKDMS-boB2PR6502bcc12fcf71694678209.jpeg | https://static-pcsp.systeme.ru/image/5FYWUKDMS-boB2PR6502bcc12fcf71694678209.jpeg | 1 | не указан | [8 empty] | https://api.systeme.ru/product/media/download/988325 | https://api.systeme.ru/product/media/download/988895 https://api.systeme.ru/product/media/download/990943 https://api.systeme.ru/product/media/download/991051 | https://api.systeme.ru/certificates/default/download/3542 https://api.systeme.ru/certificates/default/download/3180 https://api.systeme.ru/certificates/default/download/3179 | COTO (Российский морской регистр судоходства) Д-ТР ЕАЭС-RoHS С-ТР ТС-НВО | 25.44.01.12102.120 ЕАЭС N RU Д-CN.РА07.В.01805_23 ЕАЭС RU С-CN.НА46.В.06872_23 |  |  | https://www.youtube.com/watch?v=jE3Rx8W3DOM https://www.youtube.com/watch?v=LfDdjMl4ihM https://www.youtube.com/watch?v=Xa_bRQCG4Bk https://www.youtube.com/watch?v=AzqreZNanvk https://rutube.ru/video/6a8c039045c8519714ca4aa1b6c5f15f/?p=n3Whp1omhns-p9wHNQYniQ https://vkvideo.ru/video-227259215_456239116 | 11250 | штука |  | 1 | PCE CAR P12 | 1 3 4 | 1 50 1200 | шт. шт. шт. | 4680409148914 24680409148918 | 9.4 29.3 120 | 5.3 40 80 | 10.5 30.5 110 | см. см. см. | 0.29 13.797 330 | кг. кг. кг. |  | 0.06 кВт | [8 empty] | Винтовое соединение (EV000415) | [25 empty] | 3 |  |  |  |  | 45 мм | 90 мм | 89.5 мм | Нет | 0.25 А | Нет | 690...690 В | 0.16...0.25 А | IP20 (EV006405) | Да | Кнопка/ручка поворотная (EV000092) | Термомагнитный (EV009462) | 100 кА | Да | Встраив. устройство фиксированной установки (стационарный) (EV009211) | [25 empty] | Срок гарантии на данное оборудование составляет 5 лет с момента отгрузки со склада Систэм Электрик, с подтверждением соответствующим документом | Подлежит замене
GM2P03 | АВТ.ВЫКЛ.ЗАЩ.ДВ. GM2P 0.25-0.4A КОМБ.РАСЦЕПИТЕЛЬ ПОВ.РУК. (GV2P03) | Systeme Electric |  |  | 8536201007 | Прочие | Нет | Автоматический выключатель серии SystemePact GM2P с комбинированным расцепителем, регулируемым в диапазоне 0.25 - 0.40 А, с поворотной рукояткой управления. Автоматические выключатели серии SystemePact GM2P предназначены для управления и защиты электродвигателей от перегрузки и короткого замыкания на объектах промышленности, инфраструктуры и строительства; устанавливаются на DIN-рейку или на монтажную плату с помощью винтов (ранее Schneider Electric TeSys GV2 - Авт. Выкл &lt;32A, GV2 GV2P03, GV2RT03, GV2P03). | Пускорегулирующая аппаратура | PPCTR | GM2 | SystemePact GM2 - Авт. Выкл <32A | CTR | SystemePact MCP - Пускорег. Оптимум | SPO | Энергетика Оптимальная | EC000074 | Автоматический выключатель (автомат) защиты двигателя | 7 | Китай | https://static-pcsp.systeme.ru/image/5FYWUKDMS-boB2PR6502bcc12fcf71694678209.jpeg | https://static-pcsp.systeme.ru/image/5FYWUKDMS-boB2PR6502bcc12fcf71694678209.jpeg | 1 | не указан | [8 empty] | https://api.systeme.ru/product/media/download/988325 | https://api.systeme.ru/product/media/download/988895 https://api.systeme.ru/product/media/download/990943 https://api.systeme.ru/product/media/download/991051 | https://api.systeme.ru/certificates/default/download/3542 https://api.systeme.ru/certificates/default/download/3180 https://api.systeme.ru/certificates/default/download/3179 | COTO (Российский морской регистр судоходства) Д-ТР ЕАЭС-RoHS С-ТР ТС-НВО | 25.44.01.12102.120 ЕАЭС N RU Д-CN.РА07.В.01805_23 ЕАЭС RU С-CN.НА46.В.06872_23 |  |  | https://www.youtube.com/watch?v=jE3Rx8W3DOM https://www.youtube.com/watch?v=LfDdjMl4ihM https://www.youtube.com/watch?v=Xa_bRQCG4Bk https://www.youtube.com/watch?v=AzqreZNanvk https://rutube.ru/video/6a8c039045c8519714ca4aa1b6c5f15f/?p=n3Whp1omhns-p9wHNQYniQ https://vkvideo.ru/video-227259215_456239116 | 11250 | штука |  | 1 | PCE CAR P12 | 1 3 4 | 1 50 1200 | шт. шт. шт. | 4680409148921 24680409148925 | 9.4 29.2 120 | 5.3 40.3 80 | 10.5 30.5 110 | см. см. см. | 0.29 13.708 330 | кг. кг. кг. |  | 0.09 кВт | [8 empty] | Винтовое соединение (EV000415) | [25 empty] | 3 |  |  |  |  | 45 мм | 90 мм | 89.5 мм | Нет | 0.4 А | Нет | 690...690 В | 0.25...0.4 А | IP20 (EV006405) | Да | Кнопка/ручка поворотная (EV000092) | Термомагнитный (EV009462) | 100 кА | Да | Встраив. устройство фиксированной установки (стационарный) (EV009211) | [25 empty] | Срок гарантии на данное оборудование составляет 5 лет с момента отгрузки со склада Систэм Электрик, с подтверждением соответствующим документом | Подлежит замене
GM2P04 | АВТ.ВЫКЛ.ЗАЩ.ДВ. GM2P 0.4-0.63A КОМБ.РАСЦЕПИТЕЛЬ ПОВ.РУК. (GV2P04) | Systeme Electric |  |  | 8536201007 | Прочие | Нет | Автоматический выключатель серии SystemePact GM2P с комбинированным расцепителем, регулируемым в диапазоне 0.40 - 0.63 А, с поворотной рукояткой управления. Автоматические выключатели серии SystemePact GM2P предназначены для управления и защиты электродвигателей от перегрузки и короткого замыкания на объектах промышленности, инфраструктуры и строительства; устанавливаются на DIN-рейку или на монтажную плату с помощью винтов (ранее Schneider Electric TeSys GV2 - Авт. Выкл &lt;32A, GV2 GV2P04, GV2RT04, GV2P04). | Пускорегулирующая аппаратура | PPCTR | GM2 | SystemePact GM2 - Авт. Выкл <32A | CTR | SystemePact MCP - Пускорег. Оптимум | SPO | Энергетика Оптимальная | EC000074 | Автоматический выключатель (автомат) защиты двигателя | 7 | Китай | https://static-pcsp.systeme.ru/image/5FYWUKDMS-boB2PR6502bcc12fcf71694678209.jpeg | https://static-pcsp.systeme.ru/image/5FYWUKDMS-boB2PR6502bcc12fcf71694678209.jpeg | 1 | не указан | [8 empty] | https://api.systeme.ru/product/media/download/988325 | https://api.systeme.ru/product/media/download/988895 https://api.systeme.ru/product/media/download/990943 https://api.systeme.ru/product/media/download/991051 | https://api.systeme.ru/certificates/default/download/3542 https://api.systeme.ru/certificates/default/download/3180 https://api.systeme.ru/certificates/default/download/3179 | COTO (Российский морской регистр судоходства) Д-ТР ЕАЭС-RoHS С-ТР ТС-НВО | 25.44.01.12102.120 ЕАЭС N RU Д-CN.РА07.В.01805_23 ЕАЭС RU С-CN.НА46.В.06872_23 |  |  | https://www.youtube.com/watch?v=jE3Rx8W3DOM https://www.youtube.com/watch?v=LfDdjMl4ihM https://www.youtube.com/watch?v=Xa_bRQCG4Bk https://www.youtube.com/watch?v=AzqreZNanvk https://rutube.ru/video/6a8c039045c8519714ca4aa1b6c5f15f/?p=n3Whp1omhns-p9wHNQYniQ https://vkvideo.ru/video-227259215_456239116 | 11250 | штука |  | 1 | PCE CAR P12 | 1 3 4 | 1 50 1200 | шт. шт. шт. | 4680409148938 24680409148932 | 9.9 28.7 120 | 11.4 40 80 | 6 30.5 110 | см. см. см. | 0.29 14.645 366.48 | кг. кг. кг. |  | 0.12 кВт | [8 empty] | Винтовое соединение (EV000415) | [25 empty] | 3 |  |  |  |  | 45 мм | 90 мм | 89.5 мм | Нет | 0.63 А | Нет | 690...690 В | 0.4...0.63 А | IP20 (EV006405) | Да | Кнопка/ручка поворотная (EV000092) | Термомагнитный (EV009462) | 100 кА | Да | Встраив. устройство фиксированной установки (стационарный) (EV009211) | [25 empty] | Срок гарантии на данное оборудование составляет 5 лет с момента отгрузки со склада Систэм Электрик, с подтверждением соответствующим документом | Подлежит замене
GM2P05 | АВТ.ВЫКЛ.ЗАЩ.ДВ. GM2P 0.63-1.0A КОМБ.РАСЦЕПИТЕЛЬ ПОВ.РУК. (GV2P05) | Systeme Electric |  |  | 8536201007 | Прочие | Нет | Автоматический выключатель серии SystemePact GM2P с комбинированным расцепителем, регулируемым в диапазоне 0.63 - 1.0 А, с поворотной рукояткой управления. Автоматические выключатели серии SystemePact GM2P предназначены для управления и защиты электродвигателей от перегрузки и короткого замыкания на объектах промышленности, инфраструктуры и строительства; устанавливаются на DIN-рейку или на монтажную плату с помощью винтов (ранее Schneider Electric TeSys GV2 - Авт. Выкл &lt;32A, GV2 GV2P05, GV2RT05, GV2P05). | Пускорегулирующая аппаратура | PPCTR | GM2 | SystemePact GM2 - Авт. Выкл <32A | CTR | SystemePact MCP - Пускорег. Оптимум | SPO | Энергетика Оптимальная | EC000074 | Автоматический выключатель (автомат) защиты двигателя | 7 | Китай | https://static-pcsp.systeme.ru/image/5FYWUKDMS-boB2PR6502bcc12fcf71694678209.jpeg | https://static-pcsp.systeme.ru/image/5FYWUKDMS-boB2PR6502bcc12fcf71694678209.jpeg | 1 | не указан | [8 empty] | https://api.systeme.ru/product/media/download/988325 | https://api.systeme.ru/product/media/download/988895 https://api.systeme.ru/product/media/download/990943 https://api.systeme.ru/product/media/download/991051 | https://api.systeme.ru/certificates/default/download/3542 https://api.systeme.ru/certificates/default/download/3180 https://api.systeme.ru/certificates/default/download/3179 | COTO (Российский морской регистр судоходства) Д-ТР ЕАЭС-RoHS С-ТР ТС-НВО | 25.44.01.12102.120 ЕАЭС N RU Д-CN.РА07.В.01805_23 ЕАЭС RU С-CN.НА46.В.06872_23 |  |  | https://www.youtube.com/watch?v=jE3Rx8W3DOM https://www.youtube.com/watch?v=LfDdjMl4ihM https://www.youtube.com/watch?v=Xa_bRQCG4Bk https://www.youtube.com/watch?v=AzqreZNanvk https://rutube.ru/video/6a8c039045c8519714ca4aa1b6c5f15f/?p=n3Whp1omhns-p9wHNQYniQ https://vkvideo.ru/video-227259215_456239116 | 12800 | штука |  | 1 | PCE CAR P12 | 1 3 4 | 1 50 1200 | шт. шт. шт. | 4680409148945 24680409148949 | 9.4 29.4 120 | 5.3 40.1 80 | 10.5 30.5 110 | см. см. см. | 0.29 13.818 342 | кг. кг. кг. |  | 0.25 кВт | [8 empty] | Винтовое соединение (EV000415) | [25 empty] | 3 |  |  |  |  | 45 мм | 90 мм | 89.5 мм | Нет | 1 А | Нет | 690...690 В | 0.63...1 А | IP20 (EV006405) | Да | Кнопка/ручка поворотная (EV000092) | Термомагнитный (EV009462) | 100 кА | Да | Встраив. устройство фиксированной установки (стационарный) (EV009211) | [25 empty] | Срок гарантии на данное оборудование составляет 5 лет с момента отгрузки со склада Систэм Электрик, с подтверждением соответствующим документом | Подлежит замене
GM2P06 | АВТ.ВЫКЛ.ЗАЩ.ДВ. GM2P 1.0-1.6A КОМБ.РАСЦЕПИТЕЛЬ ПОВ.РУК. (GV2P06) | Systeme Electric |  |  | 8536201007 | Прочие | Нет | Автоматический выключатель серии SystemePact GM2P с комбинированным расцепителем, регулируемым в диапазоне 1.0 - 1.6 А, с поворотной рукояткой управления. Автоматические выключатели серии SystemePact GM2P предназначены для управления и защиты электродвигателей от перегрузки и короткого замыкания на объектах промышленности, инфраструктуры и строительства; устанавливаются на DIN-рейку или на монтажную плату с помощью винтов (ранее Schneider Electric TeSys GV2 - Авт. Выкл &lt;32A, GV2 GV2P06, GV2RT06, GV2P06). | Пускорегулирующая аппаратура | PPCTR | GM2 | SystemePact GM2 - Авт. Выкл <32A | CTR | SystemePact MCP - Пускорег. Оптимум | SPO | Энергетика Оптимальная | EC000074 | Автоматический выключатель (автомат) защиты двигателя | 7 | Китай | https://static-pcsp.systeme.ru/image/5FYWUKDMS-boB2PR6502bcc12fcf71694678209.jpeg | https://static-pcsp.systeme.ru/image/5FYWUKDMS-boB2PR6502bcc12fcf71694678209.jpeg | 1 | не указан | [8 empty] | https://api.systeme.ru/product/media/download/988325 | https://api.systeme.ru/product/media/download/988895 https://api.systeme.ru/product/media/download/990943 https://api.systeme.ru/product/media/download/991051 | https://api.systeme.ru/certificates/default/download/3542 https://api.systeme.ru/certificates/default/download/3180 https://api.systeme.ru/certificates/default/download/3179 | COTO (Российский морской регистр судоходства) Д-ТР ЕАЭС-RoHS С-ТР ТС-НВО | 25.44.01.12102.120 ЕАЭС N RU Д-CN.РА07.В.01805_23 ЕАЭС RU С-CN.НА46.В.06872_23 |  |  | https://www.youtube.com/watch?v=jE3Rx8W3DOM https://www.youtube.com/watch?v=LfDdjMl4ihM https://www.youtube.com/watch?v=Xa_bRQCG4Bk https://www.youtube.com/watch?v=AzqreZNanvk https://rutube.ru/video/6a8c039045c8519714ca4aa1b6c5f15f/?p=n3Whp1omhns-p9wHNQYniQ https://vkvideo.ru/video-227259215_456239116 | 12800 | штука |  | 1 | PCE CAR P12 | 1 3 4 | 1 50 1200 | шт. шт. шт. | 4680409148952 24680409148956 | 9.4 29.4 120 | 5.3 40.1 80 | 10.5 30.5 110 | см. см. см. | 0.29 14.645 358 | кг. кг. кг. |  | 0.37 кВт | [8 empty] | Винтовое соединение (EV000415) | [25 empty] | 3 |  |  |  |  | 45 мм | 90 мм | 89.5 мм | Нет | 1.6 А | Нет | 690...690 В | 1...1.6 А | IP20 (EV006405) | Да | Кнопка/ручка поворотная (EV000092) | Термомагнитный (EV009462) | 100 кА | Да | Встраив. устройство фиксированной установки (стационарный) (EV009211) | [25 empty] | Срок гарантии на данное оборудование составляет 5 лет с момента отгрузки со склада Систэм Электрик, с подтверждением соответствующим документом | Подлежит замене
GM2P07 | АВТ.ВЫКЛ.ЗАЩ.ДВ. GM2P 1.6-2.5A КОМБ.РАСЦЕПИТЕЛЬ ПОВ.РУК. (GV2P07) | Systeme Electric |  |  | 8536201007 | Прочие | Нет | Автоматический выключатель серии SystemePact GM2P с комбинированным расцепителем, регулируемым в диапазоне 1.6 - 2.5 А, с поворотной рукояткой управления. Автоматические выключатели серии SystemePact GM2P предназначены для управления и защиты электродвигателей от перегрузки и короткого замыкания на объектах промышленности, инфраструктуры и строительства; устанавливаются на DIN-рейку или на монтажную плату с помощью винтов (ранее Schneider Electric TeSys GV2 - Авт. Выкл &lt;32A, GV2 GV2P07, GV2P07AE11TQ, GV2RT07, GV2P07). | Пускорегулирующая аппаратура | PPCTR | GM2 | SystemePact GM2 - Авт. Выкл <32A | CTR | SystemePact MCP - Пускорег. Оптимум | SPO | Энергетика Оптимальная | EC000074 | Автоматический выключатель (автомат) защиты двигателя | 7 | Китай | https://static-pcsp.systeme.ru/image/5FYWUKDMS-boB2PR6502bcc12fcf71694678209.jpeg | https://static-pcsp.systeme.ru/image/5FYWUKDMS-boB2PR6502bcc12fcf71694678209.jpeg | 1 | не указан | [8 empty] | https://api.systeme.ru/product/media/download/988325 | https://api.systeme.ru/product/media/download/988895 https://api.systeme.ru/product/media/download/990943 https://api.systeme.ru/product/media/download/991051 | https://api.systeme.ru/certificates/default/download/3542 https://api.systeme.ru/certificates/default/download/3180 https://api.systeme.ru/certificates/default/download/3179 | COTO (Российский морской регистр судоходства) Д-ТР ЕАЭС-RoHS С-ТР ТС-НВО | 25.44.01.12102.120 ЕАЭС N RU Д-CN.РА07.В.01805_23 ЕАЭС RU С-CN.НА46.В.06872_23 |  |  | https://www.youtube.com/watch?v=jE3Rx8W3DOM https://www.youtube.com/watch?v=LfDdjMl4ihM https://www.youtube.com/watch?v=Xa_bRQCG4Bk https://www.youtube.com/watch?v=AzqreZNanvk https://rutube.ru/video/6a8c039045c8519714ca4aa1b6c5f15f/?p=n3Whp1omhns-p9wHNQYniQ https://vkvideo.ru/video-227259215_456239116 | 12800 | штука |  | 1 | PCE CAR P12 | 1 3 4 | 1 50 1200 | шт. шт. шт. | 4680409148969 24680409148963 | 9.4 29.4 120 | 5.3 40.1 80 | 10.5 30.5 110 | см. см. см. | 0.29 14.75 364 | кг. кг. кг. |  | 0.75 кВт | [8 empty] | Винтовое соединение (EV000415) | [25 empty] | 3 |  |  |  |  | 45 мм | 90 мм | 89.5 мм | Нет | 2.5 А | Нет | 690...690 В | 1.6...2.5 А | IP20 (EV006405) | Да | Кнопка/ручка поворотная (EV000092) | Термомагнитный (EV009462) | 100 кА | Да | Встраив. устройство фиксированной установки (стационарный) (EV009211) | 0.37 кВт | [24 empty] | Срок гарантии на данное оборудование составляет 5 лет с момента отгрузки со склада Систэм Электрик, с подтверждением соответствующим документом | Подлежит замене
GM2P08 | АВТ.ВЫКЛ.ЗАЩ.ДВ. GM2P 2.5-4.0A КОМБ.РАСЦЕПИТЕЛЬ ПОВ.РУК. (GV2P08) | Systeme Electric |  |  | 8536201007 | Прочие | Нет | Автоматический выключатель серии SystemePact GM2P с комбинированным расцепителем, регулируемым в диапазоне 2.5 - 4.0 А, с поворотной рукояткой управления. Автоматические выключатели серии SystemePact GM2P предназначены для управления и защиты электродвигателей от перегрузки и короткого замыкания на объектах промышленности, инфраструктуры и строительства; устанавливаются на DIN-рейку или на монтажную плату с помощью винтов (ранее Schneider Electric TeSys GV2 - Авт. Выкл &lt;32A, GV2 GV2P08, GV2P08AE11TQ, GV2RT08, GV2P08). | Пускорегулирующая аппаратура | PPCTR | GM2 | SystemePact GM2 - Авт. Выкл <32A | CTR | SystemePact MCP - Пускорег. Оптимум | SPO | Энергетика Оптимальная | EC000074 | Автоматический выключатель (автомат) защиты двигателя | 7 | Китай | https://static-pcsp.systeme.ru/image/5FYWUKDMS-boB2PR6502bcc12fcf71694678209.jpeg | https://static-pcsp.systeme.ru/image/5FYWUKDMS-boB2PR6502bcc12fcf71694678209.jpeg | 1 | не указан | [8 empty] | https://api.systeme.ru/product/media/download/988325 | https://api.systeme.ru/product/media/download/988895 https://api.systeme.ru/product/media/download/990943 https://api.systeme.ru/product/media/download/991051 | https://api.systeme.ru/certificates/default/download/3542 https://api.systeme.ru/certificates/default/download/3180 https://api.systeme.ru/certificates/default/download/3179 | COTO (Российский морской регистр судоходства) Д-ТР ЕАЭС-RoHS С-ТР ТС-НВО | 25.44.01.12102.120 ЕАЭС N RU Д-CN.РА07.В.01805_23 ЕАЭС RU С-CN.НА46.В.06872_23 |  |  | https://www.youtube.com/watch?v=jE3Rx8W3DOM https://www.youtube.com/watch?v=LfDdjMl4ihM https://www.youtube.com/watch?v=Xa_bRQCG4Bk https://www.youtube.com/watch?v=AzqreZNanvk https://rutube.ru/video/6a8c039045c8519714ca4aa1b6c5f15f/?p=n3Whp1omhns-p9wHNQYniQ https://vkvideo.ru/video-227259215_456239116 | 12800 | штука |  | 1 | PCE CAR P12 | 1 3 4 | 1 50 1200 | шт. шт. шт. | 4680409148976 24680409148970 | 9.4 29.4 120 | 5.3 40.1 80 | 10.5 30.5 110 | см. см. см. | 0.29 14.713 364 | кг. кг. кг. |  | 1.5 кВт | [8 empty] | Винтовое соединение (EV000415) | [25 empty] | 3 |  |  |  |  | 45 мм | 90 мм | 89.5 мм | Нет | 4 А | Нет | 690...690 В | 2.5...4 А | IP20 (EV006405) | Да | Кнопка/ручка поворотная (EV000092) | Термомагнитный (EV009462) | 100 кА | Да | Встраив. устройство фиксированной установки (стационарный) (EV009211) | 0.75 кВт | [24 empty] | Срок гарантии на данное оборудование составляет 5 лет с момента отгрузки со склада Систэм Электрик, с подтверждением соответствующим документом | Подлежит замене
GM2P10 | АВТ.ВЫКЛ.ЗАЩ.ДВ. GM2P 4.0-6.3A КОМБ.РАСЦЕПИТЕЛЬ ПОВ.РУК. (GV2P10) | Systeme Electric |  |  | 8536201007 | Прочие | Нет | Автоматический выключатель серии SystemePact GM2P с комбинированным расцепителем, регулируемым в диапазоне 4.0 - 6.3 А, с поворотной рукояткой управления. Автоматические выключатели серии SystemePact GM2P предназначены для управления и защиты электродвигателей от перегрузки и короткого замыкания на объектах промышленности, инфраструктуры и строительства; устанавливаются на DIN-рейку или на монтажную плату с помощью винтов (ранее Schneider Electric TeSys GV2 - Авт. Выкл &lt;32A, GV2 GV2P10, GV2RT10, GV2P10). | Пускорегулирующая аппаратура | PPCTR | GM2 | SystemePact GM2 - Авт. Выкл <32A | CTR | SystemePact MCP - Пускорег. Оптимум | SPO | Энергетика Оптимальная | EC000074 | Автоматический выключатель (автомат) защиты двигателя | 7 | Китай | https://static-pcsp.systeme.ru/image/5FYWUKDMS-boB2PR6502bcc12fcf71694678209.jpeg https://static-pcsp.systeme.ru/image/LwaRNrd54rOrFKaa69a17a98319781772190360.jpg | https://static-pcsp.systeme.ru/image/5FYWUKDMS-boB2PR6502bcc12fcf71694678209.jpeg | 1 2 | не указан не указан | [8 empty] | https://api.systeme.ru/product/media/download/988325 | https://api.systeme.ru/product/media/download/988895 https://api.systeme.ru/product/media/download/990943 https://api.systeme.ru/product/media/download/991051 | https://api.systeme.ru/certificates/default/download/3542 https://api.systeme.ru/certificates/default/download/3180 https://api.systeme.ru/certificates/default/download/3179 | COTO (Российский морской регистр судоходства) Д-ТР ЕАЭС-RoHS С-ТР ТС-НВО | 25.44.01.12102.120 ЕАЭС N RU Д-CN.РА07.В.01805_23 ЕАЭС RU С-CN.НА46.В.06872_23 |  |  | https://www.youtube.com/watch?v=jE3Rx8W3DOM https://www.youtube.com/watch?v=LfDdjMl4ihM https://www.youtube.com/watch?v=Xa_bRQCG4Bk https://www.youtube.com/watch?v=AzqreZNanvk https://rutube.ru/video/6a8c039045c8519714ca4aa1b6c5f15f/?p=n3Whp1omhns-p9wHNQYniQ https://vkvideo.ru/video-227259215_456239116 | 12800 | штука |  | 1 | PCE CAR P12 | 1 3 4 | 1 50 1200 | шт. шт. шт. | 4680409148983 24680409148987 | 9.4 29.5 120 | 5.3 40.1 80 | 10.5 30.5 110 | см. см. см. | 0.29 15.438 381 | кг. кг. кг. |  | 2.2 кВт | [8 empty] | Винтовое соединение (EV000415) | [25 empty] | 3 |  |  |  |  | 45 мм | 90 мм | 89.5 мм | Нет | 6.3 А | Нет | 690...690 В | 4...6.3 А | IP20 (EV006405) | Да | Кнопка/ручка поворотная (EV000092) | Термомагнитный (EV009462) | 100 кА | Да | Встраив. устройство фиксированной установки (стационарный) (EV009211) | 1.1 кВт | [24 empty] | Срок гарантии на данное оборудование составляет 5 лет с момента отгрузки со склада Систэм Электрик, с подтверждением соответствующим документом | Подлежит замене
GM2P14 | АВТ.ВЫКЛ.ЗАЩ.ДВ. GM2P 6-10A КОМБ.РАСЦЕПИТЕЛЬ ПОВ.РУК. (GV2P14) | Systeme Electric |  |  | 8536201007 | Прочие | Нет | Автоматический выключатель серии SystemePact GM2P с комбинированным расцепителем, регулируемым в диапазоне 6 - 10 А, с поворотной рукояткой управления. Автоматические выключатели серии SystemePact GM2P предназначены для управления и защиты электродвигателей от перегрузки и короткого замыкания на объектах промышленности, инфраструктуры и строительства; устанавливаются на DIN-рейку или на монтажную плату с помощью винтов (ранее Schneider Electric TeSys GV2 - Авт. Выкл &lt;32A, GV2 GV2P14, GV2P14TQ, GV2RT14, GV2P14). | Пускорегулирующая аппаратура | PPCTR | GM2 | SystemePact GM2 - Авт. Выкл <32A | CTR | SystemePact MCP - Пускорег. Оптимум | SPO | Энергетика Оптимальная | EC000074 | Автоматический выключатель (автомат) защиты двигателя | 7 | Китай | https://static-pcsp.systeme.ru/image/5FYWUKDMS-boB2PR6502bcc12fcf71694678209.jpeg | https://static-pcsp.systeme.ru/image/5FYWUKDMS-boB2PR6502bcc12fcf71694678209.jpeg | 1 | не указан | [8 empty] | https://api.systeme.ru/product/media/download/988325 | https://api.systeme.ru/product/media/download/988895 https://api.systeme.ru/product/media/download/990943 https://api.systeme.ru/product/media/download/991051 | https://api.systeme.ru/certificates/default/download/3542 https://api.systeme.ru/certificates/default/download/3180 https://api.systeme.ru/certificates/default/download/3179 | COTO (Российский морской регистр судоходства) Д-ТР ЕАЭС-RoHS С-ТР ТС-НВО | 25.44.01.12102.120 ЕАЭС N RU Д-CN.РА07.В.01805_23 ЕАЭС RU С-CN.НА46.В.06872_23 |  |  | https://www.youtube.com/watch?v=jE3Rx8W3DOM https://www.youtube.com/watch?v=LfDdjMl4ihM https://www.youtube.com/watch?v=Xa_bRQCG4Bk https://www.youtube.com/watch?v=AzqreZNanvk https://rutube.ru/video/6a8c039045c8519714ca4aa1b6c5f15f/?p=n3Whp1omhns-p9wHNQYniQ https://vkvideo.ru/video-227259215_456239116 | 14700 | штука |  | 1 | PCE CAR P12 | 1 3 4 | 1 50 1200 | шт. шт. шт. | 4680409148990 24680409148994 | 9.4 29.4 120 | 5.3 40.1 80 | 10.5 30.5 110 | см. см. см. | 0.29 15.506 383 | кг. кг. кг. |  | 4 кВт | [8 empty] | Винтовое соединение (EV000415) | [25 empty] | 3 |  |  |  |  | 45 мм | 90 мм | 89.5 мм | Нет | 10 А | Нет | 690...690 В | 6...10 А | IP20 (EV006405) | Да | Кнопка/ручка поворотная (EV000092) | Термомагнитный (EV009462) | 100 кА | Да | Встраив. устройство фиксированной установки (стационарный) (EV009211) | 2.2 кВт | [24 empty] | Срок гарантии на данное оборудование составляет 5 лет с момента отгрузки со склада Систэм Электрик, с подтверждением соответствующим документом | Подлежит замене
GM2P16 | АВТ.ВЫКЛ.ЗАЩ.ДВ. GM2P 9-14A КОМБ.РАСЦЕПИТЕЛЬ ПОВ.РУК. (GV2P16) | Systeme Electric |  |  | 8536201007 | Прочие | Нет | Автоматический выключатель серии SystemePact GM2P с комбинированным расцепителем, регулируемым в диапазоне 9 - 14 А, с поворотной рукояткой управления. Автоматические выключатели серии SystemePact GM2P предназначены для управления и защиты электродвигателей от перегрузки и короткого замыкания на объектах промышленности, инфраструктуры и строительства; устанавливаются на DIN-рейку или на монтажную плату с помощью винтов (ранее Schneider Electric TeSys GV2 - Авт. Выкл &lt;32A, GV2 GV2P16, GV2P16AE11TQ, GV2P16TQ, GV2RT16, GV2P16). | Пускорегулирующая аппаратура | PPCTR | GM2 | SystemePact GM2 - Авт. Выкл <32A | CTR | SystemePact MCP - Пускорег. Оптимум | SPO | Энергетика Оптимальная | EC000074 | Автоматический выключатель (автомат) защиты двигателя | 7 | Китай | https://static-pcsp.systeme.ru/image/5FYWUKDMS-boB2PR6502bcc12fcf71694678209.jpeg | https://static-pcsp.systeme.ru/image/5FYWUKDMS-boB2PR6502bcc12fcf71694678209.jpeg | 1 | не указан | [8 empty] | https://api.systeme.ru/product/media/download/988325 | https://api.systeme.ru/product/media/download/988895 https://api.systeme.ru/product/media/download/990943 https://api.systeme.ru/product/media/download/991051 | https://api.systeme.ru/certificates/default/download/3542 https://api.systeme.ru/certificates/default/download/3180 https://api.systeme.ru/certificates/default/download/3179 | COTO (Российский морской регистр судоходства) Д-ТР ЕАЭС-RoHS С-ТР ТС-НВО | 25.44.01.12102.120 ЕАЭС N RU Д-CN.РА07.В.01805_23 ЕАЭС RU С-CN.НА46.В.06872_23 |  |  | https://www.youtube.com/watch?v=jE3Rx8W3DOM https://www.youtube.com/watch?v=LfDdjMl4ihM https://www.youtube.com/watch?v=Xa_bRQCG4Bk https://www.youtube.com/watch?v=AzqreZNanvk https://rutube.ru/video/6a8c039045c8519714ca4aa1b6c5f15f/?p=n3Whp1omhns-p9wHNQYniQ https://vkvideo.ru/video-227259215_456239116 | 15050 | штука |  | 1 | PCE CAR P12 | 1 3 4 | 1 50 1200 | шт. шт. шт. | 4680409149003 24680409149007 | 9.4 29.4 120 | 5.3 40.1 80 | 10.5 30.5 110 | см. см. см. | 0.29 15.685 387 | кг. кг. кг. |  | 5.5 кВт | [8 empty] | Винтовое соединение (EV000415) | [25 empty] | 3 |  |  |  |  | 45 мм | 90 мм | 89.5 мм | Нет | 14 А | Нет | 690...690 В | 9...14 А | IP20 (EV006405) | Да | Кнопка/ручка поворотная (EV000092) | Термомагнитный (EV009462) | 15 кА | Да | Встраив. устройство фиксированной установки (стационарный) (EV009211) | 3 кВт | [24 empty] | Срок гарантии на данное оборудование составляет 5 лет с момента отгрузки со склада Систэм Электрик, с подтверждением соответствующим документом | Подлежит замене
GM2P20 | АВТ.ВЫКЛ.ЗАЩ.ДВ. GM2P 13-18A КОМБ.РАСЦЕПИТЕЛЬ ПОВ.РУК. (GV2P20) | Systeme Electric |  |  | 8536201007 | Прочие | Нет | Автоматический выключатель серии SystemePact GM2P с комбинированным расцепителем, регулируемым в диапазоне 13 - 18 А, с поворотной рукояткой управления. Автоматические выключатели серии SystemePact GM2P предназначены для управления и защиты электродвигателей от перегрузки и короткого замыкания на объектах промышленности, инфраструктуры и строительства; устанавливаются на DIN-рейку или на монтажную плату с помощью винтов (ранее Schneider Electric TeSys GV2 - Авт. Выкл &lt;32A, GV2 GV2P20, GV2RT20, GV2P20). | Пускорегулирующая аппаратура | PPCTR | GM2 | SystemePact GM2 - Авт. Выкл <32A | CTR | SystemePact MCP - Пускорег. Оптимум | SPO | Энергетика Оптимальная | EC000074 | Автоматический выключатель (автомат) защиты двигателя | 7 | Китай | https://static-pcsp.systeme.ru/image/5FYWUKDMS-boB2PR6502bcc12fcf71694678209.jpeg | https://static-pcsp.systeme.ru/image/5FYWUKDMS-boB2PR6502bcc12fcf71694678209.jpeg | 1 | не указан | [8 empty] | https://api.systeme.ru/product/media/download/988325 | https://api.systeme.ru/product/media/download/988895 https://api.systeme.ru/product/media/download/990943 https://api.systeme.ru/product/media/download/991051 | https://api.systeme.ru/certificates/default/download/3542 https://api.systeme.ru/certificates/default/download/3180 https://api.systeme.ru/certificates/default/download/3179 | COTO (Российский морской регистр судоходства) Д-ТР ЕАЭС-RoHS С-ТР ТС-НВО | 25.44.01.12102.120 ЕАЭС N RU Д-CN.РА07.В.01805_23 ЕАЭС RU С-CN.НА46.В.06872_23 |  |  | https://www.youtube.com/watch?v=jE3Rx8W3DOM https://www.youtube.com/watch?v=LfDdjMl4ihM https://www.youtube.com/watch?v=Xa_bRQCG4Bk https://www.youtube.com/watch?v=AzqreZNanvk https://rutube.ru/video/6a8c039045c8519714ca4aa1b6c5f15f/?p=n3Whp1omhns-p9wHNQYniQ https://vkvideo.ru/video-227259215_456239116 | 15150 | штука |  | 1 | PCE CAR P12 | 1 3 4 | 1 50 1200 | шт. шт. шт. | 4680409149010 24680409149014 | 9.4 29.4 120 | 5.3 40.1 80 | 10.5 30.5 110 | см. см. см. | 0.29 15.977 394 | кг. кг. кг. |  | 7.5 кВт | [8 empty] | Винтовое соединение (EV000415) | [25 empty] | 3 |  |  |  |  | 45 мм | 90 мм | 89.5 мм | Нет | 18 А | Нет | 690...690 В | 13...18 А | IP20 (EV006405) | Да | Кнопка/ручка поворотная (EV000092) | Термомагнитный (EV009462) | 15 кА | Да | Встраив. устройство фиксированной установки (стационарный) (EV009211) | 4 кВт | [24 empty] | Срок гарантии на данное оборудование составляет 5 лет с момента отгрузки со склада Систэм Электрик, с подтверждением соответствующим документом | Подлежит замене
GM2P21 | АВТ.ВЫКЛ.ЗАЩ.ДВ. GM2P 17-23A КОМБ.РАСЦЕПИТЕЛЬ ПОВ.РУК. (GV2P21) | Systeme Electric |  |  | 8536201007 | Прочие | Нет | Автоматический выключатель серии SystemePact GM2P с комбинированным расцепителем, регулируемым в диапазоне 17 - 23 А, с поворотной рукояткой управления. Автоматические выключатели серии SystemePact GM2P предназначены для управления и защиты электродвигателей от перегрузки и короткого замыкания на объектах промышленности, инфраструктуры и строительства; устанавливаются на DIN-рейку или на монтажную плату с помощью винтов (ранее Schneider Electric TeSys GV2 - Авт. Выкл &lt;32A, GV2 GV2P21, GV2RT21, GV2P21). | Пускорегулирующая аппаратура | PPCTR | GM2 | SystemePact GM2 - Авт. Выкл <32A | CTR | SystemePact MCP - Пускорег. Оптимум | SPO | Энергетика Оптимальная | EC000074 | Автоматический выключатель (автомат) защиты двигателя | 7 | Китай | https://static-pcsp.systeme.ru/image/5FYWUKDMS-boB2PR6502bcc12fcf71694678209.jpeg | https://static-pcsp.systeme.ru/image/5FYWUKDMS-boB2PR6502bcc12fcf71694678209.jpeg | 1 | не указан | [8 empty] | https://api.systeme.ru/product/media/download/988325 | https://api.systeme.ru/product/media/download/988895 https://api.systeme.ru/product/media/download/990943 https://api.systeme.ru/product/media/download/991051 | https://api.systeme.ru/certificates/default/download/3542 https://api.systeme.ru/certificates/default/download/3180 https://api.systeme.ru/certificates/default/download/3179 | COTO (Российский морской регистр судоходства) Д-ТР ЕАЭС-RoHS С-ТР ТС-НВО | 25.44.01.12102.120 ЕАЭС N RU Д-CN.РА07.В.01805_23 ЕАЭС RU С-CN.НА46.В.06872_23 |  |  | https://www.youtube.com/watch?v=jE3Rx8W3DOM https://www.youtube.com/watch?v=LfDdjMl4ihM https://www.youtube.com/watch?v=Xa_bRQCG4Bk https://www.youtube.com/watch?v=AzqreZNanvk https://rutube.ru/video/6a8c039045c8519714ca4aa1b6c5f15f/?p=n3Whp1omhns-p9wHNQYniQ https://vkvideo.ru/video-227259215_456239116 | 16700 | штука |  | 1 | PCE CAR P12 | 1 3 4 | 1 50 1200 | шт. шт. шт. | 4680409149027 24680409149021 | 9.4 29.4 120 | 5.3 40.2 80 | 10.5 30.7 110 | см. см. см. | 0.29 16.04 395 | кг. кг. кг. |  | 9 кВт | [8 empty] | Винтовое соединение (EV000415) | [25 empty] | 3 |  |  |  |  | 45 мм | 90 мм | 89.5 мм | Нет | 23 А | Нет | 690...690 В | 17...23 А | IP20 (EV006405) | Да | Кнопка/ручка поворотная (EV000092) | Термомагнитный (EV009462) | 15 кА | Да | Встраив. устройство фиксированной установки (стационарный) (EV009211) | 5.5 кВт | [24 empty] | Срок гарантии на данное оборудование составляет 5 лет с момента отгрузки со склада Систэм Электрик, с подтверждением соответствующим документом | Подлежит замене
GM2P22 | АВТ.ВЫКЛ.ЗАЩ.ДВ. GM2P 20-25A КОМБ.РАСЦЕПИТЕЛЬ ПОВ.РУК. (GV2P22) | Systeme Electric |  |  | 8536201007 | Прочие | Нет | Автоматический выключатель серии SystemePact GM2P с комбинированным расцепителем, регулируемым в диапазоне 20 - 25 А, с поворотной рукояткой управления. Автоматические выключатели серии SystemePact GM2P предназначены для управления и защиты электродвигателей от перегрузки и короткого замыкания на объектах промышленности, инфраструктуры и строительства; устанавливаются на DIN-рейку или на монтажную плату с помощью винтов (ранее Schneider Electric TeSys GV2 - Авт. Выкл &lt;32A, GV2 GV2P22, GV2P22). | Пускорегулирующая аппаратура | PPCTR | GM2 | SystemePact GM2 - Авт. Выкл <32A | CTR | SystemePact MCP - Пускорег. Оптимум | SPO | Энергетика Оптимальная | EC000074 | Автоматический выключатель (автомат) защиты двигателя | 7 | Китай | https://static-pcsp.systeme.ru/image/5FYWUKDMS-boB2PR6502bcc12fcf71694678209.jpeg | https://static-pcsp.systeme.ru/image/5FYWUKDMS-boB2PR6502bcc12fcf71694678209.jpeg | 1 | не указан | [8 empty] | https://api.systeme.ru/product/media/download/988325 | https://api.systeme.ru/product/media/download/988895 https://api.systeme.ru/product/media/download/990943 https://api.systeme.ru/product/media/download/991051 | https://api.systeme.ru/certificates/default/download/3542 https://api.systeme.ru/certificates/default/download/3180 https://api.systeme.ru/certificates/default/download/3179 | COTO (Российский морской регистр судоходства) Д-ТР ЕАЭС-RoHS С-ТР ТС-НВО | 25.44.01.12102.120 ЕАЭС N RU Д-CN.РА07.В.01805_23 ЕАЭС RU С-CN.НА46.В.06872_23 |  |  | https://www.youtube.com/watch?v=jE3Rx8W3DOM https://www.youtube.com/watch?v=LfDdjMl4ihM https://www.youtube.com/watch?v=Xa_bRQCG4Bk https://www.youtube.com/watch?v=AzqreZNanvk https://rutube.ru/video/6a8c039045c8519714ca4aa1b6c5f15f/?p=n3Whp1omhns-p9wHNQYniQ https://vkvideo.ru/video-227259215_456239116 | 16700 | штука |  | 1 | PCE CAR P12 | 1 3 4 | 1 50 1200 | шт. шт. шт. | 4680409149034 | 9.4 29.4 120 | 5.3 40.1 80 | 10.5 30.5 110 | см. см. см. | 0.29 15.901 391 | кг. кг. кг. |  | 11 кВт | [8 empty] | Винтовое соединение (EV000415) | [25 empty] | 3 |  |  |  |  | 45 мм | 90 мм | 89.5 мм | Нет | 25 А | Нет | 690...690 В | 20...25 А | IP20 (EV006405) | Да | Кнопка/ручка поворотная (EV000092) | Термомагнитный (EV009462) | 15 кА | Да | Встраив. устройство фиксированной установки (стационарный) (EV009211) | 5.5 кВт | [24 empty] | Срок гарантии на данное оборудование составляет 5 лет с момента отгрузки со склада Систэм Электрик, с подтверждением соответствующим документом | Подлежит замене
GM2P32 | АВТ.ВЫКЛ.ЗАЩ.ДВ. GM2P 24-32A КОМБ.РАСЦЕПИТЕЛЬ ПОВ.РУК. (GV2P32) | Systeme Electric |  |  | 8536201007 | Прочие | Нет | Автоматический выключатель серии SystemePact GM2P с комбинированным расцепителем, регулируемым в диапазоне 24 - 32 А, с поворотной рукояткой управления. Автоматические выключатели серии SystemePact GM2P предназначены для управления и защиты электродвигателей от перегрузки и короткого замыкания на объектах промышленности, инфраструктуры и строительства; устанавливаются на DIN-рейку или на монтажную плату с помощью винтов (ранее Schneider Electric TeSys GV2 - Авт. Выкл &lt;32A, GV2 GV2P32, GV2P32). | Пускорегулирующая аппаратура | PPCTR | GM2 | SystemePact GM2 - Авт. Выкл <32A | CTR | SystemePact MCP - Пускорег. Оптимум | SPO | Энергетика Оптимальная | EC000074 | Автоматический выключатель (автомат) защиты двигателя | 7 | Китай | https://static-pcsp.systeme.ru/image/5FYWUKDMS-boB2PR6502bcc12fcf71694678209.jpeg | https://static-pcsp.systeme.ru/image/5FYWUKDMS-boB2PR6502bcc12fcf71694678209.jpeg | 1 | не указан | [8 empty] | https://api.systeme.ru/product/media/download/988325 | https://api.systeme.ru/product/media/download/988895 https://api.systeme.ru/product/media/download/990943 https://api.systeme.ru/product/media/download/991051 | https://api.systeme.ru/certificates/default/download/3542 https://api.systeme.ru/certificates/default/download/3180 https://api.systeme.ru/certificates/default/download/3179 | COTO (Российский морской регистр судоходства) Д-ТР ЕАЭС-RoHS С-ТР ТС-НВО | 25.44.01.12102.120 ЕАЭС N RU Д-CN.РА07.В.01805_23 ЕАЭС RU С-CN.НА46.В.06872_23 |  |  | https://www.youtube.com/watch?v=jE3Rx8W3DOM https://www.youtube.com/watch?v=LfDdjMl4ihM https://www.youtube.com/watch?v=Xa_bRQCG4Bk https://www.youtube.com/watch?v=AzqreZNanvk https://rutube.ru/video/6a8c039045c8519714ca4aa1b6c5f15f/?p=n3Whp1omhns-p9wHNQYniQ https://vkvideo.ru/video-227259215_456239116 | 24950 | штука |  | 1 | PCE CAR P12 | 1 3 4 | 1 50 1200 | шт. шт. шт. | 4680409149041 | 9.4 29.4 120 | 5.3 40.1 80 | 10.5 30.5 110 | см. см. см. | 0.29 15.72 388 | кг. кг. кг. |  | 15 кВт | [8 empty] | Винтовое соединение (EV000415) | [25 empty] | 3 |  |  |  |  | 45 мм | 90 мм | 89.5 мм | Нет | 32 А | Нет | 690...690 В | 24...32 А | IP20 (EV006405) | Да | Кнопка/ручка поворотная (EV000092) | Термомагнитный (EV009462) | 10 кА | Да | Встраив. устройство фиксированной установки (стационарный) (EV009211) | 7.5 кВт | [24 empty] | Срок гарантии на данное оборудование составляет 5 лет с момента отгрузки со склада Систэм Электрик, с подтверждением соответствующим документом | Подлежит замене
GM2L03 | АВТ.ВЫКЛ.ЗАЩ.ДВ. GM2L 0.4A МАГН.РАСЦЕПИТЕЛЬ ПОВ.РУК. (GV2L03) | Systeme Electric |  |  | 8536201007 | Прочие | Нет | Автоматический выключатель серии SystemePact GM2L с электромагнитным расцепителем на ток 0.4 А, с поворотной рукояткой управления. Автоматические выключатели серии SystemePact GM2L предназначены для управления и защиты электродвигателей от короткого замыкания на объектах промышленности, инфраструктуры и строительства; устанавливаются на DIN-рейку или на монтажную плату с помощью винтов (ранее Schneider Electric TeSys GV2, EasyPact TVS GV2L03, GZ1LE03). | Пускорегулирующая аппаратура | PPCTR | GM2 | SystemePact GM2 - Авт. Выкл <32A | CTR | SystemePact MCP - Пускорег. Оптимум | SPO | Энергетика Оптимальная | EC000074 | Автоматический выключатель (автомат) защиты двигателя | 7 | Китай | https://static-pcsp.systeme.ru/image/kaoUMepyo1uFhYRo6502bccbc36101694678219.jpeg | https://static-pcsp.systeme.ru/image/kaoUMepyo1uFhYRo6502bccbc36101694678219.jpeg | 1 | не указан | [8 empty] | https://api.systeme.ru/product/media/download/988325 | https://api.systeme.ru/product/media/download/989611 https://api.systeme.ru/product/media/download/990943 https://api.systeme.ru/product/media/download/991051 | https://api.systeme.ru/certificates/default/download/3542 https://api.systeme.ru/certificates/default/download/3180 https://api.systeme.ru/certificates/default/download/3179 | COTO (Российский морской регистр судоходства) Д-ТР ЕАЭС-RoHS С-ТР ТС-НВО | 25.44.01.12102.120 ЕАЭС N RU Д-CN.РА07.В.01805_23 ЕАЭС RU С-CN.НА46.В.06872_23 |  |  | https://www.youtube.com/watch?v=jE3Rx8W3DOM https://www.youtube.com/watch?v=LfDdjMl4ihM https://www.youtube.com/watch?v=Xa_bRQCG4Bk https://www.youtube.com/watch?v=AzqreZNanvk https://rutube.ru/video/6a8c039045c8519714ca4aa1b6c5f15f/?p=n3Whp1omhns-p9wHNQYniQ https://vkvideo.ru/video-227259215_456239116 | 8800 | штука |  | 1 | PCE CAR P12 | 1 3 4 | 1 50 1200 | шт. шт. шт. | 4680409149058 24680409149052 | 9.4 29.5 120 | 5.3 40.3 80 | 10.5 30.7 110 | см. см. см. | 0.285 13.519 335 | кг. кг. кг. |  | 0.09 кВт | [8 empty] | Винтовое соединение (EV000415) | [25 empty] | 3 |  |  |  |  | 45 мм | 90 мм | 89.5 мм | Нет | 0.4 А | Нет | 690...690 В |  | IP20 (EV006405) | Нет | Кнопка/ручка поворотная (EV000092) | Магнитный (EV006116) | 100 кА | Да | Встраив. устройство фиксированной установки (стационарный) (EV009211) | [25 empty] | Срок гарантии на данное оборудование составляет 5 лет с момента отгрузки со склада Систэм Электрик, с подтверждением соответствующим документом | Подлежит замене
GM2L04 | АВТ.ВЫКЛ.ЗАЩ.ДВ. GM2L 0.63A МАГН.РАСЦЕПИТЕЛЬ ПОВ.РУК. (GV2L04) | Systeme Electric |  |  | 8536201007 | Прочие | Нет | Автоматический выключатель серии SystemePact GM2L с электромагнитным расцепителем на ток 0.63 А, с поворотной рукояткой управления. Автоматические выключатели серии SystemePact GM2L предназначены для управления и защиты электродвигателей от короткого замыкания на объектах промышленности, инфраструктуры и строительства; устанавливаются на DIN-рейку или на монтажную плату с помощью винтов (ранее Schneider Electric TeSys GV2, EasyPact TVS GV2L04, GZ1LE04). | Пускорегулирующая аппаратура | PPCTR | GM2 | SystemePact GM2 - Авт. Выкл <32A | CTR | SystemePact MCP - Пускорег. Оптимум | SPO | Энергетика Оптимальная | EC000074 | Автоматический выключатель (автомат) защиты двигателя | 7 | Китай | https://static-pcsp.systeme.ru/image/kaoUMepyo1uFhYRo6502bccbc36101694678219.jpeg | https://static-pcsp.systeme.ru/image/kaoUMepyo1uFhYRo6502bccbc36101694678219.jpeg | 1 | не указан | [8 empty] | https://api.systeme.ru/product/media/download/988325 | https://api.systeme.ru/product/media/download/989611 https://api.systeme.ru/product/media/download/990943 https://api.systeme.ru/product/media/download/991051 | https://api.systeme.ru/certificates/default/download/3542 https://api.systeme.ru/certificates/default/download/3180 https://api.systeme.ru/certificates/default/download/3179 | COTO (Российский морской регистр судоходства) Д-ТР ЕАЭС-RoHS С-ТР ТС-НВО | 25.44.01.12102.120 ЕАЭС N RU Д-CN.РА07.В.01805_23 ЕАЭС RU С-CN.НА46.В.06872_23 |  |  | https://www.youtube.com/watch?v=jE3Rx8W3DOM https://www.youtube.com/watch?v=LfDdjMl4ihM https://www.youtube.com/watch?v=Xa_bRQCG4Bk https://www.youtube.com/watch?v=AzqreZNanvk https://rutube.ru/video/6a8c039045c8519714ca4aa1b6c5f15f/?p=n3Whp1omhns-p9wHNQYniQ https://vkvideo.ru/video-227259215_456239116 | 9600 | штука |  | 1 | PCE CAR P12 | 1 3 4 | 1 50 1200 | шт. шт. шт. | 4680409149065 24680409149069 | 9.4 29.1 120 | 5.3 40.2 80 | 10.5 30.7 110 | см. см. см. | 0.285 13.543 335 | кг. кг. кг. |  | 0.12 кВт | [8 empty] | Винтовое соединение (EV000415) | [25 empty] | 3 |  |  |  |  | 45 мм | 90 мм | 89.5 мм | Нет | 0.63 А | Нет | 690...690 В |  | IP20 (EV006405) | Нет | Кнопка/ручка поворотная (EV000092) | Магнитный (EV006116) | 100 кА | Да | Встраив. устройство фиксированной установки (стационарный) (EV009211) | [25 empty] | Срок гарантии на данное оборудование составляет 5 лет с момента отгрузки со склада Систэм Электрик, с подтверждением соответствующим документом | Подлежит замене
GM2L05 | АВТ.ВЫКЛ.ЗАЩ.ДВ. GM2L 1.0A МАГН.РАСЦЕПИТЕЛЬ ПОВ.РУК. (GV2L05) | Systeme Electric |  |  | 8536201007 | Прочие | Нет | Автоматический выключатель серии SystemePact GM2L с электромагнитным расцепителем на ток 1.0 А, с поворотной рукояткой управления. Автоматические выключатели серии SystemePact GM2L предназначены для управления и защиты электродвигателей от короткого замыкания на объектах промышленности, инфраструктуры и строительства; устанавливаются на DIN-рейку или на монтажную плату с помощью винтов (ранее Schneider Electric TeSys GV2, EasyPact TVS GV2L05, GZ1LE05). | Пускорегулирующая аппаратура | PPCTR | GM2 | SystemePact GM2 - Авт. Выкл <32A | CTR | SystemePact MCP - Пускорег. Оптимум | SPO | Энергетика Оптимальная | EC000074 | Автоматический выключатель (автомат) защиты двигателя | 7 | Китай | https://static-pcsp.systeme.ru/image/kaoUMepyo1uFhYRo6502bccbc36101694678219.jpeg | https://static-pcsp.systeme.ru/image/kaoUMepyo1uFhYRo6502bccbc36101694678219.jpeg | 1 | не указан | [8 empty] | https://api.systeme.ru/product/media/download/988325 | https://api.systeme.ru/product/media/download/989611 https://api.systeme.ru/product/media/download/990943 https://api.systeme.ru/product/media/download/991051 | https://api.systeme.ru/certificates/default/download/3542 https://api.systeme.ru/certificates/default/download/3180 https://api.systeme.ru/certificates/default/download/3179 | COTO (Российский морской регистр судоходства) Д-ТР ЕАЭС-RoHS С-ТР ТС-НВО | 25.44.01.12102.120 ЕАЭС N RU Д-CN.РА07.В.01805_23 ЕАЭС RU С-CN.НА46.В.06872_23 |  |  | https://www.youtube.com/watch?v=jE3Rx8W3DOM https://www.youtube.com/watch?v=LfDdjMl4ihM https://www.youtube.com/watch?v=Xa_bRQCG4Bk https://www.youtube.com/watch?v=AzqreZNanvk https://rutube.ru/video/6a8c039045c8519714ca4aa1b6c5f15f/?p=n3Whp1omhns-p9wHNQYniQ https://vkvideo.ru/video-227259215_456239116 | 10600 | штука |  | 1 | PCE CAR P12 | 1 3 4 | 1 50 1200 | шт. шт. шт. | 4680409149072 24680409149076 | 9.4 29.3 120 | 5.3 39.7 80 | 10.5 30.7 110 | см. см. см. | 0.285 13.617 337 | кг. кг. кг. |  | 0.25 кВт | [8 empty] | Винтовое соединение (EV000415) | [25 empty] | 3 |  |  |  |  | 45 мм | 90 мм | 89.5 мм | Нет | 1 А | Нет | 690...690 В |  | IP20 (EV006405) | Нет | Кнопка/ручка поворотная (EV000092) | Магнитный (EV006116) | 100 кА | Да | Встраив. устройство фиксированной установки (стационарный) (EV009211) | [25 empty] | Срок гарантии на данное оборудование составляет 5 лет с момента отгрузки со склада Систэм Электрик, с подтверждением соответствующим документом | Подлежит замене
GM2L06 | АВТ.ВЫКЛ.ЗАЩ.ДВ. GM2L 1.6A МАГН.РАСЦЕПИТЕЛЬ ПОВ.РУК. (GV2L06) | Systeme Electric |  |  | 8536201007 | Прочие | Нет | Автоматический выключатель серии SystemePact GM2L с электромагнитным расцепителем на ток 1.6 А, с поворотной рукояткой управления. Автоматические выключатели серии SystemePact GM2L предназначены для управления и защиты электродвигателей от короткого замыкания на объектах промышленности, инфраструктуры и строительства; устанавливаются на DIN-рейку или на монтажную плату с помощью винтов (ранее Schneider Electric TeSys GV2, EasyPact TVS GV2L06, GZ1LE06). | Пускорегулирующая аппаратура | PPCTR | GM2 | SystemePact GM2 - Авт. Выкл <32A | CTR | SystemePact MCP - Пускорег. Оптимум | SPO | Энергетика Оптимальная | EC000074 | Автоматический выключатель (автомат) защиты двигателя | 7 | Китай | https://static-pcsp.systeme.ru/image/kaoUMepyo1uFhYRo6502bccbc36101694678219.jpeg | https://static-pcsp.systeme.ru/image/kaoUMepyo1uFhYRo6502bccbc36101694678219.jpeg | 1 | не указан | [8 empty] | https://api.systeme.ru/product/media/download/988325 | https://api.systeme.ru/product/media/download/989611 https://api.systeme.ru/product/media/download/990943 https://api.systeme.ru/product/media/download/991051 | https://api.systeme.ru/certificates/default/download/3542 https://api.systeme.ru/certificates/default/download/3180 https://api.systeme.ru/certificates/default/download/3179 | COTO (Российский морской регистр судоходства) Д-ТР ЕАЭС-RoHS С-ТР ТС-НВО | 25.44.01.12102.120 ЕАЭС N RU Д-CN.РА07.В.01805_23 ЕАЭС RU С-CN.НА46.В.06872_23 |  |  | https://www.youtube.com/watch?v=jE3Rx8W3DOM https://www.youtube.com/watch?v=LfDdjMl4ihM https://www.youtube.com/watch?v=Xa_bRQCG4Bk https://www.youtube.com/watch?v=AzqreZNanvk https://rutube.ru/video/6a8c039045c8519714ca4aa1b6c5f15f/?p=n3Whp1omhns-p9wHNQYniQ https://vkvideo.ru/video-227259215_456239116 | 10600 | штука |  | 1 | PCE CAR P12 | 1 3 4 | 1 50 1200 | шт. шт. шт. | 4680409149089 24680409149083 | 9.4 29 120 | 5.3 40.2 80 | 10.5 30.8 110 | см. см. см. | 0.285 14.314 354 | кг. кг. кг. |  | 0.37 кВт | [8 empty] | Винтовое соединение (EV000415) | [25 empty] | 3 |  |  |  |  | 45 мм | 90 мм | 89.5 мм | Нет | 1.6 А | Нет | 690...690 В |  | IP20 (EV006405) | Нет | Кнопка/ручка поворотная (EV000092) | Магнитный (EV006116) | 100 кА | Да | Встраив. устройство фиксированной установки (стационарный) (EV009211) | [25 empty] | Срок гарантии на данное оборудование составляет 5 лет с момента отгрузки со склада Систэм Электрик, с подтверждением соответствующим документом | Подлежит замене
GM2L07 | АВТ.ВЫКЛ.ЗАЩ.ДВ. GM2L 2.5A МАГН.РАСЦЕПИТЕЛЬ ПОВ.РУК. (GV2L07) | Systeme Electric |  |  | 8536201007 | Прочие | Нет | Автоматический выключатель серии SystemePact GM2L с электромагнитным расцепителем на ток 2.5 А, с поворотной рукояткой управления. Автоматические выключатели серии SystemePact GM2L предназначены для управления и защиты электродвигателей от короткого замыкания на объектах промышленности, инфраструктуры и строительства; устанавливаются на DIN-рейку или на монтажную плату с помощью винтов (ранее Schneider Electric TeSys GV2, EasyPact TVS GV2L07, GZ1LE07). | Пускорегулирующая аппаратура | PPCTR | GM2 | SystemePact GM2 - Авт. Выкл <32A | CTR | SystemePact MCP - Пускорег. Оптимум | SPO | Энергетика Оптимальная | EC000074 | Автоматический выключатель (автомат) защиты двигателя | 7 | Китай | https://static-pcsp.systeme.ru/image/kaoUMepyo1uFhYRo6502bccbc36101694678219.jpeg | https://static-pcsp.systeme.ru/image/kaoUMepyo1uFhYRo6502bccbc36101694678219.jpeg | 1 | не указан | [8 empty] | https://api.systeme.ru/product/media/download/988325 | https://api.systeme.ru/product/media/download/989611 https://api.systeme.ru/product/media/download/990943 https://api.systeme.ru/product/media/download/991051 | https://api.systeme.ru/certificates/default/download/3542 https://api.systeme.ru/certificates/default/download/3180 https://api.systeme.ru/certificates/default/download/3179 | COTO (Российский морской регистр судоходства) Д-ТР ЕАЭС-RoHS С-ТР ТС-НВО | 25.44.01.12102.120 ЕАЭС N RU Д-CN.РА07.В.01805_23 ЕАЭС RU С-CN.НА46.В.06872_23 |  |  | https://www.youtube.com/watch?v=jE3Rx8W3DOM https://www.youtube.com/watch?v=LfDdjMl4ihM https://www.youtube.com/watch?v=Xa_bRQCG4Bk https://www.youtube.com/watch?v=AzqreZNanvk https://rutube.ru/video/6a8c039045c8519714ca4aa1b6c5f15f/?p=n3Whp1omhns-p9wHNQYniQ https://vkvideo.ru/video-227259215_456239116 | 10600 | штука |  | 1 | PCE CAR P12 | 1 3 4 | 1 50 1200 | шт. шт. шт. | 4680409149096 24680409149090 | 9.4 29.1 120 | 5.3 40.3 80 | 10.5 30.6 110 | см. см. см. | 0.29 14.515 360 | кг. кг. кг. |  | 0.75 кВт | [8 empty] | Винтовое соединение (EV000415) | [25 empty] | 3 |  |  |  |  | 45 мм | 90 мм | 89.5 мм | Нет | 2.5 А | Нет | 690...690 В |  | IP20 (EV006405) | Нет | Кнопка/ручка поворотная (EV000092) | Магнитный (EV006116) | 100 кА | Да | Встраив. устройство фиксированной установки (стационарный) (EV009211) | 0.37 кВт | [24 empty] | Срок гарантии на данное оборудование составляет 5 лет с момента отгрузки со склада Систэм Электрик, с подтверждением соответствующим документом | Подлежит замене
GM2L08 | АВТ.ВЫКЛ.ЗАЩ.ДВ. GM2L 4.0A МАГН.РАСЦЕПИТЕЛЬ ПОВ.РУК. (GV2L08) | Systeme Electric |  |  | 8536201007 | Прочие | Нет | Автоматический выключатель серии SystemePact GM2L с электромагнитным расцепителем на ток 4.0 А, с поворотной рукояткой управления. Автоматические выключатели серии SystemePact GM2L предназначены для управления и защиты электродвигателей от короткого замыкания на объектах промышленности, инфраструктуры и строительства; устанавливаются на DIN-рейку или на монтажную плату с помощью винтов (ранее Schneider Electric TeSys GV2, EasyPact TVS GV2L08, GZ1LE08). | Пускорегулирующая аппаратура | PPCTR | GM2 | SystemePact GM2 - Авт. Выкл <32A | CTR | SystemePact MCP - Пускорег. Оптимум | SPO | Энергетика Оптимальная | EC000074 | Автоматический выключатель (автомат) защиты двигателя | 7 | Китай | https://static-pcsp.systeme.ru/image/kaoUMepyo1uFhYRo6502bccbc36101694678219.jpeg | https://static-pcsp.systeme.ru/image/kaoUMepyo1uFhYRo6502bccbc36101694678219.jpeg | 1 | не указан | [8 empty] | https://api.systeme.ru/product/media/download/988325 | https://api.systeme.ru/product/media/download/989611 https://api.systeme.ru/product/media/download/990943 https://api.systeme.ru/product/media/download/991051 | https://api.systeme.ru/certificates/default/download/3542 https://api.systeme.ru/certificates/default/download/3180 https://api.systeme.ru/certificates/default/download/3179 | COTO (Российский морской регистр судоходства) Д-ТР ЕАЭС-RoHS С-ТР ТС-НВО | 25.44.01.12102.120 ЕАЭС N RU Д-CN.РА07.В.01805_23 ЕАЭС RU С-CN.НА46.В.06872_23 |  |  | https://www.youtube.com/watch?v=jE3Rx8W3DOM https://www.youtube.com/watch?v=LfDdjMl4ihM https://www.youtube.com/watch?v=Xa_bRQCG4Bk https://www.youtube.com/watch?v=AzqreZNanvk https://rutube.ru/video/6a8c039045c8519714ca4aa1b6c5f15f/?p=n3Whp1omhns-p9wHNQYniQ https://vkvideo.ru/video-227259215_456239116 | 10600 | штука |  | 1 | PCE CAR P12 | 1 3 4 | 1 50 1200 | шт. шт. шт. | 4680409149102 24680409149106 | 9.4 29.4 120 | 5.3 40.1 80 | 10.5 30.8 110 | см. см. см. | 0.285 14.567 359 | кг. кг. кг. |  | 1.5 кВт | [8 empty] | Винтовое соединение (EV000415) | [25 empty] | 3 |  |  |  |  | 45 мм | 90 мм | 89.5 мм | Нет | 4 А | Нет | 690...690 В |  | IP20 (EV006405) | Нет | Кнопка/ручка поворотная (EV000092) | Магнитный (EV006116) | 100 кА | Да | Встраив. устройство фиксированной установки (стационарный) (EV009211) | 0.75 кВт | [24 empty] | Срок гарантии на данное оборудование составляет 5 лет с момента отгрузки со склада Систэм Электрик, с подтверждением соответствующим документом | Подлежит замене
GM2L10 | АВТ.ВЫКЛ.ЗАЩ.ДВ. GM2L 6.3A МАГН.РАСЦЕПИТЕЛЬ ПОВ.РУК. (GV2L10) | Systeme Electric |  |  | 8536201007 | Прочие | Нет | Автоматический выключатель серии SystemePact GM2L с электромагнитным расцепителем на ток 6.3 А, с поворотной рукояткой управления. Автоматические выключатели серии SystemePact GM2L предназначены для управления и защиты электродвигателей от короткого замыкания на объектах промышленности, инфраструктуры и строительства; устанавливаются на DIN-рейку или на монтажную плату с помощью винтов (ранее Schneider Electric TeSys GV2, EasyPact TVS GV2L10, GZ1LE10). | Пускорегулирующая аппаратура | PPCTR | GM2 | SystemePact GM2 - Авт. Выкл <32A | CTR | SystemePact MCP - Пускорег. Оптимум | SPO | Энергетика Оптимальная | EC000074 | Автоматический выключатель (автомат) защиты двигателя | 7 | Китай | https://static-pcsp.systeme.ru/image/kaoUMepyo1uFhYRo6502bccbc36101694678219.jpeg | https://static-pcsp.systeme.ru/image/kaoUMepyo1uFhYRo6502bccbc36101694678219.jpeg | 1 | не указан | [8 empty] | https://api.systeme.ru/product/media/download/988325 | https://api.systeme.ru/product/media/download/989611 https://api.systeme.ru/product/media/download/990943 https://api.systeme.ru/product/media/download/991051 | https://api.systeme.ru/certificates/default/download/3542 https://api.systeme.ru/certificates/default/download/3180 https://api.systeme.ru/certificates/default/download/3179 | COTO (Российский морской регистр судоходства) Д-ТР ЕАЭС-RoHS С-ТР ТС-НВО | 25.44.01.12102.120 ЕАЭС N RU Д-CN.РА07.В.01805_23 ЕАЭС RU С-CN.НА46.В.06872_23 |  |  | https://www.youtube.com/watch?v=jE3Rx8W3DOM https://www.youtube.com/watch?v=LfDdjMl4ihM https://www.youtube.com/watch?v=Xa_bRQCG4Bk https://www.youtube.com/watch?v=AzqreZNanvk https://rutube.ru/video/6a8c039045c8519714ca4aa1b6c5f15f/?p=n3Whp1omhns-p9wHNQYniQ https://vkvideo.ru/video-227259215_456239116 | 10900 | штука |  | 1 | PCE CAR P12 | 1 3 4 | 1 50 1200 | шт. шт. шт. | 4680409149119 24680409149113 | 9.4 29.5 120 | 5.3 40 80 | 10.5 30.7 110 | см. см. см. | 0.29 15.274 377 | кг. кг. кг. |  | 2.2 кВт | [8 empty] | Винтовое соединение (EV000415) | [25 empty] | 3 |  |  |  |  | 45 мм | 90 мм | 89.5 мм | Нет | 6.3 А | Нет | 690...690 В |  | IP20 (EV006405) | Нет | Кнопка/ручка поворотная (EV000092) | Магнитный (EV006116) | 100 кА | Да | Встраив. устройство фиксированной установки (стационарный) (EV009211) | 1.1 кВт | [24 empty] | Срок гарантии на данное оборудование составляет 5 лет с момента отгрузки со склада Систэм Электрик, с подтверждением соответствующим документом | Подлежит замене
GM2L14 | АВТ.ВЫКЛ.ЗАЩ.ДВ. GM2L 10A МАГН.РАСЦЕПИТЕЛЬ ПОВ.РУК. (GV2L14) | Systeme Electric |  |  | 8536201007 | Прочие | Нет | Автоматический выключатель серии SystemePact GM2L с электромагнитным расцепителем на ток 10 А, с поворотной рукояткой управления. Автоматические выключатели серии SystemePact GM2L предназначены для управления и защиты электродвигателей от короткого замыкания на объектах промышленности, инфраструктуры и строительства; устанавливаются на DIN-рейку или на монтажную плату с помощью винтов (ранее Schneider Electric TeSys GV2, EasyPact TVS GV2L14, GZ1LE14). | Пускорегулирующая аппаратура | PPCTR | GM2 | SystemePact GM2 - Авт. Выкл <32A | CTR | SystemePact MCP - Пускорег. Оптимум | SPO | Энергетика Оптимальная | EC000074 | Автоматический выключатель (автомат) защиты двигателя | 7 | Китай | https://static-pcsp.systeme.ru/image/kaoUMepyo1uFhYRo6502bccbc36101694678219.jpeg | https://static-pcsp.systeme.ru/image/kaoUMepyo1uFhYRo6502bccbc36101694678219.jpeg | 1 | не указан | [8 empty] | https://api.systeme.ru/product/media/download/988325 | https://api.systeme.ru/product/media/download/989611 https://api.systeme.ru/product/media/download/990943 https://api.systeme.ru/product/media/download/991051 | https://api.systeme.ru/certificates/default/download/3542 https://api.systeme.ru/certificates/default/download/3180 https://api.systeme.ru/certificates/default/download/3179 | COTO (Российский морской регистр судоходства) Д-ТР ЕАЭС-RoHS С-ТР ТС-НВО | 25.44.01.12102.120 ЕАЭС N RU Д-CN.РА07.В.01805_23 ЕАЭС RU С-CN.НА46.В.06872_23 |  |  | https://www.youtube.com/watch?v=jE3Rx8W3DOM https://www.youtube.com/watch?v=LfDdjMl4ihM https://www.youtube.com/watch?v=Xa_bRQCG4Bk https://www.youtube.com/watch?v=AzqreZNanvk https://rutube.ru/video/6a8c039045c8519714ca4aa1b6c5f15f/?p=n3Whp1omhns-p9wHNQYniQ https://vkvideo.ru/video-227259215_456239116 | 12350 | штука |  | 1 | PCE CAR P12 | 1 3 4 | 1 50 1200 | шт. шт. шт. | 4680409149126 24680409149120 | 9.4 120 120 | 5.3 80 80 | 10.5 110 110 | см. см. см. | 0.29 15.32 380 | кг. кг. кг. |  | 4 кВт | [8 empty] | Винтовое соединение (EV000415) | [25 empty] | 3 |  |  |  |  | 45 мм | 90 мм | 89.5 мм | Нет | 10 А | Нет | 690...690 В |  | IP20 (EV006405) | Нет | Кнопка/ручка поворотная (EV000092) | Магнитный (EV006116) | 100 кА | Да | Встраив. устройство фиксированной установки (стационарный) (EV009211) | 2.2 кВт | [24 empty] | Срок гарантии на данное оборудование составляет 5 лет с момента отгрузки со склада Систэм Электрик, с подтверждением соответствующим документом | Подлежит замене
GM2L16 | АВТ.ВЫКЛ.ЗАЩ.ДВ. GM2L 14A МАГН.РАСЦЕПИТЕЛЬ ПОВ.РУК. (GV2L16) | Systeme Electric |  |  | 8536201007 | Прочие | Нет | Автоматический выключатель серии SystemePact GM2L с электромагнитным расцепителем на ток 14 А, с поворотной рукояткой управления. Автоматические выключатели серии SystemePact GM2L предназначены для управления и защиты электродвигателей от короткого замыкания на объектах промышленности, инфраструктуры и строительства; устанавливаются на DIN-рейку или на монтажную плату с помощью винтов (ранее Schneider Electric TeSys GV2, EasyPact TVS GV2L16, GZ1LE16). | Пускорегулирующая аппаратура | PPCTR | GM2 | SystemePact GM2 - Авт. Выкл <32A | CTR | SystemePact MCP - Пускорег. Оптимум | SPO | Энергетика Оптимальная | EC000074 | Автоматический выключатель (автомат) защиты двигателя | 7 | Китай | https://static-pcsp.systeme.ru/image/kaoUMepyo1uFhYRo6502bccbc36101694678219.jpeg | https://static-pcsp.systeme.ru/image/kaoUMepyo1uFhYRo6502bccbc36101694678219.jpeg | 1 | не указан | [8 empty] | https://api.systeme.ru/product/media/download/988325 | https://api.systeme.ru/product/media/download/989611 https://api.systeme.ru/product/media/download/990943 https://api.systeme.ru/product/media/download/991051 | https://api.systeme.ru/certificates/default/download/3542 https://api.systeme.ru/certificates/default/download/3180 https://api.systeme.ru/certificates/default/download/3179 | COTO (Российский морской регистр судоходства) Д-ТР ЕАЭС-RoHS С-ТР ТС-НВО | 25.44.01.12102.120 ЕАЭС N RU Д-CN.РА07.В.01805_23 ЕАЭС RU С-CN.НА46.В.06872_23 |  |  | https://www.youtube.com/watch?v=jE3Rx8W3DOM https://www.youtube.com/watch?v=LfDdjMl4ihM https://www.youtube.com/watch?v=Xa_bRQCG4Bk https://www.youtube.com/watch?v=AzqreZNanvk https://rutube.ru/video/6a8c039045c8519714ca4aa1b6c5f15f/?p=n3Whp1omhns-p9wHNQYniQ https://vkvideo.ru/video-227259215_456239116 | 12550 | штука |  | 1 | PCE CAR P12 | 1 3 4 | 1 50 1200 | шт. шт. шт. | 4680409149133 24680409149137 | 9.4 29.4 120 | 5.3 40.4 80 | 10.5 30.6 110 | см. см. см. | 0.29 15.498 372 | кг. кг. кг. |  | 5.5 кВт | [8 empty] | Винтовое соединение (EV000415) | [25 empty] | 3 |  |  |  |  | 45 мм | 90 мм | 89.5 мм | Нет | 14 А | Нет | 690...690 В |  | IP20 (EV006405) | Нет | Кнопка/ручка поворотная (EV000092) | Магнитный (EV006116) | 15 кА | Да | Встраив. устройство фиксированной установки (стационарный) (EV009211) | 3 кВт | [24 empty] | Срок гарантии на данное оборудование составляет 5 лет с момента отгрузки со склада Систэм Электрик, с подтверждением соответствующим документом | Подлежит замене
GM2L20 | АВТ.ВЫКЛ.ЗАЩ.ДВ. GM2L 18A МАГН.РАСЦЕПИТЕЛЬ ПОВ.РУК. (GV2L20) | Systeme Electric |  |  | 8536201007 | Прочие | Нет | Автоматический выключатель серии SystemePact GM2L с электромагнитным расцепителем на ток 18 А, с поворотной рукояткой управления. Автоматические выключатели серии SystemePact GM2L предназначены для управления и защиты электродвигателей от короткого замыкания на объектах промышленности, инфраструктуры и строительства; устанавливаются на DIN-рейку или на монтажную плату с помощью винтов (ранее Schneider Electric TeSys GV2, EasyPact TVS GV2L20, GZ1LE20). | Пускорегулирующая аппаратура | PPCTR | GM2 | SystemePact GM2 - Авт. Выкл <32A | CTR | SystemePact MCP - Пускорег. Оптимум | SPO | Энергетика Оптимальная | EC000074 | Автоматический выключатель (автомат) защиты двигателя | 7 | Китай | https://static-pcsp.systeme.ru/image/kaoUMepyo1uFhYRo6502bccbc36101694678219.jpeg | https://static-pcsp.systeme.ru/image/kaoUMepyo1uFhYRo6502bccbc36101694678219.jpeg | 1 | не указан | [8 empty] | https://api.systeme.ru/product/media/download/988325 | https://api.systeme.ru/product/media/download/989611 https://api.systeme.ru/product/media/download/990943 https://api.systeme.ru/product/media/download/991051 | https://api.systeme.ru/certificates/default/download/3542 https://api.systeme.ru/certificates/default/download/3180 https://api.systeme.ru/certificates/default/download/3179 | COTO (Российский морской регистр судоходства) Д-ТР ЕАЭС-RoHS С-ТР ТС-НВО | 25.44.01.12102.120 ЕАЭС N RU Д-CN.РА07.В.01805_23 ЕАЭС RU С-CN.НА46.В.06872_23 |  |  | https://www.youtube.com/watch?v=jE3Rx8W3DOM https://www.youtube.com/watch?v=LfDdjMl4ihM https://www.youtube.com/watch?v=Xa_bRQCG4Bk https://www.youtube.com/watch?v=AzqreZNanvk https://rutube.ru/video/6a8c039045c8519714ca4aa1b6c5f15f/?p=n3Whp1omhns-p9wHNQYniQ https://vkvideo.ru/video-227259215_456239116 | 12550 | штука |  | 1 | PCE CAR P12 | 1 3 4 | 1 50 1200 | шт. шт. шт. | 4680409149140 24680409149144 | 9.4 29.3 120 | 5.3 40.2 80 | 10.5 30.7 110 | см. см. см. | 0.285 15.759 374 | кг. кг. кг. |  | 7.5 кВт | [8 empty] | Винтовое соединение (EV000415) | [25 empty] | 3 |  |  |  |  | 45 мм | 90 мм | 89.5 мм | Нет | 18 А | Нет | 690...690 В |  | IP20 (EV006405) | Нет | Кнопка/ручка поворотная (EV000092) | Магнитный (EV006116) | 15 кА | Да | Встраив. устройство фиксированной установки (стационарный) (EV009211) | 4 кВт | [24 empty] | Срок гарантии на данное оборудование составляет 5 лет с момента отгрузки со склада Систэм Электрик, с подтверждением соответствующим документом | Подлежит замене
GM2L22 | АВТ.ВЫКЛ.ЗАЩ.ДВ. GM2L 25A МАГН.РАСЦЕПИТЕЛЬ ПОВ.РУК. (GV2L22) | Systeme Electric |  |  | 8536201007 | Прочие | Нет | Автоматический выключатель серии SystemePact GM2L с электромагнитным расцепителем на ток 25 А, с поворотной рукояткой управления. Автоматические выключатели серии SystemePact GM2L предназначены для управления и защиты электродвигателей от короткого замыкания на объектах промышленности, инфраструктуры и строительства; устанавливаются на DIN-рейку или на монтажную плату с помощью винтов (ранее Schneider Electric TeSys GV2, EasyPact TVS GV2L22, GZ1LE22). | Пускорегулирующая аппаратура | PPCTR | GM2 | SystemePact GM2 - Авт. Выкл <32A | CTR | SystemePact MCP - Пускорег. Оптимум | SPO | Энергетика Оптимальная | EC000074 | Автоматический выключатель (автомат) защиты двигателя | 7 | Китай | https://static-pcsp.systeme.ru/image/kaoUMepyo1uFhYRo6502bccbc36101694678219.jpeg | https://static-pcsp.systeme.ru/image/kaoUMepyo1uFhYRo6502bccbc36101694678219.jpeg | 1 | не указан | [8 empty] | https://api.systeme.ru/product/media/download/988325 | https://api.systeme.ru/product/media/download/989611 https://api.systeme.ru/product/media/download/990943 https://api.systeme.ru/product/media/download/991051 | https://api.systeme.ru/certificates/default/download/3542 https://api.systeme.ru/certificates/default/download/3180 https://api.systeme.ru/certificates/default/download/3179 | COTO (Российский морской регистр судоходства) Д-ТР ЕАЭС-RoHS С-ТР ТС-НВО | 25.44.01.12102.120 ЕАЭС N RU Д-CN.РА07.В.01805_23 ЕАЭС RU С-CN.НА46.В.06872_23 |  |  | https://www.youtube.com/watch?v=jE3Rx8W3DOM https://www.youtube.com/watch?v=LfDdjMl4ihM https://www.youtube.com/watch?v=Xa_bRQCG4Bk https://www.youtube.com/watch?v=AzqreZNanvk https://rutube.ru/video/6a8c039045c8519714ca4aa1b6c5f15f/?p=n3Whp1omhns-p9wHNQYniQ https://vkvideo.ru/video-227259215_456239116 | 14850 | штука |  | 1 | PCE CAR P12 | 1 3 4 | 1 50 1200 | шт. шт. шт. | 4680409149157 24680409149151 | 9.4 29 120 | 5.3 40.2 80 | 10.5 30.6 110 | см. см. см. | 0.29 15.733 372 | кг. кг. кг. |  | 11 кВт | [8 empty] | Винтовое соединение (EV000415) | [25 empty] | 3 |  |  |  |  | 45 мм | 90 мм | 89.5 мм | Нет | 25 А | Нет | 690...690 В |  | IP20 (EV006405) | Нет | Кнопка/ручка поворотная (EV000092) | Магнитный (EV006116) | 15 кА | Да | Встраив. устройство фиксированной установки (стационарный) (EV009211) | 5.5 кВт | [24 empty] | Срок гарантии на данное оборудование составляет 5 лет с момента отгрузки со склада Систэм Электрик, с подтверждением соответствующим документом | Подлежит замене
GM2L32 | АВТ.ВЫКЛ.ЗАЩ.ДВ. GM2L 32A МАГН.РАСЦЕПИТЕЛЬ ПОВ.РУК. (GV2L32) | Systeme Electric |  |  | 8536201007 | Прочие | Нет | Автоматический выключатель серии SystemePact GM2L с электромагнитным расцепителем на ток 32 А, с поворотной рукояткой управления. Автоматические выключатели серии SystemePact GM2L предназначены для управления и защиты электродвигателей от короткого замыкания на объектах промышленности, инфраструктуры и строительства; устанавливаются на DIN-рейку или на монтажную плату с помощью винтов (ранее Schneider Electric TeSys GV2, EasyPact TVS GV2L32, GZ1LE32). | Пускорегулирующая аппаратура | PPCTR | GM2 | SystemePact GM2 - Авт. Выкл <32A | CTR | SystemePact MCP - Пускорег. Оптимум | SPO | Энергетика Оптимальная | EC000074 | Автоматический выключатель (автомат) защиты двигателя | 7 | Китай | https://static-pcsp.systeme.ru/image/kaoUMepyo1uFhYRo6502bccbc36101694678219.jpeg | https://static-pcsp.systeme.ru/image/kaoUMepyo1uFhYRo6502bccbc36101694678219.jpeg | 1 | не указан | [8 empty] | https://api.systeme.ru/product/media/download/988325 | https://api.systeme.ru/product/media/download/989611 https://api.systeme.ru/product/media/download/990943 https://api.systeme.ru/product/media/download/991051 | https://api.systeme.ru/certificates/default/download/3542 https://api.systeme.ru/certificates/default/download/3180 https://api.systeme.ru/certificates/default/download/3179 | COTO (Российский морской регистр судоходства) Д-ТР ЕАЭС-RoHS С-ТР ТС-НВО | 25.44.01.12102.120 ЕАЭС N RU Д-CN.РА07.В.01805_23 ЕАЭС RU С-CN.НА46.В.06872_23 |  |  | https://www.youtube.com/watch?v=jE3Rx8W3DOM https://www.youtube.com/watch?v=LfDdjMl4ihM https://www.youtube.com/watch?v=Xa_bRQCG4Bk https://www.youtube.com/watch?v=AzqreZNanvk https://rutube.ru/video/6a8c039045c8519714ca4aa1b6c5f15f/?p=n3Whp1omhns-p9wHNQYniQ https://vkvideo.ru/video-227259215_456239116 | 18050 | штука |  | 1 | PCE CAR P12 | 1 3 4 | 1 50 1200 | шт. шт. шт. | 4680409149164 24680409149168 | 9.4 29.4 120 | 5.3 40.2 80 | 10.5 30.6 110 | см. см. см. | 0.29 15.537 382 | кг. кг. кг. |  | 15 кВт | [8 empty] | Винтовое соединение (EV000415) | [25 empty] | 3 |  |  |  |  | 45 мм | 90 мм | 89.5 мм | Нет | 32 А | Нет | 690...690 В |  | IP20 (EV006405) | Нет | Кнопка/ручка поворотная (EV000092) | Магнитный (EV006116) | 10 кА | Да | Встраив. устройство фиксированной установки (стационарный) (EV009211) | 7.5 кВт | [24 empty] | Срок гарантии на данное оборудование составляет 5 лет с момента отгрузки со склада Систэм Электрик, с подтверждением соответствующим документом | Подлежит замене
GM2ME01 | АВТ.ВЫКЛ.ЗАЩ.ДВ. GM2ME 0.1-0.16A КОМБ.РАСЦЕПИТЕЛЬ КНОП.УПР. (GV2ME01) | Systeme Electric |  |  | 8536201007 | Прочие | Нет | Автоматический выключатель серии SystemePact GM2ME с комбинированным расцепителем, регулируемым в диапазоне 0.1 - 0.16 А, с кнопками управления. Автоматические выключатели серии SystemePact GM2ME предназначены для управления и защиты электродвигателей от перегрузки и короткого замыкания на объектах промышленности, инфраструктуры и строительства; устанавливаются на DIN-рейку или на монтажную плату с помощью винтов (ранее Schneider Electric TeSys GV2 - Авт. Выкл &lt;32A, GV2, EasyPact TVS GV2ME01, GV2ME013, GV2ME01, GZ1E01). | Пускорегулирующая аппаратура | PPCTR | GM2 | SystemePact GM2 - Авт. Выкл <32A | CTR | SystemePact MCP - Пускорег. Оптимум | SPO | Энергетика Оптимальная | EC000074 | Автоматический выключатель (автомат) защиты двигателя | 7 | Китай | https://static-pcsp.systeme.ru/image/Wb7jAxXUW21COMjm6929a4c27c7e51764336834.jpg | https://static-pcsp.systeme.ru/image/Wb7jAxXUW21COMjm6929a4c27c7e51764336834.jpg | 1 | не указан | [8 empty] | https://api.systeme.ru/product/media/download/988325 | https://api.systeme.ru/product/media/download/989612 https://api.systeme.ru/product/media/download/990943 https://api.systeme.ru/product/media/download/991051 | https://api.systeme.ru/certificates/default/download/3542 https://api.systeme.ru/certificates/default/download/3180 https://api.systeme.ru/certificates/default/download/3179 | COTO (Российский морской регистр судоходства) Д-ТР ЕАЭС-RoHS С-ТР ТС-НВО | 25.44.01.12102.120 ЕАЭС N RU Д-CN.РА07.В.01805_23 ЕАЭС RU С-CN.НА46.В.06872_23 |  |  | https://www.youtube.com/watch?v=jE3Rx8W3DOM https://www.youtube.com/watch?v=LfDdjMl4ihM https://www.youtube.com/watch?v=Xa_bRQCG4Bk https://www.youtube.com/watch?v=AzqreZNanvk https://rutube.ru/video/6a8c039045c8519714ca4aa1b6c5f15f/?p=n3Whp1omhns-p9wHNQYniQ https://vkvideo.ru/video-227259215_456239116 | 6550 | штука |  | 1 | PCE CAR P12 | 1 3 4 | 1 60 1440 | шт. шт. шт. | 4680409150184 14680409150181 | 9.2 29.4 120 | 5.3 39.9 80 | 8.4 30.2 110 | см. см. см. | 0.286 15.291 377 | кг. кг. кг. | [10 empty] | Винтовое соединение (EV000415) | [25 empty] | 3 |  |  |  |  | 45 мм | 90 мм | 79 мм | Нет | 0.16 А | Нет | 690...690 В | 0.1...0.16 А | IP20 (EV006405) | Да | Кнопка нажимная (EV000554) | Термомагнитный (EV009462) | 100 кА | Да | Встраив. устройство фиксированной установки (стационарный) (EV009211) | [25 empty] | Срок гарантии на данное оборудование составляет 5 лет с момента отгрузки со склада Систэм Электрик, с подтверждением соответствующим документом | Подлежит замене
GM2ME02 | АВТ.ВЫКЛ.ЗАЩ.ДВ. GM2ME 0.16-0.25A КОМБ.РАСЦЕПИТЕЛЬ КНОП.УПР. (GV2ME02) | Systeme Electric |  |  | 8536201007 | Прочие | Нет | Автоматический выключатель серии SystemePact GM2ME с комбинированным расцепителем, регулируемым в диапазоне 0.16 - 0.25 А, с кнопками управления. Автоматические выключатели серии SystemePact GM2ME предназначены для управления и защиты электродвигателей от перегрузки и короткого замыкания на объектах промышленности, инфраструктуры и строительства; устанавливаются на DIN-рейку или на монтажную плату с помощью винтов (ранее Schneider Electric TeSys GV2 - Авт. Выкл &lt;32A, GV2, EasyPact TVS GV2ME02, GV2ME023, GV2ME02, GZ1E02). | Пускорегулирующая аппаратура | PPCTR | GM2 | SystemePact GM2 - Авт. Выкл <32A | CTR | SystemePact MCP - Пускорег. Оптимум | SPO | Энергетика Оптимальная | EC000074 | Автоматический выключатель (автомат) защиты двигателя | 7 | Китай | https://static-pcsp.systeme.ru/image/Wb7jAxXUW21COMjm6929a4c27c7e51764336834.jpg | https://static-pcsp.systeme.ru/image/Wb7jAxXUW21COMjm6929a4c27c7e51764336834.jpg | 1 | не указан | [8 empty] | https://api.systeme.ru/product/media/download/988325 | https://api.systeme.ru/product/media/download/989612 https://api.systeme.ru/product/media/download/990943 https://api.systeme.ru/product/media/download/991051 | https://api.systeme.ru/certificates/default/download/3542 https://api.systeme.ru/certificates/default/download/3180 https://api.systeme.ru/certificates/default/download/3179 | COTO (Российский морской регистр судоходства) Д-ТР ЕАЭС-RoHS С-ТР ТС-НВО | 25.44.01.12102.120 ЕАЭС N RU Д-CN.РА07.В.01805_23 ЕАЭС RU С-CN.НА46.В.06872_23 |  |  | https://www.youtube.com/watch?v=jE3Rx8W3DOM https://www.youtube.com/watch?v=LfDdjMl4ihM https://www.youtube.com/watch?v=Xa_bRQCG4Bk https://www.youtube.com/watch?v=AzqreZNanvk https://rutube.ru/video/6a8c039045c8519714ca4aa1b6c5f15f/?p=n3Whp1omhns-p9wHNQYniQ https://vkvideo.ru/video-227259215_456239116 | 6550 | штука |  | 1 | PCE CAR P12 | 1 3 4 | 1 60 1440 | шт. шт. шт. | 4680409150191 14680409150198 | 9.2 29.3 120 | 5.3 40.1 80 | 8.4 30.5 110 | см. см. см. | 0.286 15.203 375 | кг. кг. кг. |  | 0.06 кВт | [8 empty] | Винтовое соединение (EV000415) | [25 empty] | 3 |  |  |  |  | 45 мм | 90 мм | 79 мм | Нет | 0.25 А | Нет | 690...690 В | 0.16...0.25 А | IP20 (EV006405) | Да | Кнопка нажимная (EV000554) | Термомагнитный (EV009462) | 100 кА | Да | Встраив. устройство фиксированной установки (стационарный) (EV009211) | [25 empty] | Срок гарантии на данное оборудование составляет 5 лет с момента отгрузки со склада Систэм Электрик, с подтверждением соответствующим документом | Подлежит замене
GM2ME03 | АВТ.ВЫКЛ.ЗАЩ.ДВ. GM2ME 0.25-0.4A КОМБ.РАСЦЕПИТЕЛЬ КНОП.УПР. (GV2ME03) | Systeme Electric |  |  | 8536201007 | Прочие | Нет | Автоматический выключатель серии SystemePact GM2 с комбинированным расцепителем, регулируемым в диапазоне 0.25 - 0.44 А, с кнопками управления. Автоматические выключатели серии SystemePact GM2ME предназначены для управления и защиты электродвигателей от перегрузки и короткого замыкания на объектах промышленности, инфраструктуры и строительства; устанавливаются на DIN-рейку или на монтажную плату с помощью винтов (ранее Schneider Electric TeSys GV2 - Авт. Выкл &lt;32A, GV2, EasyPact TVS GV2ME03, GV2ME033, GV2ME03, GZ1E03). | Пускорегулирующая аппаратура | PPCTR | GM2 | SystemePact GM2 - Авт. Выкл <32A | CTR | SystemePact MCP - Пускорег. Оптимум | SPO | Энергетика Оптимальная | EC000074 | Автоматический выключатель (автомат) защиты двигателя | 7 | Китай | https://static-pcsp.systeme.ru/image/Wb7jAxXUW21COMjm6929a4c27c7e51764336834.jpg | https://static-pcsp.systeme.ru/image/Wb7jAxXUW21COMjm6929a4c27c7e51764336834.jpg | 1 | не указан | [8 empty] | https://api.systeme.ru/product/media/download/988325 | https://api.systeme.ru/product/media/download/989612 https://api.systeme.ru/product/media/download/990943 https://api.systeme.ru/product/media/download/991051 | https://api.systeme.ru/certificates/default/download/3542 https://api.systeme.ru/certificates/default/download/3180 https://api.systeme.ru/certificates/default/download/3179 | COTO (Российский морской регистр судоходства) Д-ТР ЕАЭС-RoHS С-ТР ТС-НВО | 25.44.01.12102.120 ЕАЭС N RU Д-CN.РА07.В.01805_23 ЕАЭС RU С-CN.НА46.В.06872_23 |  |  | https://www.youtube.com/watch?v=jE3Rx8W3DOM https://www.youtube.com/watch?v=LfDdjMl4ihM https://www.youtube.com/watch?v=Xa_bRQCG4Bk https://www.youtube.com/watch?v=AzqreZNanvk https://rutube.ru/video/6a8c039045c8519714ca4aa1b6c5f15f/?p=n3Whp1omhns-p9wHNQYniQ https://vkvideo.ru/video-227259215_456239116 | 6150 | штука |  | 1 | PCE CAR P12 | 1 3 4 | 1 60 1440 | шт. шт. шт. | 4680409150245 14680409150242 | 9.2 29.3 120 | 5.3 40.2 80 | 8.4 30.4 110 | см. см. см. | 0.29 15.151 374 | кг. кг. кг. |  | 0.09 кВт | [8 empty] | Винтовое соединение (EV000415) | [25 empty] | 3 |  |  |  |  | 45 мм | 90 мм | 79 мм | Нет | 0.4 А | Нет | 690...690 В | 0.25...0.4 А | IP20 (EV006405) | Да | Кнопка нажимная (EV000554) | Термомагнитный (EV009462) | 100 кА | Да | Встраив. устройство фиксированной установки (стационарный) (EV009211) | [25 empty] | Срок гарантии на данное оборудование составляет 5 лет с момента отгрузки со склада Систэм Электрик, с подтверждением соответствующим документом | Подлежит замене
GM2ME04 | АВТ.ВЫКЛ.ЗАЩ.ДВ. GM2ME 0.4-0.63A КОМБ.РАСЦЕПИТЕЛЬ КНОП.УПР. (GV2ME04) | Systeme Electric |  |  | 8536201007 | Прочие | Нет | Автоматический выключатель серии SystemePact GM2 с комбинированным расцепителем, регулируемым в диапазоне 0.4 - 0.63 А, с кнопками управления. Автоматические выключатели серии SystemePact GM2ME предназначены для управления и защиты электродвигателей от перегрузки и короткого замыкания на объектах промышленности, инфраструктуры и строительства; устанавливаются на DIN-рейку или на монтажную плату с помощью винтов (ранее Schneider Electric TeSys GV2 - Авт. Выкл &lt;32A, GV2, EasyPact TVS GV2ME04, GV2ME043, GV2ME04, GZ1E04). | Пускорегулирующая аппаратура | PPCTR | GM2 | SystemePact GM2 - Авт. Выкл <32A | CTR | SystemePact MCP - Пускорег. Оптимум | SPO | Энергетика Оптимальная | EC000074 | Автоматический выключатель (автомат) защиты двигателя | 7 | Китай | https://static-pcsp.systeme.ru/image/Wb7jAxXUW21COMjm6929a4c27c7e51764336834.jpg | https://static-pcsp.systeme.ru/image/Wb7jAxXUW21COMjm6929a4c27c7e51764336834.jpg | 1 | не указан | [8 empty] | https://api.systeme.ru/product/media/download/988325 | https://api.systeme.ru/product/media/download/989612 https://api.systeme.ru/product/media/download/990943 https://api.systeme.ru/product/media/download/991051 | https://api.systeme.ru/certificates/default/download/3542 https://api.systeme.ru/certificates/default/download/3180 https://api.systeme.ru/certificates/default/download/3179 | COTO (Российский морской регистр судоходства) Д-ТР ЕАЭС-RoHS С-ТР ТС-НВО | 25.44.01.12102.120 ЕАЭС N RU Д-CN.РА07.В.01805_23 ЕАЭС RU С-CN.НА46.В.06872_23 |  |  | https://www.youtube.com/watch?v=jE3Rx8W3DOM https://www.youtube.com/watch?v=LfDdjMl4ihM https://www.youtube.com/watch?v=Xa_bRQCG4Bk https://www.youtube.com/watch?v=AzqreZNanvk https://rutube.ru/video/6a8c039045c8519714ca4aa1b6c5f15f/?p=n3Whp1omhns-p9wHNQYniQ https://vkvideo.ru/video-227259215_456239116 | 6150 | штука |  | 1 | PCE CAR P12 | 1 3 4 | 1 60 1440 | шт. шт. шт. | 4680409150252 14680409150259 | 9.2 29.1 120 | 5.3 40 80 | 8.4 30.4 110 | см. см. см. | 0.29 17.574 436.776 | кг. кг. кг. |  | 0.12 кВт | [8 empty] | Винтовое соединение (EV000415) | [25 empty] | 3 |  |  |  |  | 45 мм | 90 мм | 79 мм | Нет | 0.63 А | Нет | 690...690 В | 0.4...0.63 А | IP20 (EV006405) | Да | Кнопка нажимная (EV000554) | Термомагнитный (EV009462) | 100 кА | Да | Встраив. устройство фиксированной установки (стационарный) (EV009211) | [25 empty] | Срок гарантии на данное оборудование составляет 5 лет с момента отгрузки со склада Систэм Электрик, с подтверждением соответствующим документом | Подлежит замене
GM2ME05 | АВТ.ВЫКЛ.ЗАЩ.ДВ. GM2ME 0.63-1.0A КОМБ.РАСЦЕПИТЕЛЬ КНОП.УПР. (GV2ME05) | Systeme Electric |  |  | 8536201007 | Прочие | Нет | Автоматический выключатель серии SystemePact GM2 с комбинированным расцепителем, регулируемым в диапазоне 0.63 - 1.0 А, с кнопками управления. Автоматические выключатели серии SystemePact GM2ME предназначены для управления и защиты электродвигателей от перегрузки и короткого замыкания на объектах промышленности, инфраструктуры и строительства; устанавливаются на DIN-рейку или на монтажную плату с помощью винтов (ранее Schneider Electric TeSys GV2 - Авт. Выкл &lt;32A, GV2, EasyPact TVS GV2ME05, GV2ME053, GV2ME056, GV2ME05AE11TQ, GV2ME05, GZ1E05). | Пускорегулирующая аппаратура | PPCTR | GM2 | SystemePact GM2 - Авт. Выкл <32A | CTR | SystemePact MCP - Пускорег. Оптимум | SPO | Энергетика Оптимальная | EC000074 | Автоматический выключатель (автомат) защиты двигателя | 7 | Китай | https://static-pcsp.systeme.ru/image/Wb7jAxXUW21COMjm6929a4c27c7e51764336834.jpg | https://static-pcsp.systeme.ru/image/Wb7jAxXUW21COMjm6929a4c27c7e51764336834.jpg | 1 | не указан | [8 empty] | https://api.systeme.ru/product/media/download/988325 | https://api.systeme.ru/product/media/download/989612 https://api.systeme.ru/product/media/download/990943 https://api.systeme.ru/product/media/download/991051 | https://api.systeme.ru/certificates/default/download/3542 https://api.systeme.ru/certificates/default/download/3180 https://api.systeme.ru/certificates/default/download/3179 | COTO (Российский морской регистр судоходства) Д-ТР ЕАЭС-RoHS С-ТР ТС-НВО | 25.44.01.12102.120 ЕАЭС N RU Д-CN.РА07.В.01805_23 ЕАЭС RU С-CN.НА46.В.06872_23 |  |  | https://www.youtube.com/watch?v=jE3Rx8W3DOM https://www.youtube.com/watch?v=LfDdjMl4ihM https://www.youtube.com/watch?v=Xa_bRQCG4Bk https://www.youtube.com/watch?v=AzqreZNanvk https://rutube.ru/video/6a8c039045c8519714ca4aa1b6c5f15f/?p=n3Whp1omhns-p9wHNQYniQ https://vkvideo.ru/video-227259215_456239116 | 7100 | штука |  | 1 | PCE CAR P12 | 1 3 4 | 1 60 1440 | шт. шт. шт. | 4680409150719 14680409150716 | 9.2 29.3 120 | 5.3 40.2 80 | 8.4 29.2 110 | см. см. см. | 0.29 15.272 377 | кг. кг. кг. |  | 0.25 кВт | [8 empty] | Винтовое соединение (EV000415) | [25 empty] | 3 |  |  |  |  | 45 мм | 90 мм | 79 мм | Нет | 1 А | Нет | 690...690 В | 0.63...1 А | IP20 (EV006405) | Да | Кнопка нажимная (EV000554) | Термомагнитный (EV009462) | 100 кА | Да | Встраив. устройство фиксированной установки (стационарный) (EV009211) | [25 empty] | Срок гарантии на данное оборудование составляет 5 лет с момента отгрузки со склада Систэм Электрик, с подтверждением соответствующим документом | Подлежит замене
GM2ME06 | АВТ.ВЫКЛ.ЗАЩ.ДВ. GM2ME 1.0-1.6A КОМБ.РАСЦЕПИТЕЛЬ КНОП.УПР. (GV2ME06) | Systeme Electric |  |  | 8536201007 | Прочие | Нет | Автоматический выключатель серии SystemePact GM2 с комбинированным расцепителем, регулируемым в диапазоне 1.0 - 1.6 А, с кнопками управления. Автоматические выключатели серии SystemePact GM2ME предназначены для управления и защиты электродвигателей от перегрузки и короткого замыкания на объектах промышленности, инфраструктуры и строительства; устанавливаются на DIN-рейку или на монтажную плату с помощью винтов (ранее Schneider Electric TeSys GV2 - Авт. Выкл &lt;32A, GV2, EasyPact TVS GV2ME06, GV2ME063, GV2ME066, GV2ME06AE11TQ, GV2ME06TQ, GV2ME06, GZ1E06). | Пускорегулирующая аппаратура | PPCTR | GM2 | SystemePact GM2 - Авт. Выкл <32A | CTR | SystemePact MCP - Пускорег. Оптимум | SPO | Энергетика Оптимальная | EC000074 | Автоматический выключатель (автомат) защиты двигателя | 7 | Китай | https://static-pcsp.systeme.ru/image/Wb7jAxXUW21COMjm6929a4c27c7e51764336834.jpg | https://static-pcsp.systeme.ru/image/Wb7jAxXUW21COMjm6929a4c27c7e51764336834.jpg | 1 | не указан | [8 empty] | https://api.systeme.ru/product/media/download/988325 | https://api.systeme.ru/product/media/download/989612 https://api.systeme.ru/product/media/download/990943 https://api.systeme.ru/product/media/download/991051 | https://api.systeme.ru/certificates/default/download/3542 https://api.systeme.ru/certificates/default/download/3180 https://api.systeme.ru/certificates/default/download/3179 | COTO (Российский морской регистр судоходства) Д-ТР ЕАЭС-RoHS С-ТР ТС-НВО | 25.44.01.12102.120 ЕАЭС N RU Д-CN.РА07.В.01805_23 ЕАЭС RU С-CN.НА46.В.06872_23 |  |  | https://www.youtube.com/watch?v=jE3Rx8W3DOM https://www.youtube.com/watch?v=LfDdjMl4ihM https://www.youtube.com/watch?v=Xa_bRQCG4Bk https://www.youtube.com/watch?v=AzqreZNanvk https://rutube.ru/video/6a8c039045c8519714ca4aa1b6c5f15f/?p=n3Whp1omhns-p9wHNQYniQ https://vkvideo.ru/video-227259215_456239116 | 7100 | штука |  | 1 | PCE CAR P12 | 1 3 4 | 1 60 1440 | шт. шт. шт. | 4680409150726 14680409150723 | 9.2 29.7 120 | 5.3 40.6 80 | 8.4 29.9 110 | см. см. см. | 0.29 17.574 436.776 | кг. кг. кг. |  | 0.37 кВт | [8 empty] | Винтовое соединение (EV000415) | [25 empty] | 3 |  |  |  |  | 45 мм | 90 мм | 79 мм | Нет | 1.6 А | Нет | 690...690 В | 1...1.6 А | IP20 (EV006405) | Да | Кнопка нажимная (EV000554) | Термомагнитный (EV009462) | 100 кА | Да | Встраив. устройство фиксированной установки (стационарный) (EV009211) | [25 empty] | Срок гарантии на данное оборудование составляет 5 лет с момента отгрузки со склада Систэм Электрик, с подтверждением соответствующим документом | Подлежит замене
GM2ME07 | АВТ.ВЫКЛ.ЗАЩ.ДВ. GM2ME 1.6-2.5A КОМБ.РАСЦЕПИТЕЛЬ КНОП.УПР. (GV2ME07) | Systeme Electric |  |  | 8536201007 | Прочие | Нет | Автоматический выключатель серии SystemePact GM2 с комбинированным расцепителем, регулируемым в диапазоне 1.6 - 2.5 А, с кнопками управления. Автоматические выключатели серии SystemePact GM2ME предназначены для управления и защиты электродвигателей от перегрузки и короткого замыкания на объектах промышленности, инфраструктуры и строительства; устанавливаются на DIN-рейку или на монтажную плату с помощью винтов (ранее Schneider Electric TeSys GV2 - Авт. Выкл &lt;32A, GV2, EasyPact TVS GV2ME07, GV2ME073, GV2ME07AE11TQ, GV2ME07TQ, GV2ME07, GZ1E07). | Пускорегулирующая аппаратура | PPCTR | GM2 | SystemePact GM2 - Авт. Выкл <32A | CTR | SystemePact MCP - Пускорег. Оптимум | SPO | Энергетика Оптимальная | EC000074 | Автоматический выключатель (автомат) защиты двигателя | 7 | Китай | https://static-pcsp.systeme.ru/image/Wb7jAxXUW21COMjm6929a4c27c7e51764336834.jpg | https://static-pcsp.systeme.ru/image/Wb7jAxXUW21COMjm6929a4c27c7e51764336834.jpg | 1 | не указан | [8 empty] | https://api.systeme.ru/product/media/download/988325 | https://api.systeme.ru/product/media/download/989612 https://api.systeme.ru/product/media/download/990943 https://api.systeme.ru/product/media/download/991051 | https://api.systeme.ru/certificates/default/download/3542 https://api.systeme.ru/certificates/default/download/3180 https://api.systeme.ru/certificates/default/download/3179 | COTO (Российский морской регистр судоходства) Д-ТР ЕАЭС-RoHS С-ТР ТС-НВО | 25.44.01.12102.120 ЕАЭС N RU Д-CN.РА07.В.01805_23 ЕАЭС RU С-CN.НА46.В.06872_23 |  |  | https://www.youtube.com/watch?v=jE3Rx8W3DOM https://www.youtube.com/watch?v=LfDdjMl4ihM https://www.youtube.com/watch?v=Xa_bRQCG4Bk https://www.youtube.com/watch?v=AzqreZNanvk https://rutube.ru/video/6a8c039045c8519714ca4aa1b6c5f15f/?p=n3Whp1omhns-p9wHNQYniQ https://vkvideo.ru/video-227259215_456239116 | 7100 | штука |  | 1 | PCE CAR P12 | 1 3 4 | 1 60 1440 | шт. шт. шт. | 4680409150986 14680409150983 | 5.8 29.2 120 | 10.3 39.9 80 | 9.1 30.3 105 | см. см. см. | 0.259 16.14 403 | кг. кг. кг. |  | 0.75 кВт | [8 empty] | Винтовое соединение (EV000415) | [25 empty] | 3 |  |  |  |  | 45 мм | 90 мм | 79 мм | Нет | 2.5 А | Нет | 690...690 В | 1.6...2.5 А | IP20 (EV006405) | Да | Кнопка нажимная (EV000554) | Термомагнитный (EV009462) | 100 кА | Да | Встраив. устройство фиксированной установки (стационарный) (EV009211) | 0.37 кВт | [24 empty] | Срок гарантии на данное оборудование составляет 5 лет с момента отгрузки со склада Систэм Электрик, с подтверждением соответствующим документом | Подлежит замене
GM2ME08 | АВТ.ВЫКЛ.ЗАЩ.ДВ. GM2ME 2.5-4.0A КОМБ.РАСЦЕПИТЕЛЬ КНОП.УПР. (GV2ME08) | Systeme Electric |  |  | 8536201007 | Прочие | Нет | Автоматический выключатель серии SystemePact GM2 с комбинированным расцепителем, регулируемым в диапазоне 2.5 - 4.0 А, с кнопками управления. Автоматические выключатели серии SystemePact GM2ME предназначены для управления и защиты электродвигателей от перегрузки и короткого замыкания на объектах промышленности, инфраструктуры и строительства; устанавливаются на DIN-рейку или на монтажную плату с помощью винтов (ранее Schneider Electric TeSys GV2 - Авт. Выкл &lt;32A, GV2, EasyPact TVS GV2ME08, GV2ME083, GV2ME08AE11TQ, GV2ME08TQ, GV2ME08, GZ1E08). | Пускорегулирующая аппаратура | PPCTR | GM2 | SystemePact GM2 - Авт. Выкл <32A | CTR | SystemePact MCP - Пускорег. Оптимум | SPO | Энергетика Оптимальная | EC000074 | Автоматический выключатель (автомат) защиты двигателя | 7 | Китай | https://static-pcsp.systeme.ru/image/Wb7jAxXUW21COMjm6929a4c27c7e51764336834.jpg | https://static-pcsp.systeme.ru/image/Wb7jAxXUW21COMjm6929a4c27c7e51764336834.jpg | 1 | не указан | [8 empty] | https://api.systeme.ru/product/media/download/988325 | https://api.systeme.ru/product/media/download/989612 https://api.systeme.ru/product/media/download/990943 https://api.systeme.ru/product/media/download/991051 | https://api.systeme.ru/certificates/default/download/3542 https://api.systeme.ru/certificates/default/download/3180 https://api.systeme.ru/certificates/default/download/3179 | COTO (Российский морской регистр судоходства) Д-ТР ЕАЭС-RoHS С-ТР ТС-НВО | 25.44.01.12102.120 ЕАЭС N RU Д-CN.РА07.В.01805_23 ЕАЭС RU С-CN.НА46.В.06872_23 |  |  | https://www.youtube.com/watch?v=jE3Rx8W3DOM https://www.youtube.com/watch?v=LfDdjMl4ihM https://www.youtube.com/watch?v=Xa_bRQCG4Bk https://www.youtube.com/watch?v=AzqreZNanvk https://rutube.ru/video/6a8c039045c8519714ca4aa1b6c5f15f/?p=n3Whp1omhns-p9wHNQYniQ https://vkvideo.ru/video-227259215_456239116 | 7100 | штука |  | 1 | PCE CAR P12 | 1 3 4 | 1 60 1440 | шт. шт. шт. | 4680409150993 14680409150990 | 5.8 29.8 120 | 10.2 40.1 80 | 9.2 30 105 | см. см. см. | 0.261 16.26 405 | кг. кг. кг. |  | 1.5 кВт | [8 empty] | Винтовое соединение (EV000415) | [25 empty] | 3 |  |  |  |  | 45 мм | 90 мм | 79 мм | Нет | 4 А | Нет | 690...690 В | 2.5...4 А | IP20 (EV006405) | Да | Кнопка нажимная (EV000554) | Термомагнитный (EV009462) | 100 кА | Да | Встраив. устройство фиксированной установки (стационарный) (EV009211) | 0.75 кВт | [24 empty] | Срок гарантии на данное оборудование составляет 5 лет с момента отгрузки со склада Систэм Электрик, с подтверждением соответствующим документом | Подлежит замене
GM2ME10 | АВТ.ВЫКЛ.ЗАЩ.ДВ. GM2ME 4.0-6.3A КОМБ.РАСЦЕПИТЕЛЬ КНОП.УПР. (GV2ME10) | Systeme Electric |  |  | 8536201007 | Прочие | Нет | Автоматический выключатель серии SystemePact GM2 с комбинированным расцепителем, регулируемым в диапазоне 4.0 - 6.3 А, с кнопками управления. Автоматические выключатели серии SystemePact GM2ME предназначены для управления и защиты электродвигателей от перегрузки и короткого замыкания на объектах промышленности, инфраструктуры и строительства; устанавливаются на DIN-рейку или на монтажную плату с помощью винтов (ранее Schneider Electric TeSys GV2 - Авт. Выкл &lt;32A, GV2, EasyPact TVS GV2ME10, GV2ME103, GV2ME10AE11TQ, GV2ME10TQ, GV2ME10, GZ1E10). | Пускорегулирующая аппаратура | PPCTR | GM2 | SystemePact GM2 - Авт. Выкл <32A | CTR | SystemePact MCP - Пускорег. Оптимум | SPO | Энергетика Оптимальная | EC000074 | Автоматический выключатель (автомат) защиты двигателя | 7 | Китай | https://static-pcsp.systeme.ru/image/Wb7jAxXUW21COMjm6929a4c27c7e51764336834.jpg | https://static-pcsp.systeme.ru/image/Wb7jAxXUW21COMjm6929a4c27c7e51764336834.jpg | 1 | не указан | [8 empty] | https://api.systeme.ru/product/media/download/988325 | https://api.systeme.ru/product/media/download/989612 https://api.systeme.ru/product/media/download/990943 https://api.systeme.ru/product/media/download/991051 | https://api.systeme.ru/certificates/default/download/3542 https://api.systeme.ru/certificates/default/download/3180 https://api.systeme.ru/certificates/default/download/3179 | COTO (Российский морской регистр судоходства) Д-ТР ЕАЭС-RoHS С-ТР ТС-НВО | 25.44.01.12102.120 ЕАЭС N RU Д-CN.РА07.В.01805_23 ЕАЭС RU С-CN.НА46.В.06872_23 |  |  | https://www.youtube.com/watch?v=jE3Rx8W3DOM https://www.youtube.com/watch?v=LfDdjMl4ihM https://www.youtube.com/watch?v=Xa_bRQCG4Bk https://www.youtube.com/watch?v=AzqreZNanvk https://rutube.ru/video/6a8c039045c8519714ca4aa1b6c5f15f/?p=n3Whp1omhns-p9wHNQYniQ https://vkvideo.ru/video-227259215_456239116 | 7100 | штука |  | 1 | PCE CAR P12 | 1 3 4 | 1 60 1440 | шт. шт. шт. | 4680409151006 14680409151003 | 9.2 29.1 120 | 5.3 40.6 80 | 8.4 30.1 110 | см. см. см. | 0.29 17.574 425 | кг. кг. кг. |  | 2.2 кВт | [8 empty] | Винтовое соединение (EV000415) | [25 empty] | 3 |  |  |  |  | 45 мм | 90 мм | 79 мм | Нет | 6.3 А | Нет | 690...690 В | 4...6.3 А | IP20 (EV006405) | Да | Кнопка нажимная (EV000554) | Термомагнитный (EV009462) | 100 кА | Да | Встраив. устройство фиксированной установки (стационарный) (EV009211) | 1.1 кВт | [24 empty] | Срок гарантии на данное оборудование составляет 5 лет с момента отгрузки со склада Систэм Электрик, с подтверждением соответствующим документом | Подлежит замене
GM2ME14 | АВТ.ВЫКЛ.ЗАЩ.ДВ. GM2ME 6.3-10A КОМБ.РАСЦЕПИТЕЛЬ КНОП.УПР. (GV2ME14) | Systeme Electric |  |  | 8536201007 | Прочие | Нет | Автоматический выключатель серии SystemePact GM2 с комбинированным расцепителем, регулируемым в диапазоне 6.3 - 10 А, с кнопками управления. Автоматические выключатели серии SystemePact GM2ME предназначены для управления и защиты электродвигателей от перегрузки и короткого замыкания на объектах промышленности, инфраструктуры и строительства; устанавливаются на DIN-рейку или на монтажную плату с помощью винтов (ранее Schneider Electric TeSys GV2 - Авт. Выкл &lt;32A, GV2, EasyPact TVS GV2ME14, GV2ME146, GV2ME14AE11TQ, GV2ME14TQ, GV2ME14, GZ1E14). | Пускорегулирующая аппаратура | PPCTR | GM2 | SystemePact GM2 - Авт. Выкл <32A | CTR | SystemePact MCP - Пускорег. Оптимум | SPO | Энергетика Оптимальная | EC000074 | Автоматический выключатель (автомат) защиты двигателя | 7 | Китай | https://static-pcsp.systeme.ru/image/Wb7jAxXUW21COMjm6929a4c27c7e51764336834.jpg | https://static-pcsp.systeme.ru/image/Wb7jAxXUW21COMjm6929a4c27c7e51764336834.jpg | 1 | не указан | [8 empty] | https://api.systeme.ru/product/media/download/988325 | https://api.systeme.ru/product/media/download/989612 https://api.systeme.ru/product/media/download/990943 https://api.systeme.ru/product/media/download/991051 | https://api.systeme.ru/certificates/default/download/3542 https://api.systeme.ru/certificates/default/download/3180 https://api.systeme.ru/certificates/default/download/3179 | COTO (Российский морской регистр судоходства) Д-ТР ЕАЭС-RoHS С-ТР ТС-НВО | 25.44.01.12102.120 ЕАЭС N RU Д-CN.РА07.В.01805_23 ЕАЭС RU С-CN.НА46.В.06872_23 |  |  | https://www.youtube.com/watch?v=jE3Rx8W3DOM https://www.youtube.com/watch?v=LfDdjMl4ihM https://www.youtube.com/watch?v=Xa_bRQCG4Bk https://www.youtube.com/watch?v=AzqreZNanvk https://rutube.ru/video/6a8c039045c8519714ca4aa1b6c5f15f/?p=n3Whp1omhns-p9wHNQYniQ https://vkvideo.ru/video-227259215_456239116 | 8150 | штука |  | 1 | PCE CAR P12 | 1 3 4 | 1 60 1440 | шт. шт. шт. | 4680409151013 14680409151010 | 9.8 28.7 120 | 9.4 39.8 80 | 5.9 30.3 110 | см. см. см. | 0.29 17.574 426 | кг. кг. кг. |  | 4 кВт | [8 empty] | Винтовое соединение (EV000415) | [25 empty] | 3 |  |  |  |  | 45 мм | 90 мм | 79 мм | Нет | 10 А | Нет | 690...690 В | 6...10 А | IP20 (EV006405) | Да | Кнопка нажимная (EV000554) | Термомагнитный (EV009462) | 100 кА | Да | Встраив. устройство фиксированной установки (стационарный) (EV009211) | 2.2 кВт | [24 empty] | Срок гарантии на данное оборудование составляет 5 лет с момента отгрузки со склада Систэм Электрик, с подтверждением соответствующим документом | Подлежит замене
GM2ME16 | АВТ.ВЫКЛ.ЗАЩ.ДВ. GM2ME 9-14A КОМБ.РАСЦЕПИТЕЛЬ КНОП.УПР. (GV2ME16) | Systeme Electric |  |  | 8536201007 | Прочие | Нет | Автоматический выключатель серии SystemePact GM2 с комбинированным расцепителем, регулируемым в диапазоне 9 - 14 А, с кнопками управления. Автоматические выключатели серии SystemePact GM2ME предназначены для управления и защиты электродвигателей от перегрузки и короткого замыкания на объектах промышленности, инфраструктуры и строительства; устанавливаются на DIN-рейку или на монтажную плату с помощью винтов (ранее Schneider Electric TeSys GV2 - Авт. Выкл &lt;32A, GV2, EasyPact TVS GV2ME16, GV2ME163, GV2ME16TQ, GV2ME16, GZ1E16). | Пускорегулирующая аппаратура | PPCTR | GM2 | SystemePact GM2 - Авт. Выкл <32A | CTR | SystemePact MCP - Пускорег. Оптимум | SPO | Энергетика Оптимальная | EC000074 | Автоматический выключатель (автомат) защиты двигателя | 7 | Китай | https://static-pcsp.systeme.ru/image/Wb7jAxXUW21COMjm6929a4c27c7e51764336834.jpg | https://static-pcsp.systeme.ru/image/Wb7jAxXUW21COMjm6929a4c27c7e51764336834.jpg | 1 | не указан | [8 empty] | https://api.systeme.ru/product/media/download/988325 | https://api.systeme.ru/product/media/download/989612 https://api.systeme.ru/product/media/download/990943 https://api.systeme.ru/product/media/download/991051 | https://api.systeme.ru/certificates/default/download/3542 https://api.systeme.ru/certificates/default/download/3180 https://api.systeme.ru/certificates/default/download/3179 | COTO (Российский морской регистр судоходства) Д-ТР ЕАЭС-RoHS С-ТР ТС-НВО | 25.44.01.12102.120 ЕАЭС N RU Д-CN.РА07.В.01805_23 ЕАЭС RU С-CN.НА46.В.06872_23 |  |  | https://www.youtube.com/watch?v=jE3Rx8W3DOM https://www.youtube.com/watch?v=LfDdjMl4ihM https://www.youtube.com/watch?v=Xa_bRQCG4Bk https://www.youtube.com/watch?v=AzqreZNanvk https://rutube.ru/video/6a8c039045c8519714ca4aa1b6c5f15f/?p=n3Whp1omhns-p9wHNQYniQ https://vkvideo.ru/video-227259215_456239116 | 8350 | штука |  | 1 | PCE CAR P12 | 1 3 4 | 1 60 1440 | шт. шт. шт. | 4680409151020 14680409151027 | 9.2 29.3 120 | 5.3 40.7 80 | 8.4 30.2 110 | см. см. см. | 0.29 17.426 430 | кг. кг. кг. |  | 5.5 кВт | [8 empty] | Винтовое соединение (EV000415) | [25 empty] | 3 |  |  |  |  | 45 мм | 90 мм | 79 мм | Нет | 14 А | Нет | 690...690 В | 9...14 А | IP20 (EV006405) | Да | Кнопка нажимная (EV000554) | Термомагнитный (EV009462) | 15 кА | Да | Встраив. устройство фиксированной установки (стационарный) (EV009211) | 3 кВт | [24 empty] | Срок гарантии на данное оборудование составляет 5 лет с момента отгрузки со склада Систэм Электрик, с подтверждением соответствующим документом | Подлежит замене
GM2ME20 | АВТ.ВЫКЛ.ЗАЩ.ДВ. GM2ME 13-18A КОМБ.РАСЦЕПИТЕЛЬ КНОП.УПР. (GV2ME20) | Systeme Electric |  |  | 8536201007 | Прочие | Нет | Автоматический выключатель серии SystemePact GM2 с комбинированным расцепителем, регулируемым в диапазоне 13 - 18 А, с кнопками управления. Автоматические выключатели серии SystemePact GM2ME предназначены для управления и защиты электродвигателей от перегрузки и короткого замыкания на объектах промышленности, инфраструктуры и строительства; устанавливаются на DIN-рейку или на монтажную плату с помощью винтов (ранее Schneider Electric TeSys GV2 - Авт. Выкл &lt;32A, GV2, EasyPact TVS GV2ME20, GV2ME203, GV2ME20AE11TQ, GV2ME20TQ, GV2ME20, GZ1E20). | Пускорегулирующая аппаратура | PPCTR | GM2 | SystemePact GM2 - Авт. Выкл <32A | CTR | SystemePact MCP - Пускорег. Оптимум | SPO | Энергетика Оптимальная | EC000074 | Автоматический выключатель (автомат) защиты двигателя | 7 | Китай | https://static-pcsp.systeme.ru/image/Wb7jAxXUW21COMjm6929a4c27c7e51764336834.jpg | https://static-pcsp.systeme.ru/image/Wb7jAxXUW21COMjm6929a4c27c7e51764336834.jpg | 1 | не указан | [8 empty] | https://api.systeme.ru/product/media/download/988325 | https://api.systeme.ru/product/media/download/989612 https://api.systeme.ru/product/media/download/990943 https://api.systeme.ru/product/media/download/991051 | https://api.systeme.ru/certificates/default/download/3542 https://api.systeme.ru/certificates/default/download/3180 https://api.systeme.ru/certificates/default/download/3179 | COTO (Российский морской регистр судоходства) Д-ТР ЕАЭС-RoHS С-ТР ТС-НВО | 25.44.01.12102.120 ЕАЭС N RU Д-CN.РА07.В.01805_23 ЕАЭС RU С-CN.НА46.В.06872_23 |  |  | https://www.youtube.com/watch?v=jE3Rx8W3DOM https://www.youtube.com/watch?v=LfDdjMl4ihM https://www.youtube.com/watch?v=Xa_bRQCG4Bk https://www.youtube.com/watch?v=AzqreZNanvk https://rutube.ru/video/6a8c039045c8519714ca4aa1b6c5f15f/?p=n3Whp1omhns-p9wHNQYniQ https://vkvideo.ru/video-227259215_456239116 | 8450 | штука |  | 1 | PCE CAR P12 | 1 3 4 | 1 60 1440 | шт. шт. шт. | 4680409151037 14680409151034 | 9.2 29.1 120 | 5.3 41.3 80 | 8.4 30.1 110 | см. см. см. | 0.29 17.874 439 | кг. кг. кг. |  | 7.5 кВт | [8 empty] | Винтовое соединение (EV000415) | [25 empty] | 3 |  |  |  |  | 45 мм | 90 мм | 79 мм | Нет | 18 А | Нет | 690...690 В | 13...18 А | IP20 (EV006405) | Да | Кнопка нажимная (EV000554) | Термомагнитный (EV009462) | 15 кА | Да | Встраив. устройство фиксированной установки (стационарный) (EV009211) | 4 кВт | [24 empty] | Срок гарантии на данное оборудование составляет 5 лет с момента отгрузки со склада Систэм Электрик, с подтверждением соответствующим документом | Подлежит замене
GM2ME21 | АВТ.ВЫКЛ.ЗАЩ.ДВ. GM2ME 17-23A КОМБ.РАСЦЕПИТЕЛЬ КНОП.УПР. (GV2ME21) | Systeme Electric |  |  | 8536201007 | Прочие | Нет | Автоматический выключатель серии SystemePact GM2 с комбинированным расцепителем, регулируемым в диапазоне 17 - 23 А, с кнопками управления. Автоматические выключатели серии SystemePact GM2ME предназначены для управления и защиты электродвигателей от перегрузки и короткого замыкания на объектах промышленности, инфраструктуры и строительства; устанавливаются на DIN-рейку или на монтажную плату с помощью винтов (ранее Schneider Electric TeSys GV2 - Авт. Выкл &lt;32A, GV2, EasyPact TVS GV2ME21, GV2ME213, GV2ME216, GV2ME21, GZ1E21). | Пускорегулирующая аппаратура | PPCTR | GM2 | SystemePact GM2 - Авт. Выкл <32A | CTR | SystemePact MCP - Пускорег. Оптимум | SPO | Энергетика Оптимальная | EC000074 | Автоматический выключатель (автомат) защиты двигателя | 7 | Китай | https://static-pcsp.systeme.ru/image/Wb7jAxXUW21COMjm6929a4c27c7e51764336834.jpg | https://static-pcsp.systeme.ru/image/Wb7jAxXUW21COMjm6929a4c27c7e51764336834.jpg | 1 | не указан | [8 empty] | https://api.systeme.ru/product/media/download/988325 | https://api.systeme.ru/product/media/download/989612 https://api.systeme.ru/product/media/download/990943 https://api.systeme.ru/product/media/download/991051 | https://api.systeme.ru/certificates/default/download/3542 https://api.systeme.ru/certificates/default/download/3180 https://api.systeme.ru/certificates/default/download/3179 | COTO (Российский морской регистр судоходства) Д-ТР ЕАЭС-RoHS С-ТР ТС-НВО | 25.44.01.12102.120 ЕАЭС N RU Д-CN.РА07.В.01805_23 ЕАЭС RU С-CN.НА46.В.06872_23 |  |  | https://www.youtube.com/watch?v=jE3Rx8W3DOM https://www.youtube.com/watch?v=LfDdjMl4ihM https://www.youtube.com/watch?v=Xa_bRQCG4Bk https://www.youtube.com/watch?v=AzqreZNanvk https://rutube.ru/video/6a8c039045c8519714ca4aa1b6c5f15f/?p=n3Whp1omhns-p9wHNQYniQ https://vkvideo.ru/video-227259215_456239116 | 9200 | штука |  | 1 | PCE CAR P12 | 1 3 4 | 1 60 1440 | шт. шт. шт. | 4680409151105 14680409151102 | 9.2 29.3 120 | 5.3 40 80 | 8.4 30.2 110 | см. см. см. | 0.29 17.992 433 | кг. кг. кг. |  | 9 кВт | [8 empty] | Винтовое соединение (EV000415) | [25 empty] | 3 |  |  |  |  | 45 мм | 90 мм | 79 мм | Нет | 23 А | Нет | 690...690 В | 17...23 А | IP20 (EV006405) | Да | Кнопка нажимная (EV000554) | Термомагнитный (EV009462) | 15 кА | Да | Встраив. устройство фиксированной установки (стационарный) (EV009211) | 5.5 кВт | [24 empty] | Срок гарантии на данное оборудование составляет 5 лет с момента отгрузки со склада Систэм Электрик, с подтверждением соответствующим документом | Подлежит замене
GM2ME22 | АВТ.ВЫКЛ.ЗАЩ.ДВ. GM2ME 20-25A КОМБ.РАСЦЕПИТЕЛЬ КНОП.УПР. (GV2ME22) | Systeme Electric |  |  | 8536201007 | Прочие | Нет | Автоматический выключатель серии SystemePact GM2 с комбинированным расцепителем, регулируемым в диапазоне 20 - 25 А, с кнопками управления. Автоматические выключатели серии SystemePact GM2ME предназначены для управления и защиты электродвигателей от перегрузки и короткого замыкания на объектах промышленности, инфраструктуры и строительства; устанавливаются на DIN-рейку или на монтажную плату с помощью винтов (ранее Schneider Electric TeSys GV2 - Авт. Выкл &lt;32A, GV2, EasyPact TVS GV2ME22, GV2ME223, GV2ME226, GV2ME22AE11TQ, GV2ME22, GZ1E22). | Пускорегулирующая аппаратура | PPCTR | GM2 | SystemePact GM2 - Авт. Выкл <32A | CTR | SystemePact MCP - Пускорег. Оптимум | SPO | Энергетика Оптимальная | EC000074 | Автоматический выключатель (автомат) защиты двигателя | 7 | Китай | https://static-pcsp.systeme.ru/image/Wb7jAxXUW21COMjm6929a4c27c7e51764336834.jpg | https://static-pcsp.systeme.ru/image/Wb7jAxXUW21COMjm6929a4c27c7e51764336834.jpg | 1 | не указан | [8 empty] | https://api.systeme.ru/product/media/download/988325 | https://api.systeme.ru/product/media/download/989612 https://api.systeme.ru/product/media/download/990943 https://api.systeme.ru/product/media/download/991051 | https://api.systeme.ru/certificates/default/download/3542 https://api.systeme.ru/certificates/default/download/3180 https://api.systeme.ru/certificates/default/download/3179 | COTO (Российский морской регистр судоходства) Д-ТР ЕАЭС-RoHS С-ТР ТС-НВО | 25.44.01.12102.120 ЕАЭС N RU Д-CN.РА07.В.01805_23 ЕАЭС RU С-CN.НА46.В.06872_23 |  |  | https://www.youtube.com/watch?v=jE3Rx8W3DOM https://www.youtube.com/watch?v=LfDdjMl4ihM https://www.youtube.com/watch?v=Xa_bRQCG4Bk https://www.youtube.com/watch?v=AzqreZNanvk https://rutube.ru/video/6a8c039045c8519714ca4aa1b6c5f15f/?p=n3Whp1omhns-p9wHNQYniQ https://vkvideo.ru/video-227259215_456239116 | 9200 | штука |  | 1 | PCE CAR P12 | 1 3 4 | 1 60 1440 | шт. шт. шт. | 4680409151112 14680409151119 | 9.2 29.7 120 | 5.3 40.2 80 | 8.4 30.1 110 | см. см. см. | 0.29 17.792 437 | кг. кг. кг. |  | 11 кВт | [8 empty] | Винтовое соединение (EV000415) | [25 empty] | 3 |  |  |  |  | 45 мм | 90 мм | 79 мм | Нет | 25 А | Нет | 690...690 В | 20...25 А | IP20 (EV006405) | Да | Кнопка нажимная (EV000554) | Термомагнитный (EV009462) | 15 кА | Да | Встраив. устройство фиксированной установки (стационарный) (EV009211) | 5.5 кВт | [24 empty] | Срок гарантии на данное оборудование составляет 5 лет с момента отгрузки со склада Систэм Электрик, с подтверждением соответствующим документом | Подлежит замене
GM2ME32 | АВТ.ВЫКЛ.ЗАЩ.ДВ. GM2ME 24-32A КОМБ.РАСЦЕПИТЕЛЬ КНОП.УПР. (GV2ME32) | Systeme Electric |  |  | 8536201007 | Прочие | Нет | Автоматический выключатель серии SystemePact GM2 с комбинированным расцепителем, регулируемым в диапазоне 24 - 32 А, с кнопками управления. Автоматические выключатели серии SystemePact GM2ME предназначены для управления и защиты электродвигателей от перегрузки и короткого замыкания на объектах промышленности, инфраструктуры и строительства; устанавливаются на DIN-рейку или на монтажную плату с помощью винтов (ранее Schneider Electric TeSys GV2 - Авт. Выкл &lt;32A, GV2, EasyPact TVS GV2ME32, GV2ME326, GV2ME32TQ, GV2ME32, GZ1E32). | Пускорегулирующая аппаратура | PPCTR | GM2 | SystemePact GM2 - Авт. Выкл <32A | CTR | SystemePact MCP - Пускорег. Оптимум | SPO | Энергетика Оптимальная | EC000074 | Автоматический выключатель (автомат) защиты двигателя | 7 | Китай | https://static-pcsp.systeme.ru/image/Wb7jAxXUW21COMjm6929a4c27c7e51764336834.jpg | https://static-pcsp.systeme.ru/image/Wb7jAxXUW21COMjm6929a4c27c7e51764336834.jpg | 1 | не указан | [8 empty] | https://api.systeme.ru/product/media/download/988325 | https://api.systeme.ru/product/media/download/989612 https://api.systeme.ru/product/media/download/990943 https://api.systeme.ru/product/media/download/991051 | https://api.systeme.ru/certificates/default/download/3542 https://api.systeme.ru/certificates/default/download/3180 https://api.systeme.ru/certificates/default/download/3179 | COTO (Российский морской регистр судоходства) Д-ТР ЕАЭС-RoHS С-ТР ТС-НВО | 25.44.01.12102.120 ЕАЭС N RU Д-CN.РА07.В.01805_23 ЕАЭС RU С-CN.НА46.В.06872_23 |  |  | https://www.youtube.com/watch?v=jE3Rx8W3DOM https://www.youtube.com/watch?v=LfDdjMl4ihM https://www.youtube.com/watch?v=Xa_bRQCG4Bk https://www.youtube.com/watch?v=AzqreZNanvk https://rutube.ru/video/6a8c039045c8519714ca4aa1b6c5f15f/?p=n3Whp1omhns-p9wHNQYniQ https://vkvideo.ru/video-227259215_456239116 | 18450 | штука |  | 1 | PCE CAR P12 | 1 3 4 | 1 60 1440 | шт. шт. шт. | 4680409151129 14680409151126 | 9.2 29.2 120 | 5.3 40.3 80 | 8.4 30.4 110 | см. см. см. | 0.29 17.504 430 | кг. кг. кг. |  | 15 кВт | [8 empty] | Винтовое соединение (EV000415) | [25 empty] | 3 |  |  |  |  | 45 мм | 90 мм | 79 мм | Нет | 32 А | Нет | 690...690 В | 24...32 А | IP20 (EV006405) | Да | Кнопка нажимная (EV000554) | Термомагнитный (EV009462) | 10 кА | Да | Встраив. устройство фиксированной установки (стационарный) (EV009211) | 7.5 кВт | [24 empty] | Срок гарантии на данное оборудование составляет 5 лет с момента отгрузки со склада Систэм Электрик, с подтверждением соответствующим документом | Подлежит замене
GMAU110 | РАСЦЕПИТЕЛЬ МИНИМАЛЬНОГО НАПРЯЖЕНИЯ GM2/GM3 110-115V (GVAU115) | Systeme Electric |  |  | 8536302000 | На силу тока не более 16 а | Нет | Расцепитель минимального напряжения для автоматических выключателей серии SystemePact GM2, напряжение управления – 110 - 115 В пер.тока; установка - сбоку от выключателя (1 расцепитель с правой стороны выключателя). Расцепитель минимального напряжения вызывает мгновенное отключение выключателя, когда напряжение питания расцепителя опускается ниже 70% от номинального значения, а также препятствует включению выключателя, если напряжение в этой цепи меньше 85 % от номинального напряжения (ранее Schneider Electric GV2 GVAU115). | Пускорегулирующая аппаратура | PPCTR | G2O | SystemePact GM2 - Опции и аксессуары | CTR | SystemePact MCP - Пускорег. Оптимум | SPO | Энергетика Оптимальная | EC001022 | Расцепитель минимального напряжения | 7 | Китай | https://static-pcsp.systeme.ru/image/U93qWGwqEBjjYD946502bcdc4bfad1694678236.jpeg | https://static-pcsp.systeme.ru/image/U93qWGwqEBjjYD946502bcdc4bfad1694678236.jpeg | 1 | не указан | [8 empty] | https://api.systeme.ru/product/media/download/988325 | https://api.systeme.ru/product/media/download/988895 https://api.systeme.ru/product/media/download/991051 | https://api.systeme.ru/certificates/default/download/3180 https://api.systeme.ru/certificates/default/download/3179 | Д-ТР ЕАЭС-RoHS С-ТР ТС-НВО | ЕАЭС N RU Д-CN.РА07.В.01805_23 ЕАЭС RU С-CN.НА46.В.06872_23 |  |  | https://www.youtube.com/watch?v=AzqreZNanvk | 4120 | штука |  | 1 | PCE CAR P12 | 1 3 4 | 1 14 672 | шт. шт. шт. | 4680409151136 14680409151133 | 9.4 29.5 120 | 2.8 40.3 80 | 7 14.9 110 | см. см. см. | 0.208 5.23 262 | кг. кг. кг. | [81 empty] | Срок гарантии на данное оборудование составляет 2 года с момента отгрузки со склада Систэм Электрик, с подтверждением соответствующим документом | Подлежит замене
GMAU220 | РАСЦЕПИТЕЛЬ МИНИМАЛЬНОГО НАПРЯЖЕНИЯ GM2/GM3 220-240V (GVAU225) | Systeme Electric |  |  | 8536302000 | На силу тока не более 16 а | Нет | Расцепитель минимального напряжения для автоматических выключателей серии SystemePact GM2, напряжение управления – 220 - 240 В пер.тока; установка - сбоку от выключателя (1 расцепитель с правой стороны выключателя). Расцепитель минимального напряжения вызывает мгновенное отключение выключателя, когда напряжение питания расцепителя опускается ниже 70% от номинального значения, а также препятствует включению выключателя, если напряжение в этой цепи меньше 85 % от номинального напряжения (ранее Schneider Electric GV2 GVAU225). | Пускорегулирующая аппаратура | PPCTR | G2O | SystemePact GM2 - Опции и аксессуары | CTR | SystemePact MCP - Пускорег. Оптимум | SPO | Энергетика Оптимальная | EC001022 | Расцепитель минимального напряжения | 7 | Китай | https://static-pcsp.systeme.ru/image/U93qWGwqEBjjYD946502bcdc4bfad1694678236.jpeg | https://static-pcsp.systeme.ru/image/U93qWGwqEBjjYD946502bcdc4bfad1694678236.jpeg | 1 | не указан | [8 empty] | https://api.systeme.ru/product/media/download/988325 | https://api.systeme.ru/product/media/download/988895 https://api.systeme.ru/product/media/download/991051 | https://api.systeme.ru/certificates/default/download/3180 https://api.systeme.ru/certificates/default/download/3179 | Д-ТР ЕАЭС-RoHS С-ТР ТС-НВО | ЕАЭС N RU Д-CN.РА07.В.01805_23 ЕАЭС RU С-CN.НА46.В.06872_23 |  |  | https://www.youtube.com/watch?v=AzqreZNanvk | 4120 | штука |  | 1 | PCE CAR P12 | 1 3 4 | 1 45 2160 | шт. шт. шт. | 4680409151143 14680409151140 | 9.4 29.6 120 | 2.8 40.1 80 | 7 14.9 110 | см. см. см. | 0.208 5.071 254 | кг. кг. кг. | [81 empty] | Срок гарантии на данное оборудование составляет 2 года с момента отгрузки со склада Систэм Электрик, с подтверждением соответствующим документом | Подлежит замене
GMAU380 | РАСЦЕПИТЕЛЬ МИНИМАЛЬНОГО НАПРЯЖЕНИЯ GM2/GM3 380-400V (GVAU385) | Systeme Electric |  |  | 8536302000 | На силу тока не более 16 а | Нет | Расцепитель минимального напряжения для автоматических выключателей серии SystemePact GM2, напряжение управления – 380 - 400 В пер.тока; установка - сбоку от выключателя (1 расцепитель с правой стороны выключателя). Расцепитель минимального напряжения вызывает мгновенное отключение выключателя, когда напряжение питания расцепителя опускается ниже 70% от номинального значения, а также препятствует включению выключателя, если напряжение в этой цепи меньше 85 % от номинального напряжения (ранее Schneider Electric GV2 GVAU385). | Пускорегулирующая аппаратура | PPCTR | G2O | SystemePact GM2 - Опции и аксессуары | CTR | SystemePact MCP - Пускорег. Оптимум | SPO | Энергетика Оптимальная | EC001022 | Расцепитель минимального напряжения | 7 | Китай | https://static-pcsp.systeme.ru/image/U93qWGwqEBjjYD946502bcdc4bfad1694678236.jpeg | https://static-pcsp.systeme.ru/image/U93qWGwqEBjjYD946502bcdc4bfad1694678236.jpeg | 1 | не указан | [8 empty] | https://api.systeme.ru/product/media/download/988325 | https://api.systeme.ru/product/media/download/988895 https://api.systeme.ru/product/media/download/991051 | https://api.systeme.ru/certificates/default/download/3180 https://api.systeme.ru/certificates/default/download/3179 | Д-ТР ЕАЭС-RoHS С-ТР ТС-НВО | ЕАЭС N RU Д-CN.РА07.В.01805_23 ЕАЭС RU С-CN.НА46.В.06872_23 |  |  | https://www.youtube.com/watch?v=AzqreZNanvk | 4120 | штука |  | 1 | PCE CAR PAL | 1 3 4 | 1 45 2160 | шт. шт. шт. | 4680409151150 14680409151157 | 9.4 28.4 20 | 2.8 40.3 80 | 7 15.5 110 | см. см. см. | 0.208 5.148 265 | кг. кг. кг. | [81 empty] | Срок гарантии на данное оборудование составляет 2 года с момента отгрузки со склада Систэм Электрик, с подтверждением соответствующим документом | Подлежит замене
GMAU415 | РАСЦЕПИТЕЛЬ МИНИМАЛЬНОГО НАПРЯЖЕНИЯ GM2/GM3 415V (GVAU415) | Systeme Electric |  |  | 8536302000 | На силу тока не более 16 а | Нет | Расцепитель минимального напряжения для автоматических выключателей серии SystemePact GM2, напряжение управления – 415 В пер.тока; установка - сбоку от выключателя (1 расцепитель с правой стороны выключателя). Расцепитель минимального напряжения вызывает мгновенное отключение выключателя, когда напряжение питания расцепителя опускается ниже 70% от номинального значения, а также препятствует включению выключателя, если напряжение в этой цепи меньше 85 % от номинального напряжения (ранее Schneider Electric GV2 GVAU415). | Пускорегулирующая аппаратура | PPCTR | G2O | SystemePact GM2 - Опции и аксессуары | CTR | SystemePact MCP - Пускорег. Оптимум | SPO | Энергетика Оптимальная | EC001022 | Расцепитель минимального напряжения | 7 | Китай | https://static-pcsp.systeme.ru/image/U93qWGwqEBjjYD946502bcdc4bfad1694678236.jpeg | https://static-pcsp.systeme.ru/image/U93qWGwqEBjjYD946502bcdc4bfad1694678236.jpeg | 1 | не указан | [8 empty] | https://api.systeme.ru/product/media/download/988325 | https://api.systeme.ru/product/media/download/988895 https://api.systeme.ru/product/media/download/991051 | https://api.systeme.ru/certificates/default/download/3180 https://api.systeme.ru/certificates/default/download/3179 | Д-ТР ЕАЭС-RoHS С-ТР ТС-НВО | ЕАЭС N RU Д-CN.РА07.В.01805_23 ЕАЭС RU С-CN.НА46.В.06872_23 |  |  | https://www.youtube.com/watch?v=AzqreZNanvk | 4120 | штука |  | 1 | PCE CAR | 1 3 | 1 45 | шт. шт. | 4680409151167 | 3.4 29 | 10.3 39.9 | 8 15.1 | см. см. | 0.11 5.238 | кг. кг. | [81 empty] | Срок гарантии на данное оборудование составляет 2 года с момента отгрузки со склада Систэм Электрик, с подтверждением соответствующим документом | Подлежит замене
GMAS110 | НЕЗАВИСИМЫЙ РАСЦЕПИТЕЛЬ GM2/GM3 110-115V (GVAS115) | Systeme Electric |  |  | 8536302000 | На силу тока не более 16 а | Нет | Независимый расцепитель для автоматических выключателей серии SystemePact GM2, напряжение управления – 110 - 115 В пер.тока; установка - сбоку от выключателя (1 расцепитель с правой стороны выключателя). Независимый расцепитель предназначен для дистанционного управления автоматическим выключателем, дистанционного отключения каких-то электрических цепей с помощью автоматического выключателя (ранее Schneider Electric GV2 GVAS115). | Пускорегулирующая аппаратура | PPCTR | G2O | SystemePact GM2 - Опции и аксессуары | CTR | SystemePact MCP - Пускорег. Оптимум | SPO | Энергетика Оптимальная | EC001023 | Шунтовой расцепитель (для силового выключателя) | 7 | Китай | https://static-pcsp.systeme.ru/image/5zw3imOE2LmnaMxr6502bcdd72ee31694678237.jpeg | https://static-pcsp.systeme.ru/image/5zw3imOE2LmnaMxr6502bcdd72ee31694678237.jpeg | 1 | не указан | [8 empty] | https://api.systeme.ru/product/media/download/988325 | https://api.systeme.ru/product/media/download/988895 https://api.systeme.ru/product/media/download/991051 | https://api.systeme.ru/certificates/default/download/3180 https://api.systeme.ru/certificates/default/download/3179 | Д-ТР ЕАЭС-RoHS С-ТР ТС-НВО | ЕАЭС N RU Д-CN.РА07.В.01805_23 ЕАЭС RU С-CN.НА46.В.06872_23 |  |  | https://www.youtube.com/watch?v=AzqreZNanvk | 4120 | штука |  | 1 | PCE | 1 | 1 | шт. | 4680409151174 | 9.4 | 2.8 | 7 | см. | 0.208 | кг. | [81 empty] | Срок гарантии на данное оборудование составляет 2 года с момента отгрузки со склада Систэм Электрик, с подтверждением соответствующим документом | Подлежит замене
GMAS220 | НЕЗАВИСИМЫЙ РАСЦЕПИТЕЛЬ GM2/GM3 220-240V (GVAS225) | Systeme Electric |  |  | 8536302000 | На силу тока не более 16 а | Нет | Независимый расцепитель для автоматических выключателей серии SystemePact GM2, напряжение управления – 220 - 240 В пер.тока; установка - сбоку от выключателя (1 расцепитель с правой стороны выключателя). Независимый расцепитель предназначен для дистанционного управления автоматическим выключателем, дистанционного отключения каких-то электрических цепей с помощью автоматического выключателя (ранее Schneider Electric GV2 GVAS207, GVAS225). | Пускорегулирующая аппаратура | PPCTR | G2O | SystemePact GM2 - Опции и аксессуары | CTR | SystemePact MCP - Пускорег. Оптимум | SPO | Энергетика Оптимальная | EC001023 | Шунтовой расцепитель (для силового выключателя) | 7 | Китай | https://static-pcsp.systeme.ru/image/5zw3imOE2LmnaMxr6502bcdd72ee31694678237.jpeg | https://static-pcsp.systeme.ru/image/5zw3imOE2LmnaMxr6502bcdd72ee31694678237.jpeg | 1 | не указан | [8 empty] | https://api.systeme.ru/product/media/download/988325 | https://api.systeme.ru/product/media/download/988895 https://api.systeme.ru/product/media/download/991051 | https://api.systeme.ru/certificates/default/download/3180 https://api.systeme.ru/certificates/default/download/3179 | Д-ТР ЕАЭС-RoHS С-ТР ТС-НВО | ЕАЭС N RU Д-CN.РА07.В.01805_23 ЕАЭС RU С-CN.НА46.В.06872_23 |  |  | https://www.youtube.com/watch?v=AzqreZNanvk | 4120 | штука |  | 1 | PCE CAR PAL | 1 3 4 | 1 45 2160 | шт. шт. шт. | 4680409151181 14680409151188 | 9.4 29.6 20 | 2.8 40 80 | 7 15 110 | см. см. см. | 0.208 9.432 467.715 | кг. кг. кг. | [81 empty] | Срок гарантии на данное оборудование составляет 2 года с момента отгрузки со склада Систэм Электрик, с подтверждением соответствующим документом | Подлежит замене
GMAS380 | НЕЗАВИСИМЫЙ РАСЦЕПИТЕЛЬ GM2/GM3 380-400V (GVAS385) | Systeme Electric |  |  | 8536302000 | На силу тока не более 16 а | Нет | Независимый расцепитель для автоматических выключателей серии SystemePact GM2, напряжение управления – 380 - 400 В пер.тока; установка - сбоку от выключателя (1 расцепитель с правой стороны выключателя). Независимый расцепитель предназначен для дистанционного управления автоматическим выключателем, дистанционного отключения каких-то электрических цепей с помощью автоматического выключателя (ранее Schneider Electric GV2 GVAS385). | Пускорегулирующая аппаратура | PPCTR | G2O | SystemePact GM2 - Опции и аксессуары | CTR | SystemePact MCP - Пускорег. Оптимум | SPO | Энергетика Оптимальная | EC001023 | Шунтовой расцепитель (для силового выключателя) | 7 | Китай | https://static-pcsp.systeme.ru/image/5zw3imOE2LmnaMxr6502bcdd72ee31694678237.jpeg | https://static-pcsp.systeme.ru/image/5zw3imOE2LmnaMxr6502bcdd72ee31694678237.jpeg | 1 | не указан | [8 empty] | https://api.systeme.ru/product/media/download/988325 | https://api.systeme.ru/product/media/download/988895 https://api.systeme.ru/product/media/download/991051 | https://api.systeme.ru/certificates/default/download/3180 https://api.systeme.ru/certificates/default/download/3179 | Д-ТР ЕАЭС-RoHS С-ТР ТС-НВО | ЕАЭС N RU Д-CN.РА07.В.01805_23 ЕАЭС RU С-CN.НА46.В.06872_23 |  |  | https://www.youtube.com/watch?v=AzqreZNanvk | 4120 | штука |  | 1 | PCE CAR P12 | 1 3 4 | 1 14 672 | шт. шт. шт. | 4680409151198 14680409151195 | 9.4 29.9 120 | 2.8 39.9 80 | 7 15.1 110 | см. см. см. | 0.11 5.235 263 | кг. кг. кг. | [81 empty] | Срок гарантии на данное оборудование составляет 2 года с момента отгрузки со склада Систэм Электрик, с подтверждением соответствующим документом | Подлежит замене
GMAS415 | НЕЗАВИСИМЫЙ РАСЦЕПИТЕЛЬ GM2/GM3 415V (GVAS415) | Systeme Electric |  |  | 8536302000 | На силу тока не более 16 а | Нет | Независимый расцепитель для автоматических выключателей серии SystemePact GM2, напряжение управления – 415 В пер.тока; установка - сбоку от выключателя (1 расцепитель с правой стороны выключателя). Независимый расцепитель предназначен для дистанционного управления автоматическим выключателем, дистанционного отключения каких-то электрических цепей с помощью автоматического выключателя (ранее Schneider Electric GV2 GVAS415). | Пускорегулирующая аппаратура | PPCTR | G2O | SystemePact GM2 - Опции и аксессуары | CTR | SystemePact MCP - Пускорег. Оптимум | SPO | Энергетика Оптимальная | EC001023 | Шунтовой расцепитель (для силового выключателя) | 7 | Китай | https://static-pcsp.systeme.ru/image/5zw3imOE2LmnaMxr6502bcdd72ee31694678237.jpeg | https://static-pcsp.systeme.ru/image/5zw3imOE2LmnaMxr6502bcdd72ee31694678237.jpeg | 1 | не указан | [8 empty] | https://api.systeme.ru/product/media/download/988325 | https://api.systeme.ru/product/media/download/988895 https://api.systeme.ru/product/media/download/991051 | https://api.systeme.ru/certificates/default/download/3180 https://api.systeme.ru/certificates/default/download/3179 | Д-ТР ЕАЭС-RoHS С-ТР ТС-НВО | ЕАЭС N RU Д-CN.РА07.В.01805_23 ЕАЭС RU С-CN.НА46.В.06872_23 |  |  | https://www.youtube.com/watch?v=AzqreZNanvk | 4120 | штука |  | 1 | PCE | 1 | 1 | шт. | 4680409151204 | 9.4 | 2.8 | 7 | см. | 0.208 | кг. | [81 empty] | Срок гарантии на данное оборудование составляет 2 года с момента отгрузки со склада Систэм Электрик, с подтверждением соответствующим документом | Подлежит замене
GMAE20 | ДОПОЛНИТЕЛЬНЫЙ БЛОК КОНТАКТОВ GM2/GM3 2НО ФРОНТАЛЬНЫЙ (GVAE20) | Systeme Electric |  |  | 8536900100 | Предварительно собранные элементы для электрических цепей на напряжение не более 1000 в | Нет | Дополнительный блок контактов для автоматических выключателей серии SystemePact GM2, исполнение - 2НО, монтаж – фронтальный. Блоки дополнительных контактов применяются совместно с автоматическими выключателями и предназначены для увеличения количества вспомогательных контактов, использующихся в цепях сигнализации и управления (ранее Schneider Electric GV2 GVAE20). | Пускорегулирующая аппаратура | PPCTR | G2O | SystemePact GM2 - Опции и аксессуары | CTR | SystemePact MCP - Пускорег. Оптимум | SPO | Энергетика Оптимальная | EC000041 | Блок вспомогательных контактов | 7 | Китай | https://static-pcsp.systeme.ru/image/Kse68Rqkyh4UcIRs658028ab43d3e1702897835.jpeg | https://static-pcsp.systeme.ru/image/Kse68Rqkyh4UcIRs658028ab43d3e1702897835.jpeg | 1 | не указан | [8 empty] | https://api.systeme.ru/product/media/download/988325 | https://api.systeme.ru/product/media/download/988895 https://api.systeme.ru/product/media/download/991051 | https://api.systeme.ru/certificates/default/download/3180 https://api.systeme.ru/certificates/default/download/3179 | Д-ТР ЕАЭС-RoHS С-ТР ТС-НВО | ЕАЭС N RU Д-CN.РА07.В.01805_23 ЕАЭС RU С-CN.НА46.В.06872_23 |  |  | https://www.youtube.com/watch?v=AzqreZNanvk | 1980 | штука |  | 10 | BB1 PCE CAR P12 | 2 1 3 4 | 10 1 200 9600 | шт. шт. шт. шт. | 4680409151211 4680409161579 14680409161576 | 11.6 6 29.4 120 | 9.4 8 40.1 80 | 7 9.5 15.4 110 | см. см. см. см. | 3.464 0.09 18.18 887.64 | кг. кг. кг. кг. | [21 empty] | Фронтальная установка (спереди) (EV003964) | [7 empty] | Монтаж сверху (EV000544) | 0.5 А | Винтовое соединение (EV000415) |  |  |  | 2 | [45 empty] | Срок гарантии на данное оборудование составляет 2 года с момента отгрузки со склада Систэм Электрик, с подтверждением соответствующим документом | Подлежит замене
GMAE11 | ДОПОЛНИТЕЛЬНЫЙ БЛОК КОНТАКТОВ GM2/GM3 1НО+1НЗ ФРОНТАЛЬНЫЙ (GVAE11) | Systeme Electric |  |  | 8536900100 | Предварительно собранные элементы для электрических цепей на напряжение не более 1000 в | Нет | Дополнительный блок контактов для автоматических выключателей серии SystemePact GM2, исполнение - 1НО+1НЗ, монтаж – фронтальный. Блоки дополнительных контактов применяются совместно с автоматическими выключателями и предназначены для увеличения количества вспомогательных контактов, использующихся в цепях сигнализации и управления (ранее Schneider Electric GV2 GVAE11). | Пускорегулирующая аппаратура | PPCTR | G2O | SystemePact GM2 - Опции и аксессуары | CTR | SystemePact MCP - Пускорег. Оптимум | SPO | Энергетика Оптимальная | EC000041 | Блок вспомогательных контактов | 7 | Китай | https://static-pcsp.systeme.ru/image/R7QxzP1XcyxRXnR4658028ab5329c1702897835.jpeg | https://static-pcsp.systeme.ru/image/R7QxzP1XcyxRXnR4658028ab5329c1702897835.jpeg | 1 | не указан | [8 empty] | https://api.systeme.ru/product/media/download/988325 | https://api.systeme.ru/product/media/download/988895 https://api.systeme.ru/product/media/download/991051 | https://api.systeme.ru/certificates/default/download/3180 https://api.systeme.ru/certificates/default/download/3179 | Д-ТР ЕАЭС-RoHS С-ТР ТС-НВО | ЕАЭС N RU Д-CN.РА07.В.01805_23 ЕАЭС RU С-CN.НА46.В.06872_23 |  |  | https://www.youtube.com/watch?v=AzqreZNanvk | 1980 | штука |  | 10 | BB1 PCE CAR P12 | 2 1 3 4 | 10 1 200 9600 | шт. шт. шт. шт. | 4680409151228 4680409165324 14680409165321 | 11.1 1 28.8 120 | 8.9 4.5 39.9 80 | 7.1 3 15.5 95 | см. см. см. см. | 0.192 0.016 4.269 219 | кг. кг. кг. кг. | [21 empty] | Фронтальная установка (спереди) (EV003964) | [7 empty] | Монтаж сверху (EV000544) | 0.5 А | Винтовое соединение (EV000415) |  |  | 1 | 1 | [45 empty] | Срок гарантии на данное оборудование составляет 2 года с момента отгрузки со склада Систэм Электрик, с подтверждением соответствующим документом | Подлежит замене
GMAN20 | ДОПОЛНИТЕЛЬНЫЙ БЛОК КОНТАКТОВ GM2/GM3 2НО БОКОВОЙ (GVAN20) | Systeme Electric |  |  | 8536900100 | Предварительно собранные элементы для электрических цепей на напряжение не более 1000 в | Нет | Дополнительный блок контактов для автоматических выключателей серии SystemePact GM2, исполнение - 2НО, монтаж – боковой. Блоки дополнительных контактов применяются совместно с автоматическими выключателями и предназначены для увеличения количества вспомогательных контактов, использующихся в цепях сигнализации и управления (ранее Schneider Electric GV2 GVAN20). | Пускорегулирующая аппаратура | PPCTR | G2O | SystemePact GM2 - Опции и аксессуары | CTR | SystemePact MCP - Пускорег. Оптимум | SPO | Энергетика Оптимальная | EC000041 | Блок вспомогательных контактов | 7 | Китай | https://static-pcsp.systeme.ru/image/7dsfPISg8ikbmcL6658028acb3e3d1702897836.jpeg | https://static-pcsp.systeme.ru/image/7dsfPISg8ikbmcL6658028acb3e3d1702897836.jpeg | 1 | не указан | [8 empty] | https://api.systeme.ru/product/media/download/988325 | https://api.systeme.ru/product/media/download/988895 https://api.systeme.ru/product/media/download/991051 | https://api.systeme.ru/certificates/default/download/3180 https://api.systeme.ru/certificates/default/download/3179 | Д-ТР ЕАЭС-RoHS С-ТР ТС-НВО | ЕАЭС N RU Д-CN.РА07.В.01805_23 ЕАЭС RU С-CN.НА46.В.06872_23 |  |  | https://www.youtube.com/watch?v=AzqreZNanvk | 2040 | штука |  | 1 | PCE CAR P12 | 1 3 4 | 1 65 3120 | шт. шт. шт. | 4680409151235 14680409151232 | 10.1 28.6 120 | 7.9 40.5 80 | 2.5 15.4 110 | см. см. см. | 0.06 3.633 189 | кг. кг. кг. | [21 empty] | Монтаж сбоку (EV003965) | [7 empty] | Монтаж сверху (EV000544) | 3.3 А | Винтовое соединение (EV000415) |  |  |  | 2 | [45 empty] | Срок гарантии на данное оборудование составляет 2 года с момента отгрузки со склада Систэм Электрик, с подтверждением соответствующим документом | Подлежит замене
GMAN11 | ДОПОЛНИТЕЛЬНЫЙ БЛОК КОНТАКТОВ GM2/GM3 1НО+1НЗ БОКОВОЙ (GVAN11) | Systeme Electric |  |  | 8536900100 | Предварительно собранные элементы для электрических цепей на напряжение не более 1000 в | Нет | Дополнительный блок контактов для автоматических выключателей серии SystemePact GM2, исполнение - 1НО+1НЗ, монтаж – боковой. Блоки дополнительных контактов применяются совместно с автоматическими выключателями и предназначены для увеличения количества вспомогательных контактов, использующихся в цепях сигнализации и управления (ранее Schneider Electric GV2 GVAN11). | Пускорегулирующая аппаратура | PPCTR | G2O | SystemePact GM2 - Опции и аксессуары | CTR | SystemePact MCP - Пускорег. Оптимум | SPO | Энергетика Оптимальная | EC000041 | Блок вспомогательных контактов | 7 | Китай | https://static-pcsp.systeme.ru/image/RnOfldCipFHuZ3Ou658028acc40b21702897836.jpeg | https://static-pcsp.systeme.ru/image/RnOfldCipFHuZ3Ou658028acc40b21702897836.jpeg | 1 | не указан | [8 empty] | https://api.systeme.ru/product/media/download/988325 | https://api.systeme.ru/product/media/download/988895 https://api.systeme.ru/product/media/download/991051 | https://api.systeme.ru/certificates/default/download/3180 https://api.systeme.ru/certificates/default/download/3179 | Д-ТР ЕАЭС-RoHS С-ТР ТС-НВО | ЕАЭС N RU Д-CN.РА07.В.01805_23 ЕАЭС RU С-CN.НА46.В.06872_23 |  |  | https://www.youtube.com/watch?v=AzqreZNanvk | 1795 | штука |  | 1 | PCE CAR | 1 3 | 1 65 | шт. шт. | 4680409151242 14680409151249 | 2.3 28.5 | 8.2 40.1 | 10.3 15.4 | см. см. | 0.049 3.655 | кг. кг. | [21 empty] | Монтаж сбоку (EV003965) | [7 empty] | Монтаж сверху (EV000544) | 3.3 А | Винтовое соединение (EV000415) |  |  | 1 | 1 | [45 empty] | Срок гарантии на данное оборудование составляет 2 года с момента отгрузки со склада Систэм Электрик, с подтверждением соответствующим документом | Подлежит замене
GM2AF318E | СОЕДИНИТЕЛЬНЫЙ БЛОК МЕЖДУ GM2 И MC1E09-18 | Systeme Electric |  |  | 8536699008 | Прочие | Нет | Соединительный блок между автоматическим выключателем серии SystemePact GM2 и контактором серии MC1E, для контакторов на номинальный ток – 9…18 А, исполнение – 3P. Блок предназначен для монтажа контактора непосредственно на автоматический выключатель, позволяет обеспечить качественное и надежное подключение контакторов без применения дополнительных проводников. | Пускорегулирующая аппаратура | PPCTR | G2O | SystemePact GM2 - Опции и аксессуары | CTR | SystemePact MCP - Пускорег. Оптимум | SPO | Энергетика Оптимальная | EC002050 | Комплект проводки/подключения для силового выключателя | 7 | Китай | https://static-pcsp.systeme.ru/image/W2hcv2lxUHOInBpw6580283e6084d1702897726.jpeg | https://static-pcsp.systeme.ru/image/W2hcv2lxUHOInBpw6580283e6084d1702897726.jpeg | 1 | не указан | [8 empty] | https://api.systeme.ru/product/media/download/988325 | https://api.systeme.ru/product/media/download/988895 https://api.systeme.ru/product/media/download/991051 | https://api.systeme.ru/certificates/default/download/3180 https://api.systeme.ru/certificates/default/download/3179 | Д-ТР ЕАЭС-RoHS С-ТР ТС-НВО | ЕАЭС N RU Д-CN.РА07.В.01805_23 ЕАЭС RU С-CN.НА46.В.06872_23 |  |  | https://www.youtube.com/watch?v=AzqreZNanvk | 1015 | штука |  | 1 | PCE CAR P12 | 1 3 4 | 1 46 2208 | шт. шт. шт. | 4680409165331 14680409165338 | 5.5 29.6 120 | 5.8 40.1 80 | 7.5 16 110 | см. см. см. | 0.06 1.921 103 | кг. кг. кг. | [29 empty] | Прямое подключение (EV009197) | [27 empty] | 3 | [23 empty] | Срок гарантии на данное оборудование составляет 2 года с момента отгрузки со склада Систэм Электрик, с подтверждением соответствующим документом | Подлежит замене
GM2AF338E | СОЕДИНИТЕЛЬНЫЙ БЛОК МЕЖДУ GM2 И MC1E25-38 | Systeme Electric |  |  | 8536699008 | Прочие | Нет | Соединительный блок между автоматическим выключателем серии SystemePact GM2 и контактором серии MC1E, для контакторов на номинальный ток – 25…38 А, исполнение – 3P. Блок предназначен для монтажа контактора непосредственно на автоматический выключатель, позволяет обеспечить качественное и надежное подключение контакторов без применения дополнительных проводников. | Пускорегулирующая аппаратура | PPCTR | G2O | SystemePact GM2 - Опции и аксессуары | CTR | SystemePact MCP - Пускорег. Оптимум | SPO | Энергетика Оптимальная | EC002050 | Комплект проводки/подключения для силового выключателя | 7 | Китай | https://static-pcsp.systeme.ru/image/_zb5OheKGRn8nKRT6580283e90d7c1702897726.jpeg | https://static-pcsp.systeme.ru/image/_zb5OheKGRn8nKRT6580283e90d7c1702897726.jpeg | 1 | не указан | [8 empty] | https://api.systeme.ru/product/media/download/988325 | https://api.systeme.ru/product/media/download/988895 https://api.systeme.ru/product/media/download/991051 | https://api.systeme.ru/certificates/default/download/3180 https://api.systeme.ru/certificates/default/download/3179 | Д-ТР ЕАЭС-RoHS С-ТР ТС-НВО | ЕАЭС N RU Д-CN.РА07.В.01805_23 ЕАЭС RU С-CN.НА46.В.06872_23 |  |  | https://www.youtube.com/watch?v=AzqreZNanvk | 1015 | штука |  | 1 | PCE CAR P12 | 1 3 4 | 1 20 960 | шт. шт. шт. | 4680409165348 14680409165345 | 6 30.1 120 | 8 39.6 80 | 9.5 15.1 110 | см. см. см. | 0.06 1.742 94 | кг. кг. кг. | [29 empty] | Прямое подключение (EV009197) | [27 empty] | 3 | [23 empty] | Срок гарантии на данное оборудование составляет 2 года с момента отгрузки со склада Систэм Электрик, с подтверждением соответствующим документом | Подлежит замене
GM2AF3 | СОЕДИНИТЕЛЬНЫЙ БЛОК МЕЖДУ GM2 И MC1D09-38 АС (GV2AF3) | Systeme Electric |  |  | 8536699008 | Прочие | Нет | Соединительный блок между автоматическим выключателем серии SystemePact GM2 и контактором серии MC1D с катушкой управления АС, для контакторов на номинальный ток – 9…38 А, исполнение – 3P. Блок предназначен для монтажа контактора непосредственно на автоматический выключатель, позволяет обеспечить качественное и надежное подключение контакторов без применения дополнительных проводников (ранее Schneider Electric GV2 GV2AF3). | Пускорегулирующая аппаратура | PPCTR | G2O | SystemePact GM2 - Опции и аксессуары | CTR | SystemePact MCP - Пускорег. Оптимум | SPO | Энергетика Оптимальная | EC002050 | Комплект проводки/подключения для силового выключателя | 7 | Китай | https://static-pcsp.systeme.ru/image/W2hcv2lxUHOInBpw6580283e6084d1702897726.jpeg | https://static-pcsp.systeme.ru/image/W2hcv2lxUHOInBpw6580283e6084d1702897726.jpeg | 1 | не указан | [8 empty] | https://api.systeme.ru/product/media/download/988325 | https://api.systeme.ru/product/media/download/988895 https://api.systeme.ru/product/media/download/991051 | https://api.systeme.ru/certificates/default/download/3180 https://api.systeme.ru/certificates/default/download/3179 | Д-ТР ЕАЭС-RoHS С-ТР ТС-НВО | ЕАЭС N RU Д-CN.РА07.В.01805_23 ЕАЭС RU С-CN.НА46.В.06872_23 |  |  | https://www.youtube.com/watch?v=AzqreZNanvk | 1155 | штука |  | 1 | PCE CAR P12 | 1 3 4 | 1 46 2208 | шт. шт. шт. | 4680409151280 | 7.5 29.1 120 | 6.6 39.9 80 | 6.3 15 105 | см. см. см. | 0.03 2.779 145 | кг. кг. кг. | [29 empty] | Прямое подключение (EV009197) | [27 empty] | 3 | [23 empty] | Срок гарантии на данное оборудование составляет 2 года с момента отгрузки со склада Систэм Электрик, с подтверждением соответствующим документом | Подлежит замене
GM1L3 | ОГРАНИЧИТЕЛЬ ТОКА GM2 100кA (GV1L3) | Systeme Electric |  |  | 8536304000 | На силу тока более 16 а, но не более 125 а | Нет | Ограничитель тока для автоматических выключателей серии SystemePact GM2, отключающая способность - 100kA, монтаж – сверху выключателя. Ограничитель тока применяется в электрических сетях для снижения бросков тока, этим обеспечивается своевременная надёжная защита оборудования от вредных воздействий токов короткого замыкания или других негативных явлений, приводящих к резкому росту тока (ранее Schneider Electric TeSys GV1L3). | Пускорегулирующая аппаратура | PPCTR | G2O | SystemePact GM2 - Опции и аксессуары | CTR | SystemePact MCP - Пускорег. Оптимум | SPO | Энергетика Оптимальная | EC000239 | Ограничитель тока | 7 | Китай | https://static-pcsp.systeme.ru/image/T-k6VTWSAqxhCaPI6502bce02f4c41694678240.jpeg | https://static-pcsp.systeme.ru/image/T-k6VTWSAqxhCaPI6502bce02f4c41694678240.jpeg | 1 | не указан | [8 empty] | https://api.systeme.ru/product/media/download/988325 | https://api.systeme.ru/product/media/download/988895 https://api.systeme.ru/product/media/download/991051 | https://api.systeme.ru/certificates/default/download/3180 https://api.systeme.ru/certificates/default/download/3179 | Д-ТР ЕАЭС-RoHS С-ТР ТС-НВО | ЕАЭС N RU Д-CN.РА07.В.01805_23 ЕАЭС RU С-CN.НА46.В.06872_23 |  |  | https://www.youtube.com/watch?v=LfDdjMl4ihM https://www.youtube.com/watch?v=AzqreZNanvk | 10100 | штука |  | 1 | PCE CAR | 1 3 | 1 46 | шт. шт. | 4680409151297 | 6.3 29.3 | 7.8 39.3 | 6.3 15.5 | см. см. | 0.13 6.373 | кг. кг. | [81 empty] | Срок гарантии на данное оборудование составляет 2 года с момента отгрузки со склада Систэм Электрик, с подтверждением соответствующим документом | Подлежит замене
GMAM11 | КОНТАКТ СИГНАЛИЗАЦИИ КОРОТКОГО ЗАМЫКАНИЯ GM2/GM3 (GVAM11) | Systeme Electric |  |  | 8536900100 | Предварительно собранные элементы для электрических цепей на напряжение не более 1000 в | Нет | Дополнительный контакт сигнализации короткого замыкания для автоматических выключателей серии SystemePact GM2, исполнение – 1CO (перекидной контакт), монтаж – сбоку слева от выключателя. Дополнительный контакт применяется совместно с автоматическими выключателями и предназначен сигнализации отключения из-за короткого замыкания (ранее Schneider Electric GVAM11). (ранее Schneider Electric TeSys GV2 GVAM11) | Пускорегулирующая аппаратура | PPCTR | G2O | SystemePact GM2 - Опции и аксессуары | CTR | SystemePact MCP - Пускорег. Оптимум | SPO | Энергетика Оптимальная | EC000041 | Блок вспомогательных контактов | 7 | Китай | https://static-pcsp.systeme.ru/image/NXtMH_80AkS0xdAm658028a075f0c1702897824.jpeg | https://static-pcsp.systeme.ru/image/NXtMH_80AkS0xdAm658028a075f0c1702897824.jpeg | 1 | не указан | [8 empty] | https://api.systeme.ru/product/media/download/988325 | https://api.systeme.ru/product/media/download/988895 https://api.systeme.ru/product/media/download/991051 | https://api.systeme.ru/certificates/default/download/3180 https://api.systeme.ru/certificates/default/download/3179 | Д-ТР ЕАЭС-RoHS С-ТР ТС-НВО | ЕАЭС N RU Д-CN.РА07.В.01805_23 ЕАЭС RU С-CN.НА46.В.06872_23 |  |  |  | 3800 | штука |  | 1 | PCE | 1 | 1 | шт. | 4680409151303 | 9.4 | 2.6 | 7.4 | см. | 0.051 | кг. | [21 empty] | Монтаж сбоку (EV003965) | [8 empty] | 0.3 А | Винтовое соединение (EV000415) |  |  | 1 | 0 | [22 empty] | 0 | [22 empty] | Срок гарантии на данное оборудование составляет 2 года с момента отгрузки со склада Систэм Электрик, с подтверждением соответствующим документом | Подлежит замене
GMAD0101 | КОНТАКТ СИГН.АВАР.ОТКЛ. НЗ + ДОП.КОНТ. НЗ GM2/GM3 (GVAD0101) | Systeme Electric |  |  | 8536900100 | Предварительно собранные элементы для электрических цепей на напряжение не более 1000 в | Нет | Дополнительный контакт мгновенного действия сигнализации состояния и аварийного отключения для автоматических выключателей серии SystemePact GM2, исполнение - 1НЗ (аварийный) + 1НЗ, монтаж – сбоку слева от выключателя. Дополнительные контакты применяются совместно с автоматическими выключателями и предназначены для увеличения количества вспомогательных контактов, использующихся в цепях сигнализации и управления (ранее Schneider Electric TeSys GV2 GVAD0101). | Пускорегулирующая аппаратура | PPCTR | G2O | SystemePact GM2 - Опции и аксессуары | CTR | SystemePact MCP - Пускорег. Оптимум | SPO | Энергетика Оптимальная | EC000041 | Блок вспомогательных контактов | 7 | Китай | https://static-pcsp.systeme.ru/image/2w2ohM9rsQsL0RW36580289e08ae31702897822.jpeg | https://static-pcsp.systeme.ru/image/2w2ohM9rsQsL0RW36580289e08ae31702897822.jpeg | 1 | не указан | [8 empty] | https://api.systeme.ru/product/media/download/988325 | https://api.systeme.ru/product/media/download/988895 https://api.systeme.ru/product/media/download/991051 | https://api.systeme.ru/certificates/default/download/3180 https://api.systeme.ru/certificates/default/download/3179 | Д-ТР ЕАЭС-RoHS С-ТР ТС-НВО | ЕАЭС N RU Д-CN.РА07.В.01805_23 ЕАЭС RU С-CN.НА46.В.06872_23 |  |  | https://www.youtube.com/watch?v=AzqreZNanvk | 3560 | штука |  | 1 | PCE BB1 CAR PAL | 1 2 3 4 | 1 10 320 3200 | шт. шт. шт. шт. | 4680409151334 4680409194300 14680409151331 | 2 10.5 32.5 100 | 10.2 16.2 42.4 80 | 8 9.8 39.5 120 | см. см. см. см. | 0.046 0.485 16.124 170 | кг. кг. кг. кг. | [21 empty] | Монтаж сбоку (EV003965) | [8 empty] | 0.3 А | Винтовое соединение (EV000415) |  |  | 2 | 0 | [22 empty] | 0 | [22 empty] | Срок гарантии на данное оборудование составляет 2 года с момента отгрузки со склада Систэм Электрик, с подтверждением соответствующим документом | Подлежит замене
GMAD0110 | КОНТАКТ СИГН.АВАР.ОТКЛ. НЗ + ДОП.КОНТ. НО GM2/GM3 (GVAD0110) | Systeme Electric |  |  | 8536508008 | Прочие | Нет | Дополнительный контакт мгновенного действия сигнализации состояния и аварийного отключения для автоматических выключателей серии SystemePact GM2, исполнение - 1НЗ (аварийный) + 1НО, монтаж – сбоку слева от выключателя. Дополнительные контакты применяются совместно с автоматическими выключателями и предназначены для увеличения количества вспомогательных контактов, использующихся в цепях сигнализации и управления (ранее Schneider Electric TeSys GV2 GVAD0110). | Пускорегулирующая аппаратура | PPCTR | G2O | SystemePact GM2 - Опции и аксессуары | CTR | SystemePact MCP - Пускорег. Оптимум | SPO | Энергетика Оптимальная | EC000041 | Блок вспомогательных контактов | 7 | Китай | https://static-pcsp.systeme.ru/image/DyecnsletZmptyAM6580289e1a5d31702897822.jpeg | https://static-pcsp.systeme.ru/image/DyecnsletZmptyAM6580289e1a5d31702897822.jpeg | 1 | не указан | [8 empty] | https://api.systeme.ru/product/media/download/988325 | https://api.systeme.ru/product/media/download/988895 https://api.systeme.ru/product/media/download/991051 | https://api.systeme.ru/certificates/default/download/3180 https://api.systeme.ru/certificates/default/download/3179 | Д-ТР ЕАЭС-RoHS С-ТР ТС-НВО | ЕАЭС N RU Д-CN.РА07.В.01805_23 ЕАЭС RU С-CN.НА46.В.06872_23 |  |  | https://www.youtube.com/watch?v=AzqreZNanvk | 3560 | штука |  | 1 | PCE BB1 CAR P12 | 1 2 3 4 | 1 10 320 3200 | шт. шт. шт. шт. | 4680409151327 4680409194218 14680409151324 | 13.5 15.1 42 120 | 1 10.1 31 80 | 9 9.3 39 100 | см. см. см. см. | 0.042 0.463 15.6 170 | кг. кг. кг. кг. | [21 empty] | Монтаж сбоку (EV003965) | [8 empty] | 0.3 А | Винтовое соединение (EV000415) |  |  | 1 | 1 | [22 empty] | 0 | [22 empty] | Срок гарантии на данное оборудование составляет 2 года с момента отгрузки со склада Систэм Электрик, с подтверждением соответствующим документом | Подлежит замене
GMAD1001 | КОНТАКТ СИГН.АВАР.ОТКЛ. НО + ДОП.КОНТ. НЗ GM2/GM3 (GVAD1001) | Systeme Electric |  |  | 8536508008 | Прочие | Нет | Дополнительный контакт мгновенного действия сигнализации состояния и аварийного отключения для автоматических выключателей серии SystemePact GM2, исполнение - 1НО (аварийный) + 1НЗ, монтаж – сбоку слева от выключателя. Дополнительные контакты применяются совместно с автоматическими выключателями и предназначены для увеличения количества вспомогательных контактов, использующихся в цепях сигнализации и управления (ранее Schneider Electric TeSys GV2 GVAD1001). | Пускорегулирующая аппаратура | PPCTR | G2O | SystemePact GM2 - Опции и аксессуары | CTR | SystemePact MCP - Пускорег. Оптимум | SPO | Энергетика Оптимальная | EC000041 | Блок вспомогательных контактов | 7 | Китай | https://static-pcsp.systeme.ru/image/DyecnsletZmptyAM6580289e1a5d31702897822.jpeg | https://static-pcsp.systeme.ru/image/DyecnsletZmptyAM6580289e1a5d31702897822.jpeg | 1 | не указан | [8 empty] | https://api.systeme.ru/product/media/download/988325 | https://api.systeme.ru/product/media/download/988895 https://api.systeme.ru/product/media/download/991051 | https://api.systeme.ru/certificates/default/download/3180 https://api.systeme.ru/certificates/default/download/3179 | Д-ТР ЕАЭС-RoHS С-ТР ТС-НВО | ЕАЭС N RU Д-CN.РА07.В.01805_23 ЕАЭС RU С-CN.НА46.В.06872_23 |  |  | https://www.youtube.com/watch?v=AzqreZNanvk | 3560 | штука |  | 1 | PCE BB1 CAR P12 | 1 2 3 4 | 1 10 320 3200 | шт. шт. шт. шт. |  | 13.5 15.1 42 120 | 1 10.1 31 80 | 9 9.3 39 100 | см. см. см. см. | 0.042 0.463 15.6 170 | кг. кг. кг. кг. | [21 empty] | Монтаж сбоку (EV003965) | [8 empty] | 0.3 А | Винтовое соединение (EV000415) |  |  | 1 | 1 | [22 empty] | 0 | [22 empty] | Срок гарантии на данное оборудование составляет 2 года с момента отгрузки со склада Систэм Электрик, с подтверждением соответствующим документом | Подлежит замене
GMAD1010 | КОНТАКТ СИГН.АВАР.ОТКЛ. НО + ДОП.КОНТ. НО GM2/GM3 (GVAD1010) | Systeme Electric |  |  | 8536508008 | Прочие | Нет | Дополнительный контакт мгновенного действия сигнализации состояния и аварийного отключения для автоматических выключателей серии SystemePact GM2, исполнение - 1НО (аварийный) + 1НО, монтаж – сбоку слева от выключателя. Дополнительные контакты применяются совместно с автоматическими выключателями и предназначены для увеличения количества вспомогательных контактов, использующихся в цепях сигнализации и управления (ранее Schneider Electric TeSys GV2 GVAD1010). | Пускорегулирующая аппаратура | PPCTR | G2O | SystemePact GM2 - Опции и аксессуары | CTR | SystemePact MCP - Пускорег. Оптимум | SPO | Энергетика Оптимальная | EC000041 | Блок вспомогательных контактов | 7 | Китай | https://static-pcsp.systeme.ru/image/DyecnsletZmptyAM6580289e1a5d31702897822.jpeg | https://static-pcsp.systeme.ru/image/DyecnsletZmptyAM6580289e1a5d31702897822.jpeg | 1 | не указан | [8 empty] | https://api.systeme.ru/product/media/download/988325 | https://api.systeme.ru/product/media/download/988895 https://api.systeme.ru/product/media/download/991051 | https://api.systeme.ru/certificates/default/download/3180 https://api.systeme.ru/certificates/default/download/3179 | Д-ТР ЕАЭС-RoHS С-ТР ТС-НВО | ЕАЭС N RU Д-CN.РА07.В.01805_23 ЕАЭС RU С-CN.НА46.В.06872_23 |  |  | https://www.youtube.com/watch?v=AzqreZNanvk | 3560 | штука |  | 1 | PCE BB1 CAR P12 | 1 2 3 4 | 1 10 320 3200 | шт. шт. шт. шт. | 4680409151341 4680409194317 14680409151348 | 13.5 15.1 42 120 | 1 10.1 31 80 | 9 9.3 39 100 | см. см. см. см. | 0.042 0.463 15.6 170 | кг. кг. кг. кг. | [21 empty] | Монтаж сбоку (EV003965) | [8 empty] | 0.3 А | Винтовое соединение (EV000415) |  |  | 0 | 2 | [22 empty] | 0 | [22 empty] | Срок гарантии на данное оборудование составляет 2 года с момента отгрузки со склада Систэм Электрик, с подтверждением соответствующим документом | Подлежит замене
GM2G245 | ТРЕХПОЛОСН.ШИН 63А 2Х45 ММ | Systeme Electric |  |  | 8544429009 | Проводники электрические прочие,оснащенные соединительными приспособленииями | Нет | Комплект трехполюсных шин для автоматических выключателей серии SystemePact GM2, на номинальный ток до 63А, исполнение – 2 модуля по 45 мм, монтаж – сверху выключателей. Шины предназначены для правильного и надежного подключения к источнику питания нескольких автоматических выключателей, установленных на одну DIN-рейку (ранее Schneider Electric TeSys GV2 GV2G245). | Пускорегулирующая аппаратура | PPCTR | G2O | SystemePact GM2 - Опции и аксессуары | CTR | SystemePact MCP - Пускорег. Оптимум | SPO | Энергетика Оптимальная | EC000215 | Фазовая шина (шинная разводка) | 7 | Китай | https://static-pcsp.systeme.ru/image/CrY8jcGaVNqhhhzM658028a4f27591702897828.jpeg | https://static-pcsp.systeme.ru/image/CrY8jcGaVNqhhhzM658028a4f27591702897828.jpeg | 1 | не указан | [8 empty] | https://api.systeme.ru/product/media/download/988325 | https://api.systeme.ru/product/media/download/988895 https://api.systeme.ru/product/media/download/991051 | https://api.systeme.ru/certificates/default/download/3180 https://api.systeme.ru/certificates/default/download/3179 | Д-ТР ЕАЭС-RoHS С-ТР ТС-НВО | ЕАЭС N RU Д-CN.РА07.В.01805_23 ЕАЭС RU С-CN.НА46.В.06872_23 |  |  | https://www.youtube.com/watch?v=AzqreZNanvk | 3715 | штука |  | 10 | BB1 PCE CAR | 2 1 3 | 10 1 40 | шт. шт. шт. | 4680409151358 14680409151355 | 8.9 8.9 27.5 | 1 1 17.5 | 15 2 8.6 | см. см. см. | 0.712 0.346 13.857 | кг. кг. кг. | [31 empty] | Вилка (Fork) (EV000197) | [13 empty] | 63 А | [13 empty] | Нет | 3 | 2 мм | Нет | Нет | 45 мм | [16 empty] | Срок гарантии на данное оборудование составляет 2 года с момента отгрузки со склада Систэм Электрик, с подтверждением соответствующим документом | Подлежит замене
GM2G345 | ТРЕХПОЛОСН.ШИН 63А 3Х45 ММ | Systeme Electric |  |  | 8544429009 | Проводники электрические прочие,оснащенные соединительными приспособленииями | Нет | Комплект трехполюсных шин для автоматических выключателей серии SystemePact GM2, на номинальный ток до 63А, исполнение – 3 модуля по 45 мм, монтаж – сверху выключателей. Шины предназначены для правильного и надежного подключения к источнику питания нескольких автоматических выключателей, установленных на одну DIN-рейку (ранее Schneider Electric TeSys GV2 GV2G345). | Пускорегулирующая аппаратура | PPCTR | G2O | SystemePact GM2 - Опции и аксессуары | CTR | SystemePact MCP - Пускорег. Оптимум | SPO | Энергетика Оптимальная | EC000215 | Фазовая шина (шинная разводка) | 7 | Китай | https://static-pcsp.systeme.ru/image/Lxgd7A8R3bOeVQDR658028a69aba31702897830.jpeg | https://static-pcsp.systeme.ru/image/Lxgd7A8R3bOeVQDR658028a69aba31702897830.jpeg | 1 | не указан | [8 empty] | https://api.systeme.ru/product/media/download/988325 | https://api.systeme.ru/product/media/download/988895 https://api.systeme.ru/product/media/download/991051 | https://api.systeme.ru/certificates/default/download/3180 https://api.systeme.ru/certificates/default/download/3179 | Д-ТР ЕАЭС-RoHS С-ТР ТС-НВО | ЕАЭС N RU Д-CN.РА07.В.01805_23 ЕАЭС RU С-CN.НА46.В.06872_23 |  |  | https://www.youtube.com/watch?v=AzqreZNanvk | 4945 | штука |  | 10 | BB1 PCE CAR | 2 1 3 | 10 1 40 | шт. шт. шт. | 4680409151365 14680409151362 | 13.4 13.4 27.5 | 1 1 17.5 | 15 2 8.6 | см. см. см. | 0.58 0.058 2.312 | кг. кг. кг. | [31 empty] | Вилка (Fork) (EV000197) | [13 empty] | 63 А | [13 empty] | Нет | 3 | 3 мм | Нет | Нет | 45 мм | [16 empty] | Срок гарантии на данное оборудование составляет 2 года с момента отгрузки со склада Систэм Электрик, с подтверждением соответствующим документом | Подлежит замене
GM2G445 | ТРЕХПОЛОСН.ШИН 63А 4Х45 ММ | Systeme Electric |  |  | 8544429009 | Проводники электрические прочие,оснащенные соединительными приспособленииями | Нет | Комплект трехполюсных шин для автоматических выключателей серии SystemePact GM2, на номинальный ток до 63А, исполнение – 4 модуля по 45 мм, монтаж – сверху выключателей. Шины предназначены для правильного и надежного подключения к источнику питания нескольких автоматических выключателей, установленных на одну DIN-рейку (ранее Schneider Electric TeSys GV2 GV2G445). | Пускорегулирующая аппаратура | PPCTR | G2O | SystemePact GM2 - Опции и аксессуары | CTR | SystemePact MCP - Пускорег. Оптимум | SPO | Энергетика Оптимальная | EC000215 | Фазовая шина (шинная разводка) | 7 | Китай | https://static-pcsp.systeme.ru/image/FL-BOvdRqRfNKzsH658028a819b041702897832.jpeg | https://static-pcsp.systeme.ru/image/FL-BOvdRqRfNKzsH658028a819b041702897832.jpeg | 1 | не указан | [8 empty] | https://api.systeme.ru/product/media/download/988325 | https://api.systeme.ru/product/media/download/988895 https://api.systeme.ru/product/media/download/991051 | https://api.systeme.ru/certificates/default/download/3180 https://api.systeme.ru/certificates/default/download/3179 | Д-ТР ЕАЭС-RoHS С-ТР ТС-НВО | ЕАЭС N RU Д-CN.РА07.В.01805_23 ЕАЭС RU С-CN.НА46.В.06872_23 |  |  | https://www.youtube.com/watch?v=AzqreZNanvk | 6000 | штука |  | 10 | BB1 PCE CAR P12 | 2 1 3 4 | 10 1 20 1920 | шт. шт. шт. шт. | 4680409151372 14680409151379 | 17.9 17.9 27.5 120 | 1 1 17.5 80 | 15 2 8.6 102 | см. см. см. см. | 0.81 0.081 1.62 167 | кг. кг. кг. кг. | [31 empty] | Вилка (Fork) (EV000197) | [13 empty] | 63 А | [13 empty] | Нет | 3 | 4 мм | Нет | Нет | 45 мм | [16 empty] | Срок гарантии на данное оборудование составляет 2 года с момента отгрузки со склада Систэм Электрик, с подтверждением соответствующим документом | Подлежит замене
GM2G545 | ТРЕХПОЛОСН.ШИН 63А 5Х45 ММ | Systeme Electric |  |  | 8544429009 | Проводники электрические прочие,оснащенные соединительными приспособленииями | Нет | Комплект трехполюсных шин для автоматических выключателей серии SystemePact GM2, на номинальный ток до 63А, исполнение – 5 модулей по 45 мм, монтаж – сверху выключателей. Шины предназначены для правильного и надежного подключения к источнику питания нескольких автоматических выключателей, установленных на одну DIN-рейку (ранее Schneider Electric TeSys GV2 GV2G545). | Пускорегулирующая аппаратура | PPCTR | G2O | SystemePact GM2 - Опции и аксессуары | CTR | SystemePact MCP - Пускорег. Оптимум | SPO | Энергетика Оптимальная | EC000215 | Фазовая шина (шинная разводка) | 7 | Китай | https://static-pcsp.systeme.ru/image/b7gVDxBfsCtgnd1L658028a9b760f1702897833.jpeg | https://static-pcsp.systeme.ru/image/b7gVDxBfsCtgnd1L658028a9b760f1702897833.jpeg | 1 | не указан | [8 empty] | https://api.systeme.ru/product/media/download/988325 | https://api.systeme.ru/product/media/download/988895 https://api.systeme.ru/product/media/download/991051 | https://api.systeme.ru/certificates/default/download/3180 https://api.systeme.ru/certificates/default/download/3179 | Д-ТР ЕАЭС-RoHS С-ТР ТС-НВО | ЕАЭС N RU Д-CN.РА07.В.01805_23 ЕАЭС RU С-CN.НА46.В.06872_23 |  |  | https://www.youtube.com/watch?v=AzqreZNanvk | 6650 | штука |  | 10 | BB1 PCE CAR | 2 1 3 | 10 1 20 | шт. шт. шт. | 4680409151389 14680409151386 | 22.4 2.24 27.5 | 1 1 17.5 | 15 2 8.6 | см. см. см. | 1.04 0.104 2.088 | кг. кг. кг. | [31 empty] | Вилка (Fork) (EV000197) | [13 empty] | 63 А | [13 empty] | Нет | 3 | 5 мм | Нет | Нет | 45 мм | [16 empty] | Срок гарантии на данное оборудование составляет 2 года с момента отгрузки со склада Систэм Электрик, с подтверждением соответствующим документом | Подлежит замене
GM3P13 | АВТ.ВЫКЛ.ЗАЩ.ДВ. GM3P 9-13A КОМБ.РАСЦЕПИТЕЛЬ ПОВ.РУК. ВИНТ.ЗАЖ. (GV3P13) | Systeme Electric |  |  | 8536201007 | Прочие | Нет | Автоматический выключатель защиты двигателя серии SystemePact GM3P с комбинированным расцепителем, регулируемым в диапазоне 9 - 13 А, с поворотной рукояткой управления и винтовыми зажимами. Автоматические выключатели GM3P предназначены для управления и защиты электродвигателей от перегрузки и короткого замыкания на объектах промышленности, инфраструктуры и строительства; устанавливаются на DIN-рейку или на монтажную плату с помощью винтов. | Пускорегулирующая аппаратура | PPCTR | GM3 | SystemePact GM3 - Авт. Выкл <65A | CTR | SystemePact MCP - Пускорег. Оптимум | SPO | Энергетика Оптимальная | EC000074 | Автоматический выключатель (автомат) защиты двигателя | 7 | Китай | https://static-pcsp.systeme.ru/image/sjTfym09PD2ELIGH65f17ed02c1bf1710325456.jpeg | https://static-pcsp.systeme.ru/image/sjTfym09PD2ELIGH65f17ed02c1bf1710325456.jpeg | 1 | не указан | [8 empty] | https://api.systeme.ru/product/media/download/988325 | https://api.systeme.ru/product/media/download/988894 https://api.systeme.ru/product/media/download/990943 https://api.systeme.ru/product/media/download/991051 | https://api.systeme.ru/certificates/default/download/3542 https://api.systeme.ru/certificates/default/download/3180 https://api.systeme.ru/certificates/default/download/3179 | COTO (Российский морской регистр судоходства) Д-ТР ЕАЭС-RoHS С-ТР ТС-НВО | 25.44.01.12102.120 ЕАЭС N RU Д-CN.РА07.В.01805_23 ЕАЭС RU С-CN.НА46.В.06872_23 |  |  | https://www.youtube.com/watch?v=YevLTLkONiI https://www.youtube.com/watch?v=AzqreZNanvk | 30000 | штука |  | 1 | PCE CAR P12 | 1 3 4 | 1 10 300 | шт. шт. шт. | 4680409168776 | 6.7 32.9 120 | 15.9 34.3 80 | 15.5 18.7 107 | см. см. см. | 1.04 10.899 338 | кг. кг. кг. |  | 5.5 кВт | [8 empty] | Винтовое соединение (EV000415) | [25 empty] | 3 |  |  |  |  | 55 мм | 139 мм | 136 мм | Нет | 13 А | Нет | 690...690 В | 9...13 А | IP20 (EV006405) | Да | Кнопка/ручка поворотная (EV000092) | Термомагнитный (EV009462) | 100 кА | Да | Встраив. устройство фиксированной установки (стационарный) (EV009211) | 3 кВт | [24 empty] | Срок гарантии на данное оборудование составляет 2 года с момента отгрузки со склада Систэм Электрик, с подтверждением соответствующим документом | Подлежит замене
GM3P18 | АВТ.ВЫКЛ.ЗАЩ.ДВ. GM3P 12-18A КОМБ.РАСЦЕПИТЕЛЬ ПОВ.РУК. ВИНТ.ЗАЖ. (GV3P18) | Systeme Electric |  |  | 8536201007 | Прочие | Нет | Автоматический выключатель защиты двигателя серии SystemePact GM3P с комбинированным расцепителем, регулируемым в диапазоне 12 - 18 А, с поворотной рукояткой управления и винтовыми зажимами. Автоматические выключатели GM3P предназначены для управления и защиты электродвигателей от перегрузки и короткого замыкания на объектах промышленности, инфраструктуры и строительства; устанавливаются на DIN-рейку или на монтажную плату с помощью винтов. | Пускорегулирующая аппаратура | PPCTR | GM3 | SystemePact GM3 - Авт. Выкл <65A | CTR | SystemePact MCP - Пускорег. Оптимум | SPO | Энергетика Оптимальная | EC000074 | Автоматический выключатель (автомат) защиты двигателя | 7 | Китай | https://static-pcsp.systeme.ru/image/UTA4kkGH58cqNJXz65f17ed090d931710325456.jpeg | https://static-pcsp.systeme.ru/image/UTA4kkGH58cqNJXz65f17ed090d931710325456.jpeg | 1 | не указан | [8 empty] | https://api.systeme.ru/product/media/download/988325 | https://api.systeme.ru/product/media/download/988894 https://api.systeme.ru/product/media/download/990943 https://api.systeme.ru/product/media/download/991051 | https://api.systeme.ru/certificates/default/download/3542 https://api.systeme.ru/certificates/default/download/3180 https://api.systeme.ru/certificates/default/download/3179 | COTO (Российский морской регистр судоходства) Д-ТР ЕАЭС-RoHS С-ТР ТС-НВО | 25.44.01.12102.120 ЕАЭС N RU Д-CN.РА07.В.01805_23 ЕАЭС RU С-CN.НА46.В.06872_23 |  |  | https://www.youtube.com/watch?v=YevLTLkONiI https://www.youtube.com/watch?v=AzqreZNanvk | 39600 | штука |  | 1 | PCE CAR P12 | 1 3 4 | 1 10 300 | шт. шт. шт. | 4680409168950 | 6.6 32.9 120 | 15.8 34.1 80 | 15.6 18.5 107 | см. см. см. | 1.056 11.082 344 | кг. кг. кг. |  | 7.5 кВт | [8 empty] | Винтовое соединение (EV000415) | [25 empty] | 3 |  |  |  |  | 55 мм | 139 мм | 136 мм | Нет | 18 А | Нет | 690...690 В | 12...18 А | IP20 (EV006405) | Да | Кнопка/ручка поворотная (EV000092) | Термомагнитный (EV009462) | 100 кА | Да | Встраив. устройство фиксированной установки (стационарный) (EV009211) | 4 кВт | [24 empty] | Срок гарантии на данное оборудование составляет 2 года с момента отгрузки со склада Систэм Электрик, с подтверждением соответствующим документом | Подлежит замене
GM3P25 | АВТ.ВЫКЛ.ЗАЩ.ДВ. GM3P 17-25A КОМБ.РАСЦЕПИТЕЛЬ ПОВ.РУК. ВИНТ.ЗАЖ. (GV3P25) | Systeme Electric |  |  | 8536201007 | Прочие | Нет | Автоматический выключатель защиты двигателя серии SystemePact GM3P с комбинированным расцепителем, регулируемым в диапазоне 17 - 25 А, с поворотной рукояткой управления и винтовыми зажимами. Автоматические выключатели GM3P предназначены для управления и защиты электродвигателей от перегрузки и короткого замыкания на объектах промышленности, инфраструктуры и строительства; устанавливаются на DIN-рейку или на монтажную плату с помощью винтов. | Пускорегулирующая аппаратура | PPCTR | GM3 | SystemePact GM3 - Авт. Выкл <65A | CTR | SystemePact MCP - Пускорег. Оптимум | SPO | Энергетика Оптимальная | EC000074 | Автоматический выключатель (автомат) защиты двигателя | 7 | Китай | https://static-pcsp.systeme.ru/image/UTA4kkGH58cqNJXz65f17ed090d931710325456.jpeg | https://static-pcsp.systeme.ru/image/UTA4kkGH58cqNJXz65f17ed090d931710325456.jpeg | 1 | не указан | [8 empty] | https://api.systeme.ru/product/media/download/988325 | https://api.systeme.ru/product/media/download/988894 https://api.systeme.ru/product/media/download/990943 https://api.systeme.ru/product/media/download/991051 | https://api.systeme.ru/certificates/default/download/3542 https://api.systeme.ru/certificates/default/download/3180 https://api.systeme.ru/certificates/default/download/3179 | COTO (Российский морской регистр судоходства) Д-ТР ЕАЭС-RoHS С-ТР ТС-НВО | 25.44.01.12102.120 ЕАЭС N RU Д-CN.РА07.В.01805_23 ЕАЭС RU С-CN.НА46.В.06872_23 |  |  | https://www.youtube.com/watch?v=YevLTLkONiI https://www.youtube.com/watch?v=AzqreZNanvk | 31100 | штука |  | 1 | PCE CAR P12 | 1 3 4 | 1 10 300 | шт. шт. шт. | 4680409168967 | 6.7 33.1 120 | 15.8 34.3 80 | 15.5 18.8 107 | см. см. см. | 1.06 11.137 346 | кг. кг. кг. |  | 11 кВт | [8 empty] | Винтовое соединение (EV000415) | [25 empty] | 3 |  |  |  |  | 55 мм | 139 мм | 136 мм | Нет | 25 А | Нет | 690...690 В | 17...25 А | IP20 (EV006405) | Да | Кнопка/ручка поворотная (EV000092) | Термомагнитный (EV009462) | 100 кА | Да | Встраив. устройство фиксированной установки (стационарный) (EV009211) | 5.5 кВт | [24 empty] | Срок гарантии на данное оборудование составляет 2 года с момента отгрузки со склада Систэм Электрик, с подтверждением соответствующим документом | Подлежит замене
GM3P32 | АВТ.ВЫКЛ.ЗАЩ.ДВ. GM3P 23-32A КОМБ.РАСЦЕПИТЕЛЬ ПОВ.РУК. ВИНТ.ЗАЖ. (GV3P32) | Systeme Electric |  |  | 8536201007 | Прочие | Нет | Автоматический выключатель защиты двигателя серии SystemePact GM3P с комбинированным расцепителем, регулируемым в диапазоне 23 - 32 А, с поворотной рукояткой управления и винтовыми зажимами. Автоматические выключатели GM3P предназначены для управления и защиты электродвигателей от перегрузки и короткого замыкания на объектах промышленности, инфраструктуры и строительства; устанавливаются на DIN-рейку или на монтажную плату с помощью винтов. | Пускорегулирующая аппаратура | PPCTR | GM3 | SystemePact GM3 - Авт. Выкл <65A | CTR | SystemePact MCP - Пускорег. Оптимум | SPO | Энергетика Оптимальная | EC000074 | Автоматический выключатель (автомат) защиты двигателя | 7 | Китай | https://static-pcsp.systeme.ru/image/UTA4kkGH58cqNJXz65f17ed090d931710325456.jpeg | https://static-pcsp.systeme.ru/image/UTA4kkGH58cqNJXz65f17ed090d931710325456.jpeg | 1 | не указан | [8 empty] | https://api.systeme.ru/product/media/download/988325 | https://api.systeme.ru/product/media/download/988894 https://api.systeme.ru/product/media/download/990943 https://api.systeme.ru/product/media/download/991051 | https://api.systeme.ru/certificates/default/download/3542 https://api.systeme.ru/certificates/default/download/3180 https://api.systeme.ru/certificates/default/download/3179 | COTO (Российский морской регистр судоходства) Д-ТР ЕАЭС-RoHS С-ТР ТС-НВО | 25.44.01.12102.120 ЕАЭС N RU Д-CN.РА07.В.01805_23 ЕАЭС RU С-CN.НА46.В.06872_23 |  |  | https://www.youtube.com/watch?v=YevLTLkONiI https://www.youtube.com/watch?v=AzqreZNanvk | 37450 | штука |  | 1 | PCE CAR P12 | 1 3 4 | 1 10 300 | шт. шт. шт. | 4680409168974 | 6.7 33 120 | 15.9 34.5 80 | 15.5 18.5 107 | см. см. см. | 1.06 11.145 336 | кг. кг. кг. |  | 15 кВт | [8 empty] | Винтовое соединение (EV000415) | [25 empty] | 3 |  |  |  |  | 55 мм | 139 мм | 136 мм | Нет | 32 А | Нет | 690...690 В | 23...32 А | IP20 (EV006405) | Да | Кнопка/ручка поворотная (EV000092) | Термомагнитный (EV009462) | 100 кА | Да | Встраив. устройство фиксированной установки (стационарный) (EV009211) | 7.5 кВт | [24 empty] | Срок гарантии на данное оборудование составляет 2 года с момента отгрузки со склада Систэм Электрик, с подтверждением соответствующим документом | Подлежит замене
GM3P40 | АВТ.ВЫКЛ.ЗАЩ.ДВ. GM3P 30-40A КОМБ.РАСЦЕПИТЕЛЬ ПОВ.РУК. ВИНТ.ЗАЖ. (GV3P40) | Systeme Electric |  |  | 8536201007 | Прочие | Нет | Автоматический выключатель защиты двигателя серии SystemePact GM3P с комбинированным расцепителем, регулируемым в диапазоне 30 - 40 А, с поворотной рукояткой управления и винтовыми зажимами. Автоматические выключатели GM3P предназначены для управления и защиты электродвигателей от перегрузки и короткого замыкания на объектах промышленности, инфраструктуры и строительства; устанавливаются на DIN-рейку или на монтажную плату с помощью винтов. | Пускорегулирующая аппаратура | PPCTR | GM3 | SystemePact GM3 - Авт. Выкл <65A | CTR | SystemePact MCP - Пускорег. Оптимум | SPO | Энергетика Оптимальная | EC000074 | Автоматический выключатель (автомат) защиты двигателя | 7 | Китай | https://static-pcsp.systeme.ru/image/UTA4kkGH58cqNJXz65f17ed090d931710325456.jpeg | https://static-pcsp.systeme.ru/image/UTA4kkGH58cqNJXz65f17ed090d931710325456.jpeg | 1 | не указан | [8 empty] | https://api.systeme.ru/product/media/download/988325 | https://api.systeme.ru/product/media/download/988894 https://api.systeme.ru/product/media/download/990943 https://api.systeme.ru/product/media/download/991051 | https://api.systeme.ru/certificates/default/download/3542 https://api.systeme.ru/certificates/default/download/3180 https://api.systeme.ru/certificates/default/download/3179 | COTO (Российский морской регистр судоходства) Д-ТР ЕАЭС-RoHS С-ТР ТС-НВО | 25.44.01.12102.120 ЕАЭС N RU Д-CN.РА07.В.01805_23 ЕАЭС RU С-CN.НА46.В.06872_23 |  |  | https://www.youtube.com/watch?v=YevLTLkONiI https://www.youtube.com/watch?v=AzqreZNanvk | 34250 | штука |  | 1 | PCE CAR P12 | 1 3 4 | 1 10 300 | шт. шт. шт. | 4680409168981 | 6.7 33.1 120 | 15.8 34.3 80 | 15.5 18.6 105 | см. см. см. | 1.046 10.973 341 | кг. кг. кг. |  | 18.5 кВт | [8 empty] | Винтовое соединение (EV000415) | [25 empty] | 3 |  |  |  |  | 55 мм | 139 мм | 136 мм | Нет | 40 А | Нет | 690...690 В | 30...40 А | IP20 (EV006405) | Да | Кнопка/ручка поворотная (EV000092) | Термомагнитный (EV009462) | 50 кА | Да | Встраив. устройство фиксированной установки (стационарный) (EV009211) | 7.5 кВт | [24 empty] | Срок гарантии на данное оборудование составляет 2 года с момента отгрузки со склада Систэм Электрик, с подтверждением соответствующим документом | Подлежит замене
GM3P50 | АВТ.ВЫКЛ.ЗАЩ.ДВ. GM3P 37-50A КОМБ.РАСЦЕПИТЕЛЬ ПОВ.РУК. ВИНТ.ЗАЖ. (GV3P50) | Systeme Electric |  |  | 8536201007 | Прочие | Нет | Автоматический выключатель защиты двигателя серии SystemePact GM3P с комбинированным расцепителем, регулируемым в диапазоне 37 - 50 А, с поворотной рукояткой управления и винтовыми зажимами. Автоматические выключатели GM3P предназначены для управления и защиты электродвигателей от перегрузки и короткого замыкания на объектах промышленности, инфраструктуры и строительства; устанавливаются на DIN-рейку или на монтажную плату с помощью винтов. | Пускорегулирующая аппаратура | PPCTR | GM3 | SystemePact GM3 - Авт. Выкл <65A | CTR | SystemePact MCP - Пускорег. Оптимум | SPO | Энергетика Оптимальная | EC000074 | Автоматический выключатель (автомат) защиты двигателя | 7 | Китай | https://static-pcsp.systeme.ru/image/UTA4kkGH58cqNJXz65f17ed090d931710325456.jpeg | https://static-pcsp.systeme.ru/image/UTA4kkGH58cqNJXz65f17ed090d931710325456.jpeg | 1 | не указан | [8 empty] | https://api.systeme.ru/product/media/download/988325 | https://api.systeme.ru/product/media/download/988894 https://api.systeme.ru/product/media/download/990943 https://api.systeme.ru/product/media/download/991051 | https://api.systeme.ru/certificates/default/download/3542 https://api.systeme.ru/certificates/default/download/3180 https://api.systeme.ru/certificates/default/download/3179 | COTO (Российский морской регистр судоходства) Д-ТР ЕАЭС-RoHS С-ТР ТС-НВО | 25.44.01.12102.120 ЕАЭС N RU Д-CN.РА07.В.01805_23 ЕАЭС RU С-CN.НА46.В.06872_23 |  |  | https://www.youtube.com/watch?v=YevLTLkONiI https://www.youtube.com/watch?v=AzqreZNanvk | 36400 | штука |  | 1 | PCE CAR P12 | 1 3 4 | 1 10 300 | шт. шт. шт. | 4680409168998 | 6.6 33.1 120 | 15.8 34.1 80 | 15.6 19 107 | см. см. см. | 1.062 11.163 336 | кг. кг. кг. |  | 22 кВт | [8 empty] | Винтовое соединение (EV000415) | [25 empty] | 3 |  |  |  |  | 55 мм | 139 мм | 136 мм | Нет | 50 А | Нет | 690...690 В | 37...50 А | IP20 (EV006405) | Да | Кнопка/ручка поворотная (EV000092) | Термомагнитный (EV009462) | 50 кА | Да | Встраив. устройство фиксированной установки (стационарный) (EV009211) | 11 кВт | [24 empty] | Срок гарантии на данное оборудование составляет 2 года с момента отгрузки со склада Систэм Электрик, с подтверждением соответствующим документом | Подлежит замене
GM3P65 | АВТ.ВЫКЛ.ЗАЩ.ДВ. GM3P 48-65A КОМБ.РАСЦЕПИТЕЛЬ ПОВ.РУК. ВИНТ.ЗАЖ. (GV3P65) | Systeme Electric |  |  | 8536209007 | Прочие | Нет | Автоматический выключатель защиты двигателя серии SystemePact GM3P с комбинированным расцепителем, регулируемым в диапазоне 48 - 65 А, с поворотной рукояткой управления и винтовыми зажимами. Автоматические выключатели GM3P предназначены для управления и защиты электродвигателей от перегрузки и короткого замыкания на объектах промышленности, инфраструктуры и строительства; устанавливаются на DIN-рейку или на монтажную плату с помощью винтов. | Пускорегулирующая аппаратура | PPCTR | GM3 | SystemePact GM3 - Авт. Выкл <65A | CTR | SystemePact MCP - Пускорег. Оптимум | SPO | Энергетика Оптимальная | EC000074 | Автоматический выключатель (автомат) защиты двигателя | 7 | Китай | https://static-pcsp.systeme.ru/image/UTA4kkGH58cqNJXz65f17ed090d931710325456.jpeg | https://static-pcsp.systeme.ru/image/UTA4kkGH58cqNJXz65f17ed090d931710325456.jpeg | 1 | не указан | [8 empty] | https://api.systeme.ru/product/media/download/988325 | https://api.systeme.ru/product/media/download/988894 https://api.systeme.ru/product/media/download/990943 https://api.systeme.ru/product/media/download/991051 | https://api.systeme.ru/certificates/default/download/3542 https://api.systeme.ru/certificates/default/download/3180 https://api.systeme.ru/certificates/default/download/3179 | COTO (Российский морской регистр судоходства) Д-ТР ЕАЭС-RoHS С-ТР ТС-НВО | 25.44.01.12102.120 ЕАЭС N RU Д-CN.РА07.В.01805_23 ЕАЭС RU С-CN.НА46.В.06872_23 |  |  | https://www.youtube.com/watch?v=YevLTLkONiI https://www.youtube.com/watch?v=AzqreZNanvk | 39600 | штука |  | 1 | PCE CAR P12 | 1 3 4 | 1 10 300 | шт. шт. шт. | 4680409169001 | 6.7 33 120 | 15.8 34.2 80 | 15.7 19 107 | см. см. см. | 1.073 11.211 348 | кг. кг. кг. |  | 30 кВт | [8 empty] | Винтовое соединение (EV000415) | [25 empty] | 3 |  |  |  |  | 55 мм | 139 мм | 136 мм | Нет | 65 А | Нет | 690...690 В | 48...65 А | IP20 (EV006405) | Да | Кнопка/ручка поворотная (EV000092) | Термомагнитный (EV009462) | 50 кА | Да | Встраив. устройство фиксированной установки (стационарный) (EV009211) | 15 кВт | [24 empty] | Срок гарантии на данное оборудование составляет 2 года с момента отгрузки со склада Систэм Электрик, с подтверждением соответствующим документом | Подлежит замене
MP1K0610JD | КОНТАКТОР MP1K 6A 1НО DC12V | Systeme Electric |  |  | 8536490000 | Прочие реле | Нет | Контактор серии SystemePact MP1K для сетей переменного тока, номинальный ток – 6 А, 3P, 1НО, напряжение управления – 12 В пост.тока, монтаж – на DIN-рейке или винтами на монтажной плате. Контакторы серии MP1K предназначены для управления двигателями, а также для применения в простых системах автоматизации (ранее Schneider Electric TeSys LP1K0610JD). | Пускорегулирующая аппаратура | PPCTR | MCK | SystemePact MC1K - Мини контакторы < 16A | CTR | SystemePact MCP - Пускорег. Оптимум | SPO | Энергетика Оптимальная | EC000066 | Магнитный пускатель/контактор перемен. тока (AC) | 7 | Китай | https://static-pcsp.systeme.ru/image/QIducXVVrT-UEmmq6580285e85ad31702897758.jpeg | https://static-pcsp.systeme.ru/image/QIducXVVrT-UEmmq6580285e85ad31702897758.jpeg | 1 | не указан | [8 empty] | https://api.systeme.ru/product/media/download/988530 | https://api.systeme.ru/product/media/download/989607 https://api.systeme.ru/product/media/download/990943 https://api.systeme.ru/product/media/download/991051 | https://api.systeme.ru/certificates/default/download/3541 https://api.systeme.ru/certificates/default/download/3184 | COTO (Российский морской регистр судоходства) С-ТР ТС-НВО | 25.44.01.12101.120 ЕАЭС RU С-CN.НА46.В.06885_23 |  |  | https://www.youtube.com/watch?v=OqmhYTUmSwc https://www.youtube.com/watch?v=cdMwF40SAWA https://www.youtube.com/watch?v=AzqreZNanvk https://rutube.ru/video/970b30cc08b169864bd56eb055062c4b/?p=U4pRG2ZONeZPRiaS4JqceA https://vkvideo.ru/video-227259215_456239118 | 9650 | штука |  | 1 | PCE | 1 | 1 | шт. | 4680409141601 | 6.2 | 5 | 7.6 | см. | 0.28 | кг. | Нет |  |  |  | 1 | 0 | 6 А | [5 empty] | DC (постоян.) (EV000461) |  |  | Контактор (RV000701) | 12 В | 12...12 В | [63 empty] | Срок гарантии на данное оборудование составляет 5 лет с момента отгрузки со склада Систэм Электрик, с подтверждением соответствующим документом | Подлежит замене
MP1K0610BD | КОНТАКТОР MP1K 6A 1НО DC24V | Systeme Electric |  |  | 8536490000 | Прочие реле | Нет | Контактор серии SystemePact MP1K для сетей переменного тока, номинальный ток – 6 А, 3P, 1НО, напряжение управления – 24 В пост.тока, монтаж – на DIN-рейке или винтами на монтажной плате. Контакторы серии MP1K предназначены для управления двигателями, а также для применения в простых системах автоматизации (ранее Schneider Electric TeSys LP1K0610BD). | Пускорегулирующая аппаратура | PPCTR | MCK | SystemePact MC1K - Мини контакторы < 16A | CTR | SystemePact MCP - Пускорег. Оптимум | SPO | Энергетика Оптимальная | EC000066 | Магнитный пускатель/контактор перемен. тока (AC) | 7 | Китай | https://static-pcsp.systeme.ru/image/RicVW6mXEKI9kiTe6580285ea72221702897758.jpeg | https://static-pcsp.systeme.ru/image/RicVW6mXEKI9kiTe6580285ea72221702897758.jpeg | 1 | не указан | [8 empty] | https://api.systeme.ru/product/media/download/988530 | https://api.systeme.ru/product/media/download/989607 https://api.systeme.ru/product/media/download/990943 https://api.systeme.ru/product/media/download/991051 | https://api.systeme.ru/certificates/default/download/3541 https://api.systeme.ru/certificates/default/download/3184 | COTO (Российский морской регистр судоходства) С-ТР ТС-НВО | 25.44.01.12101.120 ЕАЭС RU С-CN.НА46.В.06885_23 |  |  | https://www.youtube.com/watch?v=OqmhYTUmSwc https://www.youtube.com/watch?v=cdMwF40SAWA https://www.youtube.com/watch?v=AzqreZNanvk https://rutube.ru/video/970b30cc08b169864bd56eb055062c4b/?p=U4pRG2ZONeZPRiaS4JqceA https://vkvideo.ru/video-227259215_456239118 | 7500 | штука |  | 1 | PCE CAR P12 | 1 3 4 | 1 50 2000 | шт. шт. шт. | 4680409141618 | 6.2 33.5 120 | 5 27.6 80 | 7.6 18.3 95 | см. см. см. | 0.28 14.869 610 | кг. кг. кг. | Нет |  |  |  | 1 | 0 | 6 А | [5 empty] | DC (постоян.) (EV000461) |  |  | Контактор (RV000701) | 24 В | 24...24 В | [63 empty] | Срок гарантии на данное оборудование составляет 5 лет с момента отгрузки со склада Систэм Электрик, с подтверждением соответствующим документом | Подлежит замене
MP1K0610CD | КОНТАКТОР MP1K 6A 1НО DC36V | Systeme Electric |  |  | 8536490000 | Прочие реле | Нет | Контактор серии SystemePact MP1K для сетей переменного тока, номинальный ток – 6 А, 3P, 1НО, напряжение управления – 36 В пост.тока, монтаж – на DIN-рейке или винтами на монтажной плате. Контакторы серии MP1K предназначены для управления двигателями, а также для применения в простых системах автоматизации (ранее Schneider Electric TeSys LP1K0610CD). | Пускорегулирующая аппаратура | PPCTR | MCK | SystemePact MC1K - Мини контакторы < 16A | CTR | SystemePact MCP - Пускорег. Оптимум | SPO | Энергетика Оптимальная | EC000066 | Магнитный пускатель/контактор перемен. тока (AC) | 7 | Китай | https://static-pcsp.systeme.ru/image/RicVW6mXEKI9kiTe6580285ea72221702897758.jpeg | https://static-pcsp.systeme.ru/image/RicVW6mXEKI9kiTe6580285ea72221702897758.jpeg | 1 | не указан | [8 empty] | https://api.systeme.ru/product/media/download/988530 | https://api.systeme.ru/product/media/download/989607 https://api.systeme.ru/product/media/download/990943 https://api.systeme.ru/product/media/download/991051 | https://api.systeme.ru/certificates/default/download/3541 https://api.systeme.ru/certificates/default/download/3184 | COTO (Российский морской регистр судоходства) С-ТР ТС-НВО | 25.44.01.12101.120 ЕАЭС RU С-CN.НА46.В.06885_23 |  |  | https://www.youtube.com/watch?v=OqmhYTUmSwc https://www.youtube.com/watch?v=cdMwF40SAWA https://www.youtube.com/watch?v=AzqreZNanvk https://rutube.ru/video/970b30cc08b169864bd56eb055062c4b/?p=U4pRG2ZONeZPRiaS4JqceA https://vkvideo.ru/video-227259215_456239118 | 9650 | штука |  | 1 | PCE | 1 | 1 | шт. | 4680409141625 | 6.2 | 5 | 7.6 | см. | 0.28 | кг. | Нет |  |  |  | 1 | 0 | 6 А | [5 empty] | DC (постоян.) (EV000461) |  |  | Контактор (RV000701) | 36 В | 36...36 В | [63 empty] | Срок гарантии на данное оборудование составляет 5 лет с момента отгрузки со склада Систэм Электрик, с подтверждением соответствующим документом | Подлежит замене
MP1K0610ED | КОНТАКТОР MP1K 6A 1НО DC48V | Systeme Electric |  |  | 8536490000 | Прочие реле | Нет | Контактор серии SystemePact MP1K для сетей переменного тока, номинальный ток – 6 А, 3P, 1НО, напряжение управления – 48 В пост.тока, монтаж – на DIN-рейке или винтами на монтажной плате. Контакторы серии MP1K предназначены для управления двигателями, а также для применения в простых системах автоматизации (ранее Schneider Electric TeSys LP1K0610ED). | Пускорегулирующая аппаратура | PPCTR | MCK | SystemePact MC1K - Мини контакторы < 16A | CTR | SystemePact MCP - Пускорег. Оптимум | SPO | Энергетика Оптимальная | EC000066 | Магнитный пускатель/контактор перемен. тока (AC) | 7 | Китай | https://static-pcsp.systeme.ru/image/RicVW6mXEKI9kiTe6580285ea72221702897758.jpeg | https://static-pcsp.systeme.ru/image/RicVW6mXEKI9kiTe6580285ea72221702897758.jpeg | 1 | не указан | [8 empty] | https://api.systeme.ru/product/media/download/988530 | https://api.systeme.ru/product/media/download/989607 https://api.systeme.ru/product/media/download/990943 https://api.systeme.ru/product/media/download/991051 | https://api.systeme.ru/certificates/default/download/3541 https://api.systeme.ru/certificates/default/download/3184 | COTO (Российский морской регистр судоходства) С-ТР ТС-НВО | 25.44.01.12101.120 ЕАЭС RU С-CN.НА46.В.06885_23 |  |  | https://www.youtube.com/watch?v=OqmhYTUmSwc https://www.youtube.com/watch?v=cdMwF40SAWA https://www.youtube.com/watch?v=AzqreZNanvk https://rutube.ru/video/970b30cc08b169864bd56eb055062c4b/?p=U4pRG2ZONeZPRiaS4JqceA https://vkvideo.ru/video-227259215_456239118 | 7950 | штука |  | 1 | PCE CAR P12 | 1 3 4 | 1 50 2000 | шт. шт. шт. | 4680409141632 | 6.2 33.4 120 | 5 28.1 80 | 7.6 18.2 95 | см. см. см. | 0.28 14.743 600 | кг. кг. кг. | Нет |  |  |  | 1 | 0 | 6 А | [5 empty] | DC (постоян.) (EV000461) |  |  | Контактор (RV000701) | 48 В | 48...48 В | [63 empty] | Срок гарантии на данное оборудование составляет 5 лет с момента отгрузки со склада Систэм Электрик, с подтверждением соответствующим документом | Подлежит замене
MP1K0610FD | КОНТАКТОР MP1K 6A 1НО DC110V | Systeme Electric |  |  | 8536490000 | Прочие реле | Нет | Контактор серии SystemePact MP1K для сетей переменного тока, номинальный ток – 6 А, 3P, 1НО, напряжение управления – 110 В пост.тока, монтаж – на DIN-рейке или винтами на монтажной плате. Контакторы серии MP1K предназначены для управления двигателями, а также для применения в простых системах автоматизации (ранее Schneider Electric TeSys LP1K0610FD). | Пускорегулирующая аппаратура | PPCTR | MCK | SystemePact MC1K - Мини контакторы < 16A | CTR | SystemePact MCP - Пускорег. Оптимум | SPO | Энергетика Оптимальная | EC000066 | Магнитный пускатель/контактор перемен. тока (AC) | 7 | Китай | https://static-pcsp.systeme.ru/image/RicVW6mXEKI9kiTe6580285ea72221702897758.jpeg | https://static-pcsp.systeme.ru/image/RicVW6mXEKI9kiTe6580285ea72221702897758.jpeg | 1 | не указан | [8 empty] | https://api.systeme.ru/product/media/download/988530 | https://api.systeme.ru/product/media/download/989607 https://api.systeme.ru/product/media/download/990943 https://api.systeme.ru/product/media/download/991051 | https://api.systeme.ru/certificates/default/download/3541 https://api.systeme.ru/certificates/default/download/3184 | COTO (Российский морской регистр судоходства) С-ТР ТС-НВО | 25.44.01.12101.120 ЕАЭС RU С-CN.НА46.В.06885_23 |  |  | https://www.youtube.com/watch?v=OqmhYTUmSwc https://www.youtube.com/watch?v=cdMwF40SAWA https://www.youtube.com/watch?v=AzqreZNanvk https://rutube.ru/video/970b30cc08b169864bd56eb055062c4b/?p=U4pRG2ZONeZPRiaS4JqceA https://vkvideo.ru/video-227259215_456239118 | 8050 | штука |  | 1 | PCE | 1 | 1 | шт. | 4680409141649 | 6.2 | 5 | 7.6 | см. | 0.28 | кг. | Нет |  |  |  | 1 | 0 | 6 А | [5 empty] | DC (постоян.) (EV000461) |  |  | Контактор (RV000701) | 110 В | 110...110 В | [63 empty] | Срок гарантии на данное оборудование составляет 5 лет с момента отгрузки со склада Систэм Электрик, с подтверждением соответствующим документом | Подлежит замене
MP1K0610GD | КОНТАКТОР MP1K 6A 1НО DC125V | Systeme Electric |  |  | 8536490000 | Прочие реле | Нет | Контактор серии SystemePact MP1K для сетей переменного тока, номинальный ток – 6 А, 3P, 1НО, напряжение управления – 125 В пост.тока, монтаж – на DIN-рейке или винтами на монтажной плате. Контакторы серии MP1K предназначены для управления двигателями, а также для применения в простых системах автоматизации (ранее Schneider Electric TeSys LP1K0610GD). | Пускорегулирующая аппаратура | PPCTR | MCK | SystemePact MC1K - Мини контакторы < 16A | CTR | SystemePact MCP - Пускорег. Оптимум | SPO | Энергетика Оптимальная | EC000066 | Магнитный пускатель/контактор перемен. тока (AC) | 7 | Китай | https://static-pcsp.systeme.ru/image/RicVW6mXEKI9kiTe6580285ea72221702897758.jpeg | https://static-pcsp.systeme.ru/image/RicVW6mXEKI9kiTe6580285ea72221702897758.jpeg | 1 | не указан | [8 empty] | https://api.systeme.ru/product/media/download/988530 | https://api.systeme.ru/product/media/download/989607 https://api.systeme.ru/product/media/download/990943 https://api.systeme.ru/product/media/download/991051 | https://api.systeme.ru/certificates/default/download/3541 https://api.systeme.ru/certificates/default/download/3184 | COTO (Российский морской регистр судоходства) С-ТР ТС-НВО | 25.44.01.12101.120 ЕАЭС RU С-CN.НА46.В.06885_23 |  |  | https://www.youtube.com/watch?v=OqmhYTUmSwc https://www.youtube.com/watch?v=cdMwF40SAWA https://www.youtube.com/watch?v=AzqreZNanvk https://rutube.ru/video/970b30cc08b169864bd56eb055062c4b/?p=U4pRG2ZONeZPRiaS4JqceA https://vkvideo.ru/video-227259215_456239118 | 9100 | штука |  | 1 | PCE | 1 | 1 | шт. | 4680409141656 | 6.2 | 5 | 7.6 | см. | 0.28 | кг. | Нет |  |  |  | 1 | 0 | 6 А | [5 empty] | DC (постоян.) (EV000461) |  |  | Контактор (RV000701) | 125 В | 125...125 В | [63 empty] | Срок гарантии на данное оборудование составляет 5 лет с момента отгрузки со склада Систэм Электрик, с подтверждением соответствующим документом | Подлежит замене
MP1K0610MD | КОНТАКТОР MP1K 6A 1НО DC220V | Systeme Electric |  |  | 8536490000 | Прочие реле | Нет | Контактор серии SystemePact MP1K для сетей переменного тока, номинальный ток – 6 А, 3P, 1НО, напряжение управления – 220 В пост.тока, монтаж – на DIN-рейке или винтами на монтажной плате. Контакторы серии MP1K предназначены для управления двигателями, а также для применения в простых системах автоматизации (ранее Schneider Electric TeSys LP1K0610MD). | Пускорегулирующая аппаратура | PPCTR | MCK | SystemePact MC1K - Мини контакторы < 16A | CTR | SystemePact MCP - Пускорег. Оптимум | SPO | Энергетика Оптимальная | EC000066 | Магнитный пускатель/контактор перемен. тока (AC) | 7 | Китай | https://static-pcsp.systeme.ru/image/RicVW6mXEKI9kiTe6580285ea72221702897758.jpeg | https://static-pcsp.systeme.ru/image/RicVW6mXEKI9kiTe6580285ea72221702897758.jpeg | 1 | не указан | [8 empty] | https://api.systeme.ru/product/media/download/988530 | https://api.systeme.ru/product/media/download/989607 https://api.systeme.ru/product/media/download/990943 https://api.systeme.ru/product/media/download/991051 | https://api.systeme.ru/certificates/default/download/3541 https://api.systeme.ru/certificates/default/download/3184 | COTO (Российский морской регистр судоходства) С-ТР ТС-НВО | 25.44.01.12101.120 ЕАЭС RU С-CN.НА46.В.06885_23 |  |  | https://www.youtube.com/watch?v=OqmhYTUmSwc https://www.youtube.com/watch?v=cdMwF40SAWA https://www.youtube.com/watch?v=AzqreZNanvk https://rutube.ru/video/970b30cc08b169864bd56eb055062c4b/?p=U4pRG2ZONeZPRiaS4JqceA https://vkvideo.ru/video-227259215_456239118 | 9100 | штука |  | 1 | PCE | 1 | 1 | шт. | 4680409141663 | 6.2 | 5 | 7.6 | см. | 0.28 | кг. | Нет |  |  |  | 1 | 0 | 6 А | [5 empty] | DC (постоян.) (EV000461) |  |  | Контактор (RV000701) | 220 В | 220...220 В | [63 empty] | Срок гарантии на данное оборудование составляет 5 лет с момента отгрузки со склада Систэм Электрик, с подтверждением соответствующим документом | Подлежит замене
MP1K0610MUD | КОНТАКТОР MP1K 6A 1НО DC240V | Systeme Electric |  |  | 8536490000 | Прочие реле | Нет | Контактор серии SystemePact MP1K для сетей переменного тока, номинальный ток – 6 А, 3P, 1НО, напряжение управления – 240 В пост.тока, монтаж – на DIN-рейке или винтами на монтажной плате. Контакторы серии MP1K предназначены для управления двигателями, а также для применения в простых системах автоматизации (ранее Schneider Electric TeSys LP1K0610MUD). | Пускорегулирующая аппаратура | PPCTR | MCK | SystemePact MC1K - Мини контакторы < 16A | CTR | SystemePact MCP - Пускорег. Оптимум | SPO | Энергетика Оптимальная | EC000066 | Магнитный пускатель/контактор перемен. тока (AC) | 7 | Китай | https://static-pcsp.systeme.ru/image/RicVW6mXEKI9kiTe6580285ea72221702897758.jpeg | https://static-pcsp.systeme.ru/image/RicVW6mXEKI9kiTe6580285ea72221702897758.jpeg | 1 | не указан | [8 empty] | https://api.systeme.ru/product/media/download/988530 | https://api.systeme.ru/product/media/download/989607 https://api.systeme.ru/product/media/download/990943 https://api.systeme.ru/product/media/download/991051 | https://api.systeme.ru/certificates/default/download/3541 https://api.systeme.ru/certificates/default/download/3184 | COTO (Российский морской регистр судоходства) С-ТР ТС-НВО | 25.44.01.12101.120 ЕАЭС RU С-CN.НА46.В.06885_23 |  |  | https://www.youtube.com/watch?v=OqmhYTUmSwc https://www.youtube.com/watch?v=cdMwF40SAWA https://www.youtube.com/watch?v=AzqreZNanvk https://rutube.ru/video/970b30cc08b169864bd56eb055062c4b/?p=U4pRG2ZONeZPRiaS4JqceA https://vkvideo.ru/video-227259215_456239118 | 9650 | штука |  | 1 | PCE | 1 | 1 | шт. | 4680409141670 | 6.2 | 5 | 7.6 | см. | 0.28 | кг. | Нет |  |  |  | 1 | 0 | 6 А | [5 empty] | DC (постоян.) (EV000461) |  |  | Контактор (RV000701) | 240 В | 240...240 В | [63 empty] | Срок гарантии на данное оборудование составляет 5 лет с момента отгрузки со склада Систэм Электрик, с подтверждением соответствующим документом | Подлежит замене
MP1K0601JD | КОНТАКТОР MP1K 6A 1НЗ DC12V | Systeme Electric |  |  | 8536490000 | Прочие реле | Нет | Контактор серии SystemePact MP1K для сетей переменного тока, номинальный ток – 6 А, 3P, 1НЗ, напряжение управления – 12 В пост.тока, монтаж – на DIN-рейке или винтами на монтажной плате. Контакторы серии MP1K предназначены для управления двигателями, а также для применения в простых системах автоматизации (ранее Schneider Electric TeSys LP1K0601JD). | Пускорегулирующая аппаратура | PPCTR | MCK | SystemePact MC1K - Мини контакторы < 16A | CTR | SystemePact MCP - Пускорег. Оптимум | SPO | Энергетика Оптимальная | EC000066 | Магнитный пускатель/контактор перемен. тока (AC) | 7 | Китай | https://static-pcsp.systeme.ru/image/RicVW6mXEKI9kiTe6580285ea72221702897758.jpeg | https://static-pcsp.systeme.ru/image/RicVW6mXEKI9kiTe6580285ea72221702897758.jpeg | 1 | не указан | [8 empty] | https://api.systeme.ru/product/media/download/988530 | https://api.systeme.ru/product/media/download/989607 https://api.systeme.ru/product/media/download/990943 https://api.systeme.ru/product/media/download/991051 | https://api.systeme.ru/certificates/default/download/3541 https://api.systeme.ru/certificates/default/download/3184 | COTO (Российский морской регистр судоходства) С-ТР ТС-НВО | 25.44.01.12101.120 ЕАЭС RU С-CN.НА46.В.06885_23 |  |  | https://www.youtube.com/watch?v=OqmhYTUmSwc https://www.youtube.com/watch?v=cdMwF40SAWA https://www.youtube.com/watch?v=AzqreZNanvk https://rutube.ru/video/970b30cc08b169864bd56eb055062c4b/?p=U4pRG2ZONeZPRiaS4JqceA https://vkvideo.ru/video-227259215_456239118 | 9650 | штука |  | 1 | PCE | 1 | 1 | шт. | 4680409141687 | 6.2 | 5 | 7.6 | см. | 0.28 | кг. | Нет |  |  |  | 0 | 1 | 6 А | [5 empty] | DC (постоян.) (EV000461) |  |  | Контактор (RV000701) | 12 В | 12...12 В | [63 empty] | Срок гарантии на данное оборудование составляет 5 лет с момента отгрузки со склада Систэм Электрик, с подтверждением соответствующим документом | Подлежит замене
MP1K0601BD | КОНТАКТОР MP1K 6A 1НЗ DC24V | Systeme Electric |  |  | 8536490000 | Прочие реле | Нет | Контактор серии SystemePact MP1K для сетей переменного тока, номинальный ток – 6 А, 3P, 1НЗ, напряжение управления – 24 В пост.тока, монтаж – на DIN-рейке или винтами на монтажной плате. Контакторы серии MP1K предназначены для управления двигателями, а также для применения в простых системах автоматизации (ранее Schneider Electric TeSys LP1K0601BD). | Пускорегулирующая аппаратура | PPCTR | MCK | SystemePact MC1K - Мини контакторы < 16A | CTR | SystemePact MCP - Пускорег. Оптимум | SPO | Энергетика Оптимальная | EC000066 | Магнитный пускатель/контактор перемен. тока (AC) | 7 | Китай | https://static-pcsp.systeme.ru/image/RicVW6mXEKI9kiTe6580285ea72221702897758.jpeg | https://static-pcsp.systeme.ru/image/RicVW6mXEKI9kiTe6580285ea72221702897758.jpeg | 1 | не указан | [8 empty] | https://api.systeme.ru/product/media/download/988530 | https://api.systeme.ru/product/media/download/989607 https://api.systeme.ru/product/media/download/990943 https://api.systeme.ru/product/media/download/991051 | https://api.systeme.ru/certificates/default/download/3541 https://api.systeme.ru/certificates/default/download/3184 | COTO (Российский морской регистр судоходства) С-ТР ТС-НВО | 25.44.01.12101.120 ЕАЭС RU С-CN.НА46.В.06885_23 |  |  | https://www.youtube.com/watch?v=OqmhYTUmSwc https://www.youtube.com/watch?v=cdMwF40SAWA https://www.youtube.com/watch?v=AzqreZNanvk https://rutube.ru/video/970b30cc08b169864bd56eb055062c4b/?p=U4pRG2ZONeZPRiaS4JqceA https://vkvideo.ru/video-227259215_456239118 | 7500 | штука |  | 1 | PCE CAR | 1 3 | 1 50 | шт. шт. | 4680409141694 | 6.2 33.6 | 5 27.7 | 7.6 18.3 | см. см. | 0.28 14.805 | кг. кг. | Нет |  |  |  | 0 | 1 | 6 А | [5 empty] | DC (постоян.) (EV000461) |  |  | Контактор (RV000701) | 24 В | 24...24 В | [63 empty] | Срок гарантии на данное оборудование составляет 5 лет с момента отгрузки со склада Систэм Электрик, с подтверждением соответствующим документом | Подлежит замене
MP1K0601CD | КОНТАКТОР MP1K 6A 1НЗ DC36V | Systeme Electric |  |  | 8536490000 | Прочие реле | Нет | Контактор серии SystemePact MP1K для сетей переменного тока, номинальный ток – 6 А, 3P, 1НЗ, напряжение управления – 36 В пост.тока, монтаж – на DIN-рейке или винтами на монтажной плате. Контакторы серии MP1K предназначены для управления двигателями, а также для применения в простых системах автоматизации (ранее Schneider Electric TeSys LP1K0601CD). | Пускорегулирующая аппаратура | PPCTR | MCK | SystemePact MC1K - Мини контакторы < 16A | CTR | SystemePact MCP - Пускорег. Оптимум | SPO | Энергетика Оптимальная | EC000066 | Магнитный пускатель/контактор перемен. тока (AC) | 7 | Китай | https://static-pcsp.systeme.ru/image/RicVW6mXEKI9kiTe6580285ea72221702897758.jpeg | https://static-pcsp.systeme.ru/image/RicVW6mXEKI9kiTe6580285ea72221702897758.jpeg | 1 | не указан | [8 empty] | https://api.systeme.ru/product/media/download/988530 | https://api.systeme.ru/product/media/download/989607 https://api.systeme.ru/product/media/download/990943 https://api.systeme.ru/product/media/download/991051 | https://api.systeme.ru/certificates/default/download/3541 https://api.systeme.ru/certificates/default/download/3184 | COTO (Российский морской регистр судоходства) С-ТР ТС-НВО | 25.44.01.12101.120 ЕАЭС RU С-CN.НА46.В.06885_23 |  |  | https://www.youtube.com/watch?v=OqmhYTUmSwc https://www.youtube.com/watch?v=cdMwF40SAWA https://www.youtube.com/watch?v=AzqreZNanvk https://rutube.ru/video/970b30cc08b169864bd56eb055062c4b/?p=U4pRG2ZONeZPRiaS4JqceA https://vkvideo.ru/video-227259215_456239118 | 9650 | штука |  | 1 | PCE | 1 | 1 | шт. | 4680409141700 | 6.2 | 5 | 7.6 | см. | 0.28 | кг. | Нет |  |  |  | 0 | 1 | 6 А | [5 empty] | DC (постоян.) (EV000461) |  |  | Контактор (RV000701) | 36 В | 36...36 В | [63 empty] | Срок гарантии на данное оборудование составляет 5 лет с момента отгрузки со склада Систэм Электрик, с подтверждением соответствующим документом | Подлежит замене
MP1K0601ED | КОНТАКТОР MP1K 6A 1НЗ DC48V | Systeme Electric |  |  | 8536490000 | Прочие реле | Нет | Контактор серии SystemePact MP1K для сетей переменного тока, номинальный ток – 6 А, 3P, 1НЗ, напряжение управления – 48 В пост.тока, монтаж – на DIN-рейке или винтами на монтажной плате. Контакторы серии MP1K предназначены для управления двигателями, а также для применения в простых системах автоматизации (ранее Schneider Electric TeSys LP1K0601ED). | Пускорегулирующая аппаратура | PPCTR | MCK | SystemePact MC1K - Мини контакторы < 16A | CTR | SystemePact MCP - Пускорег. Оптимум | SPO | Энергетика Оптимальная | EC000066 | Магнитный пускатель/контактор перемен. тока (AC) | 7 | Китай | https://static-pcsp.systeme.ru/image/RicVW6mXEKI9kiTe6580285ea72221702897758.jpeg | https://static-pcsp.systeme.ru/image/RicVW6mXEKI9kiTe6580285ea72221702897758.jpeg | 1 | не указан | [8 empty] | https://api.systeme.ru/product/media/download/988530 | https://api.systeme.ru/product/media/download/989607 https://api.systeme.ru/product/media/download/990943 https://api.systeme.ru/product/media/download/991051 | https://api.systeme.ru/certificates/default/download/3541 https://api.systeme.ru/certificates/default/download/3184 | COTO (Российский морской регистр судоходства) С-ТР ТС-НВО | 25.44.01.12101.120 ЕАЭС RU С-CN.НА46.В.06885_23 |  |  | https://www.youtube.com/watch?v=OqmhYTUmSwc https://www.youtube.com/watch?v=cdMwF40SAWA https://www.youtube.com/watch?v=AzqreZNanvk https://rutube.ru/video/970b30cc08b169864bd56eb055062c4b/?p=U4pRG2ZONeZPRiaS4JqceA https://vkvideo.ru/video-227259215_456239118 | 7950 | штука |  | 1 | PCE | 1 | 1 | шт. | 4680409141717 | 6.2 | 5 | 7.6 | см. | 0.28 | кг. | Нет |  |  |  | 0 | 1 | 6 А | [5 empty] | DC (постоян.) (EV000461) |  |  | Контактор (RV000701) | 48 В | 48...48 В | [63 empty] | Срок гарантии на данное оборудование составляет 5 лет с момента отгрузки со склада Систэм Электрик, с подтверждением соответствующим документом | Подлежит замене
MP1K0601FD | КОНТАКТОР MP1K 6A 1НЗ DC110V | Systeme Electric |  |  | 8536490000 | Прочие реле | Нет | Контактор серии SystemePact MP1K для сетей переменного тока, номинальный ток – 6 А, 3P, 1НЗ, напряжение управления – 110 В пост.тока, монтаж – на DIN-рейке или винтами на монтажной плате. Контакторы серии MP1K предназначены для управления двигателями, а также для применения в простых системах автоматизации (ранее Schneider Electric TeSys LP1K0601FD). | Пускорегулирующая аппаратура | PPCTR | MCK | SystemePact MC1K - Мини контакторы < 16A | CTR | SystemePact MCP - Пускорег. Оптимум | SPO | Энергетика Оптимальная | EC000066 | Магнитный пускатель/контактор перемен. тока (AC) | 7 | Китай | https://static-pcsp.systeme.ru/image/RicVW6mXEKI9kiTe6580285ea72221702897758.jpeg | https://static-pcsp.systeme.ru/image/RicVW6mXEKI9kiTe6580285ea72221702897758.jpeg | 1 | не указан | [8 empty] | https://api.systeme.ru/product/media/download/988530 | https://api.systeme.ru/product/media/download/989607 https://api.systeme.ru/product/media/download/990943 https://api.systeme.ru/product/media/download/991051 | https://api.systeme.ru/certificates/default/download/3541 https://api.systeme.ru/certificates/default/download/3184 | COTO (Российский морской регистр судоходства) С-ТР ТС-НВО | 25.44.01.12101.120 ЕАЭС RU С-CN.НА46.В.06885_23 |  |  | https://www.youtube.com/watch?v=OqmhYTUmSwc https://www.youtube.com/watch?v=cdMwF40SAWA https://www.youtube.com/watch?v=AzqreZNanvk https://rutube.ru/video/970b30cc08b169864bd56eb055062c4b/?p=U4pRG2ZONeZPRiaS4JqceA https://vkvideo.ru/video-227259215_456239118 | 8050 | штука |  | 1 | PCE | 1 | 1 | шт. | 4680409141724 | 6.2 | 5 | 7.6 | см. | 0.28 | кг. | Нет |  |  |  | 0 | 1 | 6 А | [5 empty] | DC (постоян.) (EV000461) |  |  | Контактор (RV000701) | 110 В | 110...110 В | [63 empty] | Срок гарантии на данное оборудование составляет 5 лет с момента отгрузки со склада Систэм Электрик, с подтверждением соответствующим документом | Подлежит замене
MP1K0601GD | КОНТАКТОР MP1K 6A 1НЗ DC125V | Systeme Electric |  |  | 8536490000 | Прочие реле | Нет | Контактор серии SystemePact MP1K для сетей переменного тока, номинальный ток – 6 А, 3P, 1НЗ, напряжение управления – 125 В пост.тока, монтаж – на DIN-рейке или винтами на монтажной плате. Контакторы серии MP1K предназначены для управления двигателями, а также для применения в простых системах автоматизации (ранее Schneider Electric TeSys LP1K0601GD). | Пускорегулирующая аппаратура | PPCTR | MCK | SystemePact MC1K - Мини контакторы < 16A | CTR | SystemePact MCP - Пускорег. Оптимум | SPO | Энергетика Оптимальная | EC000066 | Магнитный пускатель/контактор перемен. тока (AC) | 7 | Китай | https://static-pcsp.systeme.ru/image/RicVW6mXEKI9kiTe6580285ea72221702897758.jpeg | https://static-pcsp.systeme.ru/image/RicVW6mXEKI9kiTe6580285ea72221702897758.jpeg | 1 | не указан | [8 empty] | https://api.systeme.ru/product/media/download/988530 | https://api.systeme.ru/product/media/download/989607 https://api.systeme.ru/product/media/download/990943 https://api.systeme.ru/product/media/download/991051 | https://api.systeme.ru/certificates/default/download/3541 https://api.systeme.ru/certificates/default/download/3184 | COTO (Российский морской регистр судоходства) С-ТР ТС-НВО | 25.44.01.12101.120 ЕАЭС RU С-CN.НА46.В.06885_23 |  |  | https://www.youtube.com/watch?v=OqmhYTUmSwc https://www.youtube.com/watch?v=cdMwF40SAWA https://www.youtube.com/watch?v=AzqreZNanvk https://rutube.ru/video/970b30cc08b169864bd56eb055062c4b/?p=U4pRG2ZONeZPRiaS4JqceA https://vkvideo.ru/video-227259215_456239118 | 9100 | штука |  | 1 | PCE | 1 | 1 | шт. | 4680409141731 | 6.2 | 5 | 7.6 | см. | 0.28 | кг. | Нет |  |  |  | 0 | 1 | 6 А | [5 empty] | DC (постоян.) (EV000461) |  |  | Контактор (RV000701) | 125 В | 125...125 В | [63 empty] | Срок гарантии на данное оборудование составляет 5 лет с момента отгрузки со склада Систэм Электрик, с подтверждением соответствующим документом | Подлежит замене
MP1K0601MD | КОНТАКТОР MP1K 6A 1НЗ DC220V | Systeme Electric |  |  | 8536490000 | Прочие реле | Нет | Контактор серии SystemePact MP1K для сетей переменного тока, номинальный ток – 6 А, 3P, 1НЗ, напряжение управления – 220 В пост.тока, монтаж – на DIN-рейке или винтами на монтажной плате. Контакторы серии MP1K предназначены для управления двигателями, а также для применения в простых системах автоматизации (ранее Schneider Electric TeSys LP1K0601MD). | Пускорегулирующая аппаратура | PPCTR | MCK | SystemePact MC1K - Мини контакторы < 16A | CTR | SystemePact MCP - Пускорег. Оптимум | SPO | Энергетика Оптимальная | EC000066 | Магнитный пускатель/контактор перемен. тока (AC) | 7 | Китай | https://static-pcsp.systeme.ru/image/RicVW6mXEKI9kiTe6580285ea72221702897758.jpeg | https://static-pcsp.systeme.ru/image/RicVW6mXEKI9kiTe6580285ea72221702897758.jpeg | 1 | не указан | [8 empty] | https://api.systeme.ru/product/media/download/988530 | https://api.systeme.ru/product/media/download/989607 https://api.systeme.ru/product/media/download/990943 https://api.systeme.ru/product/media/download/991051 | https://api.systeme.ru/certificates/default/download/3541 https://api.systeme.ru/certificates/default/download/3184 | COTO (Российский морской регистр судоходства) С-ТР ТС-НВО | 25.44.01.12101.120 ЕАЭС RU С-CN.НА46.В.06885_23 |  |  | https://www.youtube.com/watch?v=OqmhYTUmSwc https://www.youtube.com/watch?v=cdMwF40SAWA https://www.youtube.com/watch?v=AzqreZNanvk https://rutube.ru/video/970b30cc08b169864bd56eb055062c4b/?p=U4pRG2ZONeZPRiaS4JqceA https://vkvideo.ru/video-227259215_456239118 | 9100 | штука |  | 1 | PCE | 1 | 1 | шт. | 4680409141748 | 6.2 | 5 | 7.6 | см. | 0.28 | кг. | Нет |  |  |  | 0 | 1 | 6 А | [5 empty] | DC (постоян.) (EV000461) |  |  | Контактор (RV000701) | 220 В | 220...220 В | [63 empty] | Срок гарантии на данное оборудование составляет 5 лет с момента отгрузки со склада Систэм Электрик, с подтверждением соответствующим документом | Подлежит замене
MP1K0601MUD | КОНТАКТОР MP1K 6A 1НЗ DC240V | Systeme Electric |  |  | 8536490000 | Прочие реле | Нет | Контактор серии SystemePact MP1K для сетей переменного тока, номинальный ток – 6 А, 3P, 1НЗ, напряжение управления – 240 В пост.тока, монтаж – на DIN-рейке или винтами на монтажной плате. Контакторы серии MP1K предназначены для управления двигателями, а также для применения в простых системах автоматизации (ранее Schneider Electric TeSys LP1K0601MUD). | Пускорегулирующая аппаратура | PPCTR | MCK | SystemePact MC1K - Мини контакторы < 16A | CTR | SystemePact MCP - Пускорег. Оптимум | SPO | Энергетика Оптимальная | EC000066 | Магнитный пускатель/контактор перемен. тока (AC) | 7 | Китай | https://static-pcsp.systeme.ru/image/RicVW6mXEKI9kiTe6580285ea72221702897758.jpeg | https://static-pcsp.systeme.ru/image/RicVW6mXEKI9kiTe6580285ea72221702897758.jpeg | 1 | не указан | [8 empty] | https://api.systeme.ru/product/media/download/988530 | https://api.systeme.ru/product/media/download/989607 https://api.systeme.ru/product/media/download/990943 https://api.systeme.ru/product/media/download/991051 | https://api.systeme.ru/certificates/default/download/3541 https://api.systeme.ru/certificates/default/download/3184 | COTO (Российский морской регистр судоходства) С-ТР ТС-НВО | 25.44.01.12101.120 ЕАЭС RU С-CN.НА46.В.06885_23 |  |  | https://www.youtube.com/watch?v=OqmhYTUmSwc https://www.youtube.com/watch?v=cdMwF40SAWA https://www.youtube.com/watch?v=AzqreZNanvk https://rutube.ru/video/970b30cc08b169864bd56eb055062c4b/?p=U4pRG2ZONeZPRiaS4JqceA https://vkvideo.ru/video-227259215_456239118 | 9650 | штука |  | 1 | PCE | 1 | 1 | шт. | 4680409141755 | 6.2 | 5 | 7.6 | см. | 0.28 | кг. | Нет |  |  |  | 0 | 1 | 6 А | [5 empty] | DC (постоян.) (EV000461) |  |  | Контактор (RV000701) | 240 В | 240...240 В | [63 empty] | Срок гарантии на данное оборудование составляет 5 лет с момента отгрузки со склада Систэм Электрик, с подтверждением соответствующим документом | Подлежит замене
MP1K0910JD | КОНТАКТОР MP1K 9A 1НО DC12V | Systeme Electric |  |  | 8536490000 | Прочие реле | Нет | Контактор серии SystemePact MP1K для сетей переменного тока, номинальный ток – 9 А, 3P, 1НО, напряжение управления – 12 В пост.тока, монтаж – на DIN-рейке или винтами на монтажной плате. Контакторы серии MP1K предназначены для управления двигателями, а также для применения в простых системах автоматизации (ранее Schneider Electric TeSys LP1K0910JD). | Пускорегулирующая аппаратура | PPCTR | MCK | SystemePact MC1K - Мини контакторы < 16A | CTR | SystemePact MCP - Пускорег. Оптимум | SPO | Энергетика Оптимальная | EC000066 | Магнитный пускатель/контактор перемен. тока (AC) | 7 | Китай | https://static-pcsp.systeme.ru/image/RicVW6mXEKI9kiTe6580285ea72221702897758.jpeg | https://static-pcsp.systeme.ru/image/RicVW6mXEKI9kiTe6580285ea72221702897758.jpeg | 1 | не указан | [8 empty] | https://api.systeme.ru/product/media/download/988530 | https://api.systeme.ru/product/media/download/989607 https://api.systeme.ru/product/media/download/990943 https://api.systeme.ru/product/media/download/991051 | https://api.systeme.ru/certificates/default/download/3541 https://api.systeme.ru/certificates/default/download/3184 | COTO (Российский морской регистр судоходства) С-ТР ТС-НВО | 25.44.01.12101.120 ЕАЭС RU С-CN.НА46.В.06885_23 |  |  | https://www.youtube.com/watch?v=OqmhYTUmSwc https://www.youtube.com/watch?v=cdMwF40SAWA https://www.youtube.com/watch?v=AzqreZNanvk https://rutube.ru/video/970b30cc08b169864bd56eb055062c4b/?p=U4pRG2ZONeZPRiaS4JqceA https://vkvideo.ru/video-227259215_456239118 | 9650 | штука |  | 1 | PCE | 1 | 1 | шт. | 4680409141762 | 6.2 | 5 | 7.6 | см. | 0.28 | кг. | Нет |  |  |  | 1 | 0 | 9 А | [5 empty] | DC (постоян.) (EV000461) |  |  | Контактор (RV000701) | 12 В | 12...12 В | [63 empty] | Срок гарантии на данное оборудование составляет 5 лет с момента отгрузки со склада Систэм Электрик, с подтверждением соответствующим документом | Подлежит замене
MP1K0910BD | КОНТАКТОР MP1K 9A 1НО DC24V | Systeme Electric |  |  | 8536490000 | Прочие реле | Нет | Контактор серии SystemePact MP1K для сетей переменного тока, номинальный ток – 9 А, 3P, 1НО, напряжение управления – 24 В пост.тока, монтаж – на DIN-рейке или винтами на монтажной плате. Контакторы серии MP1K предназначены для управления двигателями, а также для применения в простых системах автоматизации (ранее Schneider Electric TeSys LP1K0910BD). | Пускорегулирующая аппаратура | PPCTR | MCK | SystemePact MC1K - Мини контакторы < 16A | CTR | SystemePact MCP - Пускорег. Оптимум | SPO | Энергетика Оптимальная | EC000066 | Магнитный пускатель/контактор перемен. тока (AC) | 7 | Китай | https://static-pcsp.systeme.ru/image/RicVW6mXEKI9kiTe6580285ea72221702897758.jpeg | https://static-pcsp.systeme.ru/image/RicVW6mXEKI9kiTe6580285ea72221702897758.jpeg | 1 | не указан | [8 empty] | https://api.systeme.ru/product/media/download/988530 | https://api.systeme.ru/product/media/download/989607 https://api.systeme.ru/product/media/download/990943 https://api.systeme.ru/product/media/download/991051 | https://api.systeme.ru/certificates/default/download/3541 https://api.systeme.ru/certificates/default/download/3184 | COTO (Российский морской регистр судоходства) С-ТР ТС-НВО | 25.44.01.12101.120 ЕАЭС RU С-CN.НА46.В.06885_23 |  |  | https://www.youtube.com/watch?v=OqmhYTUmSwc https://www.youtube.com/watch?v=cdMwF40SAWA https://www.youtube.com/watch?v=AzqreZNanvk https://rutube.ru/video/970b30cc08b169864bd56eb055062c4b/?p=U4pRG2ZONeZPRiaS4JqceA https://vkvideo.ru/video-227259215_456239118 | 7500 | штука |  | 1 | PCE CAR P12 | 1 3 4 | 1 50 2000 | шт. шт. шт. | 4680409141779 | 6.2 33.5 120 | 5 27.5 80 | 7.6 18.5 95 | см. см. см. | 0.28 14.85 600 | кг. кг. кг. | Нет |  |  |  | 1 | 0 | 9 А | [5 empty] | DC (постоян.) (EV000461) |  |  | Контактор (RV000701) | 24 В | 24...24 В | [63 empty] | Срок гарантии на данное оборудование составляет 5 лет с момента отгрузки со склада Систэм Электрик, с подтверждением соответствующим документом | Подлежит замене
MP1K0910CD | КОНТАКТОР MP1K 9A 1НО DC36V | Systeme Electric |  |  | 8536490000 | Прочие реле | Нет | Контактор серии SystemePact MP1K для сетей переменного тока, номинальный ток – 9 А, 3P, 1НО, напряжение управления – 36 В пост.тока, монтаж – на DIN-рейке или винтами на монтажной плате. Контакторы серии MP1K предназначены для управления двигателями, а также для применения в простых системах автоматизации (ранее Schneider Electric TeSys LP1K0910CD). | Пускорегулирующая аппаратура | PPCTR | MCK | SystemePact MC1K - Мини контакторы < 16A | CTR | SystemePact MCP - Пускорег. Оптимум | SPO | Энергетика Оптимальная | EC000066 | Магнитный пускатель/контактор перемен. тока (AC) | 7 | Китай | https://static-pcsp.systeme.ru/image/RicVW6mXEKI9kiTe6580285ea72221702897758.jpeg | https://static-pcsp.systeme.ru/image/RicVW6mXEKI9kiTe6580285ea72221702897758.jpeg | 1 | не указан | [8 empty] | https://api.systeme.ru/product/media/download/988530 | https://api.systeme.ru/product/media/download/989607 https://api.systeme.ru/product/media/download/990943 https://api.systeme.ru/product/media/download/991051 | https://api.systeme.ru/certificates/default/download/3541 https://api.systeme.ru/certificates/default/download/3184 | COTO (Российский морской регистр судоходства) С-ТР ТС-НВО | 25.44.01.12101.120 ЕАЭС RU С-CN.НА46.В.06885_23 |  |  | https://www.youtube.com/watch?v=OqmhYTUmSwc https://www.youtube.com/watch?v=cdMwF40SAWA https://www.youtube.com/watch?v=AzqreZNanvk https://rutube.ru/video/970b30cc08b169864bd56eb055062c4b/?p=U4pRG2ZONeZPRiaS4JqceA https://vkvideo.ru/video-227259215_456239118 | 9650 | штука |  | 1 | PCE | 1 | 1 | шт. | 4680409141786 | 6.2 | 5 | 7.6 | см. | 0.28 | кг. | Нет |  |  |  | 1 | 0 | 9 А | [5 empty] | DC (постоян.) (EV000461) |  |  | Контактор (RV000701) | 36 В | 36...36 В | [63 empty] | Срок гарантии на данное оборудование составляет 5 лет с момента отгрузки со склада Систэм Электрик, с подтверждением соответствующим документом | Подлежит замене
MP1K0910ED | КОНТАКТОР MP1K 9A 1НО DC48V | Systeme Electric |  |  | 8536490000 | Прочие реле | Нет | Контактор серии SystemePact MP1K для сетей переменного тока, номинальный ток – 9 А, 3P, 1НО, напряжение управления – 48 В пост.тока, монтаж – на DIN-рейке или винтами на монтажной плате. Контакторы серии MP1K предназначены для управления двигателями, а также для применения в простых системах автоматизации (ранее Schneider Electric TeSys LP1K0910ED). | Пускорегулирующая аппаратура | PPCTR | MCK | SystemePact MC1K - Мини контакторы < 16A | CTR | SystemePact MCP - Пускорег. Оптимум | SPO | Энергетика Оптимальная | EC000066 | Магнитный пускатель/контактор перемен. тока (AC) | 7 | Китай | https://static-pcsp.systeme.ru/image/RicVW6mXEKI9kiTe6580285ea72221702897758.jpeg | https://static-pcsp.systeme.ru/image/RicVW6mXEKI9kiTe6580285ea72221702897758.jpeg | 1 | не указан | [8 empty] | https://api.systeme.ru/product/media/download/988530 | https://api.systeme.ru/product/media/download/989607 https://api.systeme.ru/product/media/download/990943 https://api.systeme.ru/product/media/download/991051 | https://api.systeme.ru/certificates/default/download/3541 https://api.systeme.ru/certificates/default/download/3184 | COTO (Российский морской регистр судоходства) С-ТР ТС-НВО | 25.44.01.12101.120 ЕАЭС RU С-CN.НА46.В.06885_23 |  |  | https://www.youtube.com/watch?v=OqmhYTUmSwc https://www.youtube.com/watch?v=cdMwF40SAWA https://www.youtube.com/watch?v=AzqreZNanvk https://rutube.ru/video/970b30cc08b169864bd56eb055062c4b/?p=U4pRG2ZONeZPRiaS4JqceA https://vkvideo.ru/video-227259215_456239118 | 7950 | штука |  | 1 | PCE CAR P12 | 1 3 4 | 1 50 2000 | шт. шт. шт. | 4680409141793 | 6.2 33.7 120 | 5 27.8 80 | 7.6 19 95 | см. см. см. | 0.28 14.717 605 | кг. кг. кг. | Нет |  |  |  | 1 | 0 | 9 А | [5 empty] | DC (постоян.) (EV000461) |  |  | Контактор (RV000701) | 48 В | 48...48 В | [63 empty] | Срок гарантии на данное оборудование составляет 5 лет с момента отгрузки со склада Систэм Электрик, с подтверждением соответствующим документом | Подлежит замене
MP1K0910FD | КОНТАКТОР MP1K 9A 1НО DC110V | Systeme Electric |  |  | 8536490000 | Прочие реле | Нет | Контактор серии SystemePact MP1K для сетей переменного тока, номинальный ток – 9 А, 3P, 1НО, напряжение управления – 110 В пост.тока, монтаж – на DIN-рейке или винтами на монтажной плате. Контакторы серии MP1K предназначены для управления двигателями, а также для применения в простых системах автоматизации (ранее Schneider Electric TeSys LP1K0910FD). | Пускорегулирующая аппаратура | PPCTR | MCK | SystemePact MC1K - Мини контакторы < 16A | CTR | SystemePact MCP - Пускорег. Оптимум | SPO | Энергетика Оптимальная | EC000066 | Магнитный пускатель/контактор перемен. тока (AC) | 7 | Китай | https://static-pcsp.systeme.ru/image/RicVW6mXEKI9kiTe6580285ea72221702897758.jpeg | https://static-pcsp.systeme.ru/image/RicVW6mXEKI9kiTe6580285ea72221702897758.jpeg | 1 | не указан | [8 empty] | https://api.systeme.ru/product/media/download/988530 | https://api.systeme.ru/product/media/download/989607 https://api.systeme.ru/product/media/download/990943 https://api.systeme.ru/product/media/download/991051 | https://api.systeme.ru/certificates/default/download/3541 https://api.systeme.ru/certificates/default/download/3184 | COTO (Российский морской регистр судоходства) С-ТР ТС-НВО | 25.44.01.12101.120 ЕАЭС RU С-CN.НА46.В.06885_23 |  |  | https://www.youtube.com/watch?v=OqmhYTUmSwc https://www.youtube.com/watch?v=cdMwF40SAWA https://www.youtube.com/watch?v=AzqreZNanvk https://rutube.ru/video/970b30cc08b169864bd56eb055062c4b/?p=U4pRG2ZONeZPRiaS4JqceA https://vkvideo.ru/video-227259215_456239118 | 8050 | штука |  | 1 | PCE CAR P12 | 1 3 4 | 1 50 2000 | шт. шт. шт. | 4680409141809 | 6.2 33.9 120 | 5 27.7 80 | 7.6 18.5 95 | см. см. см. | 0.28 14.037 575 | кг. кг. кг. | Нет |  |  |  | 1 | 0 | 9 А | [5 empty] | DC (постоян.) (EV000461) |  |  | Контактор (RV000701) | 110 В | 110...110 В | [63 empty] | Срок гарантии на данное оборудование составляет 5 лет с момента отгрузки со склада Систэм Электрик, с подтверждением соответствующим документом | Подлежит замене
MP1K0910GD | КОНТАКТОР MP1K 9A 1НО DC125V | Systeme Electric |  |  | 8536490000 | Прочие реле | Нет | Контактор серии SystemePact MP1K для сетей переменного тока, номинальный ток – 9 А, 3P, 1НО, напряжение управления – 125 В пост.тока, монтаж – на DIN-рейке или винтами на монтажной плате. Контакторы серии MP1K предназначены для управления двигателями, а также для применения в простых системах автоматизации (ранее Schneider Electric TeSys LP1K0910GD). | Пускорегулирующая аппаратура | PPCTR | MCK | SystemePact MC1K - Мини контакторы < 16A | CTR | SystemePact MCP - Пускорег. Оптимум | SPO | Энергетика Оптимальная | EC000066 | Магнитный пускатель/контактор перемен. тока (AC) | 7 | Китай | https://static-pcsp.systeme.ru/image/RicVW6mXEKI9kiTe6580285ea72221702897758.jpeg | https://static-pcsp.systeme.ru/image/RicVW6mXEKI9kiTe6580285ea72221702897758.jpeg | 1 | не указан | [8 empty] | https://api.systeme.ru/product/media/download/988530 | https://api.systeme.ru/product/media/download/989607 https://api.systeme.ru/product/media/download/990943 https://api.systeme.ru/product/media/download/991051 | https://api.systeme.ru/certificates/default/download/3541 https://api.systeme.ru/certificates/default/download/3184 | COTO (Российский морской регистр судоходства) С-ТР ТС-НВО | 25.44.01.12101.120 ЕАЭС RU С-CN.НА46.В.06885_23 |  |  | https://www.youtube.com/watch?v=OqmhYTUmSwc https://www.youtube.com/watch?v=cdMwF40SAWA https://www.youtube.com/watch?v=AzqreZNanvk https://rutube.ru/video/970b30cc08b169864bd56eb055062c4b/?p=U4pRG2ZONeZPRiaS4JqceA https://vkvideo.ru/video-227259215_456239118 | 9100 | штука |  | 1 | PCE | 1 | 1 | шт. | 4680409141816 | 6.2 | 5 | 7.6 | см. | 0.28 | кг. | Нет |  |  |  | 1 | 0 | 9 А | [5 empty] | DC (постоян.) (EV000461) |  |  | Контактор (RV000701) | 125 В | 125...125 В | [63 empty] | Срок гарантии на данное оборудование составляет 5 лет с момента отгрузки со склада Систэм Электрик, с подтверждением соответствующим документом | Подлежит замене
MP1K0910MD | КОНТАКТОР MP1K 9A 1НО DC220V | Systeme Electric |  |  | 8536490000 | Прочие реле | Нет | Контактор серии SystemePact MP1K для сетей переменного тока, номинальный ток – 9 А, 3P, 1НО, напряжение управления – 220 В пост.тока, монтаж – на DIN-рейке или винтами на монтажной плате. Контакторы серии MP1K предназначены для управления двигателями, а также для применения в простых системах автоматизации (ранее Schneider Electric TeSys LP1K0910MD). | Пускорегулирующая аппаратура | PPCTR | MCK | SystemePact MC1K - Мини контакторы < 16A | CTR | SystemePact MCP - Пускорег. Оптимум | SPO | Энергетика Оптимальная | EC000066 | Магнитный пускатель/контактор перемен. тока (AC) | 7 | Китай | https://static-pcsp.systeme.ru/image/RicVW6mXEKI9kiTe6580285ea72221702897758.jpeg | https://static-pcsp.systeme.ru/image/RicVW6mXEKI9kiTe6580285ea72221702897758.jpeg | 1 | не указан | [8 empty] | https://api.systeme.ru/product/media/download/988530 | https://api.systeme.ru/product/media/download/989607 https://api.systeme.ru/product/media/download/990943 https://api.systeme.ru/product/media/download/991051 | https://api.systeme.ru/certificates/default/download/3541 https://api.systeme.ru/certificates/default/download/3184 | COTO (Российский морской регистр судоходства) С-ТР ТС-НВО | 25.44.01.12101.120 ЕАЭС RU С-CN.НА46.В.06885_23 |  |  | https://www.youtube.com/watch?v=OqmhYTUmSwc https://www.youtube.com/watch?v=cdMwF40SAWA https://www.youtube.com/watch?v=AzqreZNanvk https://rutube.ru/video/970b30cc08b169864bd56eb055062c4b/?p=U4pRG2ZONeZPRiaS4JqceA https://vkvideo.ru/video-227259215_456239118 | 9100 | штука |  | 1 | PCE | 1 | 1 | шт. | 4680409141823 | 6.2 | 5 | 7.6 | см. | 0.28 | кг. | Нет |  |  |  | 1 | 0 | 9 А | [5 empty] | DC (постоян.) (EV000461) |  |  | Контактор (RV000701) | 220 В | 220...220 В | [63 empty] | Срок гарантии на данное оборудование составляет 5 лет с момента отгрузки со склада Систэм Электрик, с подтверждением соответствующим документом | Подлежит замене
MP1K0910MUD | КОНТАКТОР MP1K 9A 1НО DC240V | Systeme Electric |  |  | 8536490000 | Прочие реле | Нет | Контактор серии SystemePact MP1K для сетей переменного тока, номинальный ток – 9 А, 3P, 1НО, напряжение управления – 240 В пост.тока, монтаж – на DIN-рейке или винтами на монтажной плате. Контакторы серии MP1K предназначены для управления двигателями, а также для применения в простых системах автоматизации (ранее Schneider Electric TeSys LP1K0910MUD). | Пускорегулирующая аппаратура | PPCTR | MCK | SystemePact MC1K - Мини контакторы < 16A | CTR | SystemePact MCP - Пускорег. Оптимум | SPO | Энергетика Оптимальная | EC000066 | Магнитный пускатель/контактор перемен. тока (AC) | 7 | Китай | https://static-pcsp.systeme.ru/image/RicVW6mXEKI9kiTe6580285ea72221702897758.jpeg | https://static-pcsp.systeme.ru/image/RicVW6mXEKI9kiTe6580285ea72221702897758.jpeg | 1 | не указан | [8 empty] | https://api.systeme.ru/product/media/download/988530 | https://api.systeme.ru/product/media/download/989607 https://api.systeme.ru/product/media/download/990943 https://api.systeme.ru/product/media/download/991051 | https://api.systeme.ru/certificates/default/download/3541 https://api.systeme.ru/certificates/default/download/3184 | COTO (Российский морской регистр судоходства) С-ТР ТС-НВО | 25.44.01.12101.120 ЕАЭС RU С-CN.НА46.В.06885_23 |  |  | https://www.youtube.com/watch?v=OqmhYTUmSwc https://www.youtube.com/watch?v=cdMwF40SAWA https://www.youtube.com/watch?v=AzqreZNanvk https://rutube.ru/video/970b30cc08b169864bd56eb055062c4b/?p=U4pRG2ZONeZPRiaS4JqceA https://vkvideo.ru/video-227259215_456239118 | 9650 | штука |  | 1 | PCE | 1 | 1 | шт. | 4680409141830 | 6.2 | 5 | 7.6 | см. | 0.28 | кг. | Нет |  |  |  | 1 | 0 | 9 А | [5 empty] | DC (постоян.) (EV000461) |  |  | Контактор (RV000701) | 240 В | 240...240 В | [63 empty] | Срок гарантии на данное оборудование составляет 5 лет с момента отгрузки со склада Систэм Электрик, с подтверждением соответствующим документом | Подлежит замене
MP1K0901JD | КОНТАКТОР MP1K 9A 1НЗ DC12V | Systeme Electric |  |  | 8536490000 | Прочие реле | Нет | Контактор серии SystemePact MP1K для сетей переменного тока, номинальный ток – 9 А, 3P, 1НЗ, напряжение управления – 12 В пост.тока, монтаж – на DIN-рейке или винтами на монтажной плате. Контакторы серии MP1K предназначены для управления двигателями, а также для применения в простых системах автоматизации (ранее Schneider Electric TeSys LP1K0901JD). | Пускорегулирующая аппаратура | PPCTR | MCK | SystemePact MC1K - Мини контакторы < 16A | CTR | SystemePact MCP - Пускорег. Оптимум | SPO | Энергетика Оптимальная | EC000066 | Магнитный пускатель/контактор перемен. тока (AC) | 7 | Китай | https://static-pcsp.systeme.ru/image/RicVW6mXEKI9kiTe6580285ea72221702897758.jpeg | https://static-pcsp.systeme.ru/image/RicVW6mXEKI9kiTe6580285ea72221702897758.jpeg | 1 | не указан | [8 empty] | https://api.systeme.ru/product/media/download/988530 | https://api.systeme.ru/product/media/download/989607 https://api.systeme.ru/product/media/download/990943 https://api.systeme.ru/product/media/download/991051 | https://api.systeme.ru/certificates/default/download/3541 https://api.systeme.ru/certificates/default/download/3184 | COTO (Российский морской регистр судоходства) С-ТР ТС-НВО | 25.44.01.12101.120 ЕАЭС RU С-CN.НА46.В.06885_23 |  |  | https://www.youtube.com/watch?v=OqmhYTUmSwc https://www.youtube.com/watch?v=cdMwF40SAWA https://www.youtube.com/watch?v=AzqreZNanvk https://rutube.ru/video/970b30cc08b169864bd56eb055062c4b/?p=U4pRG2ZONeZPRiaS4JqceA https://vkvideo.ru/video-227259215_456239118 | 9650 | штука |  | 1 | PCE | 1 | 1 | шт. | 4680409141847 | 6.2 | 5 | 7.6 | см. | 0.28 | кг. | Нет |  |  |  | 0 | 1 | 9 А | [5 empty] | DC (постоян.) (EV000461) |  |  | Контактор (RV000701) | 12 В | 12...12 В | [63 empty] | Срок гарантии на данное оборудование составляет 5 лет с момента отгрузки со склада Систэм Электрик, с подтверждением соответствующим документом | Подлежит замене
MP1K0901BD | КОНТАКТОР MP1K 9A 1НЗ DC24V | Systeme Electric |  |  | 8536490000 | Прочие реле | Нет | Контактор серии SystemePact MP1K для сетей переменного тока, номинальный ток – 9 А, 3P, 1НЗ, напряжение управления – 24 В пост.тока, монтаж – на DIN-рейке или винтами на монтажной плате. Контакторы серии MP1K предназначены для управления двигателями, а также для применения в простых системах автоматизации (ранее Schneider Electric TeSys LP1K0901BD). | Пускорегулирующая аппаратура | PPCTR | MCK | SystemePact MC1K - Мини контакторы < 16A | CTR | SystemePact MCP - Пускорег. Оптимум | SPO | Энергетика Оптимальная | EC000066 | Магнитный пускатель/контактор перемен. тока (AC) | 7 | Китай | https://static-pcsp.systeme.ru/image/RicVW6mXEKI9kiTe6580285ea72221702897758.jpeg | https://static-pcsp.systeme.ru/image/RicVW6mXEKI9kiTe6580285ea72221702897758.jpeg | 1 | не указан | [8 empty] | https://api.systeme.ru/product/media/download/988530 | https://api.systeme.ru/product/media/download/989607 https://api.systeme.ru/product/media/download/990943 https://api.systeme.ru/product/media/download/991051 | https://api.systeme.ru/certificates/default/download/3541 https://api.systeme.ru/certificates/default/download/3184 | COTO (Российский морской регистр судоходства) С-ТР ТС-НВО | 25.44.01.12101.120 ЕАЭС RU С-CN.НА46.В.06885_23 |  |  | https://www.youtube.com/watch?v=OqmhYTUmSwc https://www.youtube.com/watch?v=cdMwF40SAWA https://www.youtube.com/watch?v=AzqreZNanvk https://rutube.ru/video/970b30cc08b169864bd56eb055062c4b/?p=U4pRG2ZONeZPRiaS4JqceA https://vkvideo.ru/video-227259215_456239118 | 7500 | штука |  | 1 | PCE CAR P12 | 1 3 4 | 1 50 2000 | шт. шт. шт. | 4680409141854 | 6.2 33.6 120 | 5 27.5 80 | 7.6 18.1 95 | см. см. см. | 0.28 14.783 600 | кг. кг. кг. | Нет |  |  |  | 0 | 1 | 9 А | [5 empty] | DC (постоян.) (EV000461) |  |  | Контактор (RV000701) | 24 В | 24...24 В | [63 empty] | Срок гарантии на данное оборудование составляет 5 лет с момента отгрузки со склада Систэм Электрик, с подтверждением соответствующим документом | Подлежит замене
MP1K0901CD | КОНТАКТОР MP1K 9A 1НЗ DC36V | Systeme Electric |  |  | 8536490000 | Прочие реле | Нет | Контактор серии SystemePact MP1K для сетей переменного тока, номинальный ток – 9 А, 3P, 1НЗ, напряжение управления – 36 В пост.тока, монтаж – на DIN-рейке или винтами на монтажной плате. Контакторы серии MP1K предназначены для управления двигателями, а также для применения в простых системах автоматизации (ранее Schneider Electric TeSys LP1K0901CD). | Пускорегулирующая аппаратура | PPCTR | MCK | SystemePact MC1K - Мини контакторы < 16A | CTR | SystemePact MCP - Пускорег. Оптимум | SPO | Энергетика Оптимальная | EC000066 | Магнитный пускатель/контактор перемен. тока (AC) | 7 | Китай | https://static-pcsp.systeme.ru/image/RicVW6mXEKI9kiTe6580285ea72221702897758.jpeg | https://static-pcsp.systeme.ru/image/RicVW6mXEKI9kiTe6580285ea72221702897758.jpeg | 1 | не указан | [8 empty] | https://api.systeme.ru/product/media/download/988530 | https://api.systeme.ru/product/media/download/989607 https://api.systeme.ru/product/media/download/990943 https://api.systeme.ru/product/media/download/991051 | https://api.systeme.ru/certificates/default/download/3541 https://api.systeme.ru/certificates/default/download/3184 | COTO (Российский морской регистр судоходства) С-ТР ТС-НВО | 25.44.01.12101.120 ЕАЭС RU С-CN.НА46.В.06885_23 |  |  | https://www.youtube.com/watch?v=OqmhYTUmSwc https://www.youtube.com/watch?v=cdMwF40SAWA https://www.youtube.com/watch?v=AzqreZNanvk https://rutube.ru/video/970b30cc08b169864bd56eb055062c4b/?p=U4pRG2ZONeZPRiaS4JqceA https://vkvideo.ru/video-227259215_456239118 | 9650 | штука |  | 1 | PCE | 1 | 1 | шт. | 4680409141861 | 6.2 | 5 | 7.6 | см. | 0.28 | кг. | Нет |  |  |  | 0 | 1 | 9 А | [5 empty] | DC (постоян.) (EV000461) |  |  | Контактор (RV000701) | 36 В | 36...36 В | [63 empty] | Срок гарантии на данное оборудование составляет 5 лет с момента отгрузки со склада Систэм Электрик, с подтверждением соответствующим документом | Подлежит замене
MP1K0901ED | КОНТАКТОР MP1K 9A 1НЗ DC48V | Systeme Electric |  |  | 8536490000 | Прочие реле | Нет | Контактор серии SystemePact MP1K для сетей переменного тока, номинальный ток – 9 А, 3P, 1НЗ, напряжение управления – 48 В пост.тока, монтаж – на DIN-рейке или винтами на монтажной плате. Контакторы серии MP1K предназначены для управления двигателями, а также для применения в простых системах автоматизации (ранее Schneider Electric TeSys LP1K0901ED). | Пускорегулирующая аппаратура | PPCTR | MCK | SystemePact MC1K - Мини контакторы < 16A | CTR | SystemePact MCP - Пускорег. Оптимум | SPO | Энергетика Оптимальная | EC000066 | Магнитный пускатель/контактор перемен. тока (AC) | 7 | Китай | https://static-pcsp.systeme.ru/image/RicVW6mXEKI9kiTe6580285ea72221702897758.jpeg | https://static-pcsp.systeme.ru/image/RicVW6mXEKI9kiTe6580285ea72221702897758.jpeg | 1 | не указан | [8 empty] | https://api.systeme.ru/product/media/download/988530 | https://api.systeme.ru/product/media/download/989607 https://api.systeme.ru/product/media/download/990943 https://api.systeme.ru/product/media/download/991051 | https://api.systeme.ru/certificates/default/download/3541 https://api.systeme.ru/certificates/default/download/3184 | COTO (Российский морской регистр судоходства) С-ТР ТС-НВО | 25.44.01.12101.120 ЕАЭС RU С-CN.НА46.В.06885_23 |  |  | https://www.youtube.com/watch?v=OqmhYTUmSwc https://www.youtube.com/watch?v=cdMwF40SAWA https://www.youtube.com/watch?v=AzqreZNanvk https://rutube.ru/video/970b30cc08b169864bd56eb055062c4b/?p=U4pRG2ZONeZPRiaS4JqceA https://vkvideo.ru/video-227259215_456239118 | 7950 | штука |  | 1 | PCE | 1 | 1 | шт. | 4680409141878 | 6.2 | 5 | 7.6 | см. | 0.28 | кг. | Нет |  |  |  | 0 | 1 | 9 А | [5 empty] | DC (постоян.) (EV000461) |  |  | Контактор (RV000701) | 48 В | 48...48 В | [63 empty] | Срок гарантии на данное оборудование составляет 5 лет с момента отгрузки со склада Систэм Электрик, с подтверждением соответствующим документом | Подлежит замене
MP1K0901FD | КОНТАКТОР MP1K 9A 1НЗ DC110V | Systeme Electric |  |  | 8536490000 | Прочие реле | Нет | Контактор серии SystemePact MP1K для сетей переменного тока, номинальный ток – 9 А, 3P, 1НЗ, напряжение управления – 110 В пост.тока, монтаж – на DIN-рейке или винтами на монтажной плате. Контакторы серии MP1K предназначены для управления двигателями, а также для применения в простых системах автоматизации (ранее Schneider Electric TeSys LP1K0901FD). | Пускорегулирующая аппаратура | PPCTR | MCK | SystemePact MC1K - Мини контакторы < 16A | CTR | SystemePact MCP - Пускорег. Оптимум | SPO | Энергетика Оптимальная | EC000066 | Магнитный пускатель/контактор перемен. тока (AC) | 7 | Китай | https://static-pcsp.systeme.ru/image/RicVW6mXEKI9kiTe6580285ea72221702897758.jpeg | https://static-pcsp.systeme.ru/image/RicVW6mXEKI9kiTe6580285ea72221702897758.jpeg | 1 | не указан | [8 empty] | https://api.systeme.ru/product/media/download/988530 | https://api.systeme.ru/product/media/download/989607 https://api.systeme.ru/product/media/download/990943 https://api.systeme.ru/product/media/download/991051 | https://api.systeme.ru/certificates/default/download/3541 https://api.systeme.ru/certificates/default/download/3184 | COTO (Российский морской регистр судоходства) С-ТР ТС-НВО | 25.44.01.12101.120 ЕАЭС RU С-CN.НА46.В.06885_23 |  |  | https://www.youtube.com/watch?v=OqmhYTUmSwc https://www.youtube.com/watch?v=cdMwF40SAWA https://www.youtube.com/watch?v=AzqreZNanvk https://rutube.ru/video/970b30cc08b169864bd56eb055062c4b/?p=U4pRG2ZONeZPRiaS4JqceA https://vkvideo.ru/video-227259215_456239118 | 8050 | штука |  | 1 | PCE | 1 | 1 | шт. | 4680409141885 | 6.2 | 5 | 7.6 | см. | 0.28 | кг. | Нет |  |  |  | 0 | 1 | 9 А | [5 empty] | DC (постоян.) (EV000461) |  |  | Контактор (RV000701) | 110 В | 110...110 В | [63 empty] | Срок гарантии на данное оборудование составляет 5 лет с момента отгрузки со склада Систэм Электрик, с подтверждением соответствующим документом | Подлежит замене
MP1K0901GD | КОНТАКТОР MP1K 9A 1НЗ DC125V | Systeme Electric |  |  | 8536490000 | Прочие реле | Нет | Контактор серии SystemePact MP1K для сетей переменного тока, номинальный ток – 9 А, 3P, 1НЗ, напряжение управления – 125 В пост.тока, монтаж – на DIN-рейке или винтами на монтажной плате. Контакторы серии MP1K предназначены для управления двигателями, а также для применения в простых системах автоматизации (ранее Schneider Electric TeSys LP1K0901GD). | Пускорегулирующая аппаратура | PPCTR | MCK | SystemePact MC1K - Мини контакторы < 16A | CTR | SystemePact MCP - Пускорег. Оптимум | SPO | Энергетика Оптимальная | EC000066 | Магнитный пускатель/контактор перемен. тока (AC) | 7 | Китай | https://static-pcsp.systeme.ru/image/RicVW6mXEKI9kiTe6580285ea72221702897758.jpeg | https://static-pcsp.systeme.ru/image/RicVW6mXEKI9kiTe6580285ea72221702897758.jpeg | 1 | не указан | [8 empty] | https://api.systeme.ru/product/media/download/988530 | https://api.systeme.ru/product/media/download/989607 https://api.systeme.ru/product/media/download/990943 https://api.systeme.ru/product/media/download/991051 | https://api.systeme.ru/certificates/default/download/3541 https://api.systeme.ru/certificates/default/download/3184 | COTO (Российский морской регистр судоходства) С-ТР ТС-НВО | 25.44.01.12101.120 ЕАЭС RU С-CN.НА46.В.06885_23 |  |  | https://www.youtube.com/watch?v=OqmhYTUmSwc https://www.youtube.com/watch?v=cdMwF40SAWA https://www.youtube.com/watch?v=AzqreZNanvk https://rutube.ru/video/970b30cc08b169864bd56eb055062c4b/?p=U4pRG2ZONeZPRiaS4JqceA https://vkvideo.ru/video-227259215_456239118 | 9100 | штука |  | 1 | PCE | 1 | 1 | шт. | 4680409141892 | 6.2 | 5 | 7.6 | см. | 0.28 | кг. | Нет |  |  |  | 0 | 1 | 9 А | [5 empty] | DC (постоян.) (EV000461) |  |  | Контактор (RV000701) | 125 В | 125...125 В | [63 empty] | Срок гарантии на данное оборудование составляет 5 лет с момента отгрузки со склада Систэм Электрик, с подтверждением соответствующим документом | Подлежит замене
MP1K0901MD | КОНТАКТОР MP1K 9A 1НЗ DC220V | Systeme Electric |  |  | 8536490000 | Прочие реле | Нет | Контактор серии SystemePact MP1K для сетей переменного тока, номинальный ток – 9 А, 3P, 1НЗ, напряжение управления – 220 В пост.тока, монтаж – на DIN-рейке или винтами на монтажной плате. Контакторы серии MP1K предназначены для управления двигателями, а также для применения в простых системах автоматизации (ранее Schneider Electric TeSys LP1K0901MD). | Пускорегулирующая аппаратура | PPCTR | MCK | SystemePact MC1K - Мини контакторы < 16A | CTR | SystemePact MCP - Пускорег. Оптимум | SPO | Энергетика Оптимальная | EC000066 | Магнитный пускатель/контактор перемен. тока (AC) | 7 | Китай | https://static-pcsp.systeme.ru/image/RicVW6mXEKI9kiTe6580285ea72221702897758.jpeg | https://static-pcsp.systeme.ru/image/RicVW6mXEKI9kiTe6580285ea72221702897758.jpeg | 1 | не указан | [8 empty] | https://api.systeme.ru/product/media/download/988530 | https://api.systeme.ru/product/media/download/989607 https://api.systeme.ru/product/media/download/990943 https://api.systeme.ru/product/media/download/991051 | https://api.systeme.ru/certificates/default/download/3541 https://api.systeme.ru/certificates/default/download/3184 | COTO (Российский морской регистр судоходства) С-ТР ТС-НВО | 25.44.01.12101.120 ЕАЭС RU С-CN.НА46.В.06885_23 |  |  | https://www.youtube.com/watch?v=OqmhYTUmSwc https://www.youtube.com/watch?v=cdMwF40SAWA https://www.youtube.com/watch?v=AzqreZNanvk https://rutube.ru/video/970b30cc08b169864bd56eb055062c4b/?p=U4pRG2ZONeZPRiaS4JqceA https://vkvideo.ru/video-227259215_456239118 | 9100 | штука |  | 1 | PCE | 1 | 1 | шт. | 4680409141908 | 6.2 | 5 | 7.6 | см. | 0.28 | кг. | Нет |  |  |  | 0 | 1 | 9 А | [5 empty] | DC (постоян.) (EV000461) |  |  | Контактор (RV000701) | 220 В | 220...220 В | [63 empty] | Срок гарантии на данное оборудование составляет 5 лет с момента отгрузки со склада Систэм Электрик, с подтверждением соответствующим документом | Подлежит замене
MP1K0901MUD | КОНТАКТОР MP1K 9A 1НЗ DC240V | Systeme Electric |  |  | 8536490000 | Прочие реле | Нет | Контактор серии SystemePact MP1K для сетей переменного тока, номинальный ток – 9 А, 3P, 1НЗ, напряжение управления – 240 В пост.тока, монтаж – на DIN-рейке или винтами на монтажной плате. Контакторы серии MP1K предназначены для управления двигателями, а также для применения в простых системах автоматизации (ранее Schneider Electric TeSys LP1K0901MUD). | Пускорегулирующая аппаратура | PPCTR | MCK | SystemePact MC1K - Мини контакторы < 16A | CTR | SystemePact MCP - Пускорег. Оптимум | SPO | Энергетика Оптимальная | EC000066 | Магнитный пускатель/контактор перемен. тока (AC) | 7 | Китай | https://static-pcsp.systeme.ru/image/RicVW6mXEKI9kiTe6580285ea72221702897758.jpeg | https://static-pcsp.systeme.ru/image/RicVW6mXEKI9kiTe6580285ea72221702897758.jpeg | 1 | не указан | [8 empty] | https://api.systeme.ru/product/media/download/988530 | https://api.systeme.ru/product/media/download/989607 https://api.systeme.ru/product/media/download/990943 https://api.systeme.ru/product/media/download/991051 | https://api.systeme.ru/certificates/default/download/3541 https://api.systeme.ru/certificates/default/download/3184 | COTO (Российский морской регистр судоходства) С-ТР ТС-НВО | 25.44.01.12101.120 ЕАЭС RU С-CN.НА46.В.06885_23 |  |  | https://www.youtube.com/watch?v=OqmhYTUmSwc https://www.youtube.com/watch?v=cdMwF40SAWA https://www.youtube.com/watch?v=AzqreZNanvk https://rutube.ru/video/970b30cc08b169864bd56eb055062c4b/?p=U4pRG2ZONeZPRiaS4JqceA https://vkvideo.ru/video-227259215_456239118 | 9650 | штука |  | 1 | PCE | 1 | 1 | шт. | 4680409141915 | 6.2 | 5 | 7.6 | см. | 0.28 | кг. | Нет |  |  |  | 0 | 1 | 9 А | [5 empty] | DC (постоян.) (EV000461) |  |  | Контактор (RV000701) | 240 В | 240...240 В | [63 empty] | Срок гарантии на данное оборудование составляет 5 лет с момента отгрузки со склада Систэм Электрик, с подтверждением соответствующим документом | Подлежит замене
MP1K1210JD | КОНТАКТОР MP1K 12A 1НО DC12V | Systeme Electric |  |  | 8536490000 | Прочие реле | Нет | Контактор серии SystemePact MP1K для сетей переменного тока, номинальный ток – 12 А, 3P, 1НО, напряжение управления – 12 В пост.тока, монтаж – на DIN-рейке или винтами на монтажной плате. Контакторы серии MP1K предназначены для управления двигателями, а также для применения в простых системах автоматизации (ранее Schneider Electric TeSys LP1K1210JD). | Пускорегулирующая аппаратура | PPCTR | MCK | SystemePact MC1K - Мини контакторы < 16A | CTR | SystemePact MCP - Пускорег. Оптимум | SPO | Энергетика Оптимальная | EC000066 | Магнитный пускатель/контактор перемен. тока (AC) | 7 | Китай | https://static-pcsp.systeme.ru/image/RicVW6mXEKI9kiTe6580285ea72221702897758.jpeg | https://static-pcsp.systeme.ru/image/RicVW6mXEKI9kiTe6580285ea72221702897758.jpeg | 1 | не указан | [8 empty] | https://api.systeme.ru/product/media/download/988530 | https://api.systeme.ru/product/media/download/989607 https://api.systeme.ru/product/media/download/990943 https://api.systeme.ru/product/media/download/991051 | https://api.systeme.ru/certificates/default/download/3541 https://api.systeme.ru/certificates/default/download/3184 | COTO (Российский морской регистр судоходства) С-ТР ТС-НВО | 25.44.01.12101.120 ЕАЭС RU С-CN.НА46.В.06885_23 |  |  | https://www.youtube.com/watch?v=OqmhYTUmSwc https://www.youtube.com/watch?v=cdMwF40SAWA https://www.youtube.com/watch?v=AzqreZNanvk https://rutube.ru/video/970b30cc08b169864bd56eb055062c4b/?p=U4pRG2ZONeZPRiaS4JqceA https://vkvideo.ru/video-227259215_456239118 | 10200 | штука |  | 1 | PCE | 1 | 1 | шт. | 4680409141922 | 6.2 | 5 | 7.6 | см. | 0.28 | кг. | Нет |  |  |  | 1 | 0 | 12 А | [5 empty] | DC (постоян.) (EV000461) |  |  | Контактор (RV000701) | 12 В | 12...12 В | [63 empty] | Срок гарантии на данное оборудование составляет 5 лет с момента отгрузки со склада Систэм Электрик, с подтверждением соответствующим документом | Подлежит замене
MP1K1210BD | КОНТАКТОР MP1K 12A 1НО DC24V | Systeme Electric |  |  | 8536490000 | Прочие реле | Нет | Контактор серии SystemePact MP1K для сетей переменного тока, номинальный ток – 12 А, 3P, 1НО, напряжение управления – 24 В пост.тока, монтаж – на DIN-рейке или винтами на монтажной плате. Контакторы серии MP1K предназначены для управления двигателями, а также для применения в простых системах автоматизации (ранее Schneider Electric TeSys LP1K1210BD). | Пускорегулирующая аппаратура | PPCTR | MCK | SystemePact MC1K - Мини контакторы < 16A | CTR | SystemePact MCP - Пускорег. Оптимум | SPO | Энергетика Оптимальная | EC000066 | Магнитный пускатель/контактор перемен. тока (AC) | 7 | Китай | https://static-pcsp.systeme.ru/image/RicVW6mXEKI9kiTe6580285ea72221702897758.jpeg | https://static-pcsp.systeme.ru/image/RicVW6mXEKI9kiTe6580285ea72221702897758.jpeg | 1 | не указан | [8 empty] | https://api.systeme.ru/product/media/download/988530 | https://api.systeme.ru/product/media/download/989607 https://api.systeme.ru/product/media/download/990943 https://api.systeme.ru/product/media/download/991051 | https://api.systeme.ru/certificates/default/download/3541 https://api.systeme.ru/certificates/default/download/3184 | COTO (Российский морской регистр судоходства) С-ТР ТС-НВО | 25.44.01.12101.120 ЕАЭС RU С-CN.НА46.В.06885_23 |  |  | https://www.youtube.com/watch?v=OqmhYTUmSwc https://www.youtube.com/watch?v=cdMwF40SAWA https://www.youtube.com/watch?v=AzqreZNanvk https://rutube.ru/video/970b30cc08b169864bd56eb055062c4b/?p=U4pRG2ZONeZPRiaS4JqceA https://vkvideo.ru/video-227259215_456239118 | 7950 | штука |  | 1 | PCE CAR P12 | 1 3 4 | 1 50 2000 | шт. шт. шт. | 4680409141939 | 6.2 33.6 120 | 5 27.7 80 | 7.6 18.3 95 | см. см. см. | 0.28 14.806 605 | кг. кг. кг. | Нет |  |  |  | 1 | 0 | 12 А | [5 empty] | DC (постоян.) (EV000461) |  |  | Контактор (RV000701) | 24 В | 24...24 В | [63 empty] | Срок гарантии на данное оборудование составляет 5 лет с момента отгрузки со склада Систэм Электрик, с подтверждением соответствующим документом | Подлежит замене
MP1K1210CD | КОНТАКТОР MP1K 12A 1НО DC36V | Systeme Electric |  |  | 8536490000 | Прочие реле | Нет | Контактор серии SystemePact MP1K для сетей переменного тока, номинальный ток – 12 А, 3P, 1НО, напряжение управления – 36 В пост.тока, монтаж – на DIN-рейке или винтами на монтажной плате. Контакторы серии MP1K предназначены для управления двигателями, а также для применения в простых системах автоматизации (ранее Schneider Electric TeSys LP1K1210CD). | Пускорегулирующая аппаратура | PPCTR | MCK | SystemePact MC1K - Мини контакторы < 16A | CTR | SystemePact MCP - Пускорег. Оптимум | SPO | Энергетика Оптимальная | EC000066 | Магнитный пускатель/контактор перемен. тока (AC) | 7 | Китай | https://static-pcsp.systeme.ru/image/RicVW6mXEKI9kiTe6580285ea72221702897758.jpeg | https://static-pcsp.systeme.ru/image/RicVW6mXEKI9kiTe6580285ea72221702897758.jpeg | 1 | не указан | [8 empty] | https://api.systeme.ru/product/media/download/988530 | https://api.systeme.ru/product/media/download/989607 https://api.systeme.ru/product/media/download/990943 https://api.systeme.ru/product/media/download/991051 | https://api.systeme.ru/certificates/default/download/3541 https://api.systeme.ru/certificates/default/download/3184 | COTO (Российский морской регистр судоходства) С-ТР ТС-НВО | 25.44.01.12101.120 ЕАЭС RU С-CN.НА46.В.06885_23 |  |  | https://www.youtube.com/watch?v=OqmhYTUmSwc https://www.youtube.com/watch?v=cdMwF40SAWA https://www.youtube.com/watch?v=AzqreZNanvk https://rutube.ru/video/970b30cc08b169864bd56eb055062c4b/?p=U4pRG2ZONeZPRiaS4JqceA https://vkvideo.ru/video-227259215_456239118 | 10200 | штука |  | 1 | PCE | 1 | 1 | шт. | 4680409141946 | 6.2 | 5 | 7.6 | см. | 0.28 | кг. | Нет |  |  |  | 1 | 0 | 12 А | [5 empty] | DC (постоян.) (EV000461) |  |  | Контактор (RV000701) | 36 В | 36...36 В | [63 empty] | Срок гарантии на данное оборудование составляет 5 лет с момента отгрузки со склада Систэм Электрик, с подтверждением соответствующим документом | Подлежит замене
MP1K1210ED | КОНТАКТОР MP1K 12A 1НО DC48V | Systeme Electric |  |  | 8536490000 | Прочие реле | Нет | Контактор серии SystemePact MP1K для сетей переменного тока, номинальный ток – 12 А, 3P, 1НО, напряжение управления – 48 В пост.тока, монтаж – на DIN-рейке или винтами на монтажной плате. Контакторы серии MP1K предназначены для управления двигателями, а также для применения в простых системах автоматизации (ранее Schneider Electric TeSys LP1K1210ED). | Пускорегулирующая аппаратура | PPCTR | MCK | SystemePact MC1K - Мини контакторы < 16A | CTR | SystemePact MCP - Пускорег. Оптимум | SPO | Энергетика Оптимальная | EC000066 | Магнитный пускатель/контактор перемен. тока (AC) | 7 | Китай | https://static-pcsp.systeme.ru/image/RicVW6mXEKI9kiTe6580285ea72221702897758.jpeg | https://static-pcsp.systeme.ru/image/RicVW6mXEKI9kiTe6580285ea72221702897758.jpeg | 1 | не указан | [8 empty] | https://api.systeme.ru/product/media/download/988530 | https://api.systeme.ru/product/media/download/989607 https://api.systeme.ru/product/media/download/990943 https://api.systeme.ru/product/media/download/991051 | https://api.systeme.ru/certificates/default/download/3541 https://api.systeme.ru/certificates/default/download/3184 | COTO (Российский морской регистр судоходства) С-ТР ТС-НВО | 25.44.01.12101.120 ЕАЭС RU С-CN.НА46.В.06885_23 |  |  | https://www.youtube.com/watch?v=OqmhYTUmSwc https://www.youtube.com/watch?v=cdMwF40SAWA https://www.youtube.com/watch?v=AzqreZNanvk https://rutube.ru/video/970b30cc08b169864bd56eb055062c4b/?p=U4pRG2ZONeZPRiaS4JqceA https://vkvideo.ru/video-227259215_456239118 | 8350 | штука |  | 1 | PCE | 1 | 1 | шт. | 4680409141953 | 6.2 | 5 | 7.6 | см. | 0.28 | кг. | Нет |  |  |  | 1 | 0 | 12 А | [5 empty] | DC (постоян.) (EV000461) |  |  | Контактор (RV000701) | 48 В | 48...48 В | [63 empty] | Срок гарантии на данное оборудование составляет 5 лет с момента отгрузки со склада Систэм Электрик, с подтверждением соответствующим документом | Подлежит замене
MP1K1210FD | КОНТАКТОР MP1K 12A 1НО DC110V | Systeme Electric |  |  | 8536490000 | Прочие реле | Нет | Контактор серии SystemePact MP1K для сетей переменного тока, номинальный ток – 12 А, 3P, 1НО, напряжение управления – 110 В пост.тока, монтаж – на DIN-рейке или винтами на монтажной плате. Контакторы серии MP1K предназначены для управления двигателями, а также для применения в простых системах автоматизации (ранее Schneider Electric TeSys LP1K1210FD). | Пускорегулирующая аппаратура | PPCTR | MCK | SystemePact MC1K - Мини контакторы < 16A | CTR | SystemePact MCP - Пускорег. Оптимум | SPO | Энергетика Оптимальная | EC000066 | Магнитный пускатель/контактор перемен. тока (AC) | 7 | Китай | https://static-pcsp.systeme.ru/image/RicVW6mXEKI9kiTe6580285ea72221702897758.jpeg | https://static-pcsp.systeme.ru/image/RicVW6mXEKI9kiTe6580285ea72221702897758.jpeg | 1 | не указан | [8 empty] | https://api.systeme.ru/product/media/download/988530 | https://api.systeme.ru/product/media/download/989607 https://api.systeme.ru/product/media/download/990943 https://api.systeme.ru/product/media/download/991051 | https://api.systeme.ru/certificates/default/download/3541 https://api.systeme.ru/certificates/default/download/3184 | COTO (Российский морской регистр судоходства) С-ТР ТС-НВО | 25.44.01.12101.120 ЕАЭС RU С-CN.НА46.В.06885_23 |  |  | https://www.youtube.com/watch?v=OqmhYTUmSwc https://www.youtube.com/watch?v=cdMwF40SAWA https://www.youtube.com/watch?v=AzqreZNanvk https://rutube.ru/video/970b30cc08b169864bd56eb055062c4b/?p=U4pRG2ZONeZPRiaS4JqceA https://vkvideo.ru/video-227259215_456239118 | 8500 | штука |  | 1 | PCE | 1 | 1 | шт. | 4680409141960 | 6.2 | 5 | 7.6 | см. | 0.28 | кг. | Нет |  |  |  | 1 | 0 | 12 А | [5 empty] | DC (постоян.) (EV000461) |  |  | Контактор (RV000701) | 110 В | 110...110 В | [63 empty] | Срок гарантии на данное оборудование составляет 5 лет с момента отгрузки со склада Систэм Электрик, с подтверждением соответствующим документом | Подлежит замене
MP1K1210GD | КОНТАКТОР MP1K 12A 1НО DC125V | Systeme Electric |  |  | 8536490000 | Прочие реле | Нет | Контактор серии SystemePact MP1K для сетей переменного тока, номинальный ток – 12 А, 3P, 1НО, напряжение управления – 125 В пост.тока, монтаж – на DIN-рейке или винтами на монтажной плате. Контакторы серии MP1K предназначены для управления двигателями, а также для применения в простых системах автоматизации (ранее Schneider Electric TeSys LP1K1210GD). | Пускорегулирующая аппаратура | PPCTR | MCK | SystemePact MC1K - Мини контакторы < 16A | CTR | SystemePact MCP - Пускорег. Оптимум | SPO | Энергетика Оптимальная | EC000066 | Магнитный пускатель/контактор перемен. тока (AC) | 7 | Китай | https://static-pcsp.systeme.ru/image/RicVW6mXEKI9kiTe6580285ea72221702897758.jpeg | https://static-pcsp.systeme.ru/image/RicVW6mXEKI9kiTe6580285ea72221702897758.jpeg | 1 | не указан | [8 empty] | https://api.systeme.ru/product/media/download/988530 | https://api.systeme.ru/product/media/download/989607 https://api.systeme.ru/product/media/download/990943 https://api.systeme.ru/product/media/download/991051 | https://api.systeme.ru/certificates/default/download/3541 https://api.systeme.ru/certificates/default/download/3184 | COTO (Российский морской регистр судоходства) С-ТР ТС-НВО | 25.44.01.12101.120 ЕАЭС RU С-CN.НА46.В.06885_23 |  |  | https://www.youtube.com/watch?v=OqmhYTUmSwc https://www.youtube.com/watch?v=cdMwF40SAWA https://www.youtube.com/watch?v=AzqreZNanvk https://rutube.ru/video/970b30cc08b169864bd56eb055062c4b/?p=U4pRG2ZONeZPRiaS4JqceA https://vkvideo.ru/video-227259215_456239118 | 9600 | штука |  | 1 | PCE | 1 | 1 | шт. | 4680409141977 | 6.2 | 5 | 7.6 | см. | 0.28 | кг. | Нет |  |  |  | 1 | 0 | 12 А | [5 empty] | DC (постоян.) (EV000461) |  |  | Контактор (RV000701) | 125 В | 125...125 В | [63 empty] | Срок гарантии на данное оборудование составляет 5 лет с момента отгрузки со склада Систэм Электрик, с подтверждением соответствующим документом | Подлежит замене
MP1K1210MD | КОНТАКТОР MP1K 12A 1НО DC220V | Systeme Electric |  |  | 8536490000 | Прочие реле | Нет | Контактор серии SystemePact MP1K для сетей переменного тока, номинальный ток – 12 А, 3P, 1НО, напряжение управления – 220 В пост.тока, монтаж – на DIN-рейке или винтами на монтажной плате. Контакторы серии MP1K предназначены для управления двигателями, а также для применения в простых системах автоматизации (ранее Schneider Electric TeSys LP1K1210MD). | Пускорегулирующая аппаратура | PPCTR | MCK | SystemePact MC1K - Мини контакторы < 16A | CTR | SystemePact MCP - Пускорег. Оптимум | SPO | Энергетика Оптимальная | EC000066 | Магнитный пускатель/контактор перемен. тока (AC) | 7 | Китай | https://static-pcsp.systeme.ru/image/RicVW6mXEKI9kiTe6580285ea72221702897758.jpeg | https://static-pcsp.systeme.ru/image/RicVW6mXEKI9kiTe6580285ea72221702897758.jpeg | 1 | не указан | [8 empty] | https://api.systeme.ru/product/media/download/988530 | https://api.systeme.ru/product/media/download/989607 https://api.systeme.ru/product/media/download/990943 https://api.systeme.ru/product/media/download/991051 | https://api.systeme.ru/certificates/default/download/3541 https://api.systeme.ru/certificates/default/download/3184 | COTO (Российский морской регистр судоходства) С-ТР ТС-НВО | 25.44.01.12101.120 ЕАЭС RU С-CN.НА46.В.06885_23 |  |  | https://www.youtube.com/watch?v=OqmhYTUmSwc https://www.youtube.com/watch?v=cdMwF40SAWA https://www.youtube.com/watch?v=AzqreZNanvk https://rutube.ru/video/970b30cc08b169864bd56eb055062c4b/?p=U4pRG2ZONeZPRiaS4JqceA https://vkvideo.ru/video-227259215_456239118 | 9600 | штука |  | 1 | PCE | 1 | 1 | шт. | 4680409141984 | 6.2 | 5 | 7.6 | см. | 0.28 | кг. | Нет |  |  |  | 1 | 0 | 12 А | [5 empty] | DC (постоян.) (EV000461) |  |  | Контактор (RV000701) | 220 В | 220...220 В | [63 empty] | Срок гарантии на данное оборудование составляет 5 лет с момента отгрузки со склада Систэм Электрик, с подтверждением соответствующим документом | Подлежит замене
MP1K1210MUD | КОНТАКТОР MP1K 12A 1НО DC240V | Systeme Electric |  |  | 8536490000 | Прочие реле | Нет | Контактор серии SystemePact MP1K для сетей переменного тока, номинальный ток – 12 А, 3P, 1НО, напряжение управления – 240 В пост.тока, монтаж – на DIN-рейке или винтами на монтажной плате. Контакторы серии MP1K предназначены для управления двигателями, а также для применения в простых системах автоматизации (ранее Schneider Electric TeSys LP1K1210MUD). | Пускорегулирующая аппаратура | PPCTR | MCK | SystemePact MC1K - Мини контакторы < 16A | CTR | SystemePact MCP - Пускорег. Оптимум | SPO | Энергетика Оптимальная | EC000066 | Магнитный пускатель/контактор перемен. тока (AC) | 7 | Китай | https://static-pcsp.systeme.ru/image/RicVW6mXEKI9kiTe6580285ea72221702897758.jpeg | https://static-pcsp.systeme.ru/image/RicVW6mXEKI9kiTe6580285ea72221702897758.jpeg | 1 | не указан | [8 empty] | https://api.systeme.ru/product/media/download/988530 | https://api.systeme.ru/product/media/download/989607 https://api.systeme.ru/product/media/download/990943 https://api.systeme.ru/product/media/download/991051 | https://api.systeme.ru/certificates/default/download/3541 https://api.systeme.ru/certificates/default/download/3184 | COTO (Российский морской регистр судоходства) С-ТР ТС-НВО | 25.44.01.12101.120 ЕАЭС RU С-CN.НА46.В.06885_23 |  |  | https://www.youtube.com/watch?v=OqmhYTUmSwc https://www.youtube.com/watch?v=cdMwF40SAWA https://www.youtube.com/watch?v=AzqreZNanvk https://rutube.ru/video/970b30cc08b169864bd56eb055062c4b/?p=U4pRG2ZONeZPRiaS4JqceA https://vkvideo.ru/video-227259215_456239118 | 10200 | штука |  | 1 | PCE | 1 | 1 | шт. | 4680409141991 | 6.2 | 5 | 7.6 | см. | 0.28 | кг. | Нет |  |  |  | 1 | 0 | 12 А | [5 empty] | DC (постоян.) (EV000461) |  |  | Контактор (RV000701) | 240 В | 240...240 В | [63 empty] | Срок гарантии на данное оборудование составляет 5 лет с момента отгрузки со склада Систэм Электрик, с подтверждением соответствующим документом | Подлежит замене
MP1K1201JD | КОНТАКТОР MP1K 12A 1НЗ DC12V | Systeme Electric |  |  | 8536490000 | Прочие реле | Нет | Контактор серии SystemePact MP1K для сетей переменного тока, номинальный ток – 12 А, 3P, 1НЗ, напряжение управления – 12 В пост.тока, монтаж – на DIN-рейке или винтами на монтажной плате. Контакторы серии MP1K предназначены для управления двигателями, а также для применения в простых системах автоматизации (ранее Schneider Electric TeSys LP1K1201JD). | Пускорегулирующая аппаратура | PPCTR | MCK | SystemePact MC1K - Мини контакторы < 16A | CTR | SystemePact MCP - Пускорег. Оптимум | SPO | Энергетика Оптимальная | EC000066 | Магнитный пускатель/контактор перемен. тока (AC) | 7 | Китай | https://static-pcsp.systeme.ru/image/RicVW6mXEKI9kiTe6580285ea72221702897758.jpeg | https://static-pcsp.systeme.ru/image/RicVW6mXEKI9kiTe6580285ea72221702897758.jpeg | 1 | не указан | [8 empty] | https://api.systeme.ru/product/media/download/988530 | https://api.systeme.ru/product/media/download/989607 https://api.systeme.ru/product/media/download/990943 https://api.systeme.ru/product/media/download/991051 | https://api.systeme.ru/certificates/default/download/3541 https://api.systeme.ru/certificates/default/download/3184 | COTO (Российский морской регистр судоходства) С-ТР ТС-НВО | 25.44.01.12101.120 ЕАЭС RU С-CN.НА46.В.06885_23 |  |  | https://www.youtube.com/watch?v=OqmhYTUmSwc https://www.youtube.com/watch?v=cdMwF40SAWA https://www.youtube.com/watch?v=AzqreZNanvk https://rutube.ru/video/970b30cc08b169864bd56eb055062c4b/?p=U4pRG2ZONeZPRiaS4JqceA https://vkvideo.ru/video-227259215_456239118 | 10200 | штука |  | 1 | PCE | 1 | 1 | шт. | 4680409142004 | 6.2 | 5 | 7.6 | см. | 0.28 | кг. | Нет |  |  |  | 0 | 1 | 12 А | [5 empty] | DC (постоян.) (EV000461) |  |  | Контактор (RV000701) | 12 В | 12...12 В | [63 empty] | Срок гарантии на данное оборудование составляет 5 лет с момента отгрузки со склада Систэм Электрик, с подтверждением соответствующим документом | Подлежит замене
MP1K1201BD | КОНТАКТОР MP1K 12A 1НЗ DC24V | Systeme Electric |  |  | 8536490000 | Прочие реле | Нет | Контактор серии SystemePact MP1K для сетей переменного тока, номинальный ток – 12 А, 3P, 1НЗ, напряжение управления – 24 В пост.тока, монтаж – на DIN-рейке или винтами на монтажной плате. Контакторы серии MP1K предназначены для управления двигателями, а также для применения в простых системах автоматизации (ранее Schneider Electric TeSys LP1K1201BD). | Пускорегулирующая аппаратура | PPCTR | MCK | SystemePact MC1K - Мини контакторы < 16A | CTR | SystemePact MCP - Пускорег. Оптимум | SPO | Энергетика Оптимальная | EC000066 | Магнитный пускатель/контактор перемен. тока (AC) | 7 | Китай | https://static-pcsp.systeme.ru/image/RicVW6mXEKI9kiTe6580285ea72221702897758.jpeg | https://static-pcsp.systeme.ru/image/RicVW6mXEKI9kiTe6580285ea72221702897758.jpeg | 1 | не указан | [8 empty] | https://api.systeme.ru/product/media/download/988530 | https://api.systeme.ru/product/media/download/989607 https://api.systeme.ru/product/media/download/990943 https://api.systeme.ru/product/media/download/991051 | https://api.systeme.ru/certificates/default/download/3541 https://api.systeme.ru/certificates/default/download/3184 | COTO (Российский морской регистр судоходства) С-ТР ТС-НВО | 25.44.01.12101.120 ЕАЭС RU С-CN.НА46.В.06885_23 |  |  | https://www.youtube.com/watch?v=OqmhYTUmSwc https://www.youtube.com/watch?v=cdMwF40SAWA https://www.youtube.com/watch?v=AzqreZNanvk https://rutube.ru/video/970b30cc08b169864bd56eb055062c4b/?p=U4pRG2ZONeZPRiaS4JqceA https://vkvideo.ru/video-227259215_456239118 | 7950 | штука |  | 1 | PCE CAR P12 | 1 3 4 | 1 50 2000 | шт. шт. шт. | 4680409142011 | 5.5 27.4 120 | 6.8 33.5 80 | 8.3 18.5 90 | см. см. см. | 0.287 14.843 605 | кг. кг. кг. | Нет |  |  |  | 0 | 1 | 12 А | [5 empty] | DC (постоян.) (EV000461) |  |  | Контактор (RV000701) | 24 В | 24...24 В | [63 empty] | Срок гарантии на данное оборудование составляет 5 лет с момента отгрузки со склада Систэм Электрик, с подтверждением соответствующим документом | Подлежит замене
MP1K1201CD | КОНТАКТОР MP1K 12A 1НЗ DC36V | Systeme Electric |  |  | 8536490000 | Прочие реле | Нет | Контактор серии SystemePact MP1K для сетей переменного тока, номинальный ток – 12 А, 3P, 1НЗ, напряжение управления – 36 В пост.тока, монтаж – на DIN-рейке или винтами на монтажной плате. Контакторы серии MP1K предназначены для управления двигателями, а также для применения в простых системах автоматизации (ранее Schneider Electric TeSys LP1K1201CD). | Пускорегулирующая аппаратура | PPCTR | MCK | SystemePact MC1K - Мини контакторы < 16A | CTR | SystemePact MCP - Пускорег. Оптимум | SPO | Энергетика Оптимальная | EC000066 | Магнитный пускатель/контактор перемен. тока (AC) | 7 | Китай | https://static-pcsp.systeme.ru/image/RicVW6mXEKI9kiTe6580285ea72221702897758.jpeg | https://static-pcsp.systeme.ru/image/RicVW6mXEKI9kiTe6580285ea72221702897758.jpeg | 1 | не указан | [8 empty] | https://api.systeme.ru/product/media/download/988530 | https://api.systeme.ru/product/media/download/989607 https://api.systeme.ru/product/media/download/990943 https://api.systeme.ru/product/media/download/991051 | https://api.systeme.ru/certificates/default/download/3541 https://api.systeme.ru/certificates/default/download/3184 | COTO (Российский морской регистр судоходства) С-ТР ТС-НВО | 25.44.01.12101.120 ЕАЭС RU С-CN.НА46.В.06885_23 |  |  | https://www.youtube.com/watch?v=OqmhYTUmSwc https://www.youtube.com/watch?v=cdMwF40SAWA https://www.youtube.com/watch?v=AzqreZNanvk https://rutube.ru/video/970b30cc08b169864bd56eb055062c4b/?p=U4pRG2ZONeZPRiaS4JqceA https://vkvideo.ru/video-227259215_456239118 | 10200 | штука |  | 1 | PCE | 1 | 1 | шт. | 4680409142028 | 6.2 | 5 | 7.6 | см. | 0.28 | кг. | Нет |  |  |  | 0 | 1 | 12 А | [5 empty] | DC (постоян.) (EV000461) |  |  | Контактор (RV000701) | 36 В | 36...36 В | [63 empty] | Срок гарантии на данное оборудование составляет 5 лет с момента отгрузки со склада Систэм Электрик, с подтверждением соответствующим документом | Подлежит замене
MP1K1201ED | КОНТАКТОР MP1K 12A 1НЗ DC48V | Systeme Electric |  |  | 8536490000 | Прочие реле | Нет | Контактор серии SystemePact MP1K для сетей переменного тока, номинальный ток – 12 А, 3P, 1НЗ, напряжение управления – 48 В пост.тока, монтаж – на DIN-рейке или винтами на монтажной плате. Контакторы серии MP1K предназначены для управления двигателями, а также для применения в простых системах автоматизации (ранее Schneider Electric TeSys LP1K1201ED). | Пускорегулирующая аппаратура | PPCTR | MCK | SystemePact MC1K - Мини контакторы < 16A | CTR | SystemePact MCP - Пускорег. Оптимум | SPO | Энергетика Оптимальная | EC000066 | Магнитный пускатель/контактор перемен. тока (AC) | 7 | Китай | https://static-pcsp.systeme.ru/image/RicVW6mXEKI9kiTe6580285ea72221702897758.jpeg | https://static-pcsp.systeme.ru/image/RicVW6mXEKI9kiTe6580285ea72221702897758.jpeg | 1 | не указан | [8 empty] | https://api.systeme.ru/product/media/download/988530 | https://api.systeme.ru/product/media/download/989607 https://api.systeme.ru/product/media/download/990943 https://api.systeme.ru/product/media/download/991051 | https://api.systeme.ru/certificates/default/download/3541 https://api.systeme.ru/certificates/default/download/3184 | COTO (Российский морской регистр судоходства) С-ТР ТС-НВО | 25.44.01.12101.120 ЕАЭС RU С-CN.НА46.В.06885_23 |  |  | https://www.youtube.com/watch?v=OqmhYTUmSwc https://www.youtube.com/watch?v=cdMwF40SAWA https://www.youtube.com/watch?v=AzqreZNanvk https://rutube.ru/video/970b30cc08b169864bd56eb055062c4b/?p=U4pRG2ZONeZPRiaS4JqceA https://vkvideo.ru/video-227259215_456239118 | 8350 | штука |  | 1 | PCE CAR P12 | 1 3 4 | 1 50 1500 | шт. шт. шт. | 4680409142035 | 5.3 27.8 120 | 6.9 33.5 80 | 8.3 18.3 80 | см. см. см. | 0.286 14.885 458 | кг. кг. кг. | Нет |  |  |  | 0 | 1 | 12 А | [5 empty] | DC (постоян.) (EV000461) |  |  | Контактор (RV000701) | 48 В | 48...48 В | [63 empty] | Срок гарантии на данное оборудование составляет 5 лет с момента отгрузки со склада Систэм Электрик, с подтверждением соответствующим документом | Подлежит замене
MP1K1201FD | КОНТАКТОР MP1K 12A 1НЗ DC110V | Systeme Electric |  |  | 8536490000 | Прочие реле | Нет | Контактор серии SystemePact MP1K для сетей переменного тока, номинальный ток – 12 А, 3P, 1НЗ, напряжение управления – 110 В пост.тока, монтаж – на DIN-рейке или винтами на монтажной плате. Контакторы серии MP1K предназначены для управления двигателями, а также для применения в простых системах автоматизации (ранее Schneider Electric TeSys LP1K1201FD). | Пускорегулирующая аппаратура | PPCTR | MCK | SystemePact MC1K - Мини контакторы < 16A | CTR | SystemePact MCP - Пускорег. Оптимум | SPO | Энергетика Оптимальная | EC000066 | Магнитный пускатель/контактор перемен. тока (AC) | 7 | Китай | https://static-pcsp.systeme.ru/image/RicVW6mXEKI9kiTe6580285ea72221702897758.jpeg | https://static-pcsp.systeme.ru/image/RicVW6mXEKI9kiTe6580285ea72221702897758.jpeg | 1 | не указан | [8 empty] | https://api.systeme.ru/product/media/download/988530 | https://api.systeme.ru/product/media/download/989607 https://api.systeme.ru/product/media/download/990943 https://api.systeme.ru/product/media/download/991051 | https://api.systeme.ru/certificates/default/download/3541 https://api.systeme.ru/certificates/default/download/3184 | COTO (Российский морской регистр судоходства) С-ТР ТС-НВО | 25.44.01.12101.120 ЕАЭС RU С-CN.НА46.В.06885_23 |  |  | https://www.youtube.com/watch?v=OqmhYTUmSwc https://www.youtube.com/watch?v=cdMwF40SAWA https://www.youtube.com/watch?v=AzqreZNanvk https://rutube.ru/video/970b30cc08b169864bd56eb055062c4b/?p=U4pRG2ZONeZPRiaS4JqceA https://vkvideo.ru/video-227259215_456239118 | 8500 | штука |  | 1 | PCE CAR | 1 3 | 1 50 | шт. шт. | 4680409142042 | 5.5 27.3 | 7.1 34.4 | 8.5 18 | см. см. | 0.27 13.891 | кг. кг. | Нет |  |  |  | 0 | 1 | 12 А | [5 empty] | DC (постоян.) (EV000461) |  |  | Контактор (RV000701) | 110 В | 110...110 В | [63 empty] | Срок гарантии на данное оборудование составляет 5 лет с момента отгрузки со склада Систэм Электрик, с подтверждением соответствующим документом | Подлежит замене
MP1K1201GD | КОНТАКТОР MP1K 12A 1НЗ DC125V | Systeme Electric |  |  | 8536490000 | Прочие реле | Нет | Контактор серии SystemePact MP1K для сетей переменного тока, номинальный ток – 12 А, 3P, 1НЗ, напряжение управления – 125 В пост.тока, монтаж – на DIN-рейке или винтами на монтажной плате. Контакторы серии MP1K предназначены для управления двигателями, а также для применения в простых системах автоматизации (ранее Schneider Electric TeSys LP1K1201GD). | Пускорегулирующая аппаратура | PPCTR | MCK | SystemePact MC1K - Мини контакторы < 16A | CTR | SystemePact MCP - Пускорег. Оптимум | SPO | Энергетика Оптимальная | EC000066 | Магнитный пускатель/контактор перемен. тока (AC) | 7 | Китай | https://static-pcsp.systeme.ru/image/RicVW6mXEKI9kiTe6580285ea72221702897758.jpeg | https://static-pcsp.systeme.ru/image/RicVW6mXEKI9kiTe6580285ea72221702897758.jpeg | 1 | не указан | [8 empty] | https://api.systeme.ru/product/media/download/988530 | https://api.systeme.ru/product/media/download/989607 https://api.systeme.ru/product/media/download/990943 https://api.systeme.ru/product/media/download/991051 | https://api.systeme.ru/certificates/default/download/3541 https://api.systeme.ru/certificates/default/download/3184 | COTO (Российский морской регистр судоходства) С-ТР ТС-НВО | 25.44.01.12101.120 ЕАЭС RU С-CN.НА46.В.06885_23 |  |  | https://www.youtube.com/watch?v=OqmhYTUmSwc https://www.youtube.com/watch?v=cdMwF40SAWA https://www.youtube.com/watch?v=AzqreZNanvk https://rutube.ru/video/970b30cc08b169864bd56eb055062c4b/?p=U4pRG2ZONeZPRiaS4JqceA https://vkvideo.ru/video-227259215_456239118 | 9600 | штука |  | 1 | PCE | 1 | 1 | шт. | 4680409142059 | 6.2 | 5 | 7.6 | см. | 0.28 | кг. | Нет |  |  |  | 0 | 1 | 12 А | [5 empty] | DC (постоян.) (EV000461) |  |  | Контактор (RV000701) | 125 В | 125...125 В | [63 empty] | Срок гарантии на данное оборудование составляет 5 лет с момента отгрузки со склада Систэм Электрик, с подтверждением соответствующим документом | Подлежит замене
MP1K1201MD | КОНТАКТОР MP1K 12A 1НЗ DC220V | Systeme Electric |  |  | 8536490000 | Прочие реле | Нет | Контактор серии SystemePact MP1K для сетей переменного тока, номинальный ток – 12 А, 3P, 1НЗ, напряжение управления – 220 В пост.тока, монтаж – на DIN-рейке или винтами на монтажной плате. Контакторы серии MP1K предназначены для управления двигателями, а также для применения в простых системах автоматизации (ранее Schneider Electric TeSys LP1K1201MD). | Пускорегулирующая аппаратура | PPCTR | MCK | SystemePact MC1K - Мини контакторы < 16A | CTR | SystemePact MCP - Пускорег. Оптимум | SPO | Энергетика Оптимальная | EC000066 | Магнитный пускатель/контактор перемен. тока (AC) | 7 | Китай | https://static-pcsp.systeme.ru/image/RicVW6mXEKI9kiTe6580285ea72221702897758.jpeg | https://static-pcsp.systeme.ru/image/RicVW6mXEKI9kiTe6580285ea72221702897758.jpeg | 1 | не указан | [8 empty] | https://api.systeme.ru/product/media/download/988530 | https://api.systeme.ru/product/media/download/989607 https://api.systeme.ru/product/media/download/990943 https://api.systeme.ru/product/media/download/991051 | https://api.systeme.ru/certificates/default/download/3541 https://api.systeme.ru/certificates/default/download/3184 | COTO (Российский морской регистр судоходства) С-ТР ТС-НВО | 25.44.01.12101.120 ЕАЭС RU С-CN.НА46.В.06885_23 |  |  | https://www.youtube.com/watch?v=OqmhYTUmSwc https://www.youtube.com/watch?v=cdMwF40SAWA https://www.youtube.com/watch?v=AzqreZNanvk https://rutube.ru/video/970b30cc08b169864bd56eb055062c4b/?p=U4pRG2ZONeZPRiaS4JqceA https://vkvideo.ru/video-227259215_456239118 | 9600 | штука |  | 1 | PCE | 1 | 1 | шт. | 4680409142066 | 6.2 | 5 | 7.6 | см. | 0.28 | кг. | Нет |  |  |  | 0 | 1 | 12 А | [5 empty] | DC (постоян.) (EV000461) |  |  | Контактор (RV000701) | 220 В | 220...220 В | [63 empty] | Срок гарантии на данное оборудование составляет 5 лет с момента отгрузки со склада Систэм Электрик, с подтверждением соответствующим документом | Подлежит замене
MP1K1201MUD | КОНТАКТОР MP1K 12A 1НЗ DC240V | Systeme Electric |  |  | 8536490000 | Прочие реле | Нет | Контактор серии SystemePact MP1K для сетей переменного тока, номинальный ток – 12 А, 3P, 1НЗ, напряжение управления – 240 В пост.тока, монтаж – на DIN-рейке или винтами на монтажной плате. Контакторы серии MP1K предназначены для управления двигателями, а также для применения в простых системах автоматизации (ранее Schneider Electric TeSys LP1K1201MUD). | Пускорегулирующая аппаратура | PPCTR | MCK | SystemePact MC1K - Мини контакторы < 16A | CTR | SystemePact MCP - Пускорег. Оптимум | SPO | Энергетика Оптимальная | EC000066 | Магнитный пускатель/контактор перемен. тока (AC) | 7 | Китай | https://static-pcsp.systeme.ru/image/RicVW6mXEKI9kiTe6580285ea72221702897758.jpeg | https://static-pcsp.systeme.ru/image/RicVW6mXEKI9kiTe6580285ea72221702897758.jpeg | 1 | не указан | [8 empty] | https://api.systeme.ru/product/media/download/988530 | https://api.systeme.ru/product/media/download/989607 https://api.systeme.ru/product/media/download/990943 https://api.systeme.ru/product/media/download/991051 | https://api.systeme.ru/certificates/default/download/3541 https://api.systeme.ru/certificates/default/download/3184 | COTO (Российский морской регистр судоходства) С-ТР ТС-НВО | 25.44.01.12101.120 ЕАЭС RU С-CN.НА46.В.06885_23 |  |  | https://www.youtube.com/watch?v=OqmhYTUmSwc https://www.youtube.com/watch?v=cdMwF40SAWA https://www.youtube.com/watch?v=AzqreZNanvk https://rutube.ru/video/970b30cc08b169864bd56eb055062c4b/?p=U4pRG2ZONeZPRiaS4JqceA https://vkvideo.ru/video-227259215_456239118 | 10200 | штука |  | 1 | PCE | 1 | 1 | шт. | 4680409142073 | 6.2 | 5 | 7.6 | см. | 0.28 | кг. | Нет |  |  |  | 0 | 1 | 12 А | [5 empty] | DC (постоян.) (EV000461) |  |  | Контактор (RV000701) | 240 В | 240...240 В | [63 empty] | Срок гарантии на данное оборудование составляет 5 лет с момента отгрузки со склада Систэм Электрик, с подтверждением соответствующим документом | Подлежит замене
MP1K1610JD | КОНТАКТОР MP1K 16A 1НО DC12V | Systeme Electric |  |  | 8536490000 | Прочие реле | Нет | Контактор серии SystemePact MP1K для сетей переменного тока, номинальный ток – 16 А, 3P, 1НО, напряжение управления – 12 В пост.тока, монтаж – на DIN-рейке или винтами на монтажной плате. Контакторы серии MP1K предназначены для управления двигателями, а также для применения в простых системах автоматизации (ранее Schneider Electric TeSys LP1K1610JD). | Пускорегулирующая аппаратура | PPCTR | MCK | SystemePact MC1K - Мини контакторы < 16A | CTR | SystemePact MCP - Пускорег. Оптимум | SPO | Энергетика Оптимальная | EC000066 | Магнитный пускатель/контактор перемен. тока (AC) | 7 | Китай | https://static-pcsp.systeme.ru/image/RicVW6mXEKI9kiTe6580285ea72221702897758.jpeg | https://static-pcsp.systeme.ru/image/RicVW6mXEKI9kiTe6580285ea72221702897758.jpeg | 1 | не указан | [8 empty] | https://api.systeme.ru/product/media/download/988530 | https://api.systeme.ru/product/media/download/989607 https://api.systeme.ru/product/media/download/990943 https://api.systeme.ru/product/media/download/991051 | https://api.systeme.ru/certificates/default/download/3541 https://api.systeme.ru/certificates/default/download/3184 | COTO (Российский морской регистр судоходства) С-ТР ТС-НВО | 25.44.01.12101.120 ЕАЭС RU С-CN.НА46.В.06885_23 |  |  | https://www.youtube.com/watch?v=OqmhYTUmSwc https://www.youtube.com/watch?v=cdMwF40SAWA https://www.youtube.com/watch?v=AzqreZNanvk https://rutube.ru/video/970b30cc08b169864bd56eb055062c4b/?p=U4pRG2ZONeZPRiaS4JqceA https://vkvideo.ru/video-227259215_456239118 | 10600 | штука |  | 1 | PCE | 1 | 1 | шт. | 4680409142080 | 6.2 | 5 | 7.6 | см. | 0.28 | кг. | Нет |  |  |  | 1 | 0 | 16 А | [5 empty] | DC (постоян.) (EV000461) |  |  | Контактор (RV000701) | 12 В | 12...12 В | [63 empty] | Срок гарантии на данное оборудование составляет 5 лет с момента отгрузки со склада Систэм Электрик, с подтверждением соответствующим документом | Подлежит замене
MP1K1610BD | КОНТАКТОР MP1K 16A 1НО DC24V | Systeme Electric |  |  | 8536490000 | Прочие реле | Нет | Контактор серии SystemePact MP1K для сетей переменного тока, номинальный ток – 16 А, 3P, 1НО, напряжение управления – 24 В пост.тока, монтаж – на DIN-рейке или винтами на монтажной плате. Контакторы серии MP1K предназначены для управления двигателями, а также для применения в простых системах автоматизации (ранее Schneider Electric TeSys LP1K1610BD). | Пускорегулирующая аппаратура | PPCTR | MCK | SystemePact MC1K - Мини контакторы < 16A | CTR | SystemePact MCP - Пускорег. Оптимум | SPO | Энергетика Оптимальная | EC000066 | Магнитный пускатель/контактор перемен. тока (AC) | 7 | Китай | https://static-pcsp.systeme.ru/image/RicVW6mXEKI9kiTe6580285ea72221702897758.jpeg | https://static-pcsp.systeme.ru/image/RicVW6mXEKI9kiTe6580285ea72221702897758.jpeg | 1 | не указан | [8 empty] | https://api.systeme.ru/product/media/download/988530 | https://api.systeme.ru/product/media/download/989607 https://api.systeme.ru/product/media/download/990943 https://api.systeme.ru/product/media/download/991051 | https://api.systeme.ru/certificates/default/download/3541 https://api.systeme.ru/certificates/default/download/3184 | COTO (Российский морской регистр судоходства) С-ТР ТС-НВО | 25.44.01.12101.120 ЕАЭС RU С-CN.НА46.В.06885_23 |  |  | https://www.youtube.com/watch?v=OqmhYTUmSwc https://www.youtube.com/watch?v=cdMwF40SAWA https://www.youtube.com/watch?v=AzqreZNanvk https://rutube.ru/video/970b30cc08b169864bd56eb055062c4b/?p=U4pRG2ZONeZPRiaS4JqceA https://vkvideo.ru/video-227259215_456239118 | 8300 | штука |  | 1 | PCE CAR P12 | 1 3 4 | 1 50 2000 | шт. шт. шт. | 4680409142097 | 5.3 27.6 120 | 6.9 33.5 80 | 8.3 18.1 90 | см. см. см. | 0.288 14.852 606 | кг. кг. кг. | Нет |  |  |  | 1 | 0 | 16 А | [5 empty] | DC (постоян.) (EV000461) |  |  | Контактор (RV000701) | 24 В | 24...24 В | [63 empty] | Срок гарантии на данное оборудование составляет 5 лет с момента отгрузки со склада Систэм Электрик, с подтверждением соответствующим документом | Подлежит замене
MP1K1610CD | КОНТАКТОР MP1K 16A 1НО DC36V | Systeme Electric |  |  | 8536490000 | Прочие реле | Нет | Контактор серии SystemePact MP1K для сетей переменного тока, номинальный ток – 16 А, 3P, 1НО, напряжение управления – 36 В пост.тока, монтаж – на DIN-рейке или винтами на монтажной плате. Контакторы серии MP1K предназначены для управления двигателями, а также для применения в простых системах автоматизации (ранее Schneider Electric TeSys LP1K1610CD). | Пускорегулирующая аппаратура | PPCTR | MCK | SystemePact MC1K - Мини контакторы < 16A | CTR | SystemePact MCP - Пускорег. Оптимум | SPO | Энергетика Оптимальная | EC000066 | Магнитный пускатель/контактор перемен. тока (AC) | 7 | Китай | https://static-pcsp.systeme.ru/image/RicVW6mXEKI9kiTe6580285ea72221702897758.jpeg | https://static-pcsp.systeme.ru/image/RicVW6mXEKI9kiTe6580285ea72221702897758.jpeg | 1 | не указан | [8 empty] | https://api.systeme.ru/product/media/download/988530 | https://api.systeme.ru/product/media/download/989607 https://api.systeme.ru/product/media/download/990943 https://api.systeme.ru/product/media/download/991051 | https://api.systeme.ru/certificates/default/download/3541 https://api.systeme.ru/certificates/default/download/3184 | COTO (Российский морской регистр судоходства) С-ТР ТС-НВО | 25.44.01.12101.120 ЕАЭС RU С-CN.НА46.В.06885_23 |  |  | https://www.youtube.com/watch?v=OqmhYTUmSwc https://www.youtube.com/watch?v=cdMwF40SAWA https://www.youtube.com/watch?v=AzqreZNanvk https://rutube.ru/video/970b30cc08b169864bd56eb055062c4b/?p=U4pRG2ZONeZPRiaS4JqceA https://vkvideo.ru/video-227259215_456239118 | 10600 | штука |  | 1 | PCE | 1 | 1 | шт. | 4680409142103 | 6.2 | 5 | 7.6 | см. | 0.28 | кг. | Нет |  |  |  | 1 | 0 | 16 А | [5 empty] | DC (постоян.) (EV000461) |  |  | Контактор (RV000701) | 36 В | 36...36 В | [63 empty] | Срок гарантии на данное оборудование составляет 5 лет с момента отгрузки со склада Систэм Электрик, с подтверждением соответствующим документом | Подлежит замене
MP1K1610ED | КОНТАКТОР MP1K 16A 1НО DC48V | Systeme Electric |  |  | 8536490000 | Прочие реле | Нет | Контактор серии SystemePact MP1K для сетей переменного тока, номинальный ток – 16 А, 3P, 1НО, напряжение управления – 48 В пост.тока, монтаж – на DIN-рейке или винтами на монтажной плате. Контакторы серии MP1K предназначены для управления двигателями, а также для применения в простых системах автоматизации (ранее Schneider Electric TeSys LP1K1610ED). | Пускорегулирующая аппаратура | PPCTR | MCK | SystemePact MC1K - Мини контакторы < 16A | CTR | SystemePact MCP - Пускорег. Оптимум | SPO | Энергетика Оптимальная | EC000066 | Магнитный пускатель/контактор перемен. тока (AC) | 7 | Китай | https://static-pcsp.systeme.ru/image/RicVW6mXEKI9kiTe6580285ea72221702897758.jpeg | https://static-pcsp.systeme.ru/image/RicVW6mXEKI9kiTe6580285ea72221702897758.jpeg | 1 | не указан | [8 empty] | https://api.systeme.ru/product/media/download/988530 | https://api.systeme.ru/product/media/download/989607 https://api.systeme.ru/product/media/download/990943 https://api.systeme.ru/product/media/download/991051 | https://api.systeme.ru/certificates/default/download/3541 https://api.systeme.ru/certificates/default/download/3184 | COTO (Российский морской регистр судоходства) С-ТР ТС-НВО | 25.44.01.12101.120 ЕАЭС RU С-CN.НА46.В.06885_23 |  |  | https://www.youtube.com/watch?v=OqmhYTUmSwc https://www.youtube.com/watch?v=cdMwF40SAWA https://www.youtube.com/watch?v=AzqreZNanvk https://rutube.ru/video/970b30cc08b169864bd56eb055062c4b/?p=U4pRG2ZONeZPRiaS4JqceA https://vkvideo.ru/video-227259215_456239118 | 8750 | штука |  | 1 | PCE CAR | 1 3 | 1 50 | шт. шт. | 4680409142110 | 5.5 27.5 | 7 33.9 | 8.4 18 | см. см. | 0.289 14.821 | кг. кг. | Нет |  |  |  | 1 | 0 | 16 А | [5 empty] | DC (постоян.) (EV000461) |  |  | Контактор (RV000701) |  | 48...48 В | [63 empty] | Срок гарантии на данное оборудование составляет 5 лет с момента отгрузки со склада Систэм Электрик, с подтверждением соответствующим документом | Подлежит замене
MP1K1610FD | КОНТАКТОР MP1K 16A 1НО DC110V | Systeme Electric |  |  | 8536490000 | Прочие реле | Нет | Контактор серии SystemePact MP1K для сетей переменного тока, номинальный ток – 16 А, 3P, 1НО, напряжение управления – 110 В пост.тока, монтаж – на DIN-рейке или винтами на монтажной плате. Контакторы серии MP1K предназначены для управления двигателями, а также для применения в простых системах автоматизации (ранее Schneider Electric TeSys LP1K1610FD). | Пускорегулирующая аппаратура | PPCTR | MCK | SystemePact MC1K - Мини контакторы < 16A | CTR | SystemePact MCP - Пускорег. Оптимум | SPO | Энергетика Оптимальная | EC000066 | Магнитный пускатель/контактор перемен. тока (AC) | 7 | Китай | https://static-pcsp.systeme.ru/image/RicVW6mXEKI9kiTe6580285ea72221702897758.jpeg | https://static-pcsp.systeme.ru/image/RicVW6mXEKI9kiTe6580285ea72221702897758.jpeg | 1 | не указан | [8 empty] | https://api.systeme.ru/product/media/download/988530 | https://api.systeme.ru/product/media/download/989607 https://api.systeme.ru/product/media/download/990943 https://api.systeme.ru/product/media/download/991051 | https://api.systeme.ru/certificates/default/download/3541 https://api.systeme.ru/certificates/default/download/3184 | COTO (Российский морской регистр судоходства) С-ТР ТС-НВО | 25.44.01.12101.120 ЕАЭС RU С-CN.НА46.В.06885_23 |  |  | https://www.youtube.com/watch?v=OqmhYTUmSwc https://www.youtube.com/watch?v=cdMwF40SAWA https://www.youtube.com/watch?v=AzqreZNanvk https://rutube.ru/video/970b30cc08b169864bd56eb055062c4b/?p=U4pRG2ZONeZPRiaS4JqceA https://vkvideo.ru/video-227259215_456239118 | 8850 | штука |  | 1 | PCE | 1 | 1 | шт. | 4680409142127 | 6.2 | 5 | 7.6 | см. | 0.28 | кг. | Нет |  |  |  | 1 | 0 | 16 А | [5 empty] | DC (постоян.) (EV000461) |  |  | Контактор (RV000701) | 110 В | 110...110 В | [63 empty] | Срок гарантии на данное оборудование составляет 5 лет с момента отгрузки со склада Систэм Электрик, с подтверждением соответствующим документом | Подлежит замене
MP1K1610GD | КОНТАКТОР MP1K 16A 1НО DC125V | Systeme Electric |  |  | 8536490000 | Прочие реле | Нет | Контактор серии SystemePact MP1K для сетей переменного тока, номинальный ток – 16 А, 3P, 1НО, напряжение управления – 125 В пост.тока, монтаж – на DIN-рейке или винтами на монтажной плате. Контакторы серии MP1K предназначены для управления двигателями, а также для применения в простых системах автоматизации (ранее Schneider Electric TeSys LP1K1610GD). | Пускорегулирующая аппаратура | PPCTR | MCK | SystemePact MC1K - Мини контакторы < 16A | CTR | SystemePact MCP - Пускорег. Оптимум | SPO | Энергетика Оптимальная | EC000066 | Магнитный пускатель/контактор перемен. тока (AC) | 7 | Китай | https://static-pcsp.systeme.ru/image/RicVW6mXEKI9kiTe6580285ea72221702897758.jpeg | https://static-pcsp.systeme.ru/image/RicVW6mXEKI9kiTe6580285ea72221702897758.jpeg | 1 | не указан | [8 empty] | https://api.systeme.ru/product/media/download/988530 | https://api.systeme.ru/product/media/download/989607 https://api.systeme.ru/product/media/download/990943 https://api.systeme.ru/product/media/download/991051 | https://api.systeme.ru/certificates/default/download/3541 https://api.systeme.ru/certificates/default/download/3184 | COTO (Российский морской регистр судоходства) С-ТР ТС-НВО | 25.44.01.12101.120 ЕАЭС RU С-CN.НА46.В.06885_23 |  |  | https://www.youtube.com/watch?v=OqmhYTUmSwc https://www.youtube.com/watch?v=cdMwF40SAWA https://www.youtube.com/watch?v=AzqreZNanvk https://rutube.ru/video/970b30cc08b169864bd56eb055062c4b/?p=U4pRG2ZONeZPRiaS4JqceA https://vkvideo.ru/video-227259215_456239118 | 10050 | штука |  | 1 | PCE | 1 | 1 | шт. | 4680409142134 | 6.2 | 5 | 7.6 | см. | 0.28 | кг. | Нет |  |  |  | 1 | 0 | 16 А | [5 empty] | DC (постоян.) (EV000461) |  |  | Контактор (RV000701) | 125 В | 125...125 В | [63 empty] | Срок гарантии на данное оборудование составляет 5 лет с момента отгрузки со склада Систэм Электрик, с подтверждением соответствующим документом | Подлежит замене
MP1K1610MD | КОНТАКТОР MP1K 16A 1НО DC220V | Systeme Electric |  |  | 8536490000 | Прочие реле | Нет | Контактор серии SystemePact MP1K для сетей переменного тока, номинальный ток – 16 А, 3P, 1НО, напряжение управления – 220 В пост.тока, монтаж – на DIN-рейке или винтами на монтажной плате. Контакторы серии MP1K предназначены для управления двигателями, а также для применения в простых системах автоматизации (ранее Schneider Electric TeSys LP1K1610MD). | Пускорегулирующая аппаратура | PPCTR | MCK | SystemePact MC1K - Мини контакторы < 16A | CTR | SystemePact MCP - Пускорег. Оптимум | SPO | Энергетика Оптимальная | EC000066 | Магнитный пускатель/контактор перемен. тока (AC) | 7 | Китай | https://static-pcsp.systeme.ru/image/RicVW6mXEKI9kiTe6580285ea72221702897758.jpeg | https://static-pcsp.systeme.ru/image/RicVW6mXEKI9kiTe6580285ea72221702897758.jpeg | 1 | не указан | [8 empty] | https://api.systeme.ru/product/media/download/988530 | https://api.systeme.ru/product/media/download/989607 https://api.systeme.ru/product/media/download/990943 https://api.systeme.ru/product/media/download/991051 | https://api.systeme.ru/certificates/default/download/3541 https://api.systeme.ru/certificates/default/download/3184 | COTO (Российский морской регистр судоходства) С-ТР ТС-НВО | 25.44.01.12101.120 ЕАЭС RU С-CN.НА46.В.06885_23 |  |  | https://www.youtube.com/watch?v=OqmhYTUmSwc https://www.youtube.com/watch?v=cdMwF40SAWA https://www.youtube.com/watch?v=AzqreZNanvk https://rutube.ru/video/970b30cc08b169864bd56eb055062c4b/?p=U4pRG2ZONeZPRiaS4JqceA https://vkvideo.ru/video-227259215_456239118 | 10050 | штука |  | 1 | PCE CAR P12 | 1 3 4 | 1 50 1500 | шт. шт. шт. | 4680409142141 | 5.4 27.4 120 | 6.9 33.2 80 | 8.4 18.4 80 | см. см. см. | 0.28 14.41 444 | кг. кг. кг. | Нет |  |  |  | 1 | 0 | 16 А | [5 empty] | DC (постоян.) (EV000461) |  |  | Контактор (RV000701) | 220 В | 220...220 В | [63 empty] | Срок гарантии на данное оборудование составляет 5 лет с момента отгрузки со склада Систэм Электрик, с подтверждением соответствующим документом | Подлежит замене
MP1K1610MUD | КОНТАКТОР MP1K 16A 1НО DC240V | Systeme Electric |  |  | 8536490000 | Прочие реле | Нет | Контактор серии SystemePact MP1K для сетей переменного тока, номинальный ток – 16 А, 3P, 1НО, напряжение управления – 240 В пост.тока, монтаж – на DIN-рейке или винтами на монтажной плате. Контакторы серии MP1K предназначены для управления двигателями, а также для применения в простых системах автоматизации (ранее Schneider Electric TeSys LP1K1610MUD). | Пускорегулирующая аппаратура | PPCTR | MCK | SystemePact MC1K - Мини контакторы < 16A | CTR | SystemePact MCP - Пускорег. Оптимум | SPO | Энергетика Оптимальная | EC000066 | Магнитный пускатель/контактор перемен. тока (AC) | 7 | Китай | https://static-pcsp.systeme.ru/image/RicVW6mXEKI9kiTe6580285ea72221702897758.jpeg | https://static-pcsp.systeme.ru/image/RicVW6mXEKI9kiTe6580285ea72221702897758.jpeg | 1 | не указан | [8 empty] | https://api.systeme.ru/product/media/download/988530 | https://api.systeme.ru/product/media/download/989607 https://api.systeme.ru/product/media/download/990943 https://api.systeme.ru/product/media/download/991051 | https://api.systeme.ru/certificates/default/download/3541 https://api.systeme.ru/certificates/default/download/3184 | COTO (Российский морской регистр судоходства) С-ТР ТС-НВО | 25.44.01.12101.120 ЕАЭС RU С-CN.НА46.В.06885_23 |  |  | https://www.youtube.com/watch?v=OqmhYTUmSwc https://www.youtube.com/watch?v=cdMwF40SAWA https://www.youtube.com/watch?v=AzqreZNanvk https://rutube.ru/video/970b30cc08b169864bd56eb055062c4b/?p=U4pRG2ZONeZPRiaS4JqceA https://vkvideo.ru/video-227259215_456239118 | 10600 | штука |  | 1 | PCE | 1 | 1 | шт. | 4680409142158 | 6.2 | 5 | 7.6 | см. | 0.28 | кг. | Нет |  |  |  | 1 | 0 | 16 А | [5 empty] | DC (постоян.) (EV000461) |  |  | Контактор (RV000701) | 240 В | 240...240 В | [63 empty] | Срок гарантии на данное оборудование составляет 5 лет с момента отгрузки со склада Систэм Электрик, с подтверждением соответствующим документом | Подлежит замене
MP1K1601JD | КОНТАКТОР MP1K 16A 1НЗ DC12V | Systeme Electric |  |  | 8536490000 | Прочие реле | Нет | Контактор серии SystemePact MP1K для сетей переменного тока, номинальный ток – 16 А, 3P, 1НЗ, напряжение управления – 12 В пост.тока, монтаж – на DIN-рейке или винтами на монтажной плате. Контакторы серии MP1K предназначены для управления двигателями, а также для применения в простых системах автоматизации (ранее Schneider Electric TeSys LP1K1601JD). | Пускорегулирующая аппаратура | PPCTR | MCK | SystemePact MC1K - Мини контакторы < 16A | CTR | SystemePact MCP - Пускорег. Оптимум | SPO | Энергетика Оптимальная | EC000066 | Магнитный пускатель/контактор перемен. тока (AC) | 7 | Китай | https://static-pcsp.systeme.ru/image/RicVW6mXEKI9kiTe6580285ea72221702897758.jpeg | https://static-pcsp.systeme.ru/image/RicVW6mXEKI9kiTe6580285ea72221702897758.jpeg | 1 | не указан | [8 empty] | https://api.systeme.ru/product/media/download/988530 | https://api.systeme.ru/product/media/download/989607 https://api.systeme.ru/product/media/download/990943 https://api.systeme.ru/product/media/download/991051 | https://api.systeme.ru/certificates/default/download/3541 https://api.systeme.ru/certificates/default/download/3184 | COTO (Российский морской регистр судоходства) С-ТР ТС-НВО | 25.44.01.12101.120 ЕАЭС RU С-CN.НА46.В.06885_23 |  |  | https://www.youtube.com/watch?v=OqmhYTUmSwc https://www.youtube.com/watch?v=cdMwF40SAWA https://www.youtube.com/watch?v=AzqreZNanvk https://rutube.ru/video/970b30cc08b169864bd56eb055062c4b/?p=U4pRG2ZONeZPRiaS4JqceA https://vkvideo.ru/video-227259215_456239118 | 10600 | штука |  | 1 | PCE | 1 | 1 | шт. | 4680409142165 | 6.2 | 5 | 7.6 | см. | 0.28 | кг. | Нет |  |  |  | 0 | 1 | 16 А | [5 empty] | DC (постоян.) (EV000461) |  |  | Контактор (RV000701) | 12 В | 12...12 В | [63 empty] | Срок гарантии на данное оборудование составляет 5 лет с момента отгрузки со склада Систэм Электрик, с подтверждением соответствующим документом | Подлежит замене
MP1K1601BD | КОНТАКТОР MP1K 16A 1НЗ DC24V | Systeme Electric |  |  | 8536490000 | Прочие реле | Нет | Контактор серии SystemePact MP1K для сетей переменного тока, номинальный ток – 16 А, 3P, 1НЗ, напряжение управления – 24 В пост.тока, монтаж – на DIN-рейке или винтами на монтажной плате. Контакторы серии MP1K предназначены для управления двигателями, а также для применения в простых системах автоматизации (ранее Schneider Electric TeSys LP1K1601BD). | Пускорегулирующая аппаратура | PPCTR | MCK | SystemePact MC1K - Мини контакторы < 16A | CTR | SystemePact MCP - Пускорег. Оптимум | SPO | Энергетика Оптимальная | EC000066 | Магнитный пускатель/контактор перемен. тока (AC) | 7 | Китай | https://static-pcsp.systeme.ru/image/RicVW6mXEKI9kiTe6580285ea72221702897758.jpeg | https://static-pcsp.systeme.ru/image/RicVW6mXEKI9kiTe6580285ea72221702897758.jpeg | 1 | не указан | [8 empty] | https://api.systeme.ru/product/media/download/988530 | https://api.systeme.ru/product/media/download/989607 https://api.systeme.ru/product/media/download/990943 https://api.systeme.ru/product/media/download/991051 | https://api.systeme.ru/certificates/default/download/3541 https://api.systeme.ru/certificates/default/download/3184 | COTO (Российский морской регистр судоходства) С-ТР ТС-НВО | 25.44.01.12101.120 ЕАЭС RU С-CN.НА46.В.06885_23 |  |  | https://www.youtube.com/watch?v=OqmhYTUmSwc https://www.youtube.com/watch?v=cdMwF40SAWA https://www.youtube.com/watch?v=AzqreZNanvk https://rutube.ru/video/970b30cc08b169864bd56eb055062c4b/?p=U4pRG2ZONeZPRiaS4JqceA https://vkvideo.ru/video-227259215_456239118 | 8300 | штука |  | 1 | PCE CAR P12 | 1 3 4 | 1 50 1500 | шт. шт. шт. | 4680409142172 | 5.4 27.5 120 | 6.9 33.6 80 | 8.3 17.7 70 | см. см. см. | 0.288 14.847 472 | кг. кг. кг. | Нет |  |  |  | 0 | 1 | 16 А | [5 empty] | DC (постоян.) (EV000461) |  |  | Контактор (RV000701) | 24 В | 24...24 В | [63 empty] | Срок гарантии на данное оборудование составляет 5 лет с момента отгрузки со склада Систэм Электрик, с подтверждением соответствующим документом | Подлежит замене
MP1K1601CD | КОНТАКТОР MP1K 16A 1НЗ DC36V | Systeme Electric |  |  | 8536490000 | Прочие реле | Нет | Контактор серии SystemePact MP1K для сетей переменного тока, номинальный ток – 16 А, 3P, 1НЗ, напряжение управления – 36 В пост.тока, монтаж – на DIN-рейке или винтами на монтажной плате. Контакторы серии MP1K предназначены для управления двигателями, а также для применения в простых системах автоматизации (ранее Schneider Electric TeSys LP1K1601CD). | Пускорегулирующая аппаратура | PPCTR | MCK | SystemePact MC1K - Мини контакторы < 16A | CTR | SystemePact MCP - Пускорег. Оптимум | SPO | Энергетика Оптимальная | EC000066 | Магнитный пускатель/контактор перемен. тока (AC) | 7 | Китай | https://static-pcsp.systeme.ru/image/RicVW6mXEKI9kiTe6580285ea72221702897758.jpeg | https://static-pcsp.systeme.ru/image/RicVW6mXEKI9kiTe6580285ea72221702897758.jpeg | 1 | не указан | [8 empty] | https://api.systeme.ru/product/media/download/988530 | https://api.systeme.ru/product/media/download/989607 https://api.systeme.ru/product/media/download/990943 https://api.systeme.ru/product/media/download/991051 | https://api.systeme.ru/certificates/default/download/3541 https://api.systeme.ru/certificates/default/download/3184 | COTO (Российский морской регистр судоходства) С-ТР ТС-НВО | 25.44.01.12101.120 ЕАЭС RU С-CN.НА46.В.06885_23 |  |  | https://www.youtube.com/watch?v=OqmhYTUmSwc https://www.youtube.com/watch?v=cdMwF40SAWA https://www.youtube.com/watch?v=AzqreZNanvk https://rutube.ru/video/970b30cc08b169864bd56eb055062c4b/?p=U4pRG2ZONeZPRiaS4JqceA https://vkvideo.ru/video-227259215_456239118 | 10600 | штука |  | 1 | PCE | 1 | 1 | шт. | 4680409142189 | 6.2 | 5 | 7.6 | см. | 0.28 | кг. | Нет |  |  |  | 0 | 1 | 16 А | [5 empty] | DC (постоян.) (EV000461) |  |  | Контактор (RV000701) | 36 В | 36...36 В | [63 empty] | Срок гарантии на данное оборудование составляет 5 лет с момента отгрузки со склада Систэм Электрик, с подтверждением соответствующим документом | Подлежит замене
MP1K1601ED | КОНТАКТОР MP1K 16A 1НЗ DC48V | Systeme Electric |  |  | 8536490000 | Прочие реле | Нет | Контактор серии SystemePact MP1K для сетей переменного тока, номинальный ток – 16 А, 3P, 1НЗ, напряжение управления – 48 В пост.тока, монтаж – на DIN-рейке или винтами на монтажной плате. Контакторы серии MP1K предназначены для управления двигателями, а также для применения в простых системах автоматизации (ранее Schneider Electric TeSys LP1K1601ED). | Пускорегулирующая аппаратура | PPCTR | MCK | SystemePact MC1K - Мини контакторы < 16A | CTR | SystemePact MCP - Пускорег. Оптимум | SPO | Энергетика Оптимальная | EC000066 | Магнитный пускатель/контактор перемен. тока (AC) | 7 | Китай | https://static-pcsp.systeme.ru/image/RicVW6mXEKI9kiTe6580285ea72221702897758.jpeg | https://static-pcsp.systeme.ru/image/RicVW6mXEKI9kiTe6580285ea72221702897758.jpeg | 1 | не указан | [8 empty] | https://api.systeme.ru/product/media/download/988530 | https://api.systeme.ru/product/media/download/989607 https://api.systeme.ru/product/media/download/990943 https://api.systeme.ru/product/media/download/991051 | https://api.systeme.ru/certificates/default/download/3541 https://api.systeme.ru/certificates/default/download/3184 | COTO (Российский морской регистр судоходства) С-ТР ТС-НВО | 25.44.01.12101.120 ЕАЭС RU С-CN.НА46.В.06885_23 |  |  | https://www.youtube.com/watch?v=OqmhYTUmSwc https://www.youtube.com/watch?v=cdMwF40SAWA https://www.youtube.com/watch?v=AzqreZNanvk https://rutube.ru/video/970b30cc08b169864bd56eb055062c4b/?p=U4pRG2ZONeZPRiaS4JqceA https://vkvideo.ru/video-227259215_456239118 | 8750 | штука |  | 1 | PCE | 1 | 1 | шт. | 4680409142196 | 6.2 | 5 | 7.6 | см. | 0.28 | кг. | Нет |  |  |  | 0 | 1 | 16 А | [5 empty] | DC (постоян.) (EV000461) |  |  | Контактор (RV000701) | 48 В | 48...48 В | [63 empty] | Срок гарантии на данное оборудование составляет 5 лет с момента отгрузки со склада Систэм Электрик, с подтверждением соответствующим документом | Подлежит замене
MP1K1601FD | КОНТАКТОР MP1K 16A 1НЗ DC110V | Systeme Electric |  |  | 8536490000 | Прочие реле | Нет | Контактор серии SystemePact MP1K для сетей переменного тока, номинальный ток – 16 А, 3P, 1НЗ, напряжение управления – 110 В пост.тока, монтаж – на DIN-рейке или винтами на монтажной плате. Контакторы серии MP1K предназначены для управления двигателями, а также для применения в простых системах автоматизации (ранее Schneider Electric TeSys LP1K1601FD). | Пускорегулирующая аппаратура | PPCTR | MCK | SystemePact MC1K - Мини контакторы < 16A | CTR | SystemePact MCP - Пускорег. Оптимум | SPO | Энергетика Оптимальная | EC000066 | Магнитный пускатель/контактор перемен. тока (AC) | 7 | Китай | https://static-pcsp.systeme.ru/image/RicVW6mXEKI9kiTe6580285ea72221702897758.jpeg | https://static-pcsp.systeme.ru/image/RicVW6mXEKI9kiTe6580285ea72221702897758.jpeg | 1 | не указан | [8 empty] | https://api.systeme.ru/product/media/download/988530 | https://api.systeme.ru/product/media/download/989607 https://api.systeme.ru/product/media/download/990943 https://api.systeme.ru/product/media/download/991051 | https://api.systeme.ru/certificates/default/download/3541 https://api.systeme.ru/certificates/default/download/3184 | COTO (Российский морской регистр судоходства) С-ТР ТС-НВО | 25.44.01.12101.120 ЕАЭС RU С-CN.НА46.В.06885_23 |  |  | https://www.youtube.com/watch?v=OqmhYTUmSwc https://www.youtube.com/watch?v=cdMwF40SAWA https://www.youtube.com/watch?v=AzqreZNanvk https://rutube.ru/video/970b30cc08b169864bd56eb055062c4b/?p=U4pRG2ZONeZPRiaS4JqceA https://vkvideo.ru/video-227259215_456239118 | 8850 | штука |  | 1 | PCE CAR | 1 3 | 1 50 | шт. шт. | 4680409142202 | 5.4 27.4 | 7 34.5 | 8.4 18.4 | см. см. | 0.269 13.901 | кг. кг. | Нет |  |  |  | 0 | 1 | 16 А | [5 empty] | DC (постоян.) (EV000461) |  |  | Контактор (RV000701) | 110 В | 110...110 В | [63 empty] | Срок гарантии на данное оборудование составляет 5 лет с момента отгрузки со склада Систэм Электрик, с подтверждением соответствующим документом | Подлежит замене
MP1K1601GD | КОНТАКТОР MP1K 16A 1НЗ DC125V | Systeme Electric |  |  | 8536490000 | Прочие реле | Нет | Контактор серии SystemePact MP1K для сетей переменного тока, номинальный ток – 16 А, 3P, 1НЗ, напряжение управления – 125 В пост.тока, монтаж – на DIN-рейке или винтами на монтажной плате. Контакторы серии MP1K предназначены для управления двигателями, а также для применения в простых системах автоматизации (ранее Schneider Electric TeSys LP1K1601GD). | Пускорегулирующая аппаратура | PPCTR | MCK | SystemePact MC1K - Мини контакторы < 16A | CTR | SystemePact MCP - Пускорег. Оптимум | SPO | Энергетика Оптимальная | EC000066 | Магнитный пускатель/контактор перемен. тока (AC) | 7 | Китай | https://static-pcsp.systeme.ru/image/RicVW6mXEKI9kiTe6580285ea72221702897758.jpeg | https://static-pcsp.systeme.ru/image/RicVW6mXEKI9kiTe6580285ea72221702897758.jpeg | 1 | не указан | [8 empty] | https://api.systeme.ru/product/media/download/988530 | https://api.systeme.ru/product/media/download/989607 https://api.systeme.ru/product/media/download/990943 https://api.systeme.ru/product/media/download/991051 | https://api.systeme.ru/certificates/default/download/3541 https://api.systeme.ru/certificates/default/download/3184 | COTO (Российский морской регистр судоходства) С-ТР ТС-НВО | 25.44.01.12101.120 ЕАЭС RU С-CN.НА46.В.06885_23 |  |  | https://www.youtube.com/watch?v=OqmhYTUmSwc https://www.youtube.com/watch?v=cdMwF40SAWA https://www.youtube.com/watch?v=AzqreZNanvk https://rutube.ru/video/970b30cc08b169864bd56eb055062c4b/?p=U4pRG2ZONeZPRiaS4JqceA https://vkvideo.ru/video-227259215_456239118 | 10050 | штука |  | 1 | PCE | 1 | 1 | шт. | 4680409142219 | 6.2 | 5 | 7.6 | см. | 0.28 | кг. | Нет |  |  |  | 0 | 1 | 16 А | [5 empty] | DC (постоян.) (EV000461) |  |  | Контактор (RV000701) | 125 В | 125...125 В | [63 empty] | Срок гарантии на данное оборудование составляет 5 лет с момента отгрузки со склада Систэм Электрик, с подтверждением соответствующим документом | Подлежит замене
MP1K1601MD | КОНТАКТОР MP1K 16A 1НЗ DC220V | Systeme Electric |  |  | 8536490000 | Прочие реле | Нет | Контактор серии SystemePact MP1K для сетей переменного тока, номинальный ток – 16 А, 3P, 1НЗ, напряжение управления – 220 В пост.тока, монтаж – на DIN-рейке или винтами на монтажной плате. Контакторы серии MP1K предназначены для управления двигателями, а также для применения в простых системах автоматизации (ранее Schneider Electric TeSys LP1K1601MD). | Пускорегулирующая аппаратура | PPCTR | MCK | SystemePact MC1K - Мини контакторы < 16A | CTR | SystemePact MCP - Пускорег. Оптимум | SPO | Энергетика Оптимальная | EC000066 | Магнитный пускатель/контактор перемен. тока (AC) | 7 | Китай | https://static-pcsp.systeme.ru/image/RicVW6mXEKI9kiTe6580285ea72221702897758.jpeg | https://static-pcsp.systeme.ru/image/RicVW6mXEKI9kiTe6580285ea72221702897758.jpeg | 1 | не указан | [8 empty] | https://api.systeme.ru/product/media/download/988530 | https://api.systeme.ru/product/media/download/989607 https://api.systeme.ru/product/media/download/990943 https://api.systeme.ru/product/media/download/991051 | https://api.systeme.ru/certificates/default/download/3541 https://api.systeme.ru/certificates/default/download/3184 | COTO (Российский морской регистр судоходства) С-ТР ТС-НВО | 25.44.01.12101.120 ЕАЭС RU С-CN.НА46.В.06885_23 |  |  | https://www.youtube.com/watch?v=OqmhYTUmSwc https://www.youtube.com/watch?v=cdMwF40SAWA https://www.youtube.com/watch?v=AzqreZNanvk https://rutube.ru/video/970b30cc08b169864bd56eb055062c4b/?p=U4pRG2ZONeZPRiaS4JqceA https://vkvideo.ru/video-227259215_456239118 | 10050 | штука |  | 1 | PCE | 1 | 1 | шт. | 4680409142226 | 6.2 | 5 | 7.6 | см. | 0.28 | кг. | Нет |  |  |  | 0 | 1 | 16 А | [5 empty] | DC (постоян.) (EV000461) |  |  | Контактор (RV000701) | 220 В | 220...220 В | [63 empty] | Срок гарантии на данное оборудование составляет 5 лет с момента отгрузки со склада Систэм Электрик, с подтверждением соответствующим документом | Подлежит замене
MP1K1601MUD | КОНТАКТОР MP1K 16A 1НЗ DC240V | Systeme Electric |  |  | 8536490000 | Прочие реле | Нет | Контактор серии SystemePact MP1K для сетей переменного тока, номинальный ток – 16 А, 3P, 1НЗ, напряжение управления – 240 В пост.тока, монтаж – на DIN-рейке или винтами на монтажной плате. Контакторы серии MP1K предназначены для управления двигателями, а также для применения в простых системах автоматизации (ранее Schneider Electric TeSys LP1K1601MUD). | Пускорегулирующая аппаратура | PPCTR | MCK | SystemePact MC1K - Мини контакторы < 16A | CTR | SystemePact MCP - Пускорег. Оптимум | SPO | Энергетика Оптимальная | EC000066 | Магнитный пускатель/контактор перемен. тока (AC) | 7 | Китай | https://static-pcsp.systeme.ru/image/RicVW6mXEKI9kiTe6580285ea72221702897758.jpeg | https://static-pcsp.systeme.ru/image/RicVW6mXEKI9kiTe6580285ea72221702897758.jpeg | 1 | не указан | [8 empty] | https://api.systeme.ru/product/media/download/988530 | https://api.systeme.ru/product/media/download/989607 https://api.systeme.ru/product/media/download/990943 https://api.systeme.ru/product/media/download/991051 | https://api.systeme.ru/certificates/default/download/3541 https://api.systeme.ru/certificates/default/download/3184 | COTO (Российский морской регистр судоходства) С-ТР ТС-НВО | 25.44.01.12101.120 ЕАЭС RU С-CN.НА46.В.06885_23 |  |  | https://www.youtube.com/watch?v=OqmhYTUmSwc https://www.youtube.com/watch?v=cdMwF40SAWA https://www.youtube.com/watch?v=AzqreZNanvk https://rutube.ru/video/970b30cc08b169864bd56eb055062c4b/?p=U4pRG2ZONeZPRiaS4JqceA https://vkvideo.ru/video-227259215_456239118 | 10600 | штука |  | 1 | PCE | 1 | 1 | шт. | 4680409142233 | 6.2 | 5 | 7.6 | см. | 0.28 | кг. | Нет |  |  |  | 0 | 1 | 16 А | [5 empty] | DC (постоян.) (EV000461) |  |  | Контактор (RV000701) | 240 В | 240...240 В | [63 empty] | Срок гарантии на данное оборудование составляет 5 лет с момента отгрузки со склада Систэм Электрик, с подтверждением соответствующим документом | Подлежит замене
MP1K06008JD | КОНТАКТОР MP1K 4P(2НО+2НЗ) 6A DC12V | Systeme Electric |  |  | 8536490000 | Прочие реле | Нет | Контактор серии SystemePact MP1K для сетей переменного тока, номинальный ток – 6 А, 4P(2НО+2НЗ), напряжение управления – 12 В пост.тока, монтаж – на DIN-рейке или винтами на монтажной плате. Контакторы серии MP1K предназначены для управления не индуктивной или слабо индуктивной нагрузкой (AC-1), а также для применения в простых системах автоматизации (ранее Schneider Electric TeSys LP1K06008JD). | Пускорегулирующая аппаратура | PPCTR | MCK | SystemePact MC1K - Мини контакторы < 16A | CTR | SystemePact MCP - Пускорег. Оптимум | SPO | Энергетика Оптимальная | EC000066 | Магнитный пускатель/контактор перемен. тока (AC) | 7 | Китай | https://static-pcsp.systeme.ru/image/njJRlgloQYHVHyx3658ba5b729a6b1703650743.jpeg https://static-pcsp.systeme.ru/image/RicVW6mXEKI9kiTe6580285ea72221702897758.jpeg | https://static-pcsp.systeme.ru/image/njJRlgloQYHVHyx3658ba5b729a6b1703650743.jpeg | 1 2 | не указан не указан | [8 empty] | https://api.systeme.ru/product/media/download/988530 | https://api.systeme.ru/product/media/download/989607 https://api.systeme.ru/product/media/download/990943 https://api.systeme.ru/product/media/download/991051 | https://api.systeme.ru/certificates/default/download/3541 https://api.systeme.ru/certificates/default/download/3184 | COTO (Российский морской регистр судоходства) С-ТР ТС-НВО | 25.44.01.12101.120 ЕАЭС RU С-CN.НА46.В.06885_23 |  |  | https://www.youtube.com/watch?v=OqmhYTUmSwc https://www.youtube.com/watch?v=cdMwF40SAWA https://www.youtube.com/watch?v=AzqreZNanvk https://rutube.ru/video/970b30cc08b169864bd56eb055062c4b/?p=U4pRG2ZONeZPRiaS4JqceA https://vkvideo.ru/video-227259215_456239118 | 11800 | штука |  | 1 | PCE | 1 | 1 | шт. | 4680409142240 | 6.2 | 5 | 7.6 | см. | 0.28 | кг. | Нет |  |  |  | 2 | 2 | 6 А | [5 empty] | DC (постоян.) (EV000461) |  |  | Контактор (RV000701) | 12 В | 12...12 В | [63 empty] | Срок гарантии на данное оборудование составляет 5 лет с момента отгрузки со склада Систэм Электрик, с подтверждением соответствующим документом | Подлежит замене
MP1K06008BD | КОНТАКТОР MP1K 4P(2НО+2НЗ) 6A DC24V | Systeme Electric |  |  | 8536490000 | Прочие реле | Нет | Контактор серии SystemePact MP1K для сетей переменного тока, номинальный ток – 6 А, 4P(2НО+2НЗ), напряжение управления – 24 В пост.тока, монтаж – на DIN-рейке или винтами на монтажной плате. Контакторы серии MP1K предназначены для управления не индуктивной или слабо индуктивной нагрузкой (AC-1), а также для применения в простых системах автоматизации (ранее Schneider Electric TeSys LP1K06008BD). | Пускорегулирующая аппаратура | PPCTR | MCK | SystemePact MC1K - Мини контакторы < 16A | CTR | SystemePact MCP - Пускорег. Оптимум | SPO | Энергетика Оптимальная | EC000066 | Магнитный пускатель/контактор перемен. тока (AC) | 7 | Китай | https://static-pcsp.systeme.ru/image/0SxsxHeopByoSWYI658ba5b75f25c1703650743.jpeg https://static-pcsp.systeme.ru/image/RicVW6mXEKI9kiTe6580285ea72221702897758.jpeg | https://static-pcsp.systeme.ru/image/0SxsxHeopByoSWYI658ba5b75f25c1703650743.jpeg | 1 2 | не указан не указан | [8 empty] | https://api.systeme.ru/product/media/download/988530 | https://api.systeme.ru/product/media/download/989607 https://api.systeme.ru/product/media/download/990943 https://api.systeme.ru/product/media/download/991051 | https://api.systeme.ru/certificates/default/download/3541 https://api.systeme.ru/certificates/default/download/3184 | COTO (Российский морской регистр судоходства) С-ТР ТС-НВО | 25.44.01.12101.120 ЕАЭС RU С-CN.НА46.В.06885_23 |  |  | https://www.youtube.com/watch?v=OqmhYTUmSwc https://www.youtube.com/watch?v=cdMwF40SAWA https://www.youtube.com/watch?v=AzqreZNanvk https://rutube.ru/video/970b30cc08b169864bd56eb055062c4b/?p=U4pRG2ZONeZPRiaS4JqceA https://vkvideo.ru/video-227259215_456239118 | 9100 | штука |  | 1 | PCE CAR | 1 3 | 1 50 | шт. шт. | 4680409142257 | 5.5 28 | 6.9 33.8 | 8.3 18 | см. см. | 0.289 14.893 | кг. кг. | Нет |  |  |  | 2 | 2 | 6 А | [5 empty] | DC (постоян.) (EV000461) |  |  | Контактор (RV000701) | 24 В | 24...24 В | [63 empty] | Срок гарантии на данное оборудование составляет 5 лет с момента отгрузки со склада Систэм Электрик, с подтверждением соответствующим документом | Подлежит замене
MP1K06008CD | КОНТАКТОР MP1K 4P(2НО+2НЗ) 6A DC36V | Systeme Electric |  |  | 8536490000 | Прочие реле | Нет | Контактор серии SystemePact MP1K для сетей переменного тока, номинальный ток – 6 А, 4P(2НО+2НЗ), напряжение управления – 36 В пост.тока, монтаж – на DIN-рейке или винтами на монтажной плате. Контакторы серии MP1K предназначены для управления не индуктивной или слабо индуктивной нагрузкой (AC-1), а также для применения в простых системах автоматизации (ранее Schneider Electric TeSys LP1K06008CD). | Пускорегулирующая аппаратура | PPCTR | MCK | SystemePact MC1K - Мини контакторы < 16A | CTR | SystemePact MCP - Пускорег. Оптимум | SPO | Энергетика Оптимальная | EC000066 | Магнитный пускатель/контактор перемен. тока (AC) | 7 | Китай | https://static-pcsp.systeme.ru/image/0SxsxHeopByoSWYI658ba5b75f25c1703650743.jpeg https://static-pcsp.systeme.ru/image/RicVW6mXEKI9kiTe6580285ea72221702897758.jpeg | https://static-pcsp.systeme.ru/image/0SxsxHeopByoSWYI658ba5b75f25c1703650743.jpeg | 1 2 | не указан не указан | [8 empty] | https://api.systeme.ru/product/media/download/988530 | https://api.systeme.ru/product/media/download/989607 https://api.systeme.ru/product/media/download/990943 https://api.systeme.ru/product/media/download/991051 | https://api.systeme.ru/certificates/default/download/3541 https://api.systeme.ru/certificates/default/download/3184 | COTO (Российский морской регистр судоходства) С-ТР ТС-НВО | 25.44.01.12101.120 ЕАЭС RU С-CN.НА46.В.06885_23 |  |  | https://www.youtube.com/watch?v=OqmhYTUmSwc https://www.youtube.com/watch?v=cdMwF40SAWA https://www.youtube.com/watch?v=AzqreZNanvk https://rutube.ru/video/970b30cc08b169864bd56eb055062c4b/?p=U4pRG2ZONeZPRiaS4JqceA https://vkvideo.ru/video-227259215_456239118 | 11800 | штука |  | 1 | PCE | 1 | 1 | шт. | 4680409142264 | 6.2 | 5 | 7.6 | см. | 0.28 | кг. | Нет |  |  |  | 2 | 2 | 6 А | [5 empty] | DC (постоян.) (EV000461) |  |  | Контактор (RV000701) | 36 В | 36...36 В | [63 empty] | Срок гарантии на данное оборудование составляет 5 лет с момента отгрузки со склада Систэм Электрик, с подтверждением соответствующим документом | Подлежит замене
MP1K06008ED | КОНТАКТОР MP1K 4P(2НО+2НЗ) 6A DC48V | Systeme Electric |  |  | 8536490000 | Прочие реле | Нет | Контактор серии SystemePact MP1K для сетей переменного тока, номинальный ток – 6 А, 4P(2НО+2НЗ), напряжение управления – 48 В пост.тока, монтаж – на DIN-рейке или винтами на монтажной плате. Контакторы серии MP1K предназначены для управления не индуктивной или слабо индуктивной нагрузкой (AC-1), а также для применения в простых системах автоматизации (ранее Schneider Electric TeSys LP1K06008ED). | Пускорегулирующая аппаратура | PPCTR | MCK | SystemePact MC1K - Мини контакторы < 16A | CTR | SystemePact MCP - Пускорег. Оптимум | SPO | Энергетика Оптимальная | EC000066 | Магнитный пускатель/контактор перемен. тока (AC) | 7 | Китай | https://static-pcsp.systeme.ru/image/0SxsxHeopByoSWYI658ba5b75f25c1703650743.jpeg https://static-pcsp.systeme.ru/image/RicVW6mXEKI9kiTe6580285ea72221702897758.jpeg | https://static-pcsp.systeme.ru/image/0SxsxHeopByoSWYI658ba5b75f25c1703650743.jpeg | 1 2 | не указан не указан | [8 empty] | https://api.systeme.ru/product/media/download/988530 | https://api.systeme.ru/product/media/download/989607 https://api.systeme.ru/product/media/download/990943 https://api.systeme.ru/product/media/download/991051 | https://api.systeme.ru/certificates/default/download/3541 https://api.systeme.ru/certificates/default/download/3184 | COTO (Российский морской регистр судоходства) С-ТР ТС-НВО | 25.44.01.12101.120 ЕАЭС RU С-CN.НА46.В.06885_23 |  |  | https://www.youtube.com/watch?v=OqmhYTUmSwc https://www.youtube.com/watch?v=cdMwF40SAWA https://www.youtube.com/watch?v=AzqreZNanvk https://rutube.ru/video/970b30cc08b169864bd56eb055062c4b/?p=U4pRG2ZONeZPRiaS4JqceA https://vkvideo.ru/video-227259215_456239118 | 9650 | штука |  | 1 | PCE | 1 | 1 | шт. | 4680409142271 | 6.2 | 5 | 7.6 | см. | 0.28 | кг. | Нет |  |  |  | 2 | 2 | 6 А | [5 empty] | DC (постоян.) (EV000461) |  |  | Контактор (RV000701) | 48 В | 48...48 В | [63 empty] | Срок гарантии на данное оборудование составляет 5 лет с момента отгрузки со склада Систэм Электрик, с подтверждением соответствующим документом | Подлежит замене
MP1K06008FD | КОНТАКТОР MP1K 4P(2НО+2НЗ) 6A DC110V | Systeme Electric |  |  | 8536490000 | Прочие реле | Нет | Контактор серии SystemePact MP1K для сетей переменного тока, номинальный ток – 6 А, 4P(2НО+2НЗ), напряжение управления – 110 В пост.тока, монтаж – на DIN-рейке или винтами на монтажной плате. Контакторы серии MP1K предназначены для управления не индуктивной или слабо индуктивной нагрузкой (AC-1), а также для применения в простых системах автоматизации (ранее Schneider Electric TeSys LP1K06008FD). | Пускорегулирующая аппаратура | PPCTR | MCK | SystemePact MC1K - Мини контакторы < 16A | CTR | SystemePact MCP - Пускорег. Оптимум | SPO | Энергетика Оптимальная | EC000066 | Магнитный пускатель/контактор перемен. тока (AC) | 7 | Китай | https://static-pcsp.systeme.ru/image/0SxsxHeopByoSWYI658ba5b75f25c1703650743.jpeg https://static-pcsp.systeme.ru/image/RicVW6mXEKI9kiTe6580285ea72221702897758.jpeg | https://static-pcsp.systeme.ru/image/0SxsxHeopByoSWYI658ba5b75f25c1703650743.jpeg | 1 2 | не указан не указан | [8 empty] | https://api.systeme.ru/product/media/download/988530 | https://api.systeme.ru/product/media/download/989607 https://api.systeme.ru/product/media/download/990943 https://api.systeme.ru/product/media/download/991051 | https://api.systeme.ru/certificates/default/download/3541 https://api.systeme.ru/certificates/default/download/3184 | COTO (Российский морской регистр судоходства) С-ТР ТС-НВО | 25.44.01.12101.120 ЕАЭС RU С-CN.НА46.В.06885_23 |  |  | https://www.youtube.com/watch?v=OqmhYTUmSwc https://www.youtube.com/watch?v=cdMwF40SAWA https://www.youtube.com/watch?v=AzqreZNanvk https://rutube.ru/video/970b30cc08b169864bd56eb055062c4b/?p=U4pRG2ZONeZPRiaS4JqceA https://vkvideo.ru/video-227259215_456239118 | 9850 | штука |  | 1 | PCE | 1 | 1 | шт. | 4680409142288 | 6.2 | 5 | 7.6 | см. | 0.28 | кг. | Нет |  |  |  | 2 | 2 | 6 А | [5 empty] | DC (постоян.) (EV000461) |  |  | Контактор (RV000701) | 110 В | 110...110 В | [63 empty] | Срок гарантии на данное оборудование составляет 5 лет с момента отгрузки со склада Систэм Электрик, с подтверждением соответствующим документом | Подлежит замене
MP1K06008GD | КОНТАКТОР MP1K 4P(2НО+2НЗ) 6A DC125V | Systeme Electric |  |  | 8536490000 | Прочие реле | Нет | Контактор серии SystemePact MP1K для сетей переменного тока, номинальный ток – 6 А, 4P(2НО+2НЗ), напряжение управления – 125 В пост.тока, монтаж – на DIN-рейке или винтами на монтажной плате. Контакторы серии MP1K предназначены для управления не индуктивной или слабо индуктивной нагрузкой (AC-1), а также для применения в простых системах автоматизации (ранее Schneider Electric TeSys LP1K06008GD). | Пускорегулирующая аппаратура | PPCTR | MCK | SystemePact MC1K - Мини контакторы < 16A | CTR | SystemePact MCP - Пускорег. Оптимум | SPO | Энергетика Оптимальная | EC000066 | Магнитный пускатель/контактор перемен. тока (AC) | 7 | Китай | https://static-pcsp.systeme.ru/image/0SxsxHeopByoSWYI658ba5b75f25c1703650743.jpeg https://static-pcsp.systeme.ru/image/RicVW6mXEKI9kiTe6580285ea72221702897758.jpeg | https://static-pcsp.systeme.ru/image/0SxsxHeopByoSWYI658ba5b75f25c1703650743.jpeg | 1 2 | не указан не указан | [8 empty] | https://api.systeme.ru/product/media/download/988530 | https://api.systeme.ru/product/media/download/989607 https://api.systeme.ru/product/media/download/990943 https://api.systeme.ru/product/media/download/991051 | https://api.systeme.ru/certificates/default/download/3541 https://api.systeme.ru/certificates/default/download/3184 | COTO (Российский морской регистр судоходства) С-ТР ТС-НВО | 25.44.01.12101.120 ЕАЭС RU С-CN.НА46.В.06885_23 |  |  | https://www.youtube.com/watch?v=OqmhYTUmSwc https://www.youtube.com/watch?v=cdMwF40SAWA https://www.youtube.com/watch?v=AzqreZNanvk https://rutube.ru/video/970b30cc08b169864bd56eb055062c4b/?p=U4pRG2ZONeZPRiaS4JqceA https://vkvideo.ru/video-227259215_456239118 | 11150 | штука |  | 1 | PCE | 1 | 1 | шт. | 4680409142295 | 6.2 | 5 | 7.6 | см. | 0.28 | кг. | Нет |  |  |  | 2 | 2 | 6 А | [5 empty] | DC (постоян.) (EV000461) |  |  | Контактор (RV000701) | 125 В | 125...125 В | [63 empty] | Срок гарантии на данное оборудование составляет 5 лет с момента отгрузки со склада Систэм Электрик, с подтверждением соответствующим документом | Подлежит замене
MP1K06008MD | КОНТАКТОР MP1K 4P(2НО+2НЗ) 6A DC220V | Systeme Electric |  |  | 8536490000 | Прочие реле | Нет | Контактор серии SystemePact MP1K для сетей переменного тока, номинальный ток – 6 А, 4P(2НО+2НЗ), напряжение управления – 220 В пост.тока, монтаж – на DIN-рейке или винтами на монтажной плате. Контакторы серии MP1K предназначены для управления не индуктивной или слабо индуктивной нагрузкой (AC-1), а также для применения в простых системах автоматизации (ранее Schneider Electric TeSys LP1K06008MD). | Пускорегулирующая аппаратура | PPCTR | MCK | SystemePact MC1K - Мини контакторы < 16A | CTR | SystemePact MCP - Пускорег. Оптимум | SPO | Энергетика Оптимальная | EC000066 | Магнитный пускатель/контактор перемен. тока (AC) | 7 | Китай | https://static-pcsp.systeme.ru/image/0SxsxHeopByoSWYI658ba5b75f25c1703650743.jpeg https://static-pcsp.systeme.ru/image/RicVW6mXEKI9kiTe6580285ea72221702897758.jpeg | https://static-pcsp.systeme.ru/image/0SxsxHeopByoSWYI658ba5b75f25c1703650743.jpeg | 1 2 | не указан не указан | [8 empty] | https://api.systeme.ru/product/media/download/988530 | https://api.systeme.ru/product/media/download/989607 https://api.systeme.ru/product/media/download/990943 https://api.systeme.ru/product/media/download/991051 | https://api.systeme.ru/certificates/default/download/3541 https://api.systeme.ru/certificates/default/download/3184 | COTO (Российский морской регистр судоходства) С-ТР ТС-НВО | 25.44.01.12101.120 ЕАЭС RU С-CN.НА46.В.06885_23 |  |  | https://www.youtube.com/watch?v=OqmhYTUmSwc https://www.youtube.com/watch?v=cdMwF40SAWA https://www.youtube.com/watch?v=AzqreZNanvk https://rutube.ru/video/970b30cc08b169864bd56eb055062c4b/?p=U4pRG2ZONeZPRiaS4JqceA https://vkvideo.ru/video-227259215_456239118 | 11150 | штука |  | 1 | PCE | 1 | 1 | шт. | 4680409142301 | 6.2 | 5 | 7.6 | см. | 0.28 | кг. | Нет |  |  |  | 2 | 2 | 6 А | [5 empty] | DC (постоян.) (EV000461) |  |  | Контактор (RV000701) | 220 В | 220...220 В | [63 empty] | Срок гарантии на данное оборудование составляет 5 лет с момента отгрузки со склада Систэм Электрик, с подтверждением соответствующим документом | Подлежит замене
MP1K06008MUD | КОНТАКТОР MP1K 4P(2НО+2НЗ) 6A DC240V | Systeme Electric |  |  | 8536490000 | Прочие реле | Нет | Контактор серии SystemePact MP1K для сетей переменного тока, номинальный ток – 6 А, 4P(2НО+2НЗ), напряжение управления – 240 В пост.тока, монтаж – на DIN-рейке или винтами на монтажной плате. Контакторы серии MP1K предназначены для управления не индуктивной или слабо индуктивной нагрузкой (AC-1), а также для применения в простых системах автоматизации (ранее Schneider Electric TeSys LP1K06008MUD). | Пускорегулирующая аппаратура | PPCTR | MCK | SystemePact MC1K - Мини контакторы < 16A | CTR | SystemePact MCP - Пускорег. Оптимум | SPO | Энергетика Оптимальная | EC000066 | Магнитный пускатель/контактор перемен. тока (AC) | 7 | Китай | https://static-pcsp.systeme.ru/image/0SxsxHeopByoSWYI658ba5b75f25c1703650743.jpeg https://static-pcsp.systeme.ru/image/RicVW6mXEKI9kiTe6580285ea72221702897758.jpeg | https://static-pcsp.systeme.ru/image/0SxsxHeopByoSWYI658ba5b75f25c1703650743.jpeg | 1 2 | не указан не указан | [8 empty] | https://api.systeme.ru/product/media/download/988530 | https://api.systeme.ru/product/media/download/989607 https://api.systeme.ru/product/media/download/990943 https://api.systeme.ru/product/media/download/991051 | https://api.systeme.ru/certificates/default/download/3541 https://api.systeme.ru/certificates/default/download/3184 | COTO (Российский морской регистр судоходства) С-ТР ТС-НВО | 25.44.01.12101.120 ЕАЭС RU С-CN.НА46.В.06885_23 |  |  | https://www.youtube.com/watch?v=OqmhYTUmSwc https://www.youtube.com/watch?v=cdMwF40SAWA https://www.youtube.com/watch?v=AzqreZNanvk https://rutube.ru/video/970b30cc08b169864bd56eb055062c4b/?p=U4pRG2ZONeZPRiaS4JqceA https://vkvideo.ru/video-227259215_456239118 | 11800 | штука |  | 1 | PCE | 1 | 1 | шт. | 4680409142318 | 6.2 | 5 | 7.6 | см. | 0.28 | кг. | Нет |  |  |  | 2 | 2 | 6 А | [5 empty] | DC (постоян.) (EV000461) |  |  | Контактор (RV000701) | 240 В | 240...240 В | [63 empty] | Срок гарантии на данное оборудование составляет 5 лет с момента отгрузки со склада Систэм Электрик, с подтверждением соответствующим документом | Подлежит замене
MP1K09008JD | КОНТАКТОР MP1K 4P(2НО+2НЗ) 9A DC12V | Systeme Electric |  |  | 8536490000 | Прочие реле | Нет | Контактор серии SystemePact MP1K для сетей переменного тока, номинальный ток – 9 А, 4P(2НО+2НЗ), напряжение управления – 12 В пост.тока, монтаж – на DIN-рейке или винтами на монтажной плате. Контакторы серии MP1K предназначены для управления не индуктивной или слабо индуктивной нагрузкой (AC-1), а также для применения в простых системах автоматизации (ранее Schneider Electric TeSys LP1K09008JD). | Пускорегулирующая аппаратура | PPCTR | MCK | SystemePact MC1K - Мини контакторы < 16A | CTR | SystemePact MCP - Пускорег. Оптимум | SPO | Энергетика Оптимальная | EC000066 | Магнитный пускатель/контактор перемен. тока (AC) | 7 | Китай | https://static-pcsp.systeme.ru/image/0SxsxHeopByoSWYI658ba5b75f25c1703650743.jpeg https://static-pcsp.systeme.ru/image/RicVW6mXEKI9kiTe6580285ea72221702897758.jpeg | https://static-pcsp.systeme.ru/image/0SxsxHeopByoSWYI658ba5b75f25c1703650743.jpeg | 1 2 | не указан не указан | [8 empty] | https://api.systeme.ru/product/media/download/988530 | https://api.systeme.ru/product/media/download/989607 https://api.systeme.ru/product/media/download/990943 https://api.systeme.ru/product/media/download/991051 | https://api.systeme.ru/certificates/default/download/3541 https://api.systeme.ru/certificates/default/download/3184 | COTO (Российский морской регистр судоходства) С-ТР ТС-НВО | 25.44.01.12101.120 ЕАЭС RU С-CN.НА46.В.06885_23 |  |  | https://www.youtube.com/watch?v=OqmhYTUmSwc https://www.youtube.com/watch?v=cdMwF40SAWA https://www.youtube.com/watch?v=AzqreZNanvk https://rutube.ru/video/970b30cc08b169864bd56eb055062c4b/?p=U4pRG2ZONeZPRiaS4JqceA https://vkvideo.ru/video-227259215_456239118 | 11800 | штука |  | 1 | PCE | 1 | 1 | шт. | 4680409142325 | 6.2 | 5 | 7.6 | см. | 0.28 | кг. | Нет |  |  |  | 2 | 2 | 9 А | [5 empty] | DC (постоян.) (EV000461) |  |  | Контактор (RV000701) | 12 В | 12...12 В | [63 empty] | Срок гарантии на данное оборудование составляет 5 лет с момента отгрузки со склада Систэм Электрик, с подтверждением соответствующим документом | Подлежит замене
MP1K09008BD | КОНТАКТОР MP1K 4P(2НО+2НЗ) 9A DC24V | Systeme Electric |  |  | 8536490000 | Прочие реле | Нет | Контактор серии SystemePact MP1K для сетей переменного тока, номинальный ток – 9 А, 4P(2НО+2НЗ), напряжение управления – 24 В пост.тока, монтаж – на DIN-рейке или винтами на монтажной плате. Контакторы серии MP1K предназначены для управления не индуктивной или слабо индуктивной нагрузкой (AC-1), а также для применения в простых системах автоматизации (ранее Schneider Electric TeSys LP1K09008BD). | Пускорегулирующая аппаратура | PPCTR | MCK | SystemePact MC1K - Мини контакторы < 16A | CTR | SystemePact MCP - Пускорег. Оптимум | SPO | Энергетика Оптимальная | EC000066 | Магнитный пускатель/контактор перемен. тока (AC) | 7 | Китай | https://static-pcsp.systeme.ru/image/0SxsxHeopByoSWYI658ba5b75f25c1703650743.jpeg https://static-pcsp.systeme.ru/image/RicVW6mXEKI9kiTe6580285ea72221702897758.jpeg | https://static-pcsp.systeme.ru/image/0SxsxHeopByoSWYI658ba5b75f25c1703650743.jpeg | 1 2 | не указан не указан | [8 empty] | https://api.systeme.ru/product/media/download/988530 | https://api.systeme.ru/product/media/download/989607 https://api.systeme.ru/product/media/download/990943 https://api.systeme.ru/product/media/download/991051 | https://api.systeme.ru/certificates/default/download/3541 https://api.systeme.ru/certificates/default/download/3184 | COTO (Российский морской регистр судоходства) С-ТР ТС-НВО | 25.44.01.12101.120 ЕАЭС RU С-CN.НА46.В.06885_23 |  |  | https://www.youtube.com/watch?v=OqmhYTUmSwc https://www.youtube.com/watch?v=cdMwF40SAWA https://www.youtube.com/watch?v=AzqreZNanvk https://rutube.ru/video/970b30cc08b169864bd56eb055062c4b/?p=U4pRG2ZONeZPRiaS4JqceA https://vkvideo.ru/video-227259215_456239118 | 9100 | штука |  | 1 | PCE CAR | 1 3 | 1 50 | шт. шт. | 4680409142332 | 5.4 28.2 | 7.1 33.6 | 8.5 18.4 | см. см. | 0.289 14.877 | кг. кг. | Нет |  |  |  | 2 | 2 | 9 А | [5 empty] | DC (постоян.) (EV000461) |  |  | Контактор (RV000701) | 24 В | 24...24 В | [63 empty] | Срок гарантии на данное оборудование составляет 5 лет с момента отгрузки со склада Систэм Электрик, с подтверждением соответствующим документом | Подлежит замене
MP1K09008CD | КОНТАКТОР MP1K 4P(2НО+2НЗ) 9A DC36V | Systeme Electric |  |  | 8536490000 | Прочие реле | Нет | Контактор серии SystemePact MP1K для сетей переменного тока, номинальный ток – 9 А, 4P(2НО+2НЗ), напряжение управления – 36 В пост.тока, монтаж – на DIN-рейке или винтами на монтажной плате. Контакторы серии MP1K предназначены для управления не индуктивной или слабо индуктивной нагрузкой (AC-1), а также для применения в простых системах автоматизации (ранее Schneider Electric TeSys LP1K09008CD). | Пускорегулирующая аппаратура | PPCTR | MCK | SystemePact MC1K - Мини контакторы < 16A | CTR | SystemePact MCP - Пускорег. Оптимум | SPO | Энергетика Оптимальная | EC000066 | Магнитный пускатель/контактор перемен. тока (AC) | 7 | Китай | https://static-pcsp.systeme.ru/image/0SxsxHeopByoSWYI658ba5b75f25c1703650743.jpeg https://static-pcsp.systeme.ru/image/RicVW6mXEKI9kiTe6580285ea72221702897758.jpeg | https://static-pcsp.systeme.ru/image/0SxsxHeopByoSWYI658ba5b75f25c1703650743.jpeg | 1 2 | не указан не указан | [8 empty] | https://api.systeme.ru/product/media/download/988530 | https://api.systeme.ru/product/media/download/989607 https://api.systeme.ru/product/media/download/990943 https://api.systeme.ru/product/media/download/991051 | https://api.systeme.ru/certificates/default/download/3541 https://api.systeme.ru/certificates/default/download/3184 | COTO (Российский морской регистр судоходства) С-ТР ТС-НВО | 25.44.01.12101.120 ЕАЭС RU С-CN.НА46.В.06885_23 |  |  | https://www.youtube.com/watch?v=OqmhYTUmSwc https://www.youtube.com/watch?v=cdMwF40SAWA https://www.youtube.com/watch?v=AzqreZNanvk https://rutube.ru/video/970b30cc08b169864bd56eb055062c4b/?p=U4pRG2ZONeZPRiaS4JqceA https://vkvideo.ru/video-227259215_456239118 | 11800 | штука |  | 1 | PCE | 1 | 1 | шт. | 4680409142349 | 6.2 | 5 | 7.6 | см. | 0.28 | кг. | Нет |  |  |  | 2 | 2 | 9 А | [5 empty] | DC (постоян.) (EV000461) |  |  | Контактор (RV000701) | 36 В | 36...36 В | [63 empty] | Срок гарантии на данное оборудование составляет 5 лет с момента отгрузки со склада Систэм Электрик, с подтверждением соответствующим документом | Подлежит замене
MP1K09008ED | КОНТАКТОР MP1K 4P(2НО+2НЗ) 9A DC48V | Systeme Electric |  |  | 8536490000 | Прочие реле | Нет | Контактор серии SystemePact MP1K для сетей переменного тока, номинальный ток – 9 А, 4P(2НО+2НЗ), напряжение управления – 48 В пост.тока, монтаж – на DIN-рейке или винтами на монтажной плате. Контакторы серии MP1K предназначены для управления не индуктивной или слабо индуктивной нагрузкой (AC-1), а также для применения в простых системах автоматизации (ранее Schneider Electric TeSys LP1K09008ED). | Пускорегулирующая аппаратура | PPCTR | MCK | SystemePact MC1K - Мини контакторы < 16A | CTR | SystemePact MCP - Пускорег. Оптимум | SPO | Энергетика Оптимальная | EC000066 | Магнитный пускатель/контактор перемен. тока (AC) | 7 | Китай | https://static-pcsp.systeme.ru/image/0SxsxHeopByoSWYI658ba5b75f25c1703650743.jpeg https://static-pcsp.systeme.ru/image/RicVW6mXEKI9kiTe6580285ea72221702897758.jpeg | https://static-pcsp.systeme.ru/image/0SxsxHeopByoSWYI658ba5b75f25c1703650743.jpeg | 1 2 | не указан не указан | [8 empty] | https://api.systeme.ru/product/media/download/988530 | https://api.systeme.ru/product/media/download/989607 https://api.systeme.ru/product/media/download/990943 https://api.systeme.ru/product/media/download/991051 | https://api.systeme.ru/certificates/default/download/3541 https://api.systeme.ru/certificates/default/download/3184 | COTO (Российский морской регистр судоходства) С-ТР ТС-НВО | 25.44.01.12101.120 ЕАЭС RU С-CN.НА46.В.06885_23 |  |  | https://www.youtube.com/watch?v=OqmhYTUmSwc https://www.youtube.com/watch?v=cdMwF40SAWA https://www.youtube.com/watch?v=AzqreZNanvk https://rutube.ru/video/970b30cc08b169864bd56eb055062c4b/?p=U4pRG2ZONeZPRiaS4JqceA https://vkvideo.ru/video-227259215_456239118 | 9650 | штука |  | 1 | PCE | 1 | 1 | шт. | 4680409142356 | 6.2 | 5 | 7.6 | см. | 0.28 | кг. | Нет |  |  |  | 2 | 2 | 9 А | [5 empty] | DC (постоян.) (EV000461) |  |  | Контактор (RV000701) | 48 В | 48...48 В | [63 empty] | Срок гарантии на данное оборудование составляет 5 лет с момента отгрузки со склада Систэм Электрик, с подтверждением соответствующим документом | Подлежит замене
MP1K09008FD | КОНТАКТОР MP1K 4P(2НО+2НЗ) 9A DC110V | Systeme Electric |  |  | 8536490000 | Прочие реле | Нет | Контактор серии SystemePact MP1K для сетей переменного тока, номинальный ток – 9 А, 4P(2НО+2НЗ), напряжение управления – 110 В пост.тока, монтаж – на DIN-рейке или винтами на монтажной плате. Контакторы серии MP1K предназначены для управления не индуктивной или слабо индуктивной нагрузкой (AC-1), а также для применения в простых системах автоматизации (ранее Schneider Electric TeSys LP1K09008FD). | Пускорегулирующая аппаратура | PPCTR | MCK | SystemePact MC1K - Мини контакторы < 16A | CTR | SystemePact MCP - Пускорег. Оптимум | SPO | Энергетика Оптимальная | EC000066 | Магнитный пускатель/контактор перемен. тока (AC) | 7 | Китай | https://static-pcsp.systeme.ru/image/0SxsxHeopByoSWYI658ba5b75f25c1703650743.jpeg https://static-pcsp.systeme.ru/image/RicVW6mXEKI9kiTe6580285ea72221702897758.jpeg | https://static-pcsp.systeme.ru/image/0SxsxHeopByoSWYI658ba5b75f25c1703650743.jpeg | 1 2 | не указан не указан | [8 empty] | https://api.systeme.ru/product/media/download/988530 | https://api.systeme.ru/product/media/download/989607 https://api.systeme.ru/product/media/download/990943 https://api.systeme.ru/product/media/download/991051 | https://api.systeme.ru/certificates/default/download/3541 https://api.systeme.ru/certificates/default/download/3184 | COTO (Российский морской регистр судоходства) С-ТР ТС-НВО | 25.44.01.12101.120 ЕАЭС RU С-CN.НА46.В.06885_23 |  |  | https://www.youtube.com/watch?v=OqmhYTUmSwc https://www.youtube.com/watch?v=cdMwF40SAWA https://www.youtube.com/watch?v=AzqreZNanvk https://rutube.ru/video/970b30cc08b169864bd56eb055062c4b/?p=U4pRG2ZONeZPRiaS4JqceA https://vkvideo.ru/video-227259215_456239118 | 9850 | штука |  | 1 | PCE P12 | 1 4 | 1 2000 | шт. шт. | 4680409142363 | 6.2 120 | 5 80 | 7.6 95 | см. см. | 0.28 572 | кг. кг. | Нет |  |  |  | 2 | 2 | 9 А | [5 empty] | DC (постоян.) (EV000461) |  |  | Контактор (RV000701) | 110 В | 110...110 В | [63 empty] | Срок гарантии на данное оборудование составляет 5 лет с момента отгрузки со склада Систэм Электрик, с подтверждением соответствующим документом | Подлежит замене
MP1K09008GD | КОНТАКТОР MP1K 4P(2НО+2НЗ) 9A DC125V | Systeme Electric |  |  | 8536490000 | Прочие реле | Нет | Контактор серии SystemePact MP1K для сетей переменного тока, номинальный ток – 9 А, 4P(2НО+2НЗ), напряжение управления – 125 В пост.тока, монтаж – на DIN-рейке или винтами на монтажной плате. Контакторы серии MP1K предназначены для управления не индуктивной или слабо индуктивной нагрузкой (AC-1), а также для применения в простых системах автоматизации (ранее Schneider Electric TeSys LP1K09008GD). | Пускорегулирующая аппаратура | PPCTR | MCK | SystemePact MC1K - Мини контакторы < 16A | CTR | SystemePact MCP - Пускорег. Оптимум | SPO | Энергетика Оптимальная | EC000066 | Магнитный пускатель/контактор перемен. тока (AC) | 7 | Китай | https://static-pcsp.systeme.ru/image/0SxsxHeopByoSWYI658ba5b75f25c1703650743.jpeg https://static-pcsp.systeme.ru/image/RicVW6mXEKI9kiTe6580285ea72221702897758.jpeg | https://static-pcsp.systeme.ru/image/0SxsxHeopByoSWYI658ba5b75f25c1703650743.jpeg | 1 2 | не указан не указан | [8 empty] | https://api.systeme.ru/product/media/download/988530 | https://api.systeme.ru/product/media/download/989607 https://api.systeme.ru/product/media/download/990943 https://api.systeme.ru/product/media/download/991051 | https://api.systeme.ru/certificates/default/download/3541 https://api.systeme.ru/certificates/default/download/3184 | COTO (Российский морской регистр судоходства) С-ТР ТС-НВО | 25.44.01.12101.120 ЕАЭС RU С-CN.НА46.В.06885_23 |  |  | https://www.youtube.com/watch?v=OqmhYTUmSwc https://www.youtube.com/watch?v=cdMwF40SAWA https://www.youtube.com/watch?v=AzqreZNanvk https://rutube.ru/video/970b30cc08b169864bd56eb055062c4b/?p=U4pRG2ZONeZPRiaS4JqceA https://vkvideo.ru/video-227259215_456239118 | 11150 | штука |  | 1 | PCE | 1 | 1 | шт. | 4680409142370 | 6.2 | 5 | 7.6 | см. | 0.28 | кг. | Нет |  |  |  | 2 | 2 | 9 А | [5 empty] | DC (постоян.) (EV000461) |  |  | Контактор (RV000701) | 125 В | 125...125 В | [63 empty] | Срок гарантии на данное оборудование составляет 5 лет с момента отгрузки со склада Систэм Электрик, с подтверждением соответствующим документом | Подлежит замене
MP1K09008MD | КОНТАКТОР MP1K 4P(2НО+2НЗ) 9A DC220V | Systeme Electric |  |  | 8536490000 | Прочие реле | Нет | Контактор серии SystemePact MP1K для сетей переменного тока, номинальный ток – 9 А, 4P(2НО+2НЗ), напряжение управления – 220 В пост.тока, монтаж – на DIN-рейке или винтами на монтажной плате. Контакторы серии MP1K предназначены для управления не индуктивной или слабо индуктивной нагрузкой (AC-1), а также для применения в простых системах автоматизации (ранее Schneider Electric TeSys LP1K09008MD). | Пускорегулирующая аппаратура | PPCTR | MCK | SystemePact MC1K - Мини контакторы < 16A | CTR | SystemePact MCP - Пускорег. Оптимум | SPO | Энергетика Оптимальная | EC000066 | Магнитный пускатель/контактор перемен. тока (AC) | 7 | Китай | https://static-pcsp.systeme.ru/image/0SxsxHeopByoSWYI658ba5b75f25c1703650743.jpeg https://static-pcsp.systeme.ru/image/RicVW6mXEKI9kiTe6580285ea72221702897758.jpeg | https://static-pcsp.systeme.ru/image/0SxsxHeopByoSWYI658ba5b75f25c1703650743.jpeg | 1 2 | не указан не указан | [8 empty] | https://api.systeme.ru/product/media/download/988530 | https://api.systeme.ru/product/media/download/989607 https://api.systeme.ru/product/media/download/990943 https://api.systeme.ru/product/media/download/991051 | https://api.systeme.ru/certificates/default/download/3541 https://api.systeme.ru/certificates/default/download/3184 | COTO (Российский морской регистр судоходства) С-ТР ТС-НВО | 25.44.01.12101.120 ЕАЭС RU С-CN.НА46.В.06885_23 |  |  | https://www.youtube.com/watch?v=OqmhYTUmSwc https://www.youtube.com/watch?v=cdMwF40SAWA https://www.youtube.com/watch?v=AzqreZNanvk https://rutube.ru/video/970b30cc08b169864bd56eb055062c4b/?p=U4pRG2ZONeZPRiaS4JqceA https://vkvideo.ru/video-227259215_456239118 | 11150 | штука |  | 1 | PCE | 1 | 1 | шт. | 4680409142387 | 6.2 | 5 | 7.6 | см. | 0.28 | кг. | Нет |  |  |  | 2 | 2 | 9 А | [5 empty] | DC (постоян.) (EV000461) |  |  | Контактор (RV000701) | 220 В | 220...220 В | [63 empty] | Срок гарантии на данное оборудование составляет 5 лет с момента отгрузки со склада Систэм Электрик, с подтверждением соответствующим документом | Подлежит замене
MP1K09008MUD | КОНТАКТОР MP1K 4P(2НО+2НЗ) 9A DC240V | Systeme Electric |  |  | 8536490000 | Прочие реле | Нет | Контактор серии SystemePact MP1K для сетей переменного тока, номинальный ток – 9 А, 4P(2НО+2НЗ), напряжение управления – 240 В пост.тока, монтаж – на DIN-рейке или винтами на монтажной плате. Контакторы серии MP1K предназначены для управления не индуктивной или слабо индуктивной нагрузкой (AC-1), а также для применения в простых системах автоматизации (ранее Schneider Electric TeSys LP1K09008MUD). | Пускорегулирующая аппаратура | PPCTR | MCK | SystemePact MC1K - Мини контакторы < 16A | CTR | SystemePact MCP - Пускорег. Оптимум | SPO | Энергетика Оптимальная | EC000066 | Магнитный пускатель/контактор перемен. тока (AC) | 7 | Китай | https://static-pcsp.systeme.ru/image/0SxsxHeopByoSWYI658ba5b75f25c1703650743.jpeg https://static-pcsp.systeme.ru/image/RicVW6mXEKI9kiTe6580285ea72221702897758.jpeg | https://static-pcsp.systeme.ru/image/0SxsxHeopByoSWYI658ba5b75f25c1703650743.jpeg | 1 2 | не указан не указан | [8 empty] | https://api.systeme.ru/product/media/download/988530 | https://api.systeme.ru/product/media/download/989607 https://api.systeme.ru/product/media/download/990943 https://api.systeme.ru/product/media/download/991051 | https://api.systeme.ru/certificates/default/download/3541 https://api.systeme.ru/certificates/default/download/3184 | COTO (Российский морской регистр судоходства) С-ТР ТС-НВО | 25.44.01.12101.120 ЕАЭС RU С-CN.НА46.В.06885_23 |  |  | https://www.youtube.com/watch?v=OqmhYTUmSwc https://www.youtube.com/watch?v=cdMwF40SAWA https://www.youtube.com/watch?v=AzqreZNanvk https://rutube.ru/video/970b30cc08b169864bd56eb055062c4b/?p=U4pRG2ZONeZPRiaS4JqceA https://vkvideo.ru/video-227259215_456239118 | 11800 | штука |  | 1 | PCE | 1 | 1 | шт. | 4680409142394 | 6.2 | 5 | 7.6 | см. | 0.28 | кг. | Нет |  |  |  | 2 | 2 | 9 А | [5 empty] | DC (постоян.) (EV000461) |  |  | Контактор (RV000701) | 240 В | 240...240 В | [63 empty] | Срок гарантии на данное оборудование составляет 5 лет с момента отгрузки со склада Систэм Электрик, с подтверждением соответствующим документом | Подлежит замене
MP1K12008JD | КОНТАКТОР MP1K 4P(2НО+2НЗ) 12A DC12V | Systeme Electric |  |  | 8536490000 | Прочие реле | Нет | Контактор серии SystemePact MP1K для сетей переменного тока, номинальный ток – 12 А, 4P(2НО+2НЗ), напряжение управления – 12 В пост.тока, монтаж – на DIN-рейке или винтами на монтажной плате. Контакторы серии MP1K предназначены для управления не индуктивной или слабо индуктивной нагрузкой (AC-1), а также для применения в простых системах автоматизации (ранее Schneider Electric TeSys LP1K12008JD). | Пускорегулирующая аппаратура | PPCTR | MCK | SystemePact MC1K - Мини контакторы < 16A | CTR | SystemePact MCP - Пускорег. Оптимум | SPO | Энергетика Оптимальная | EC000066 | Магнитный пускатель/контактор перемен. тока (AC) | 7 | Китай | https://static-pcsp.systeme.ru/image/0SxsxHeopByoSWYI658ba5b75f25c1703650743.jpeg https://static-pcsp.systeme.ru/image/RicVW6mXEKI9kiTe6580285ea72221702897758.jpeg | https://static-pcsp.systeme.ru/image/0SxsxHeopByoSWYI658ba5b75f25c1703650743.jpeg | 1 2 | не указан не указан | [8 empty] | https://api.systeme.ru/product/media/download/988530 | https://api.systeme.ru/product/media/download/989607 https://api.systeme.ru/product/media/download/990943 https://api.systeme.ru/product/media/download/991051 | https://api.systeme.ru/certificates/default/download/3541 https://api.systeme.ru/certificates/default/download/3184 | COTO (Российский морской регистр судоходства) С-ТР ТС-НВО | 25.44.01.12101.120 ЕАЭС RU С-CN.НА46.В.06885_23 |  |  | https://www.youtube.com/watch?v=OqmhYTUmSwc https://www.youtube.com/watch?v=cdMwF40SAWA https://www.youtube.com/watch?v=AzqreZNanvk https://rutube.ru/video/970b30cc08b169864bd56eb055062c4b/?p=U4pRG2ZONeZPRiaS4JqceA https://vkvideo.ru/video-227259215_456239118 | 12400 | штука |  | 1 | PCE | 1 | 1 | шт. | 4680409142400 | 6.2 | 5 | 7.6 | см. | 0.28 | кг. | Нет |  |  |  | 2 | 2 | 12 А | [5 empty] | DC (постоян.) (EV000461) |  |  | Контактор (RV000701) | 12 В | 12...12 В | [63 empty] | Срок гарантии на данное оборудование составляет 5 лет с момента отгрузки со склада Систэм Электрик, с подтверждением соответствующим документом | Подлежит замене
MP1K12008BD | КОНТАКТОР MP1K 4P(2НО+2НЗ) 12A DC24V | Systeme Electric |  |  | 8536490000 | Прочие реле | Нет | Контактор серии SystemePact MP1K для сетей переменного тока, номинальный ток – 12 А, 4P(2НО+2НЗ), напряжение управления – 24 В пост.тока, монтаж – на DIN-рейке или винтами на монтажной плате. Контакторы серии MP1K предназначены для управления не индуктивной или слабо индуктивной нагрузкой (AC-1), а также для применения в простых системах автоматизации (ранее Schneider Electric TeSys LP1K12008BD). | Пускорегулирующая аппаратура | PPCTR | MCK | SystemePact MC1K - Мини контакторы < 16A | CTR | SystemePact MCP - Пускорег. Оптимум | SPO | Энергетика Оптимальная | EC000066 | Магнитный пускатель/контактор перемен. тока (AC) | 7 | Китай | https://static-pcsp.systeme.ru/image/0SxsxHeopByoSWYI658ba5b75f25c1703650743.jpeg https://static-pcsp.systeme.ru/image/RicVW6mXEKI9kiTe6580285ea72221702897758.jpeg | https://static-pcsp.systeme.ru/image/0SxsxHeopByoSWYI658ba5b75f25c1703650743.jpeg | 1 2 | не указан не указан | [8 empty] | https://api.systeme.ru/product/media/download/988530 | https://api.systeme.ru/product/media/download/989607 https://api.systeme.ru/product/media/download/990943 https://api.systeme.ru/product/media/download/991051 | https://api.systeme.ru/certificates/default/download/3541 https://api.systeme.ru/certificates/default/download/3184 | COTO (Российский морской регистр судоходства) С-ТР ТС-НВО | 25.44.01.12101.120 ЕАЭС RU С-CN.НА46.В.06885_23 |  |  | https://www.youtube.com/watch?v=OqmhYTUmSwc https://www.youtube.com/watch?v=cdMwF40SAWA https://www.youtube.com/watch?v=AzqreZNanvk https://rutube.ru/video/970b30cc08b169864bd56eb055062c4b/?p=U4pRG2ZONeZPRiaS4JqceA https://vkvideo.ru/video-227259215_456239118 | 9600 | штука |  | 1 | PCE CAR | 1 3 | 1 50 | шт. шт. | 4680409142417 | 5.6 27.5 | 6.9 33.8 | 8.5 18.4 | см. см. | 0.29 14.904 | кг. кг. | Нет |  |  |  | 2 | 2 | 12 А | [5 empty] | DC (постоян.) (EV000461) |  |  | Контактор (RV000701) | 24 В | 24...24 В | [63 empty] | Срок гарантии на данное оборудование составляет 5 лет с момента отгрузки со склада Систэм Электрик, с подтверждением соответствующим документом | Подлежит замене
MP1K12008CD | КОНТАКТОР MP1K 4P(2НО+2НЗ) 12A DC36V | Systeme Electric |  |  | 8536490000 | Прочие реле | Нет | Контактор серии SystemePact MP1K для сетей переменного тока, номинальный ток – 12 А, 4P(2НО+2НЗ), напряжение управления – 36 В пост.тока, монтаж – на DIN-рейке или винтами на монтажной плате. Контакторы серии MP1K предназначены для управления не индуктивной или слабо индуктивной нагрузкой (AC-1), а также для применения в простых системах автоматизации (ранее Schneider Electric TeSys LP1K12008CD). | Пускорегулирующая аппаратура | PPCTR | MCK | SystemePact MC1K - Мини контакторы < 16A | CTR | SystemePact MCP - Пускорег. Оптимум | SPO | Энергетика Оптимальная | EC000066 | Магнитный пускатель/контактор перемен. тока (AC) | 7 | Китай | https://static-pcsp.systeme.ru/image/0SxsxHeopByoSWYI658ba5b75f25c1703650743.jpeg https://static-pcsp.systeme.ru/image/RicVW6mXEKI9kiTe6580285ea72221702897758.jpeg | https://static-pcsp.systeme.ru/image/0SxsxHeopByoSWYI658ba5b75f25c1703650743.jpeg | 1 2 | не указан не указан | [8 empty] | https://api.systeme.ru/product/media/download/988530 | https://api.systeme.ru/product/media/download/989607 https://api.systeme.ru/product/media/download/990943 https://api.systeme.ru/product/media/download/991051 | https://api.systeme.ru/certificates/default/download/3541 https://api.systeme.ru/certificates/default/download/3184 | COTO (Российский морской регистр судоходства) С-ТР ТС-НВО | 25.44.01.12101.120 ЕАЭС RU С-CN.НА46.В.06885_23 |  |  | https://www.youtube.com/watch?v=OqmhYTUmSwc https://www.youtube.com/watch?v=cdMwF40SAWA https://www.youtube.com/watch?v=AzqreZNanvk https://rutube.ru/video/970b30cc08b169864bd56eb055062c4b/?p=U4pRG2ZONeZPRiaS4JqceA https://vkvideo.ru/video-227259215_456239118 | 12400 | штука |  | 1 | PCE | 1 | 1 | шт. | 4680409142424 | 6.2 | 5 | 7.6 | см. | 0.28 | кг. | Нет |  |  |  | 2 | 2 | 12 А | [5 empty] | DC (постоян.) (EV000461) |  |  | Контактор (RV000701) | 36 В | 36...36 В | [63 empty] | Срок гарантии на данное оборудование составляет 5 лет с момента отгрузки со склада Систэм Электрик, с подтверждением соответствующим документом | Подлежит замене
MP1K12008ED | КОНТАКТОР MP1K 4P (2НО+2НЗ) 12A DC48V | Systeme Electric |  |  | 8536490000 | Прочие реле | Нет | Контактор серии SystemePact MP1K для сетей переменного тока, номинальный ток – 12 А, 4P(2НО+2НЗ), напряжение управления – 48 В пост.тока, монтаж – на DIN-рейке или винтами на монтажной плате. Контакторы серии MP1K предназначены для управления не индуктивной или слабо индуктивной нагрузкой (AC-1), а также для применения в простых системах автоматизации (ранее Schneider Electric TeSys LP1K12008ED). | Пускорегулирующая аппаратура | PPCTR | MCK | SystemePact MC1K - Мини контакторы < 16A | CTR | SystemePact MCP - Пускорег. Оптимум | SPO | Энергетика Оптимальная | EC000066 | Магнитный пускатель/контактор перемен. тока (AC) | 7 | Китай | https://static-pcsp.systeme.ru/image/0SxsxHeopByoSWYI658ba5b75f25c1703650743.jpeg https://static-pcsp.systeme.ru/image/RicVW6mXEKI9kiTe6580285ea72221702897758.jpeg | https://static-pcsp.systeme.ru/image/0SxsxHeopByoSWYI658ba5b75f25c1703650743.jpeg | 1 2 | не указан не указан | [8 empty] | https://api.systeme.ru/product/media/download/988530 | https://api.systeme.ru/product/media/download/989607 https://api.systeme.ru/product/media/download/990943 https://api.systeme.ru/product/media/download/991051 | https://api.systeme.ru/certificates/default/download/3541 https://api.systeme.ru/certificates/default/download/3184 | COTO (Российский морской регистр судоходства) С-ТР ТС-НВО | 25.44.01.12101.120 ЕАЭС RU С-CN.НА46.В.06885_23 |  |  | https://www.youtube.com/watch?v=OqmhYTUmSwc https://www.youtube.com/watch?v=cdMwF40SAWA https://www.youtube.com/watch?v=AzqreZNanvk https://rutube.ru/video/970b30cc08b169864bd56eb055062c4b/?p=U4pRG2ZONeZPRiaS4JqceA https://vkvideo.ru/video-227259215_456239118 | 10200 | штука |  | 1 | PCE | 1 | 1 | шт. | 4680409142431 | 6.2 | 5 | 7.6 | см. | 0.28 | кг. | Нет |  |  |  | 2 | 2 | 12 А | [5 empty] | DC (постоян.) (EV000461) |  |  | Контактор (RV000701) | 48 В | 48...48 В | [63 empty] | Срок гарантии на данное оборудование составляет 5 лет с момента отгрузки со склада Систэм Электрик, с подтверждением соответствующим документом | Подлежит замене
MP1K12008FD | КОНТАКТОР MP1K 4P(2НО+2НЗ) 12A DC110V | Systeme Electric |  |  | 8536490000 | Прочие реле | Нет | Контактор серии SystemePact MP1K для сетей переменного тока, номинальный ток – 12 А, 4P(2НО+2НЗ), напряжение управления – 110 В пост.тока, монтаж – на DIN-рейке или винтами на монтажной плате. Контакторы серии MP1K предназначены для управления не индуктивной или слабо индуктивной нагрузкой (AC-1), а также для применения в простых системах автоматизации (ранее Schneider Electric TeSys LP1K12008FD). | Пускорегулирующая аппаратура | PPCTR | MCK | SystemePact MC1K - Мини контакторы < 16A | CTR | SystemePact MCP - Пускорег. Оптимум | SPO | Энергетика Оптимальная | EC000066 | Магнитный пускатель/контактор перемен. тока (AC) | 7 | Китай | https://static-pcsp.systeme.ru/image/0SxsxHeopByoSWYI658ba5b75f25c1703650743.jpeg https://static-pcsp.systeme.ru/image/RicVW6mXEKI9kiTe6580285ea72221702897758.jpeg | https://static-pcsp.systeme.ru/image/0SxsxHeopByoSWYI658ba5b75f25c1703650743.jpeg | 1 2 | не указан не указан | [8 empty] | https://api.systeme.ru/product/media/download/988530 | https://api.systeme.ru/product/media/download/989607 https://api.systeme.ru/product/media/download/990943 https://api.systeme.ru/product/media/download/991051 | https://api.systeme.ru/certificates/default/download/3541 https://api.systeme.ru/certificates/default/download/3184 | COTO (Российский морской регистр судоходства) С-ТР ТС-НВО | 25.44.01.12101.120 ЕАЭС RU С-CN.НА46.В.06885_23 |  |  | https://www.youtube.com/watch?v=OqmhYTUmSwc https://www.youtube.com/watch?v=cdMwF40SAWA https://www.youtube.com/watch?v=AzqreZNanvk https://rutube.ru/video/970b30cc08b169864bd56eb055062c4b/?p=U4pRG2ZONeZPRiaS4JqceA https://vkvideo.ru/video-227259215_456239118 | 10400 | штука |  | 1 | PCE | 1 | 1 | шт. | 4680409142448 | 6.2 | 5 | 7.6 | см. | 0.28 | кг. | Нет |  |  |  | 2 | 2 | 12 А | [5 empty] | DC (постоян.) (EV000461) |  |  | Контактор (RV000701) | 110 В | 110...110 В | [63 empty] | Срок гарантии на данное оборудование составляет 5 лет с момента отгрузки со склада Систэм Электрик, с подтверждением соответствующим документом | Подлежит замене
MP1K12008GD | КОНТАКТОР MP1K 4P(2НО+2НЗ) 12A DC125V | Systeme Electric |  |  | 8536490000 | Прочие реле | Нет | Контактор серии SystemePact MP1K для сетей переменного тока, номинальный ток – 12 А, 4P(2НО+2НЗ), напряжение управления – 125 В пост.тока, монтаж – на DIN-рейке или винтами на монтажной плате. Контакторы серии MP1K предназначены для управления не индуктивной или слабо индуктивной нагрузкой (AC-1), а также для применения в простых системах автоматизации (ранее Schneider Electric TeSys LP1K12008GD). | Пускорегулирующая аппаратура | PPCTR | MCK | SystemePact MC1K - Мини контакторы < 16A | CTR | SystemePact MCP - Пускорег. Оптимум | SPO | Энергетика Оптимальная | EC000066 | Магнитный пускатель/контактор перемен. тока (AC) | 7 | Китай | https://static-pcsp.systeme.ru/image/0SxsxHeopByoSWYI658ba5b75f25c1703650743.jpeg https://static-pcsp.systeme.ru/image/RicVW6mXEKI9kiTe6580285ea72221702897758.jpeg | https://static-pcsp.systeme.ru/image/0SxsxHeopByoSWYI658ba5b75f25c1703650743.jpeg | 1 2 | не указан не указан | [8 empty] | https://api.systeme.ru/product/media/download/988530 | https://api.systeme.ru/product/media/download/989607 https://api.systeme.ru/product/media/download/990943 https://api.systeme.ru/product/media/download/991051 | https://api.systeme.ru/certificates/default/download/3541 https://api.systeme.ru/certificates/default/download/3184 | COTO (Российский морской регистр судоходства) С-ТР ТС-НВО | 25.44.01.12101.120 ЕАЭС RU С-CN.НА46.В.06885_23 |  |  | https://www.youtube.com/watch?v=OqmhYTUmSwc https://www.youtube.com/watch?v=cdMwF40SAWA https://www.youtube.com/watch?v=AzqreZNanvk https://rutube.ru/video/970b30cc08b169864bd56eb055062c4b/?p=U4pRG2ZONeZPRiaS4JqceA https://vkvideo.ru/video-227259215_456239118 | 11750 | штука |  | 1 | PCE | 1 | 1 | шт. | 4680409142455 | 6.2 | 5 | 7.6 | см. | 0.28 | кг. | Нет |  |  |  | 2 | 2 | 12 А | [5 empty] | DC (постоян.) (EV000461) |  |  | Контактор (RV000701) | 125 В | 125...125 В | [63 empty] | Срок гарантии на данное оборудование составляет 5 лет с момента отгрузки со склада Систэм Электрик, с подтверждением соответствующим документом | Подлежит замене
MP1K12008MD | КОНТАКТОР MP1K 4P(2НО+2НЗ) 12A DC220V | Systeme Electric |  |  | 8536490000 | Прочие реле | Нет | Контактор серии SystemePact MP1K для сетей переменного тока, номинальный ток – 12 А, 4P(2НО+2НЗ), напряжение управления – 220 В пост.тока, монтаж – на DIN-рейке или винтами на монтажной плате. Контакторы серии MP1K предназначены для управления не индуктивной или слабо индуктивной нагрузкой (AC-1), а также для применения в простых системах автоматизации (ранее Schneider Electric TeSys LP1K12008MD). | Пускорегулирующая аппаратура | PPCTR | MCK | SystemePact MC1K - Мини контакторы < 16A | CTR | SystemePact MCP - Пускорег. Оптимум | SPO | Энергетика Оптимальная | EC000066 | Магнитный пускатель/контактор перемен. тока (AC) | 7 | Китай | https://static-pcsp.systeme.ru/image/0SxsxHeopByoSWYI658ba5b75f25c1703650743.jpeg https://static-pcsp.systeme.ru/image/RicVW6mXEKI9kiTe6580285ea72221702897758.jpeg | https://static-pcsp.systeme.ru/image/0SxsxHeopByoSWYI658ba5b75f25c1703650743.jpeg | 1 2 | не указан не указан | [8 empty] | https://api.systeme.ru/product/media/download/988530 | https://api.systeme.ru/product/media/download/989607 https://api.systeme.ru/product/media/download/990943 https://api.systeme.ru/product/media/download/991051 | https://api.systeme.ru/certificates/default/download/3541 https://api.systeme.ru/certificates/default/download/3184 | COTO (Российский морской регистр судоходства) С-ТР ТС-НВО | 25.44.01.12101.120 ЕАЭС RU С-CN.НА46.В.06885_23 |  |  | https://www.youtube.com/watch?v=OqmhYTUmSwc https://www.youtube.com/watch?v=cdMwF40SAWA https://www.youtube.com/watch?v=AzqreZNanvk https://rutube.ru/video/970b30cc08b169864bd56eb055062c4b/?p=U4pRG2ZONeZPRiaS4JqceA https://vkvideo.ru/video-227259215_456239118 | 11750 | штука |  | 1 | PCE | 1 | 1 | шт. | 4680409142462 | 6.2 | 5 | 7.6 | см. | 0.28 | кг. | Нет |  |  |  | 2 | 2 | 12 А | [5 empty] | DC (постоян.) (EV000461) |  |  | Контактор (RV000701) | 220 В | 220...220 В | [63 empty] | Срок гарантии на данное оборудование составляет 5 лет с момента отгрузки со склада Систэм Электрик, с подтверждением соответствующим документом | Подлежит замене
MP1K12008MUD | КОНТАКТОР MP1K 4P(2НО+2НЗ) 12A DC240V | Systeme Electric |  |  | 8536490000 | Прочие реле | Нет | Контактор серии SystemePact MP1K для сетей переменного тока, номинальный ток – 12 А, 4P(2НО+2НЗ), напряжение управления – 240 В пост.тока, монтаж – на DIN-рейке или винтами на монтажной плате. Контакторы серии MP1K предназначены для управления не индуктивной или слабо индуктивной нагрузкой (AC-1), а также для применения в простых системах автоматизации (ранее Schneider Electric TeSys LP1K12008MUD). | Пускорегулирующая аппаратура | PPCTR | MCK | SystemePact MC1K - Мини контакторы < 16A | CTR | SystemePact MCP - Пускорег. Оптимум | SPO | Энергетика Оптимальная | EC000066 | Магнитный пускатель/контактор перемен. тока (AC) | 7 | Китай | https://static-pcsp.systeme.ru/image/0SxsxHeopByoSWYI658ba5b75f25c1703650743.jpeg https://static-pcsp.systeme.ru/image/RicVW6mXEKI9kiTe6580285ea72221702897758.jpeg | https://static-pcsp.systeme.ru/image/0SxsxHeopByoSWYI658ba5b75f25c1703650743.jpeg | 1 2 | не указан не указан | [8 empty] | https://api.systeme.ru/product/media/download/988530 | https://api.systeme.ru/product/media/download/989607 https://api.systeme.ru/product/media/download/990943 https://api.systeme.ru/product/media/download/991051 | https://api.systeme.ru/certificates/default/download/3541 https://api.systeme.ru/certificates/default/download/3184 | COTO (Российский морской регистр судоходства) С-ТР ТС-НВО | 25.44.01.12101.120 ЕАЭС RU С-CN.НА46.В.06885_23 |  |  | https://www.youtube.com/watch?v=OqmhYTUmSwc https://www.youtube.com/watch?v=cdMwF40SAWA https://www.youtube.com/watch?v=AzqreZNanvk https://rutube.ru/video/970b30cc08b169864bd56eb055062c4b/?p=U4pRG2ZONeZPRiaS4JqceA https://vkvideo.ru/video-227259215_456239118 | 12400 | штука |  | 1 | PCE | 1 | 1 | шт. | 4680409142479 | 6.2 | 5 | 7.6 | см. | 0.28 | кг. | Нет |  |  |  | 2 | 2 | 12 А | [5 empty] | DC (постоян.) (EV000461) |  |  | Контактор (RV000701) | 240 В | 240...240 В | [63 empty] | Срок гарантии на данное оборудование составляет 5 лет с момента отгрузки со склада Систэм Электрик, с подтверждением соответствующим документом | Подлежит замене
MP1K16008JD | КОНТАКТОР MP1K 4P(2НО+2НЗ) 16A DC12V | Systeme Electric |  |  | 8536490000 | Прочие реле | Нет | Контактор серии SystemePact MP1K для сетей переменного тока, номинальный ток – 16 А, 4P(2НО+2НЗ), напряжение управления – 12 В пост.тока, монтаж – на DIN-рейке или винтами на монтажной плате. Контакторы серии MP1K предназначены для управления не индуктивной или слабо индуктивной нагрузкой (AC-1), а также для применения в простых системах автоматизации (ранее Schneider Electric TeSys LP1K16008JD). | Пускорегулирующая аппаратура | PPCTR | MCK | SystemePact MC1K - Мини контакторы < 16A | CTR | SystemePact MCP - Пускорег. Оптимум | SPO | Энергетика Оптимальная | EC000066 | Магнитный пускатель/контактор перемен. тока (AC) | 7 | Китай | https://static-pcsp.systeme.ru/image/0SxsxHeopByoSWYI658ba5b75f25c1703650743.jpeg https://static-pcsp.systeme.ru/image/RicVW6mXEKI9kiTe6580285ea72221702897758.jpeg | https://static-pcsp.systeme.ru/image/0SxsxHeopByoSWYI658ba5b75f25c1703650743.jpeg | 1 2 | не указан не указан | [8 empty] | https://api.systeme.ru/product/media/download/988530 | https://api.systeme.ru/product/media/download/989607 https://api.systeme.ru/product/media/download/990943 https://api.systeme.ru/product/media/download/991051 | https://api.systeme.ru/certificates/default/download/3541 https://api.systeme.ru/certificates/default/download/3184 | COTO (Российский морской регистр судоходства) С-ТР ТС-НВО | 25.44.01.12101.120 ЕАЭС RU С-CN.НА46.В.06885_23 |  |  | https://www.youtube.com/watch?v=OqmhYTUmSwc https://www.youtube.com/watch?v=cdMwF40SAWA https://www.youtube.com/watch?v=AzqreZNanvk https://rutube.ru/video/970b30cc08b169864bd56eb055062c4b/?p=U4pRG2ZONeZPRiaS4JqceA https://vkvideo.ru/video-227259215_456239118 | 13100 | штука |  | 1 | PCE | 1 | 1 | шт. | 4680409142486 | 6.2 | 5 | 7.6 | см. | 0.28 | кг. | Нет |  |  |  | 2 | 2 | 16 А | [5 empty] | DC (постоян.) (EV000461) |  |  | Контактор (RV000701) | 12 В | 12...12 В | [63 empty] | Срок гарантии на данное оборудование составляет 5 лет с момента отгрузки со склада Систэм Электрик, с подтверждением соответствующим документом | Подлежит замене
MP1K16008BD | КОНТАКТОР MP1K 4P(2НО+2НЗ) 16A DC24V | Systeme Electric |  |  | 8536490000 | Прочие реле | Нет | Контактор серии SystemePact MP1K для сетей переменного тока, номинальный ток – 16 А, 4P(2НО+2НЗ), напряжение управления – 24 В пост.тока, монтаж – на DIN-рейке или винтами на монтажной плате. Контакторы серии MP1K предназначены для управления не индуктивной или слабо индуктивной нагрузкой (AC-1), а также для применения в простых системах автоматизации (ранее Schneider Electric TeSys LP1K16008BD). | Пускорегулирующая аппаратура | PPCTR | MCK | SystemePact MC1K - Мини контакторы < 16A | CTR | SystemePact MCP - Пускорег. Оптимум | SPO | Энергетика Оптимальная | EC000066 | Магнитный пускатель/контактор перемен. тока (AC) | 7 | Китай | https://static-pcsp.systeme.ru/image/0SxsxHeopByoSWYI658ba5b75f25c1703650743.jpeg https://static-pcsp.systeme.ru/image/RicVW6mXEKI9kiTe6580285ea72221702897758.jpeg | https://static-pcsp.systeme.ru/image/0SxsxHeopByoSWYI658ba5b75f25c1703650743.jpeg | 1 2 | не указан не указан | [8 empty] | https://api.systeme.ru/product/media/download/988530 | https://api.systeme.ru/product/media/download/989607 https://api.systeme.ru/product/media/download/990943 https://api.systeme.ru/product/media/download/991051 | https://api.systeme.ru/certificates/default/download/3541 https://api.systeme.ru/certificates/default/download/3184 | COTO (Российский морской регистр судоходства) С-ТР ТС-НВО | 25.44.01.12101.120 ЕАЭС RU С-CN.НА46.В.06885_23 |  |  | https://www.youtube.com/watch?v=OqmhYTUmSwc https://www.youtube.com/watch?v=cdMwF40SAWA https://www.youtube.com/watch?v=AzqreZNanvk https://rutube.ru/video/970b30cc08b169864bd56eb055062c4b/?p=U4pRG2ZONeZPRiaS4JqceA https://vkvideo.ru/video-227259215_456239118 | 10050 | штука |  | 1 | PCE CAR P12 | 1 3 4 | 1 50 2000 | шт. шт. шт. | 4680409142493 | 5.5 27.6 120 | 7.1 33.7 80 | 8.3 18.2 85 | см. см. см. | 0.29 14.944 609 | кг. кг. кг. | Нет |  |  |  | 2 | 2 | 16 А | [5 empty] | DC (постоян.) (EV000461) |  |  | Контактор (RV000701) | 24 В | 24...24 В | [63 empty] | Срок гарантии на данное оборудование составляет 5 лет с момента отгрузки со склада Систэм Электрик, с подтверждением соответствующим документом | Подлежит замене
MP1K16008CD | КОНТАКТОР MP1K 4P(2НО+2НЗ) 16A DC36V | Systeme Electric |  |  | 8536490000 | Прочие реле | Нет | Контактор серии SystemePact MP1K для сетей переменного тока, номинальный ток – 16 А, 4P(2НО+2НЗ), напряжение управления – 36 В пост.тока, монтаж – на DIN-рейке или винтами на монтажной плате. Контакторы серии MP1K предназначены для управления не индуктивной или слабо индуктивной нагрузкой (AC-1), а также для применения в простых системах автоматизации (ранее Schneider Electric TeSys LP1K16008CD). | Пускорегулирующая аппаратура | PPCTR | MCK | SystemePact MC1K - Мини контакторы < 16A | CTR | SystemePact MCP - Пускорег. Оптимум | SPO | Энергетика Оптимальная | EC000066 | Магнитный пускатель/контактор перемен. тока (AC) | 7 | Китай | https://static-pcsp.systeme.ru/image/0SxsxHeopByoSWYI658ba5b75f25c1703650743.jpeg https://static-pcsp.systeme.ru/image/RicVW6mXEKI9kiTe6580285ea72221702897758.jpeg | https://static-pcsp.systeme.ru/image/0SxsxHeopByoSWYI658ba5b75f25c1703650743.jpeg | 1 2 | не указан не указан | [8 empty] | https://api.systeme.ru/product/media/download/988530 | https://api.systeme.ru/product/media/download/989607 https://api.systeme.ru/product/media/download/990943 https://api.systeme.ru/product/media/download/991051 | https://api.systeme.ru/certificates/default/download/3541 https://api.systeme.ru/certificates/default/download/3184 | COTO (Российский морской регистр судоходства) С-ТР ТС-НВО | 25.44.01.12101.120 ЕАЭС RU С-CN.НА46.В.06885_23 |  |  | https://www.youtube.com/watch?v=OqmhYTUmSwc https://www.youtube.com/watch?v=cdMwF40SAWA https://www.youtube.com/watch?v=AzqreZNanvk https://rutube.ru/video/970b30cc08b169864bd56eb055062c4b/?p=U4pRG2ZONeZPRiaS4JqceA https://vkvideo.ru/video-227259215_456239118 | 13100 | штука |  | 1 | PCE | 1 | 1 | шт. | 4680409142509 | 6.2 | 5 | 7.6 | см. | 0.28 | кг. | Нет |  |  |  | 2 | 2 | 16 А | [5 empty] | DC (постоян.) (EV000461) |  |  | Контактор (RV000701) | 36 В | 36...36 В | [63 empty] | Срок гарантии на данное оборудование составляет 5 лет с момента отгрузки со склада Систэм Электрик, с подтверждением соответствующим документом | Подлежит замене
MP1K16008ED | КОНТАКТОР MP1K 4P(2НО+2НЗ) 16A DC48V | Systeme Electric |  |  | 8536490000 | Прочие реле | Нет | Контактор серии SystemePact MP1K для сетей переменного тока, номинальный ток – 16 А, 4P(2НО+2НЗ), напряжение управления – 48 В пост.тока, монтаж – на DIN-рейке или винтами на монтажной плате. Контакторы серии MP1K предназначены для управления не индуктивной или слабо индуктивной нагрузкой (AC-1), а также для применения в простых системах автоматизации (ранее Schneider Electric TeSys LP1K16008ED). | Пускорегулирующая аппаратура | PPCTR | MCK | SystemePact MC1K - Мини контакторы < 16A | CTR | SystemePact MCP - Пускорег. Оптимум | SPO | Энергетика Оптимальная | EC000066 | Магнитный пускатель/контактор перемен. тока (AC) | 7 | Китай | https://static-pcsp.systeme.ru/image/0SxsxHeopByoSWYI658ba5b75f25c1703650743.jpeg https://static-pcsp.systeme.ru/image/RicVW6mXEKI9kiTe6580285ea72221702897758.jpeg | https://static-pcsp.systeme.ru/image/0SxsxHeopByoSWYI658ba5b75f25c1703650743.jpeg | 1 2 | не указан не указан | [8 empty] | https://api.systeme.ru/product/media/download/988530 | https://api.systeme.ru/product/media/download/989607 https://api.systeme.ru/product/media/download/990943 https://api.systeme.ru/product/media/download/991051 | https://api.systeme.ru/certificates/default/download/3541 https://api.systeme.ru/certificates/default/download/3184 | COTO (Российский морской регистр судоходства) С-ТР ТС-НВО | 25.44.01.12101.120 ЕАЭС RU С-CN.НА46.В.06885_23 |  |  | https://www.youtube.com/watch?v=OqmhYTUmSwc https://www.youtube.com/watch?v=cdMwF40SAWA https://www.youtube.com/watch?v=AzqreZNanvk https://rutube.ru/video/970b30cc08b169864bd56eb055062c4b/?p=U4pRG2ZONeZPRiaS4JqceA https://vkvideo.ru/video-227259215_456239118 | 10600 | штука |  | 1 | PCE CAR | 1 3 | 1 50 | шт. шт. | 4680409142516 | 5.5 27.6 | 7.2 34.2 | 8.5 18 | см. см. | 0.286 14.865 | кг. кг. | Нет |  |  |  | 2 | 2 | 16 А | [5 empty] | DC (постоян.) (EV000461) |  |  | Контактор (RV000701) | 48 В | 48...48 В | [63 empty] | Срок гарантии на данное оборудование составляет 5 лет с момента отгрузки со склада Систэм Электрик, с подтверждением соответствующим документом | Подлежит замене
MP1K16008FD | КОНТАКТОР MP1K 4P(2НО+2НЗ) 16A DC110V | Systeme Electric |  |  | 8536490000 | Прочие реле | Нет | Контактор серии SystemePact MP1K для сетей переменного тока, номинальный ток – 16 А, 4P(2НО+2НЗ), напряжение управления – 110 В пост.тока, монтаж – на DIN-рейке или винтами на монтажной плате. Контакторы серии MP1K предназначены для управления не индуктивной или слабо индуктивной нагрузкой (AC-1), а также для применения в простых системах автоматизации (ранее Schneider Electric TeSys LP1K16008FD). | Пускорегулирующая аппаратура | PPCTR | MCK | SystemePact MC1K - Мини контакторы < 16A | CTR | SystemePact MCP - Пускорег. Оптимум | SPO | Энергетика Оптимальная | EC000066 | Магнитный пускатель/контактор перемен. тока (AC) | 7 | Китай | https://static-pcsp.systeme.ru/image/0SxsxHeopByoSWYI658ba5b75f25c1703650743.jpeg https://static-pcsp.systeme.ru/image/RicVW6mXEKI9kiTe6580285ea72221702897758.jpeg | https://static-pcsp.systeme.ru/image/0SxsxHeopByoSWYI658ba5b75f25c1703650743.jpeg | 1 2 | не указан не указан | [8 empty] | https://api.systeme.ru/product/media/download/988530 | https://api.systeme.ru/product/media/download/989607 https://api.systeme.ru/product/media/download/990943 https://api.systeme.ru/product/media/download/991051 | https://api.systeme.ru/certificates/default/download/3541 https://api.systeme.ru/certificates/default/download/3184 | COTO (Российский морской регистр судоходства) С-ТР ТС-НВО | 25.44.01.12101.120 ЕАЭС RU С-CN.НА46.В.06885_23 |  |  | https://www.youtube.com/watch?v=OqmhYTUmSwc https://www.youtube.com/watch?v=cdMwF40SAWA https://www.youtube.com/watch?v=AzqreZNanvk https://rutube.ru/video/970b30cc08b169864bd56eb055062c4b/?p=U4pRG2ZONeZPRiaS4JqceA https://vkvideo.ru/video-227259215_456239118 | 10900 | штука |  | 1 | PCE | 1 | 1 | шт. | 4680409142523 | 6.2 | 5 | 7.6 | см. | 0.28 | кг. | Нет |  |  |  | 2 | 2 | 16 А | [5 empty] | DC (постоян.) (EV000461) |  |  | Контактор (RV000701) | 110 В | 110...110 В | [63 empty] | Срок гарантии на данное оборудование составляет 5 лет с момента отгрузки со склада Систэм Электрик, с подтверждением соответствующим документом | Подлежит замене
MP1K16008GD | КОНТАКТОР MP1K 4P(2НО+2НЗ) 16A DC125V | Systeme Electric |  |  | 8536490000 | Прочие реле | Нет | Контактор серии SystemePact MP1K для сетей переменного тока, номинальный ток – 16 А, 4P(2НО+2НЗ), напряжение управления – 125 В пост.тока, монтаж – на DIN-рейке или винтами на монтажной плате. Контакторы серии MP1K предназначены для управления не индуктивной или слабо индуктивной нагрузкой (AC-1), а также для применения в простых системах автоматизации (ранее Schneider Electric TeSys LP1K16008GD). | Пускорегулирующая аппаратура | PPCTR | MCK | SystemePact MC1K - Мини контакторы < 16A | CTR | SystemePact MCP - Пускорег. Оптимум | SPO | Энергетика Оптимальная | EC000066 | Магнитный пускатель/контактор перемен. тока (AC) | 7 | Китай | https://static-pcsp.systeme.ru/image/0SxsxHeopByoSWYI658ba5b75f25c1703650743.jpeg https://static-pcsp.systeme.ru/image/RicVW6mXEKI9kiTe6580285ea72221702897758.jpeg | https://static-pcsp.systeme.ru/image/0SxsxHeopByoSWYI658ba5b75f25c1703650743.jpeg | 1 2 | не указан не указан | [8 empty] | https://api.systeme.ru/product/media/download/988530 | https://api.systeme.ru/product/media/download/989607 https://api.systeme.ru/product/media/download/990943 https://api.systeme.ru/product/media/download/991051 | https://api.systeme.ru/certificates/default/download/3541 https://api.systeme.ru/certificates/default/download/3184 | COTO (Российский морской регистр судоходства) С-ТР ТС-НВО | 25.44.01.12101.120 ЕАЭС RU С-CN.НА46.В.06885_23 |  |  | https://www.youtube.com/watch?v=OqmhYTUmSwc https://www.youtube.com/watch?v=cdMwF40SAWA https://www.youtube.com/watch?v=AzqreZNanvk https://rutube.ru/video/970b30cc08b169864bd56eb055062c4b/?p=U4pRG2ZONeZPRiaS4JqceA https://vkvideo.ru/video-227259215_456239118 | 12300 | штука |  | 1 | PCE | 1 | 1 | шт. | 4680409142530 | 6.2 | 5 | 7.6 | см. | 0.28 | кг. | Нет |  |  |  | 2 | 2 | 16 А | [5 empty] | DC (постоян.) (EV000461) |  |  | Контактор (RV000701) | 125 В | 125...125 В | [63 empty] | Срок гарантии на данное оборудование составляет 5 лет с момента отгрузки со склада Систэм Электрик, с подтверждением соответствующим документом | Подлежит замене
MP1K16008MD | КОНТАКТОР MP1K 4P(2НО+2НЗ) 16A DC220V | Systeme Electric |  |  | 8536490000 | Прочие реле | Нет | Контактор серии SystemePact MP1K для сетей переменного тока, номинальный ток – 16 А, 4P(2НО+2НЗ), напряжение управления – 220 В пост.тока, монтаж – на DIN-рейке или винтами на монтажной плате. Контакторы серии MP1K предназначены для управления не индуктивной или слабо индуктивной нагрузкой (AC-1), а также для применения в простых системах автоматизации (ранее Schneider Electric TeSys LP1K16008MD). | Пускорегулирующая аппаратура | PPCTR | MCK | SystemePact MC1K - Мини контакторы < 16A | CTR | SystemePact MCP - Пускорег. Оптимум | SPO | Энергетика Оптимальная | EC000066 | Магнитный пускатель/контактор перемен. тока (AC) | 7 | Китай | https://static-pcsp.systeme.ru/image/0SxsxHeopByoSWYI658ba5b75f25c1703650743.jpeg https://static-pcsp.systeme.ru/image/RicVW6mXEKI9kiTe6580285ea72221702897758.jpeg | https://static-pcsp.systeme.ru/image/0SxsxHeopByoSWYI658ba5b75f25c1703650743.jpeg | 1 2 | не указан не указан | [8 empty] | https://api.systeme.ru/product/media/download/988530 | https://api.systeme.ru/product/media/download/989607 https://api.systeme.ru/product/media/download/990943 https://api.systeme.ru/product/media/download/991051 | https://api.systeme.ru/certificates/default/download/3541 https://api.systeme.ru/certificates/default/download/3184 | COTO (Российский морской регистр судоходства) С-ТР ТС-НВО | 25.44.01.12101.120 ЕАЭС RU С-CN.НА46.В.06885_23 |  |  | https://www.youtube.com/watch?v=OqmhYTUmSwc https://www.youtube.com/watch?v=cdMwF40SAWA https://www.youtube.com/watch?v=AzqreZNanvk https://rutube.ru/video/970b30cc08b169864bd56eb055062c4b/?p=U4pRG2ZONeZPRiaS4JqceA https://vkvideo.ru/video-227259215_456239118 | 12300 | штука |  | 1 | PCE | 1 | 1 | шт. | 4680409142547 | 6.2 | 5 | 7.6 | см. | 0.28 | кг. | Нет |  |  |  | 2 | 2 | 16 А | [5 empty] | DC (постоян.) (EV000461) |  |  | Контактор (RV000701) | 220 В | 220...220 В | [63 empty] | Срок гарантии на данное оборудование составляет 5 лет с момента отгрузки со склада Систэм Электрик, с подтверждением соответствующим документом | Подлежит замене
MP1K16008MUD | КОНТАКТОР MP1K 4P(2НО+2НЗ) 16A DC240V | Systeme Electric |  |  | 8536490000 | Прочие реле | Нет | Контактор серии SystemePact MP1K для сетей переменного тока, номинальный ток – 16 А, 4P(2НО+2НЗ), напряжение управления – 240 В пост.тока, монтаж – на DIN-рейке или винтами на монтажной плате. Контакторы серии MP1K предназначены для управления не индуктивной или слабо индуктивной нагрузкой (AC-1), а также для применения в простых системах автоматизации (ранее Schneider Electric TeSys LP1K16008MUD). | Пускорегулирующая аппаратура | PPCTR | MCK | SystemePact MC1K - Мини контакторы < 16A | CTR | SystemePact MCP - Пускорег. Оптимум | SPO | Энергетика Оптимальная | EC000066 | Магнитный пускатель/контактор перемен. тока (AC) | 7 | Китай | https://static-pcsp.systeme.ru/image/0SxsxHeopByoSWYI658ba5b75f25c1703650743.jpeg https://static-pcsp.systeme.ru/image/RicVW6mXEKI9kiTe6580285ea72221702897758.jpeg | https://static-pcsp.systeme.ru/image/0SxsxHeopByoSWYI658ba5b75f25c1703650743.jpeg | 1 2 | не указан не указан | [8 empty] | https://api.systeme.ru/product/media/download/988530 | https://api.systeme.ru/product/media/download/989607 https://api.systeme.ru/product/media/download/990943 https://api.systeme.ru/product/media/download/991051 | https://api.systeme.ru/certificates/default/download/3541 https://api.systeme.ru/certificates/default/download/3184 | COTO (Российский морской регистр судоходства) С-ТР ТС-НВО | 25.44.01.12101.120 ЕАЭС RU С-CN.НА46.В.06885_23 |  |  | https://www.youtube.com/watch?v=OqmhYTUmSwc https://www.youtube.com/watch?v=cdMwF40SAWA https://www.youtube.com/watch?v=AzqreZNanvk https://rutube.ru/video/970b30cc08b169864bd56eb055062c4b/?p=U4pRG2ZONeZPRiaS4JqceA https://vkvideo.ru/video-227259215_456239118 | 13100 | штука |  | 1 | PCE | 1 | 1 | шт. | 4680409142554 | 6.2 | 5 | 7.6 | см. | 0.28 | кг. | Нет |  |  |  | 2 | 2 | 16 А | [5 empty] | DC (постоян.) (EV000461) |  |  | Контактор (RV000701) | 240 В | 240...240 В | [63 empty] | Срок гарантии на данное оборудование составляет 5 лет с момента отгрузки со склада Систэм Электрик, с подтверждением соответствующим документом | Подлежит замене
MP1K06004JD | КОНТАКТОР MP1K 4P(4НО) 6A DC12V | Systeme Electric |  |  | 8536490000 | Прочие реле | Нет | Контактор серии SystemePact MP1K для сетей переменного тока, номинальный ток – 6 А, 4P(4НО), напряжение управления – 12 В пост.тока, монтаж – на DIN-рейке или винтами на монтажной плате. Контакторы серии MP1K предназначены для управления не индуктивной или слабо индуктивной нагрузкой (AC-1), а также для применения в простых системах автоматизации (ранее Schneider Electric TeSys LP1K06004JD). | Пускорегулирующая аппаратура | PPCTR | MCK | SystemePact MC1K - Мини контакторы < 16A | CTR | SystemePact MCP - Пускорег. Оптимум | SPO | Энергетика Оптимальная | EC000066 | Магнитный пускатель/контактор перемен. тока (AC) | 7 | Китай | https://static-pcsp.systeme.ru/image/0SxsxHeopByoSWYI658ba5b75f25c1703650743.jpeg https://static-pcsp.systeme.ru/image/RicVW6mXEKI9kiTe6580285ea72221702897758.jpeg | https://static-pcsp.systeme.ru/image/0SxsxHeopByoSWYI658ba5b75f25c1703650743.jpeg | 1 2 | не указан не указан | [8 empty] | https://api.systeme.ru/product/media/download/988530 | https://api.systeme.ru/product/media/download/989607 https://api.systeme.ru/product/media/download/990943 https://api.systeme.ru/product/media/download/991051 | https://api.systeme.ru/certificates/default/download/3541 https://api.systeme.ru/certificates/default/download/3184 | COTO (Российский морской регистр судоходства) С-ТР ТС-НВО | 25.44.01.12101.120 ЕАЭС RU С-CN.НА46.В.06885_23 |  |  | https://www.youtube.com/watch?v=OqmhYTUmSwc https://www.youtube.com/watch?v=cdMwF40SAWA https://www.youtube.com/watch?v=AzqreZNanvk https://rutube.ru/video/970b30cc08b169864bd56eb055062c4b/?p=U4pRG2ZONeZPRiaS4JqceA https://vkvideo.ru/video-227259215_456239118 | 11800 | штука |  | 1 | PCE | 1 | 1 | шт. | 4680409142561 | 6.2 | 5 | 7.6 | см. | 0.28 | кг. | Нет |  |  |  | 4 | 0 | 6 А | [5 empty] | DC (постоян.) (EV000461) |  |  | Контактор (RV000701) | 12 В | 12...12 В | [63 empty] | Срок гарантии на данное оборудование составляет 5 лет с момента отгрузки со склада Систэм Электрик, с подтверждением соответствующим документом | Подлежит замене
MP1K06004BD | КОНТАКТОР MP1K 4P(4НО) 6A DC24V | Systeme Electric |  |  | 8536490000 | Прочие реле | Нет | Контактор серии SystemePact MP1K для сетей переменного тока, номинальный ток – 6 А, 4P(4НО), напряжение управления – 24 В пост.тока, монтаж – на DIN-рейке или винтами на монтажной плате. Контакторы серии MP1K предназначены для управления не индуктивной или слабо индуктивной нагрузкой (AC-1), а также для применения в простых системах автоматизации (ранее Schneider Electric TeSys LP1K06004BD). | Пускорегулирующая аппаратура | PPCTR | MCK | SystemePact MC1K - Мини контакторы < 16A | CTR | SystemePact MCP - Пускорег. Оптимум | SPO | Энергетика Оптимальная | EC000066 | Магнитный пускатель/контактор перемен. тока (AC) | 7 | Китай | https://static-pcsp.systeme.ru/image/0SxsxHeopByoSWYI658ba5b75f25c1703650743.jpeg https://static-pcsp.systeme.ru/image/RicVW6mXEKI9kiTe6580285ea72221702897758.jpeg | https://static-pcsp.systeme.ru/image/0SxsxHeopByoSWYI658ba5b75f25c1703650743.jpeg | 1 2 | не указан не указан | [8 empty] | https://api.systeme.ru/product/media/download/988530 | https://api.systeme.ru/product/media/download/989607 https://api.systeme.ru/product/media/download/990943 https://api.systeme.ru/product/media/download/991051 | https://api.systeme.ru/certificates/default/download/3541 https://api.systeme.ru/certificates/default/download/3184 | COTO (Российский морской регистр судоходства) С-ТР ТС-НВО | 25.44.01.12101.120 ЕАЭС RU С-CN.НА46.В.06885_23 |  |  | https://www.youtube.com/watch?v=OqmhYTUmSwc https://www.youtube.com/watch?v=cdMwF40SAWA https://www.youtube.com/watch?v=AzqreZNanvk https://rutube.ru/video/970b30cc08b169864bd56eb055062c4b/?p=U4pRG2ZONeZPRiaS4JqceA https://vkvideo.ru/video-227259215_456239118 | 9100 | штука |  | 1 | PCE CAR P12 | 1 3 4 | 1 50 1500 | шт. шт. шт. | 4680409142578 | 5.4 27.3 120 | 7 33.6 80 | 8.4 18.3 120 | см. см. см. | 0.286 14.907 459 | кг. кг. кг. | Нет |  |  |  | 4 | 0 | 6 А | [5 empty] | DC (постоян.) (EV000461) |  |  | Контактор (RV000701) | 24 В | 24...24 В | [63 empty] | Срок гарантии на данное оборудование составляет 5 лет с момента отгрузки со склада Систэм Электрик, с подтверждением соответствующим документом | Подлежит замене
MP1K06004CD | КОНТАКТОР MP1K 4P(4НО) 6A DC36V | Systeme Electric |  |  | 8536490000 | Прочие реле | Нет | Контактор серии SystemePact MP1K для сетей переменного тока, номинальный ток – 6 А, 4P(4НО), напряжение управления – 36 В пост.тока, монтаж – на DIN-рейке или винтами на монтажной плате. Контакторы серии MP1K предназначены для управления не индуктивной или слабо индуктивной нагрузкой (AC-1), а также для применения в простых системах автоматизации (ранее Schneider Electric TeSys LP1K06004CD). | Пускорегулирующая аппаратура | PPCTR | MCK | SystemePact MC1K - Мини контакторы < 16A | CTR | SystemePact MCP - Пускорег. Оптимум | SPO | Энергетика Оптимальная | EC000066 | Магнитный пускатель/контактор перемен. тока (AC) | 7 | Китай | https://static-pcsp.systeme.ru/image/0SxsxHeopByoSWYI658ba5b75f25c1703650743.jpeg https://static-pcsp.systeme.ru/image/RicVW6mXEKI9kiTe6580285ea72221702897758.jpeg | https://static-pcsp.systeme.ru/image/0SxsxHeopByoSWYI658ba5b75f25c1703650743.jpeg | 1 2 | не указан не указан | [8 empty] | https://api.systeme.ru/product/media/download/988530 | https://api.systeme.ru/product/media/download/989607 https://api.systeme.ru/product/media/download/990943 https://api.systeme.ru/product/media/download/991051 | https://api.systeme.ru/certificates/default/download/3541 https://api.systeme.ru/certificates/default/download/3184 | COTO (Российский морской регистр судоходства) С-ТР ТС-НВО | 25.44.01.12101.120 ЕАЭС RU С-CN.НА46.В.06885_23 |  |  | https://www.youtube.com/watch?v=OqmhYTUmSwc https://www.youtube.com/watch?v=cdMwF40SAWA https://www.youtube.com/watch?v=AzqreZNanvk https://rutube.ru/video/970b30cc08b169864bd56eb055062c4b/?p=U4pRG2ZONeZPRiaS4JqceA https://vkvideo.ru/video-227259215_456239118 | 11800 | штука |  | 1 | PCE | 1 | 1 | шт. | 4680409142585 | 6.2 | 5 | 7.6 | см. | 0.28 | кг. | Нет |  |  |  | 4 | 0 | 6 А | [5 empty] | DC (постоян.) (EV000461) |  |  | Контактор (RV000701) | 36 В | 36...36 В | [63 empty] | Срок гарантии на данное оборудование составляет 5 лет с момента отгрузки со склада Систэм Электрик, с подтверждением соответствующим документом | Подлежит замене
MP1K06004ED | КОНТАКТОР MP1K 4P(4НО) 6A DC48V | Systeme Electric |  |  | 8536490000 | Прочие реле | Нет | Контактор серии SystemePact MP1K для сетей переменного тока, номинальный ток – 6 А, 4P(4НО), напряжение управления – 48 В пост.тока, монтаж – на DIN-рейке или винтами на монтажной плате. Контакторы серии MP1K предназначены для управления не индуктивной или слабо индуктивной нагрузкой (AC-1), а также для применения в простых системах автоматизации (ранее Schneider Electric TeSys LP1K06004ED). | Пускорегулирующая аппаратура | PPCTR | MCK | SystemePact MC1K - Мини контакторы < 16A | CTR | SystemePact MCP - Пускорег. Оптимум | SPO | Энергетика Оптимальная | EC000066 | Магнитный пускатель/контактор перемен. тока (AC) | 7 | Китай | https://static-pcsp.systeme.ru/image/0SxsxHeopByoSWYI658ba5b75f25c1703650743.jpeg https://static-pcsp.systeme.ru/image/RicVW6mXEKI9kiTe6580285ea72221702897758.jpeg | https://static-pcsp.systeme.ru/image/0SxsxHeopByoSWYI658ba5b75f25c1703650743.jpeg | 1 2 | не указан не указан | [8 empty] | https://api.systeme.ru/product/media/download/988530 | https://api.systeme.ru/product/media/download/989607 https://api.systeme.ru/product/media/download/990943 https://api.systeme.ru/product/media/download/991051 | https://api.systeme.ru/certificates/default/download/3541 https://api.systeme.ru/certificates/default/download/3184 | COTO (Российский морской регистр судоходства) С-ТР ТС-НВО | 25.44.01.12101.120 ЕАЭС RU С-CN.НА46.В.06885_23 |  |  | https://www.youtube.com/watch?v=OqmhYTUmSwc https://www.youtube.com/watch?v=cdMwF40SAWA https://www.youtube.com/watch?v=AzqreZNanvk https://rutube.ru/video/970b30cc08b169864bd56eb055062c4b/?p=U4pRG2ZONeZPRiaS4JqceA https://vkvideo.ru/video-227259215_456239118 | 9650 | штука |  | 1 | PCE | 1 | 1 | шт. | 4680409142592 | 6.2 | 5 | 7.6 | см. | 0.28 | кг. | Нет |  |  |  | 4 | 0 | 6 А | [5 empty] | DC (постоян.) (EV000461) |  |  | Контактор (RV000701) | 48 В | 48...48 В | [63 empty] | Срок гарантии на данное оборудование составляет 5 лет с момента отгрузки со склада Систэм Электрик, с подтверждением соответствующим документом | Подлежит замене
MP1K06004FD | КОНТАКТОР MP1K 4P(4НО) 6A DC110V | Systeme Electric |  |  | 8536490000 | Прочие реле | Нет | Контактор серии SystemePact MP1K для сетей переменного тока, номинальный ток – 6 А, 4P(4НО), напряжение управления – 110 В пост.тока, монтаж – на DIN-рейке или винтами на монтажной плате. Контакторы серии MP1K предназначены для управления не индуктивной или слабо индуктивной нагрузкой (AC-1), а также для применения в простых системах автоматизации (ранее Schneider Electric TeSys LP1K06004FD). | Пускорегулирующая аппаратура | PPCTR | MCK | SystemePact MC1K - Мини контакторы < 16A | CTR | SystemePact MCP - Пускорег. Оптимум | SPO | Энергетика Оптимальная | EC000066 | Магнитный пускатель/контактор перемен. тока (AC) | 7 | Китай | https://static-pcsp.systeme.ru/image/0SxsxHeopByoSWYI658ba5b75f25c1703650743.jpeg https://static-pcsp.systeme.ru/image/RicVW6mXEKI9kiTe6580285ea72221702897758.jpeg | https://static-pcsp.systeme.ru/image/0SxsxHeopByoSWYI658ba5b75f25c1703650743.jpeg | 1 2 | не указан не указан | [8 empty] | https://api.systeme.ru/product/media/download/988530 | https://api.systeme.ru/product/media/download/989607 https://api.systeme.ru/product/media/download/990943 https://api.systeme.ru/product/media/download/991051 | https://api.systeme.ru/certificates/default/download/3541 https://api.systeme.ru/certificates/default/download/3184 | COTO (Российский морской регистр судоходства) С-ТР ТС-НВО | 25.44.01.12101.120 ЕАЭС RU С-CN.НА46.В.06885_23 |  |  | https://www.youtube.com/watch?v=OqmhYTUmSwc https://www.youtube.com/watch?v=cdMwF40SAWA https://www.youtube.com/watch?v=AzqreZNanvk https://rutube.ru/video/970b30cc08b169864bd56eb055062c4b/?p=U4pRG2ZONeZPRiaS4JqceA https://vkvideo.ru/video-227259215_456239118 | 9850 | штука |  | 1 | PCE | 1 | 1 | шт. | 4680409142608 | 6.2 | 5 | 7.6 | см. | 0.28 | кг. | Нет |  |  |  | 4 | 0 | 6 А | [5 empty] | DC (постоян.) (EV000461) |  |  | Контактор (RV000701) | 110 В | 110...110 В | [63 empty] | Срок гарантии на данное оборудование составляет 5 лет с момента отгрузки со склада Систэм Электрик, с подтверждением соответствующим документом | Подлежит замене
MP1K06004GD | КОНТАКТОР MP1K 4P(4НО) 6A DC125V | Systeme Electric |  |  | 8536490000 | Прочие реле | Нет | Контактор серии SystemePact MP1K для сетей переменного тока, номинальный ток – 6 А, 4P(4НО), напряжение управления – 125 В пост.тока, монтаж – на DIN-рейке или винтами на монтажной плате. Контакторы серии MP1K предназначены для управления не индуктивной или слабо индуктивной нагрузкой (AC-1), а также для применения в простых системах автоматизации (ранее Schneider Electric TeSys LP1K06004GD). | Пускорегулирующая аппаратура | PPCTR | MCK | SystemePact MC1K - Мини контакторы < 16A | CTR | SystemePact MCP - Пускорег. Оптимум | SPO | Энергетика Оптимальная | EC000066 | Магнитный пускатель/контактор перемен. тока (AC) | 7 | Китай | https://static-pcsp.systeme.ru/image/0SxsxHeopByoSWYI658ba5b75f25c1703650743.jpeg https://static-pcsp.systeme.ru/image/RicVW6mXEKI9kiTe6580285ea72221702897758.jpeg | https://static-pcsp.systeme.ru/image/0SxsxHeopByoSWYI658ba5b75f25c1703650743.jpeg | 1 2 | не указан не указан | [8 empty] | https://api.systeme.ru/product/media/download/988530 | https://api.systeme.ru/product/media/download/989607 https://api.systeme.ru/product/media/download/990943 https://api.systeme.ru/product/media/download/991051 | https://api.systeme.ru/certificates/default/download/3541 https://api.systeme.ru/certificates/default/download/3184 | COTO (Российский морской регистр судоходства) С-ТР ТС-НВО | 25.44.01.12101.120 ЕАЭС RU С-CN.НА46.В.06885_23 |  |  | https://www.youtube.com/watch?v=OqmhYTUmSwc https://www.youtube.com/watch?v=cdMwF40SAWA https://www.youtube.com/watch?v=AzqreZNanvk https://rutube.ru/video/970b30cc08b169864bd56eb055062c4b/?p=U4pRG2ZONeZPRiaS4JqceA https://vkvideo.ru/video-227259215_456239118 | 11150 | штука |  | 1 | PCE | 1 | 1 | шт. | 4680409142615 | 6.2 | 5 | 7.6 | см. | 0.28 | кг. | Нет |  |  |  | 4 | 0 | 6 А | [5 empty] | DC (постоян.) (EV000461) |  |  | Контактор (RV000701) | 125 В | 125...125 В | [63 empty] | Срок гарантии на данное оборудование составляет 5 лет с момента отгрузки со склада Систэм Электрик, с подтверждением соответствующим документом | Подлежит замене
MP1K06004MD | КОНТАКТОР MP1K 4P(4НО) 6A DC220V | Systeme Electric |  |  | 8536490000 | Прочие реле | Нет | Контактор серии SystemePact MP1K для сетей переменного тока, номинальный ток – 6 А, 4P(4НО), напряжение управления – 220 В пост.тока, монтаж – на DIN-рейке или винтами на монтажной плате. Контакторы серии MP1K предназначены для управления не индуктивной или слабо индуктивной нагрузкой (AC-1), а также для применения в простых системах автоматизации (ранее Schneider Electric TeSys LP1K06004MD). | Пускорегулирующая аппаратура | PPCTR | MCK | SystemePact MC1K - Мини контакторы < 16A | CTR | SystemePact MCP - Пускорег. Оптимум | SPO | Энергетика Оптимальная | EC000066 | Магнитный пускатель/контактор перемен. тока (AC) | 7 | Китай | https://static-pcsp.systeme.ru/image/0SxsxHeopByoSWYI658ba5b75f25c1703650743.jpeg https://static-pcsp.systeme.ru/image/RicVW6mXEKI9kiTe6580285ea72221702897758.jpeg | https://static-pcsp.systeme.ru/image/0SxsxHeopByoSWYI658ba5b75f25c1703650743.jpeg | 1 2 | не указан не указан | [8 empty] | https://api.systeme.ru/product/media/download/988530 | https://api.systeme.ru/product/media/download/989607 https://api.systeme.ru/product/media/download/990943 https://api.systeme.ru/product/media/download/991051 | https://api.systeme.ru/certificates/default/download/3541 https://api.systeme.ru/certificates/default/download/3184 | COTO (Российский морской регистр судоходства) С-ТР ТС-НВО | 25.44.01.12101.120 ЕАЭС RU С-CN.НА46.В.06885_23 |  |  | https://www.youtube.com/watch?v=OqmhYTUmSwc https://www.youtube.com/watch?v=cdMwF40SAWA https://www.youtube.com/watch?v=AzqreZNanvk https://rutube.ru/video/970b30cc08b169864bd56eb055062c4b/?p=U4pRG2ZONeZPRiaS4JqceA https://vkvideo.ru/video-227259215_456239118 | 11150 | штука |  | 1 | PCE | 1 | 1 | шт. | 4680409142622 | 6.2 | 5 | 7.6 | см. | 0.28 | кг. | Нет |  |  |  | 4 | 0 | 6 А | [5 empty] | DC (постоян.) (EV000461) |  |  | Контактор (RV000701) | 220 В | 220...220 В | [63 empty] | Срок гарантии на данное оборудование составляет 5 лет с момента отгрузки со склада Систэм Электрик, с подтверждением соответствующим документом | Подлежит замене
MP1K06004MUD | КОНТАКТОР MP1K 4P(4НО) 6A DC240V | Systeme Electric |  |  | 8536490000 | Прочие реле | Нет | Контактор серии SystemePact MP1K для сетей переменного тока, номинальный ток – 6 А, 4P(4НО), напряжение управления – 240 В пост.тока, монтаж – на DIN-рейке или винтами на монтажной плате. Контакторы серии MP1K предназначены для управления не индуктивной или слабо индуктивной нагрузкой (AC-1), а также для применения в простых системах автоматизации (ранее Schneider Electric TeSys LP1K06004MUD). | Пускорегулирующая аппаратура | PPCTR | MCK | SystemePact MC1K - Мини контакторы < 16A | CTR | SystemePact MCP - Пускорег. Оптимум | SPO | Энергетика Оптимальная | EC000066 | Магнитный пускатель/контактор перемен. тока (AC) | 7 | Китай | https://static-pcsp.systeme.ru/image/0SxsxHeopByoSWYI658ba5b75f25c1703650743.jpeg https://static-pcsp.systeme.ru/image/RicVW6mXEKI9kiTe6580285ea72221702897758.jpeg | https://static-pcsp.systeme.ru/image/0SxsxHeopByoSWYI658ba5b75f25c1703650743.jpeg | 1 2 | не указан не указан | [8 empty] | https://api.systeme.ru/product/media/download/988530 | https://api.systeme.ru/product/media/download/989607 https://api.systeme.ru/product/media/download/990943 https://api.systeme.ru/product/media/download/991051 | https://api.systeme.ru/certificates/default/download/3541 https://api.systeme.ru/certificates/default/download/3184 | COTO (Российский морской регистр судоходства) С-ТР ТС-НВО | 25.44.01.12101.120 ЕАЭС RU С-CN.НА46.В.06885_23 |  |  | https://www.youtube.com/watch?v=OqmhYTUmSwc https://www.youtube.com/watch?v=cdMwF40SAWA https://www.youtube.com/watch?v=AzqreZNanvk https://rutube.ru/video/970b30cc08b169864bd56eb055062c4b/?p=U4pRG2ZONeZPRiaS4JqceA https://vkvideo.ru/video-227259215_456239118 | 11800 | штука |  | 1 | PCE | 1 | 1 | шт. | 4680409142639 | 6.2 | 5 | 7.6 | см. | 0.28 | кг. | Нет |  |  |  | 4 | 0 | 6 А | [5 empty] | DC (постоян.) (EV000461) |  |  | Контактор (RV000701) | 240 В | 240...240 В | [63 empty] | Срок гарантии на данное оборудование составляет 5 лет с момента отгрузки со склада Систэм Электрик, с подтверждением соответствующим документом | Подлежит замене
MP1K09004JD | КОНТАКТОР MP1K 4P(4НО) 9A DC12V | Systeme Electric |  |  | 8536490000 | Прочие реле | Нет | Контактор серии SystemePact MP1K для сетей переменного тока, номинальный ток – 9 А, 4P(4НО), напряжение управления – 12 В пост.тока, монтаж – на DIN-рейке или винтами на монтажной плате. Контакторы серии MP1K предназначены для управления не индуктивной или слабо индуктивной нагрузкой (AC-1), а также для применения в простых системах автоматизации (ранее Schneider Electric TeSys LP1K09004JD). | Пускорегулирующая аппаратура | PPCTR | MCK | SystemePact MC1K - Мини контакторы < 16A | CTR | SystemePact MCP - Пускорег. Оптимум | SPO | Энергетика Оптимальная | EC000066 | Магнитный пускатель/контактор перемен. тока (AC) | 7 | Китай | https://static-pcsp.systeme.ru/image/0SxsxHeopByoSWYI658ba5b75f25c1703650743.jpeg https://static-pcsp.systeme.ru/image/RicVW6mXEKI9kiTe6580285ea72221702897758.jpeg | https://static-pcsp.systeme.ru/image/0SxsxHeopByoSWYI658ba5b75f25c1703650743.jpeg | 1 2 | не указан не указан | [8 empty] | https://api.systeme.ru/product/media/download/988530 | https://api.systeme.ru/product/media/download/989607 https://api.systeme.ru/product/media/download/990943 https://api.systeme.ru/product/media/download/991051 | https://api.systeme.ru/certificates/default/download/3541 https://api.systeme.ru/certificates/default/download/3184 | COTO (Российский морской регистр судоходства) С-ТР ТС-НВО | 25.44.01.12101.120 ЕАЭС RU С-CN.НА46.В.06885_23 |  |  | https://www.youtube.com/watch?v=OqmhYTUmSwc https://www.youtube.com/watch?v=cdMwF40SAWA https://www.youtube.com/watch?v=AzqreZNanvk https://rutube.ru/video/970b30cc08b169864bd56eb055062c4b/?p=U4pRG2ZONeZPRiaS4JqceA https://vkvideo.ru/video-227259215_456239118 | 11800 | штука |  | 1 | PCE CAR P12 | 1 3 4 | 1 50 2300 | шт. шт. шт. | 4680409142646 | 5.5 27.5 120 | 6.9 34.2 80 | 8.3 18 95 | см. см. см. | 0.288 14.779 695 | кг. кг. кг. | Нет |  |  |  | 4 | 0 | 9 А | [5 empty] | DC (постоян.) (EV000461) |  |  | Контактор (RV000701) | 12 В | 12...12 В | [63 empty] | Срок гарантии на данное оборудование составляет 5 лет с момента отгрузки со склада Систэм Электрик, с подтверждением соответствующим документом | Подлежит замене
MP1K09004BD | КОНТАКТОР MP1K 4P(4НО) 9A DC24V | Systeme Electric |  |  | 8536490000 | Прочие реле | Нет | Контактор серии SystemePact MP1K для сетей переменного тока, номинальный ток – 9 А, 4P(4НО), напряжение управления – 24 В пост.тока, монтаж – на DIN-рейке или винтами на монтажной плате. Контакторы серии MP1K предназначены для управления не индуктивной или слабо индуктивной нагрузкой (AC-1), а также для применения в простых системах автоматизации (ранее Schneider Electric TeSys LP1K09004BD). | Пускорегулирующая аппаратура | PPCTR | MCK | SystemePact MC1K - Мини контакторы < 16A | CTR | SystemePact MCP - Пускорег. Оптимум | SPO | Энергетика Оптимальная | EC000066 | Магнитный пускатель/контактор перемен. тока (AC) | 7 | Китай | https://static-pcsp.systeme.ru/image/0SxsxHeopByoSWYI658ba5b75f25c1703650743.jpeg https://static-pcsp.systeme.ru/image/RicVW6mXEKI9kiTe6580285ea72221702897758.jpeg | https://static-pcsp.systeme.ru/image/0SxsxHeopByoSWYI658ba5b75f25c1703650743.jpeg | 1 2 | не указан не указан | [8 empty] | https://api.systeme.ru/product/media/download/988530 | https://api.systeme.ru/product/media/download/989607 https://api.systeme.ru/product/media/download/990943 https://api.systeme.ru/product/media/download/991051 | https://api.systeme.ru/certificates/default/download/3541 https://api.systeme.ru/certificates/default/download/3184 | COTO (Российский морской регистр судоходства) С-ТР ТС-НВО | 25.44.01.12101.120 ЕАЭС RU С-CN.НА46.В.06885_23 |  |  | https://www.youtube.com/watch?v=OqmhYTUmSwc https://www.youtube.com/watch?v=cdMwF40SAWA https://www.youtube.com/watch?v=AzqreZNanvk https://rutube.ru/video/970b30cc08b169864bd56eb055062c4b/?p=U4pRG2ZONeZPRiaS4JqceA https://vkvideo.ru/video-227259215_456239118 | 9100 | штука |  | 1 | PCE CAR | 1 3 | 1 50 | шт. шт. | 4680409142653 | 7.2 29.1 | 7 33.8 | 8.3 18.3 | см. см. | 0.286 14.855 | кг. кг. | Нет |  |  |  | 4 | 0 | 9 А | [5 empty] | DC (постоян.) (EV000461) |  |  | Контактор (RV000701) | 24 В | 24...24 В | [63 empty] | Срок гарантии на данное оборудование составляет 5 лет с момента отгрузки со склада Систэм Электрик, с подтверждением соответствующим документом | Подлежит замене
MP1K09004CD | КОНТАКТОР MP1K 4P(4НО) 9A DC36V | Systeme Electric |  |  | 8536490000 | Прочие реле | Нет | Контактор серии SystemePact MP1K для сетей переменного тока, номинальный ток – 9 А, 4P(4НО), напряжение управления – 36 В пост.тока, монтаж – на DIN-рейке или винтами на монтажной плате. Контакторы серии MP1K предназначены для управления не индуктивной или слабо индуктивной нагрузкой (AC-1), а также для применения в простых системах автоматизации (ранее Schneider Electric TeSys LP1K09004CD). | Пускорегулирующая аппаратура | PPCTR | MCK | SystemePact MC1K - Мини контакторы < 16A | CTR | SystemePact MCP - Пускорег. Оптимум | SPO | Энергетика Оптимальная | EC000066 | Магнитный пускатель/контактор перемен. тока (AC) | 7 | Китай | https://static-pcsp.systeme.ru/image/0SxsxHeopByoSWYI658ba5b75f25c1703650743.jpeg https://static-pcsp.systeme.ru/image/RicVW6mXEKI9kiTe6580285ea72221702897758.jpeg | https://static-pcsp.systeme.ru/image/0SxsxHeopByoSWYI658ba5b75f25c1703650743.jpeg | 1 2 | не указан не указан | [8 empty] | https://api.systeme.ru/product/media/download/988530 | https://api.systeme.ru/product/media/download/989607 https://api.systeme.ru/product/media/download/990943 https://api.systeme.ru/product/media/download/991051 | https://api.systeme.ru/certificates/default/download/3541 https://api.systeme.ru/certificates/default/download/3184 | COTO (Российский морской регистр судоходства) С-ТР ТС-НВО | 25.44.01.12101.120 ЕАЭС RU С-CN.НА46.В.06885_23 |  |  | https://www.youtube.com/watch?v=OqmhYTUmSwc https://www.youtube.com/watch?v=cdMwF40SAWA https://www.youtube.com/watch?v=AzqreZNanvk https://rutube.ru/video/970b30cc08b169864bd56eb055062c4b/?p=U4pRG2ZONeZPRiaS4JqceA https://vkvideo.ru/video-227259215_456239118 | 11800 | штука |  | 1 | PCE | 1 | 1 | шт. | 4680409142660 | 6.2 | 5 | 7.6 | см. | 0.28 | кг. | Нет |  |  |  | 4 | 0 | 9 А | [5 empty] | DC (постоян.) (EV000461) |  |  | Контактор (RV000701) | 36 В | 36...36 В | [63 empty] | Срок гарантии на данное оборудование составляет 5 лет с момента отгрузки со склада Систэм Электрик, с подтверждением соответствующим документом | Подлежит замене
MP1K09004ED | КОНТАКТОР MP1K 4P(4НО) 9A DC48V | Systeme Electric |  |  | 8536490000 | Прочие реле | Нет | Контактор серии SystemePact MP1K для сетей переменного тока, номинальный ток – 9 А, 4P(4НО), напряжение управления – 48 В пост.тока, монтаж – на DIN-рейке или винтами на монтажной плате. Контакторы серии MP1K предназначены для управления не индуктивной или слабо индуктивной нагрузкой (AC-1), а также для применения в простых системах автоматизации (ранее Schneider Electric TeSys LP1K09004ED). | Пускорегулирующая аппаратура | PPCTR | MCK | SystemePact MC1K - Мини контакторы < 16A | CTR | SystemePact MCP - Пускорег. Оптимум | SPO | Энергетика Оптимальная | EC000066 | Магнитный пускатель/контактор перемен. тока (AC) | 7 | Китай | https://static-pcsp.systeme.ru/image/0SxsxHeopByoSWYI658ba5b75f25c1703650743.jpeg https://static-pcsp.systeme.ru/image/RicVW6mXEKI9kiTe6580285ea72221702897758.jpeg | https://static-pcsp.systeme.ru/image/0SxsxHeopByoSWYI658ba5b75f25c1703650743.jpeg | 1 2 | не указан не указан | [8 empty] | https://api.systeme.ru/product/media/download/988530 | https://api.systeme.ru/product/media/download/989607 https://api.systeme.ru/product/media/download/990943 https://api.systeme.ru/product/media/download/991051 | https://api.systeme.ru/certificates/default/download/3541 https://api.systeme.ru/certificates/default/download/3184 | COTO (Российский морской регистр судоходства) С-ТР ТС-НВО | 25.44.01.12101.120 ЕАЭС RU С-CN.НА46.В.06885_23 |  |  | https://www.youtube.com/watch?v=OqmhYTUmSwc https://www.youtube.com/watch?v=cdMwF40SAWA https://www.youtube.com/watch?v=AzqreZNanvk https://rutube.ru/video/970b30cc08b169864bd56eb055062c4b/?p=U4pRG2ZONeZPRiaS4JqceA https://vkvideo.ru/video-227259215_456239118 | 9650 | штука |  | 1 | PCE | 1 | 1 | шт. | 4680409142677 | 6.2 | 5 | 7.6 | см. | 0.28 | кг. | Нет |  |  |  | 4 | 0 | 9 А | [5 empty] | DC (постоян.) (EV000461) |  |  | Контактор (RV000701) | 48 В | 48...48 В | [63 empty] | Срок гарантии на данное оборудование составляет 5 лет с момента отгрузки со склада Систэм Электрик, с подтверждением соответствующим документом | Подлежит замене
MP1K09004FD | КОНТАКТОР MP1K 4P(4НО) 9A DC110V | Systeme Electric |  |  | 8536490000 | Прочие реле | Нет | Контактор серии SystemePact MP1K для сетей переменного тока, номинальный ток – 9 А, 4P(4НО), напряжение управления – 110 В пост.тока, монтаж – на DIN-рейке или винтами на монтажной плате. Контакторы серии MP1K предназначены для управления не индуктивной или слабо индуктивной нагрузкой (AC-1), а также для применения в простых системах автоматизации (ранее Schneider Electric TeSys LP1K09004FD). | Пускорегулирующая аппаратура | PPCTR | MCK | SystemePact MC1K - Мини контакторы < 16A | CTR | SystemePact MCP - Пускорег. Оптимум | SPO | Энергетика Оптимальная | EC000066 | Магнитный пускатель/контактор перемен. тока (AC) | 7 | Китай | https://static-pcsp.systeme.ru/image/0SxsxHeopByoSWYI658ba5b75f25c1703650743.jpeg https://static-pcsp.systeme.ru/image/RicVW6mXEKI9kiTe6580285ea72221702897758.jpeg | https://static-pcsp.systeme.ru/image/0SxsxHeopByoSWYI658ba5b75f25c1703650743.jpeg | 1 2 | не указан не указан | [8 empty] | https://api.systeme.ru/product/media/download/988530 | https://api.systeme.ru/product/media/download/989607 https://api.systeme.ru/product/media/download/990943 https://api.systeme.ru/product/media/download/991051 | https://api.systeme.ru/certificates/default/download/3541 https://api.systeme.ru/certificates/default/download/3184 | COTO (Российский морской регистр судоходства) С-ТР ТС-НВО | 25.44.01.12101.120 ЕАЭС RU С-CN.НА46.В.06885_23 |  |  | https://www.youtube.com/watch?v=OqmhYTUmSwc https://www.youtube.com/watch?v=cdMwF40SAWA https://www.youtube.com/watch?v=AzqreZNanvk https://rutube.ru/video/970b30cc08b169864bd56eb055062c4b/?p=U4pRG2ZONeZPRiaS4JqceA https://vkvideo.ru/video-227259215_456239118 | 9850 | штука |  | 1 | PCE CAR P12 | 1 3 4 | 1 50 2000 | шт. шт. шт. | 4680409142684 | 6.2 33.8 120 | 5 27.6 80 | 7.6 18.3 95 | см. см. см. | 0.28 14.019 572 | кг. кг. кг. | Нет |  |  |  | 4 | 0 | 9 А | [5 empty] | DC (постоян.) (EV000461) |  |  | Контактор (RV000701) | 110 В | 110...110 В | [63 empty] | Срок гарантии на данное оборудование составляет 5 лет с момента отгрузки со склада Систэм Электрик, с подтверждением соответствующим документом | Подлежит замене
MP1K09004GD | КОНТАКТОР MP1K 4P(4НО) 9A DC125V | Systeme Electric |  |  | 8536490000 | Прочие реле | Нет | Контактор серии SystemePact MP1K для сетей переменного тока, номинальный ток – 9 А, 4P(4НО), напряжение управления – 125 В пост.тока, монтаж – на DIN-рейке или винтами на монтажной плате. Контакторы серии MP1K предназначены для управления не индуктивной или слабо индуктивной нагрузкой (AC-1), а также для применения в простых системах автоматизации (ранее Schneider Electric TeSys LP1K09004GD). | Пускорегулирующая аппаратура | PPCTR | MCK | SystemePact MC1K - Мини контакторы < 16A | CTR | SystemePact MCP - Пускорег. Оптимум | SPO | Энергетика Оптимальная | EC000066 | Магнитный пускатель/контактор перемен. тока (AC) | 7 | Китай | https://static-pcsp.systeme.ru/image/0SxsxHeopByoSWYI658ba5b75f25c1703650743.jpeg https://static-pcsp.systeme.ru/image/RicVW6mXEKI9kiTe6580285ea72221702897758.jpeg | https://static-pcsp.systeme.ru/image/0SxsxHeopByoSWYI658ba5b75f25c1703650743.jpeg | 1 2 | не указан не указан | [8 empty] | https://api.systeme.ru/product/media/download/988530 | https://api.systeme.ru/product/media/download/989607 https://api.systeme.ru/product/media/download/990943 https://api.systeme.ru/product/media/download/991051 | https://api.systeme.ru/certificates/default/download/3541 https://api.systeme.ru/certificates/default/download/3184 | COTO (Российский морской регистр судоходства) С-ТР ТС-НВО | 25.44.01.12101.120 ЕАЭС RU С-CN.НА46.В.06885_23 |  |  | https://www.youtube.com/watch?v=OqmhYTUmSwc https://www.youtube.com/watch?v=cdMwF40SAWA https://www.youtube.com/watch?v=AzqreZNanvk https://rutube.ru/video/970b30cc08b169864bd56eb055062c4b/?p=U4pRG2ZONeZPRiaS4JqceA https://vkvideo.ru/video-227259215_456239118 | 11150 | штука |  | 1 | PCE | 1 | 1 | шт. | 4680409142691 | 6.2 | 5 | 7.6 | см. | 0.28 | кг. | Нет |  |  |  | 4 | 0 | 9 А | [5 empty] | DC (постоян.) (EV000461) |  |  | Контактор (RV000701) | 125 В | 125...125 В | [63 empty] | Срок гарантии на данное оборудование составляет 5 лет с момента отгрузки со склада Систэм Электрик, с подтверждением соответствующим документом | Подлежит замене
MP1K09004MD | КОНТАКТОР MP1K 4P(4НО) 9A DC220V | Systeme Electric |  |  | 8536490000 | Прочие реле | Нет | Контактор серии SystemePact MP1K для сетей переменного тока, номинальный ток – 9 А, 4P(4НО), напряжение управления – 220 В пост.тока, монтаж – на DIN-рейке или винтами на монтажной плате. Контакторы серии MP1K предназначены для управления не индуктивной или слабо индуктивной нагрузкой (AC-1), а также для применения в простых системах автоматизации (ранее Schneider Electric TeSys LP1K09004MD). | Пускорегулирующая аппаратура | PPCTR | MCK | SystemePact MC1K - Мини контакторы < 16A | CTR | SystemePact MCP - Пускорег. Оптимум | SPO | Энергетика Оптимальная | EC000066 | Магнитный пускатель/контактор перемен. тока (AC) | 7 | Китай | https://static-pcsp.systeme.ru/image/0SxsxHeopByoSWYI658ba5b75f25c1703650743.jpeg https://static-pcsp.systeme.ru/image/RicVW6mXEKI9kiTe6580285ea72221702897758.jpeg | https://static-pcsp.systeme.ru/image/0SxsxHeopByoSWYI658ba5b75f25c1703650743.jpeg | 1 2 | не указан не указан | [8 empty] | https://api.systeme.ru/product/media/download/988530 | https://api.systeme.ru/product/media/download/989607 https://api.systeme.ru/product/media/download/990943 https://api.systeme.ru/product/media/download/991051 | https://api.systeme.ru/certificates/default/download/3541 https://api.systeme.ru/certificates/default/download/3184 | COTO (Российский морской регистр судоходства) С-ТР ТС-НВО | 25.44.01.12101.120 ЕАЭС RU С-CN.НА46.В.06885_23 |  |  | https://www.youtube.com/watch?v=OqmhYTUmSwc https://www.youtube.com/watch?v=cdMwF40SAWA https://www.youtube.com/watch?v=AzqreZNanvk https://rutube.ru/video/970b30cc08b169864bd56eb055062c4b/?p=U4pRG2ZONeZPRiaS4JqceA https://vkvideo.ru/video-227259215_456239118 | 11150 | штука |  | 1 | PCE CAR | 1 3 | 1 50 | шт. шт. | 4680409142707 | 5.5 27.6 | 7 33.6 | 8.3 18.1 | см. см. | 0.282 14.45 | кг. кг. | Нет |  |  |  | 4 | 0 | 9 А | [5 empty] | DC (постоян.) (EV000461) |  |  | Контактор (RV000701) | 220 В | 220...220 В | [63 empty] | Срок гарантии на данное оборудование составляет 5 лет с момента отгрузки со склада Систэм Электрик, с подтверждением соответствующим документом | Подлежит замене
MP1K09004MUD | КОНТАКТОР MP1K 4P(4НО) 9A DC240V | Systeme Electric |  |  | 8536490000 | Прочие реле | Нет | Контактор серии SystemePact MP1K для сетей переменного тока, номинальный ток – 9 А, 4P(4НО), напряжение управления – 240 В пост.тока, монтаж – на DIN-рейке или винтами на монтажной плате. Контакторы серии MP1K предназначены для управления не индуктивной или слабо индуктивной нагрузкой (AC-1), а также для применения в простых системах автоматизации (ранее Schneider Electric TeSys LP1K09004MUD). | Пускорегулирующая аппаратура | PPCTR | MCK | SystemePact MC1K - Мини контакторы < 16A | CTR | SystemePact MCP - Пускорег. Оптимум | SPO | Энергетика Оптимальная | EC000066 | Магнитный пускатель/контактор перемен. тока (AC) | 7 | Китай | https://static-pcsp.systeme.ru/image/0SxsxHeopByoSWYI658ba5b75f25c1703650743.jpeg https://static-pcsp.systeme.ru/image/RicVW6mXEKI9kiTe6580285ea72221702897758.jpeg | https://static-pcsp.systeme.ru/image/0SxsxHeopByoSWYI658ba5b75f25c1703650743.jpeg | 1 2 | не указан не указан | [8 empty] | https://api.systeme.ru/product/media/download/988530 | https://api.systeme.ru/product/media/download/989607 https://api.systeme.ru/product/media/download/990943 https://api.systeme.ru/product/media/download/991051 | https://api.systeme.ru/certificates/default/download/3541 https://api.systeme.ru/certificates/default/download/3184 | COTO (Российский морской регистр судоходства) С-ТР ТС-НВО | 25.44.01.12101.120 ЕАЭС RU С-CN.НА46.В.06885_23 |  |  | https://www.youtube.com/watch?v=OqmhYTUmSwc https://www.youtube.com/watch?v=cdMwF40SAWA https://www.youtube.com/watch?v=AzqreZNanvk https://rutube.ru/video/970b30cc08b169864bd56eb055062c4b/?p=U4pRG2ZONeZPRiaS4JqceA https://vkvideo.ru/video-227259215_456239118 | 11800 | штука |  | 1 | PCE | 1 | 1 | шт. | 4680409142714 | 6.2 | 5 | 7.6 | см. | 0.28 | кг. | Нет |  |  |  | 4 | 0 | 9 А | [5 empty] | DC (постоян.) (EV000461) |  |  | Контактор (RV000701) | 240 В | 240...240 В | [63 empty] | Срок гарантии на данное оборудование составляет 5 лет с момента отгрузки со склада Систэм Электрик, с подтверждением соответствующим документом | Подлежит замене
MP1K12004JD | КОНТАКТОР MP1K 4P(4НО) 12A DC12V | Systeme Electric |  |  | 8536490000 | Прочие реле | Нет | Контактор серии SystemePact MP1K для сетей переменного тока, номинальный ток – 12 А, 4P(4НО), напряжение управления – 12 В пост.тока, монтаж – на DIN-рейке или винтами на монтажной плате. Контакторы серии MP1K предназначены для управления не индуктивной или слабо индуктивной нагрузкой (AC-1), а также для применения в простых системах автоматизации (ранее Schneider Electric TeSys LP1K12004JD). | Пускорегулирующая аппаратура | PPCTR | MCK | SystemePact MC1K - Мини контакторы < 16A | CTR | SystemePact MCP - Пускорег. Оптимум | SPO | Энергетика Оптимальная | EC000066 | Магнитный пускатель/контактор перемен. тока (AC) | 7 | Китай | https://static-pcsp.systeme.ru/image/0SxsxHeopByoSWYI658ba5b75f25c1703650743.jpeg https://static-pcsp.systeme.ru/image/RicVW6mXEKI9kiTe6580285ea72221702897758.jpeg | https://static-pcsp.systeme.ru/image/0SxsxHeopByoSWYI658ba5b75f25c1703650743.jpeg | 1 2 | не указан не указан | [8 empty] | https://api.systeme.ru/product/media/download/988530 | https://api.systeme.ru/product/media/download/989607 https://api.systeme.ru/product/media/download/990943 https://api.systeme.ru/product/media/download/991051 | https://api.systeme.ru/certificates/default/download/3541 https://api.systeme.ru/certificates/default/download/3184 | COTO (Российский морской регистр судоходства) С-ТР ТС-НВО | 25.44.01.12101.120 ЕАЭС RU С-CN.НА46.В.06885_23 |  |  | https://www.youtube.com/watch?v=OqmhYTUmSwc https://www.youtube.com/watch?v=cdMwF40SAWA https://www.youtube.com/watch?v=AzqreZNanvk https://rutube.ru/video/970b30cc08b169864bd56eb055062c4b/?p=U4pRG2ZONeZPRiaS4JqceA https://vkvideo.ru/video-227259215_456239118 | 12400 | штука |  | 1 | PCE | 1 | 1 | шт. | 4680409142721 | 6.2 | 5 | 7.6 | см. | 0.28 | кг. | Нет |  |  |  | 4 | 0 | 12 А | [5 empty] | DC (постоян.) (EV000461) |  |  | Контактор (RV000701) | 12 В | 12...12 В | [63 empty] | Срок гарантии на данное оборудование составляет 5 лет с момента отгрузки со склада Систэм Электрик, с подтверждением соответствующим документом | Подлежит замене
MP1K12004BD | КОНТАКТОР MP1K 4P(4НО) 12A DC24V | Systeme Electric |  |  | 8536490000 | Прочие реле | Нет | Контактор серии SystemePact MP1K для сетей переменного тока, номинальный ток – 12 А, 4P(4НО), напряжение управления – 24 В пост.тока, монтаж – на DIN-рейке или винтами на монтажной плате. Контакторы серии MP1K предназначены для управления не индуктивной или слабо индуктивной нагрузкой (AC-1), а также для применения в простых системах автоматизации (ранее Schneider Electric TeSys LP1K12004BD). | Пускорегулирующая аппаратура | PPCTR | MCK | SystemePact MC1K - Мини контакторы < 16A | CTR | SystemePact MCP - Пускорег. Оптимум | SPO | Энергетика Оптимальная | EC000066 | Магнитный пускатель/контактор перемен. тока (AC) | 7 | Китай | https://static-pcsp.systeme.ru/image/0SxsxHeopByoSWYI658ba5b75f25c1703650743.jpeg https://static-pcsp.systeme.ru/image/RicVW6mXEKI9kiTe6580285ea72221702897758.jpeg | https://static-pcsp.systeme.ru/image/0SxsxHeopByoSWYI658ba5b75f25c1703650743.jpeg | 1 2 | не указан не указан | [8 empty] | https://api.systeme.ru/product/media/download/988530 | https://api.systeme.ru/product/media/download/989607 https://api.systeme.ru/product/media/download/990943 https://api.systeme.ru/product/media/download/991051 | https://api.systeme.ru/certificates/default/download/3541 https://api.systeme.ru/certificates/default/download/3184 | COTO (Российский морской регистр судоходства) С-ТР ТС-НВО | 25.44.01.12101.120 ЕАЭС RU С-CN.НА46.В.06885_23 |  |  | https://www.youtube.com/watch?v=OqmhYTUmSwc https://www.youtube.com/watch?v=cdMwF40SAWA https://www.youtube.com/watch?v=AzqreZNanvk https://rutube.ru/video/970b30cc08b169864bd56eb055062c4b/?p=U4pRG2ZONeZPRiaS4JqceA https://vkvideo.ru/video-227259215_456239118 | 9600 | штука |  | 1 | PCE CAR P12 | 1 3 4 | 1 50 2000 | шт. шт. шт. | 4680409142738 | 6.2 33.5 120 | 5 27.8 80 | 7.6 18.5 95 | см. см. см. | 0.28 14.785 610 | кг. кг. кг. | Нет |  |  |  | 4 | 0 | 12 А | [5 empty] | DC (постоян.) (EV000461) |  |  | Контактор (RV000701) | 24 В | 24...24 В | [63 empty] | Срок гарантии на данное оборудование составляет 5 лет с момента отгрузки со склада Систэм Электрик, с подтверждением соответствующим документом | Подлежит замене
MP1K12004CD | КОНТАКТОР MP1K 4P(4НО) 12A DC36V | Systeme Electric |  |  | 8536490000 | Прочие реле | Нет | Контактор серии SystemePact MP1K для сетей переменного тока, номинальный ток – 12 А, 4P(4НО), напряжение управления – 36 В пост.тока, монтаж – на DIN-рейке или винтами на монтажной плате. Контакторы серии MP1K предназначены для управления не индуктивной или слабо индуктивной нагрузкой (AC-1), а также для применения в простых системах автоматизации (ранее Schneider Electric TeSys LP1K12004CD). | Пускорегулирующая аппаратура | PPCTR | MCK | SystemePact MC1K - Мини контакторы < 16A | CTR | SystemePact MCP - Пускорег. Оптимум | SPO | Энергетика Оптимальная | EC000066 | Магнитный пускатель/контактор перемен. тока (AC) | 7 | Китай | https://static-pcsp.systeme.ru/image/0SxsxHeopByoSWYI658ba5b75f25c1703650743.jpeg https://static-pcsp.systeme.ru/image/RicVW6mXEKI9kiTe6580285ea72221702897758.jpeg | https://static-pcsp.systeme.ru/image/0SxsxHeopByoSWYI658ba5b75f25c1703650743.jpeg | 1 2 | не указан не указан | [8 empty] | https://api.systeme.ru/product/media/download/988530 | https://api.systeme.ru/product/media/download/989607 https://api.systeme.ru/product/media/download/990943 https://api.systeme.ru/product/media/download/991051 | https://api.systeme.ru/certificates/default/download/3541 https://api.systeme.ru/certificates/default/download/3184 | COTO (Российский морской регистр судоходства) С-ТР ТС-НВО | 25.44.01.12101.120 ЕАЭС RU С-CN.НА46.В.06885_23 |  |  | https://www.youtube.com/watch?v=OqmhYTUmSwc https://www.youtube.com/watch?v=cdMwF40SAWA https://www.youtube.com/watch?v=AzqreZNanvk https://rutube.ru/video/970b30cc08b169864bd56eb055062c4b/?p=U4pRG2ZONeZPRiaS4JqceA https://vkvideo.ru/video-227259215_456239118 | 12400 | штука |  | 1 | PCE | 1 | 1 | шт. | 4680409142745 | 6.2 | 5 | 7.6 | см. | 0.28 | кг. | Нет |  |  |  | 4 | 0 | 12 А | [5 empty] | DC (постоян.) (EV000461) |  |  | Контактор (RV000701) | 36 В | 36...36 В | [63 empty] | Срок гарантии на данное оборудование составляет 5 лет с момента отгрузки со склада Систэм Электрик, с подтверждением соответствующим документом | Подлежит замене
MP1K12004ED | КОНТАКТОР MP1K 4P(4НО) 12A DC48V | Systeme Electric |  |  | 8536490000 | Прочие реле | Нет | Контактор серии SystemePact MP1K для сетей переменного тока, номинальный ток – 12 А, 4P(4НО), напряжение управления – 48 В пост.тока, монтаж – на DIN-рейке или винтами на монтажной плате. Контакторы серии MP1K предназначены для управления не индуктивной или слабо индуктивной нагрузкой (AC-1), а также для применения в простых системах автоматизации (ранее Schneider Electric TeSys LP1K12004ED). | Пускорегулирующая аппаратура | PPCTR | MCK | SystemePact MC1K - Мини контакторы < 16A | CTR | SystemePact MCP - Пускорег. Оптимум | SPO | Энергетика Оптимальная | EC000066 | Магнитный пускатель/контактор перемен. тока (AC) | 7 | Китай | https://static-pcsp.systeme.ru/image/0SxsxHeopByoSWYI658ba5b75f25c1703650743.jpeg https://static-pcsp.systeme.ru/image/RicVW6mXEKI9kiTe6580285ea72221702897758.jpeg | https://static-pcsp.systeme.ru/image/0SxsxHeopByoSWYI658ba5b75f25c1703650743.jpeg | 1 2 | не указан не указан | [8 empty] | https://api.systeme.ru/product/media/download/988530 | https://api.systeme.ru/product/media/download/989607 https://api.systeme.ru/product/media/download/990943 https://api.systeme.ru/product/media/download/991051 | https://api.systeme.ru/certificates/default/download/3541 https://api.systeme.ru/certificates/default/download/3184 | COTO (Российский морской регистр судоходства) С-ТР ТС-НВО | 25.44.01.12101.120 ЕАЭС RU С-CN.НА46.В.06885_23 |  |  | https://www.youtube.com/watch?v=OqmhYTUmSwc https://www.youtube.com/watch?v=cdMwF40SAWA https://www.youtube.com/watch?v=AzqreZNanvk https://rutube.ru/video/970b30cc08b169864bd56eb055062c4b/?p=U4pRG2ZONeZPRiaS4JqceA https://vkvideo.ru/video-227259215_456239118 | 10200 | штука |  | 1 | PCE | 1 | 1 | шт. | 4680409142752 | 6.2 | 5 | 7.6 | см. | 0.28 | кг. | Нет |  |  |  | 4 | 0 | 12 А | [5 empty] | DC (постоян.) (EV000461) |  |  | Контактор (RV000701) | 48 В | 48...48 В | [63 empty] | Срок гарантии на данное оборудование составляет 5 лет с момента отгрузки со склада Систэм Электрик, с подтверждением соответствующим документом | Подлежит замене
MP1K12004FD | КОНТАКТОР MP1K 4P(4НО) 12A DC110V | Systeme Electric |  |  | 8536490000 | Прочие реле | Нет | Контактор серии SystemePact MP1K для сетей переменного тока, номинальный ток – 12 А, 4P(4НО), напряжение управления – 110 В пост.тока, монтаж – на DIN-рейке или винтами на монтажной плате. Контакторы серии MP1K предназначены для управления не индуктивной или слабо индуктивной нагрузкой (AC-1), а также для применения в простых системах автоматизации (ранее Schneider Electric TeSys LP1K12004FD). | Пускорегулирующая аппаратура | PPCTR | MCK | SystemePact MC1K - Мини контакторы < 16A | CTR | SystemePact MCP - Пускорег. Оптимум | SPO | Энергетика Оптимальная | EC000066 | Магнитный пускатель/контактор перемен. тока (AC) | 7 | Китай | https://static-pcsp.systeme.ru/image/0SxsxHeopByoSWYI658ba5b75f25c1703650743.jpeg https://static-pcsp.systeme.ru/image/RicVW6mXEKI9kiTe6580285ea72221702897758.jpeg | https://static-pcsp.systeme.ru/image/0SxsxHeopByoSWYI658ba5b75f25c1703650743.jpeg | 1 2 | не указан не указан | [8 empty] | https://api.systeme.ru/product/media/download/988530 | https://api.systeme.ru/product/media/download/989607 https://api.systeme.ru/product/media/download/990943 https://api.systeme.ru/product/media/download/991051 | https://api.systeme.ru/certificates/default/download/3541 https://api.systeme.ru/certificates/default/download/3184 | COTO (Российский морской регистр судоходства) С-ТР ТС-НВО | 25.44.01.12101.120 ЕАЭС RU С-CN.НА46.В.06885_23 |  |  | https://www.youtube.com/watch?v=OqmhYTUmSwc https://www.youtube.com/watch?v=cdMwF40SAWA https://www.youtube.com/watch?v=AzqreZNanvk https://rutube.ru/video/970b30cc08b169864bd56eb055062c4b/?p=U4pRG2ZONeZPRiaS4JqceA https://vkvideo.ru/video-227259215_456239118 | 10400 | штука |  | 1 | PCE | 1 | 1 | шт. | 4680409142769 | 6.2 | 5 | 7.6 | см. | 0.28 | кг. | Нет |  |  |  | 4 | 0 | 12 А | [5 empty] | DC (постоян.) (EV000461) |  |  | Контактор (RV000701) | 110 В | 110...110 В | [63 empty] | Срок гарантии на данное оборудование составляет 5 лет с момента отгрузки со склада Систэм Электрик, с подтверждением соответствующим документом | Подлежит замене
MP1K12004GD | КОНТАКТОР MP1K 4P(4НО) 12A DC125V | Systeme Electric |  |  | 8536490000 | Прочие реле | Нет | Контактор серии SystemePact MP1K для сетей переменного тока, номинальный ток – 12 А, 4P(4НО), напряжение управления – 125 В пост.тока, монтаж – на DIN-рейке или винтами на монтажной плате. Контакторы серии MP1K предназначены для управления не индуктивной или слабо индуктивной нагрузкой (AC-1), а также для применения в простых системах автоматизации (ранее Schneider Electric TeSys LP1K12004GD). | Пускорегулирующая аппаратура | PPCTR | MCK | SystemePact MC1K - Мини контакторы < 16A | CTR | SystemePact MCP - Пускорег. Оптимум | SPO | Энергетика Оптимальная | EC000066 | Магнитный пускатель/контактор перемен. тока (AC) | 7 | Китай | https://static-pcsp.systeme.ru/image/0SxsxHeopByoSWYI658ba5b75f25c1703650743.jpeg https://static-pcsp.systeme.ru/image/RicVW6mXEKI9kiTe6580285ea72221702897758.jpeg | https://static-pcsp.systeme.ru/image/0SxsxHeopByoSWYI658ba5b75f25c1703650743.jpeg | 1 2 | не указан не указан | [8 empty] | https://api.systeme.ru/product/media/download/988530 | https://api.systeme.ru/product/media/download/989607 https://api.systeme.ru/product/media/download/990943 https://api.systeme.ru/product/media/download/991051 | https://api.systeme.ru/certificates/default/download/3541 https://api.systeme.ru/certificates/default/download/3184 | COTO (Российский морской регистр судоходства) С-ТР ТС-НВО | 25.44.01.12101.120 ЕАЭС RU С-CN.НА46.В.06885_23 |  |  | https://www.youtube.com/watch?v=OqmhYTUmSwc https://www.youtube.com/watch?v=cdMwF40SAWA https://www.youtube.com/watch?v=AzqreZNanvk https://rutube.ru/video/970b30cc08b169864bd56eb055062c4b/?p=U4pRG2ZONeZPRiaS4JqceA https://vkvideo.ru/video-227259215_456239118 | 11750 | штука |  | 1 | PCE | 1 | 1 | шт. | 4680409142776 | 6.2 | 5 | 7.6 | см. | 0.28 | кг. | Нет |  |  |  | 4 | 0 | 12 А | [5 empty] | DC (постоян.) (EV000461) |  |  | Контактор (RV000701) | 125 В | 125...125 В | [63 empty] | Срок гарантии на данное оборудование составляет 5 лет с момента отгрузки со склада Систэм Электрик, с подтверждением соответствующим документом | Подлежит замене
MP1K12004MD | КОНТАКТОР MP1K 4P(4НО) 12A DC220V | Systeme Electric |  |  | 8536490000 | Прочие реле | Нет | Контактор серии SystemePact MP1K для сетей переменного тока, номинальный ток – 12 А, 4P(4НО), напряжение управления – 220 В пост.тока, монтаж – на DIN-рейке или винтами на монтажной плате. Контакторы серии MP1K предназначены для управления не индуктивной или слабо индуктивной нагрузкой (AC-1), а также для применения в простых системах автоматизации (ранее Schneider Electric TeSys LP1K12004MD). | Пускорегулирующая аппаратура | PPCTR | MCK | SystemePact MC1K - Мини контакторы < 16A | CTR | SystemePact MCP - Пускорег. Оптимум | SPO | Энергетика Оптимальная | EC000066 | Магнитный пускатель/контактор перемен. тока (AC) | 7 | Китай | https://static-pcsp.systeme.ru/image/0SxsxHeopByoSWYI658ba5b75f25c1703650743.jpeg https://static-pcsp.systeme.ru/image/RicVW6mXEKI9kiTe6580285ea72221702897758.jpeg | https://static-pcsp.systeme.ru/image/0SxsxHeopByoSWYI658ba5b75f25c1703650743.jpeg | 1 2 | не указан не указан | [8 empty] | https://api.systeme.ru/product/media/download/988530 | https://api.systeme.ru/product/media/download/989607 https://api.systeme.ru/product/media/download/990943 https://api.systeme.ru/product/media/download/991051 | https://api.systeme.ru/certificates/default/download/3541 https://api.systeme.ru/certificates/default/download/3184 | COTO (Российский морской регистр судоходства) С-ТР ТС-НВО | 25.44.01.12101.120 ЕАЭС RU С-CN.НА46.В.06885_23 |  |  | https://www.youtube.com/watch?v=OqmhYTUmSwc https://www.youtube.com/watch?v=cdMwF40SAWA https://www.youtube.com/watch?v=AzqreZNanvk https://rutube.ru/video/970b30cc08b169864bd56eb055062c4b/?p=U4pRG2ZONeZPRiaS4JqceA https://vkvideo.ru/video-227259215_456239118 | 11750 | штука |  | 1 | PCE | 1 | 1 | шт. | 4680409142783 | 6.2 | 5 | 7.6 | см. | 0.28 | кг. | Нет |  |  |  | 4 | 0 | 12 А | [5 empty] | DC (постоян.) (EV000461) |  |  | Контактор (RV000701) | 240 В | 240...240 В | [63 empty] | Срок гарантии на данное оборудование составляет 5 лет с момента отгрузки со склада Систэм Электрик, с подтверждением соответствующим документом | Подлежит замене
MP1K12004MUD | КОНТАКТОР MP1K 4P(4НО) 12A DC240V | Systeme Electric |  |  | 8536490000 | Прочие реле | Нет | Контактор серии SystemePact MP1K для сетей переменного тока, номинальный ток – 12 А, 4P(4НО), напряжение управления – 240 В пост.тока, монтаж – на DIN-рейке или винтами на монтажной плате. Контакторы серии MP1K предназначены для управления не индуктивной или слабо индуктивной нагрузкой (AC-1), а также для применения в простых системах автоматизации (ранее Schneider Electric TeSys LP1K12004MUD). | Пускорегулирующая аппаратура | PPCTR | MCK | SystemePact MC1K - Мини контакторы < 16A | CTR | SystemePact MCP - Пускорег. Оптимум | SPO | Энергетика Оптимальная | EC000066 | Магнитный пускатель/контактор перемен. тока (AC) | 7 | Китай | https://static-pcsp.systeme.ru/image/0SxsxHeopByoSWYI658ba5b75f25c1703650743.jpeg https://static-pcsp.systeme.ru/image/RicVW6mXEKI9kiTe6580285ea72221702897758.jpeg | https://static-pcsp.systeme.ru/image/0SxsxHeopByoSWYI658ba5b75f25c1703650743.jpeg | 1 2 | не указан не указан | [8 empty] | https://api.systeme.ru/product/media/download/988530 | https://api.systeme.ru/product/media/download/989607 https://api.systeme.ru/product/media/download/990943 https://api.systeme.ru/product/media/download/991051 | https://api.systeme.ru/certificates/default/download/3541 https://api.systeme.ru/certificates/default/download/3184 | COTO (Российский морской регистр судоходства) С-ТР ТС-НВО | 25.44.01.12101.120 ЕАЭС RU С-CN.НА46.В.06885_23 |  |  | https://www.youtube.com/watch?v=OqmhYTUmSwc https://www.youtube.com/watch?v=cdMwF40SAWA https://www.youtube.com/watch?v=AzqreZNanvk https://rutube.ru/video/970b30cc08b169864bd56eb055062c4b/?p=U4pRG2ZONeZPRiaS4JqceA https://vkvideo.ru/video-227259215_456239118 | 12400 | штука |  | 1 | PCE | 1 | 1 | шт. | 4680409142790 | 6.2 | 5 | 7.6 | см. | 0.28 | кг. | Нет |  |  |  | 4 | 0 | 12 А | [5 empty] | DC (постоян.) (EV000461) |  |  | Контактор (RV000701) | 240 В | 240...240 В | [63 empty] | Срок гарантии на данное оборудование составляет 5 лет с момента отгрузки со склада Систэм Электрик, с подтверждением соответствующим документом | Подлежит замене
MP1K16004JD | КОНТАКТОР MP1K 4P(4НО) 16A DC12V | Systeme Electric |  |  | 8536490000 | Прочие реле | Нет | Контактор серии SystemePact MP1K для сетей переменного тока, номинальный ток – 16 А, 4P(4НО), напряжение управления – 12 В пост.тока, монтаж – на DIN-рейке или винтами на монтажной плате. Контакторы серии MP1K предназначены для управления не индуктивной или слабо индуктивной нагрузкой (AC-1), а также для применения в простых системах автоматизации (ранее Schneider Electric TeSys LP1K16004JD). | Пускорегулирующая аппаратура | PPCTR | MCK | SystemePact MC1K - Мини контакторы < 16A | CTR | SystemePact MCP - Пускорег. Оптимум | SPO | Энергетика Оптимальная | EC000066 | Магнитный пускатель/контактор перемен. тока (AC) | 7 | Китай | https://static-pcsp.systeme.ru/image/0SxsxHeopByoSWYI658ba5b75f25c1703650743.jpeg https://static-pcsp.systeme.ru/image/RicVW6mXEKI9kiTe6580285ea72221702897758.jpeg | https://static-pcsp.systeme.ru/image/0SxsxHeopByoSWYI658ba5b75f25c1703650743.jpeg | 1 2 | не указан не указан | [8 empty] | https://api.systeme.ru/product/media/download/988530 | https://api.systeme.ru/product/media/download/989607 https://api.systeme.ru/product/media/download/990943 https://api.systeme.ru/product/media/download/991051 | https://api.systeme.ru/certificates/default/download/3541 https://api.systeme.ru/certificates/default/download/3184 | COTO (Российский морской регистр судоходства) С-ТР ТС-НВО | 25.44.01.12101.120 ЕАЭС RU С-CN.НА46.В.06885_23 |  |  | https://www.youtube.com/watch?v=OqmhYTUmSwc https://www.youtube.com/watch?v=cdMwF40SAWA https://www.youtube.com/watch?v=AzqreZNanvk https://rutube.ru/video/970b30cc08b169864bd56eb055062c4b/?p=U4pRG2ZONeZPRiaS4JqceA https://vkvideo.ru/video-227259215_456239118 | 13100 | штука |  | 1 | PCE | 1 | 1 | шт. | 4680409142806 | 6.2 | 5 | 7.6 | см. | 0.28 | кг. | Нет |  |  |  | 4 | 0 | 16 А | [5 empty] | DC (постоян.) (EV000461) |  |  | Контактор (RV000701) | 12 В | 12...12 В | [63 empty] | Срок гарантии на данное оборудование составляет 5 лет с момента отгрузки со склада Систэм Электрик, с подтверждением соответствующим документом | Подлежит замене
MP1K16004BD | КОНТАКТОР MP1K 4P(4НО) 16A DC24V | Systeme Electric |  |  | 8536490000 | Прочие реле | Нет | Контактор серии SystemePact MP1K для сетей переменного тока, номинальный ток – 16 А, 4P(4НО), напряжение управления – 24 В пост.тока, монтаж – на DIN-рейке или винтами на монтажной плате. Контакторы серии MP1K предназначены для управления не индуктивной или слабо индуктивной нагрузкой (AC-1), а также для применения в простых системах автоматизации (ранее Schneider Electric TeSys LP1K16004BD). | Пускорегулирующая аппаратура | PPCTR | MCK | SystemePact MC1K - Мини контакторы < 16A | CTR | SystemePact MCP - Пускорег. Оптимум | SPO | Энергетика Оптимальная | EC000066 | Магнитный пускатель/контактор перемен. тока (AC) | 7 | Китай | https://static-pcsp.systeme.ru/image/0SxsxHeopByoSWYI658ba5b75f25c1703650743.jpeg https://static-pcsp.systeme.ru/image/RicVW6mXEKI9kiTe6580285ea72221702897758.jpeg | https://static-pcsp.systeme.ru/image/0SxsxHeopByoSWYI658ba5b75f25c1703650743.jpeg | 1 2 | не указан не указан | [8 empty] | https://api.systeme.ru/product/media/download/988530 | https://api.systeme.ru/product/media/download/989607 https://api.systeme.ru/product/media/download/990943 https://api.systeme.ru/product/media/download/991051 | https://api.systeme.ru/certificates/default/download/3541 https://api.systeme.ru/certificates/default/download/3184 | COTO (Российский морской регистр судоходства) С-ТР ТС-НВО | 25.44.01.12101.120 ЕАЭС RU С-CN.НА46.В.06885_23 |  |  | https://www.youtube.com/watch?v=OqmhYTUmSwc https://www.youtube.com/watch?v=cdMwF40SAWA https://www.youtube.com/watch?v=AzqreZNanvk https://rutube.ru/video/970b30cc08b169864bd56eb055062c4b/?p=U4pRG2ZONeZPRiaS4JqceA https://vkvideo.ru/video-227259215_456239118 | 10050 | штука |  | 1 | PCE CAR | 1 3 | 1 50 | шт. шт. | 4680409142813 | 5.5 27.3 | 7 34.2 | 8.5 18.2 | см. см. | 0.291 14.876 | кг. кг. | Нет |  |  |  | 4 | 0 | 16 А | [5 empty] | DC (постоян.) (EV000461) |  |  | Контактор (RV000701) | 24 В | 24...24 В | [63 empty] | Срок гарантии на данное оборудование составляет 5 лет с момента отгрузки со склада Систэм Электрик, с подтверждением соответствующим документом | Подлежит замене
MP1K16004CD | КОНТАКТОР MP1K 4P(4НО) 16A DC36V | Systeme Electric |  |  | 8536490000 | Прочие реле | Нет | Контактор серии SystemePact MP1K для сетей переменного тока, номинальный ток – 16 А, 4P(4НО), напряжение управления – 36 В пост.тока, монтаж – на DIN-рейке или винтами на монтажной плате. Контакторы серии MP1K предназначены для управления не индуктивной или слабо индуктивной нагрузкой (AC-1), а также для применения в простых системах автоматизации (ранее Schneider Electric TeSys LP1K16004CD). | Пускорегулирующая аппаратура | PPCTR | MCK | SystemePact MC1K - Мини контакторы < 16A | CTR | SystemePact MCP - Пускорег. Оптимум | SPO | Энергетика Оптимальная | EC000066 | Магнитный пускатель/контактор перемен. тока (AC) | 7 | Китай | https://static-pcsp.systeme.ru/image/0SxsxHeopByoSWYI658ba5b75f25c1703650743.jpeg https://static-pcsp.systeme.ru/image/RicVW6mXEKI9kiTe6580285ea72221702897758.jpeg | https://static-pcsp.systeme.ru/image/0SxsxHeopByoSWYI658ba5b75f25c1703650743.jpeg | 1 2 | не указан не указан | [8 empty] | https://api.systeme.ru/product/media/download/988530 | https://api.systeme.ru/product/media/download/989607 https://api.systeme.ru/product/media/download/990943 https://api.systeme.ru/product/media/download/991051 | https://api.systeme.ru/certificates/default/download/3541 https://api.systeme.ru/certificates/default/download/3184 | COTO (Российский морской регистр судоходства) С-ТР ТС-НВО | 25.44.01.12101.120 ЕАЭС RU С-CN.НА46.В.06885_23 |  |  | https://www.youtube.com/watch?v=OqmhYTUmSwc https://www.youtube.com/watch?v=cdMwF40SAWA https://www.youtube.com/watch?v=AzqreZNanvk https://rutube.ru/video/970b30cc08b169864bd56eb055062c4b/?p=U4pRG2ZONeZPRiaS4JqceA https://vkvideo.ru/video-227259215_456239118 | 13100 | штука |  | 1 | PCE | 1 | 1 | шт. | 4680409142820 | 6.2 | 5 | 7.6 | см. | 0.28 | кг. | Нет |  |  |  | 4 | 0 | 16 А | [5 empty] | DC (постоян.) (EV000461) |  |  | Контактор (RV000701) | 36 В | 36...36 В | [63 empty] | Срок гарантии на данное оборудование составляет 5 лет с момента отгрузки со склада Систэм Электрик, с подтверждением соответствующим документом | Подлежит замене
MP1K16004ED | КОНТАКТОР MP1K 4P(4НО) 16A DC48V | Systeme Electric |  |  | 8536490000 | Прочие реле | Нет | Контактор серии SystemePact MP1K для сетей переменного тока, номинальный ток – 16 А, 4P(4НО), напряжение управления – 48 В пост.тока, монтаж – на DIN-рейке или винтами на монтажной плате. Контакторы серии MP1K предназначены для управления не индуктивной или слабо индуктивной нагрузкой (AC-1), а также для применения в простых системах автоматизации (ранее Schneider Electric TeSys LP1K16004ED). | Пускорегулирующая аппаратура | PPCTR | MCK | SystemePact MC1K - Мини контакторы < 16A | CTR | SystemePact MCP - Пускорег. Оптимум | SPO | Энергетика Оптимальная | EC000066 | Магнитный пускатель/контактор перемен. тока (AC) | 7 | Китай | https://static-pcsp.systeme.ru/image/0SxsxHeopByoSWYI658ba5b75f25c1703650743.jpeg https://static-pcsp.systeme.ru/image/RicVW6mXEKI9kiTe6580285ea72221702897758.jpeg | https://static-pcsp.systeme.ru/image/0SxsxHeopByoSWYI658ba5b75f25c1703650743.jpeg | 1 2 | не указан не указан | [8 empty] | https://api.systeme.ru/product/media/download/988530 | https://api.systeme.ru/product/media/download/989607 https://api.systeme.ru/product/media/download/990943 https://api.systeme.ru/product/media/download/991051 | https://api.systeme.ru/certificates/default/download/3541 https://api.systeme.ru/certificates/default/download/3184 | COTO (Российский морской регистр судоходства) С-ТР ТС-НВО | 25.44.01.12101.120 ЕАЭС RU С-CN.НА46.В.06885_23 |  |  | https://www.youtube.com/watch?v=OqmhYTUmSwc https://www.youtube.com/watch?v=cdMwF40SAWA https://www.youtube.com/watch?v=AzqreZNanvk https://rutube.ru/video/970b30cc08b169864bd56eb055062c4b/?p=U4pRG2ZONeZPRiaS4JqceA https://vkvideo.ru/video-227259215_456239118 | 10600 | штука |  | 1 | PCE | 1 | 1 | шт. | 4680409142837 | 6.2 | 5 | 7.6 | см. | 0.28 | кг. | Нет |  |  |  | 4 | 0 | 16 А | [5 empty] | DC (постоян.) (EV000461) |  |  | Контактор (RV000701) | 48 В | 48...48 В | [63 empty] | Срок гарантии на данное оборудование составляет 5 лет с момента отгрузки со склада Систэм Электрик, с подтверждением соответствующим документом | Подлежит замене
MP1K16004FD | КОНТАКТОР MP1K 4P(4НО) 16A DC110V | Systeme Electric |  |  | 8536490000 | Прочие реле | Нет | Контактор серии SystemePact MP1K для сетей переменного тока, номинальный ток – 16 А, 4P(4НО), напряжение управления – 110 В пост.тока, монтаж – на DIN-рейке или винтами на монтажной плате. Контакторы серии MP1K предназначены для управления не индуктивной или слабо индуктивной нагрузкой (AC-1), а также для применения в простых системах автоматизации (ранее Schneider Electric TeSys LP1K16004FD). | Пускорегулирующая аппаратура | PPCTR | MCK | SystemePact MC1K - Мини контакторы < 16A | CTR | SystemePact MCP - Пускорег. Оптимум | SPO | Энергетика Оптимальная | EC000066 | Магнитный пускатель/контактор перемен. тока (AC) | 7 | Китай | https://static-pcsp.systeme.ru/image/0SxsxHeopByoSWYI658ba5b75f25c1703650743.jpeg https://static-pcsp.systeme.ru/image/RicVW6mXEKI9kiTe6580285ea72221702897758.jpeg | https://static-pcsp.systeme.ru/image/0SxsxHeopByoSWYI658ba5b75f25c1703650743.jpeg | 1 2 | не указан не указан | [8 empty] | https://api.systeme.ru/product/media/download/988530 | https://api.systeme.ru/product/media/download/989607 https://api.systeme.ru/product/media/download/990943 https://api.systeme.ru/product/media/download/991051 | https://api.systeme.ru/certificates/default/download/3541 https://api.systeme.ru/certificates/default/download/3184 | COTO (Российский морской регистр судоходства) С-ТР ТС-НВО | 25.44.01.12101.120 ЕАЭС RU С-CN.НА46.В.06885_23 |  |  | https://www.youtube.com/watch?v=OqmhYTUmSwc https://www.youtube.com/watch?v=cdMwF40SAWA https://www.youtube.com/watch?v=AzqreZNanvk https://rutube.ru/video/970b30cc08b169864bd56eb055062c4b/?p=U4pRG2ZONeZPRiaS4JqceA https://vkvideo.ru/video-227259215_456239118 | 10900 | штука |  | 1 | PCE | 1 | 1 | шт. | 4680409142844 | 6.2 | 5 | 7.6 | см. | 0.28 | кг. | Нет |  |  |  | 4 | 0 | 16 А | [5 empty] | DC (постоян.) (EV000461) |  |  | Контактор (RV000701) | 110 В | 110...110 В | [63 empty] | Срок гарантии на данное оборудование составляет 5 лет с момента отгрузки со склада Систэм Электрик, с подтверждением соответствующим документом | Подлежит замене
MP1K16004GD | КОНТАКТОР MP1K 4P(4НО) 16A DC125V | Systeme Electric |  |  | 8536490000 | Прочие реле | Нет | Контактор серии SystemePact MP1K для сетей переменного тока, номинальный ток – 16 А, 4P(4НО), напряжение управления – 125 В пост.тока, монтаж – на DIN-рейке или винтами на монтажной плате. Контакторы серии MP1K предназначены для управления не индуктивной или слабо индуктивной нагрузкой (AC-1), а также для применения в простых системах автоматизации (ранее Schneider Electric TeSys LP1K16004GD). | Пускорегулирующая аппаратура | PPCTR | MCK | SystemePact MC1K - Мини контакторы < 16A | CTR | SystemePact MCP - Пускорег. Оптимум | SPO | Энергетика Оптимальная | EC000066 | Магнитный пускатель/контактор перемен. тока (AC) | 7 | Китай | https://static-pcsp.systeme.ru/image/0SxsxHeopByoSWYI658ba5b75f25c1703650743.jpeg https://static-pcsp.systeme.ru/image/RicVW6mXEKI9kiTe6580285ea72221702897758.jpeg | https://static-pcsp.systeme.ru/image/0SxsxHeopByoSWYI658ba5b75f25c1703650743.jpeg | 1 2 | не указан не указан | [8 empty] | https://api.systeme.ru/product/media/download/988530 | https://api.systeme.ru/product/media/download/989607 https://api.systeme.ru/product/media/download/990943 https://api.systeme.ru/product/media/download/991051 | https://api.systeme.ru/certificates/default/download/3541 https://api.systeme.ru/certificates/default/download/3184 | COTO (Российский морской регистр судоходства) С-ТР ТС-НВО | 25.44.01.12101.120 ЕАЭС RU С-CN.НА46.В.06885_23 |  |  | https://www.youtube.com/watch?v=OqmhYTUmSwc https://www.youtube.com/watch?v=cdMwF40SAWA https://www.youtube.com/watch?v=AzqreZNanvk https://rutube.ru/video/970b30cc08b169864bd56eb055062c4b/?p=U4pRG2ZONeZPRiaS4JqceA https://vkvideo.ru/video-227259215_456239118 | 12300 | штука |  | 1 | PCE | 1 | 1 | шт. | 4680409142851 | 6.2 | 5 | 7.6 | см. | 0.28 | кг. | Нет |  |  |  | 4 | 0 | 16 А | [5 empty] | DC (постоян.) (EV000461) |  |  | Контактор (RV000701) | 125 В | 125...125 В | [63 empty] | Срок гарантии на данное оборудование составляет 5 лет с момента отгрузки со склада Систэм Электрик, с подтверждением соответствующим документом | Подлежит замене
MP1K16004MD | КОНТАКТОР MP1K 4P(4НО) 16A DC220V | Systeme Electric |  |  | 8536490000 | Прочие реле | Нет | Контактор серии SystemePact MP1K для сетей переменного тока, номинальный ток – 16 А, 4P(4НО), напряжение управления – 220 В пост.тока, монтаж – на DIN-рейке или винтами на монтажной плате. Контакторы серии MP1K предназначены для управления не индуктивной или слабо индуктивной нагрузкой (AC-1), а также для применения в простых системах автоматизации (ранее Schneider Electric TeSys LP1K16004MD). | Пускорегулирующая аппаратура | PPCTR | MCK | SystemePact MC1K - Мини контакторы < 16A | CTR | SystemePact MCP - Пускорег. Оптимум | SPO | Энергетика Оптимальная | EC000066 | Магнитный пускатель/контактор перемен. тока (AC) | 7 | Китай | https://static-pcsp.systeme.ru/image/0SxsxHeopByoSWYI658ba5b75f25c1703650743.jpeg https://static-pcsp.systeme.ru/image/RicVW6mXEKI9kiTe6580285ea72221702897758.jpeg | https://static-pcsp.systeme.ru/image/0SxsxHeopByoSWYI658ba5b75f25c1703650743.jpeg | 1 2 | не указан не указан | [8 empty] | https://api.systeme.ru/product/media/download/988530 | https://api.systeme.ru/product/media/download/989607 https://api.systeme.ru/product/media/download/990943 https://api.systeme.ru/product/media/download/991051 | https://api.systeme.ru/certificates/default/download/3541 https://api.systeme.ru/certificates/default/download/3184 | COTO (Российский морской регистр судоходства) С-ТР ТС-НВО | 25.44.01.12101.120 ЕАЭС RU С-CN.НА46.В.06885_23 |  |  | https://www.youtube.com/watch?v=OqmhYTUmSwc https://www.youtube.com/watch?v=cdMwF40SAWA https://www.youtube.com/watch?v=AzqreZNanvk https://rutube.ru/video/970b30cc08b169864bd56eb055062c4b/?p=U4pRG2ZONeZPRiaS4JqceA https://vkvideo.ru/video-227259215_456239118 | 12300 | штука |  | 1 | PCE CAR | 1 3 | 1 50 | шт. шт. | 4680409142868 | 5.6 27.6 | 6.9 33.8 | 8.5 18.2 | см. см. | 0.279 14.459 | кг. кг. | Нет |  |  |  | 4 | 0 | 16 А | [5 empty] | DC (постоян.) (EV000461) |  |  | Контактор (RV000701) | 220 В | 220...220 В | [63 empty] | Срок гарантии на данное оборудование составляет 5 лет с момента отгрузки со склада Систэм Электрик, с подтверждением соответствующим документом | Подлежит замене
MP1K16004MUD | КОНТАКТОР MP1K 4P(4НО) 16A DC240V | Systeme Electric |  |  | 8536490000 | Прочие реле | Нет | Контактор серии SystemePact MP1K для сетей переменного тока, номинальный ток – 16 А, 4P(4НО), напряжение управления – 240 В пост.тока, монтаж – на DIN-рейке или винтами на монтажной плате. Контакторы серии MP1K предназначены для управления не индуктивной или слабо индуктивной нагрузкой (AC-1), а также для применения в простых системах автоматизации (ранее Schneider Electric TeSys LP1K16004MUD). | Пускорегулирующая аппаратура | PPCTR | MCK | SystemePact MC1K - Мини контакторы < 16A | CTR | SystemePact MCP - Пускорег. Оптимум | SPO | Энергетика Оптимальная | EC000066 | Магнитный пускатель/контактор перемен. тока (AC) | 7 | Китай | https://static-pcsp.systeme.ru/image/0SxsxHeopByoSWYI658ba5b75f25c1703650743.jpeg https://static-pcsp.systeme.ru/image/RicVW6mXEKI9kiTe6580285ea72221702897758.jpeg | https://static-pcsp.systeme.ru/image/0SxsxHeopByoSWYI658ba5b75f25c1703650743.jpeg | 1 2 | не указан не указан | [8 empty] | https://api.systeme.ru/product/media/download/988530 | https://api.systeme.ru/product/media/download/989607 https://api.systeme.ru/product/media/download/990943 https://api.systeme.ru/product/media/download/991051 | https://api.systeme.ru/certificates/default/download/3541 https://api.systeme.ru/certificates/default/download/3184 | COTO (Российский морской регистр судоходства) С-ТР ТС-НВО | 25.44.01.12101.120 ЕАЭС RU С-CN.НА46.В.06885_23 |  |  | https://www.youtube.com/watch?v=OqmhYTUmSwc https://www.youtube.com/watch?v=cdMwF40SAWA https://www.youtube.com/watch?v=AzqreZNanvk https://rutube.ru/video/970b30cc08b169864bd56eb055062c4b/?p=U4pRG2ZONeZPRiaS4JqceA https://vkvideo.ru/video-227259215_456239118 | 13100 | штука |  | 1 | PCE | 1 | 1 | шт. | 4680409142875 | 6.2 | 5 | 7.6 | см. | 0.28 | кг. | Нет |  |  |  | 4 | 0 | 16 А | [5 empty] | DC (постоян.) (EV000461) |  |  | Контактор (RV000701) | 240 В | 240...240 В | [63 empty] | Срок гарантии на данное оборудование составляет 5 лет с момента отгрузки со склада Систэм Электрик, с подтверждением соответствующим документом | Подлежит замене
MA1KN02 | БЛОК ДОПОЛНИТЕЛЬНЫХ КОНТАКТОВ MA1KN 2НЗ | Systeme Electric |  |  | 8536508008 | Прочие | Нет | Блок дополнительных контактов для контакторов серии SystemePact MCK1/MPK1; конфигурация 2НЗ; монтаж – защелкиванием на лицевой стороне контактора. Блоки дополнительных контактов применяются совместно с контакторами и предназначены для увеличения количества вспомогательных контактов, использующихся в цепях сигнализации и управления (ранее Schneider Electric TeSys LA1KN02). | Пускорегулирующая аппаратура | PPCTR | MKO | SystemePact MC1K - Опции и аксессуары | CTR | SystemePact MCP - Пускорег. Оптимум | SPO | Энергетика Оптимальная | EC000041 | Блок вспомогательных контактов | 7 | Китай | https://static-pcsp.systeme.ru/image/czsnHPilP8N-EcMV65802842b17941702897730.jpeg | https://static-pcsp.systeme.ru/image/czsnHPilP8N-EcMV65802842b17941702897730.jpeg | 1 | не указан | [8 empty] | https://api.systeme.ru/product/media/download/988530 | https://api.systeme.ru/product/media/download/989607 https://api.systeme.ru/product/media/download/991051 | https://api.systeme.ru/certificates/default/download/3184 | С-ТР ТС-НВО | ЕАЭС RU С-CN.НА46.В.06885_23 |  |  | https://www.youtube.com/watch?v=AzqreZNanvk | 1500 | штука |  | 6 | BB1 PCE | 2 1 | 6 1 | шт. шт. | 4680409142882 | 8.5 10 | 10.8 7.9 | 5.2 4.4 | см. см. | 0.212 0.22 | кг. кг. | [21 empty] | Фронтальная установка (спереди) (EV003964) | [7 empty] | Монтаж сверху (EV000544) | 1.56 А | Винтовое соединение (EV000415) |  |  | 2 | [46 empty] | Срок гарантии на данное оборудование составляет 2 года с момента отгрузки со склада Систэм Электрик, с подтверждением соответствующим документом | Подлежит замене
MA1KN11 | БЛОК ДОПОЛНИТЕЛЬНЫХ КОНТАКТОВ MA1KN 1НО+1НЗ | Systeme Electric |  |  | 8536508008 | Прочие | Нет | Блок дополнительных контактов для контакторов серии SystemePact MCK1/MPK1; конфигурация 1НО+1НЗ; монтаж – защелкиванием на лицевой стороне контактора. Блоки дополнительных контактов применяются совместно с контакторами и предназначены для увеличения количества вспомогательных контактов, использующихся в цепях сигнализации и управления (ранее Schneider Electric TeSys LA1KN11). | Пускорегулирующая аппаратура | PPCTR | MKO | SystemePact MC1K - Опции и аксессуары | CTR | SystemePact MCP - Пускорег. Оптимум | SPO | Энергетика Оптимальная | EC000041 | Блок вспомогательных контактов | 7 | Китай | https://static-pcsp.systeme.ru/image/8BM09zIOPDQJXPMw65802842d23601702897730.jpeg | https://static-pcsp.systeme.ru/image/8BM09zIOPDQJXPMw65802842d23601702897730.jpeg | 1 | не указан | [8 empty] | https://api.systeme.ru/product/media/download/988530 | https://api.systeme.ru/product/media/download/989607 https://api.systeme.ru/product/media/download/991051 | https://api.systeme.ru/certificates/default/download/3184 | С-ТР ТС-НВО | ЕАЭС RU С-CN.НА46.В.06885_23 |  |  | https://www.youtube.com/watch?v=AzqreZNanvk | 1395 | штука |  | 6 | BB1 PCE CAR | 2 1 3 | 6 1 180 | шт. шт. шт. | 4680409142899 | 10.6 3.5 42 | 8.8 4.2 22.6 | 5.2 4.2 17.2 | см. см. см. | 0.214 0.033 6.818 | кг. кг. кг. | [21 empty] | Фронтальная установка (спереди) (EV003964) | [7 empty] | Монтаж сверху (EV000544) | 1.56 А | Винтовое соединение (EV000415) |  |  | 1 | 1 | [45 empty] | Срок гарантии на данное оборудование составляет 2 года с момента отгрузки со склада Систэм Электрик, с подтверждением соответствующим документом | Подлежит замене
MA1KN20 | БЛОК ДОПОЛНИТЕЛЬНЫХ КОНТАКТОВ MA1KN 2НО | Systeme Electric |  |  | 8536508008 | Прочие | Нет | Блок дополнительных контактов для контакторов серии SystemePact MCK1/MPK1; конфигурация 2НО; монтаж – защелкиванием на лицевой стороне контактора. Блоки дополнительных контактов применяются совместно с контакторами и предназначены для увеличения количества вспомогательных контактов, использующихся в цепях сигнализации и управления (ранее Schneider Electric TeSys LA1KN20). | Пускорегулирующая аппаратура | PPCTR | MKO | SystemePact MC1K - Опции и аксессуары | CTR | SystemePact MCP - Пускорег. Оптимум | SPO | Энергетика Оптимальная | EC000041 | Блок вспомогательных контактов | 7 | Китай | https://static-pcsp.systeme.ru/image/8BM09zIOPDQJXPMw65802842d23601702897730.jpeg | https://static-pcsp.systeme.ru/image/8BM09zIOPDQJXPMw65802842d23601702897730.jpeg | 1 | не указан | [8 empty] | https://api.systeme.ru/product/media/download/988530 | https://api.systeme.ru/product/media/download/989607 https://api.systeme.ru/product/media/download/991051 | https://api.systeme.ru/certificates/default/download/3184 | С-ТР ТС-НВО | ЕАЭС RU С-CN.НА46.В.06885_23 |  |  | https://www.youtube.com/watch?v=AzqreZNanvk | 1500 | штука |  | 6 | BB1 PCE CAR | 2 1 3 | 6 1 180 | шт. шт. шт. | 4680409142905 24680409142909 | 10.5 4 42.2 | 8.6 3.7 22.4 | 5.1 4.2 16.7 | см. см. см. | 0.215 0.033 6.843 | кг. кг. кг. | [21 empty] | Фронтальная установка (спереди) (EV003964) | [7 empty] | Монтаж сверху (EV000544) | 1.56 А | Винтовое соединение (EV000415) |  |  |  | 2 | [45 empty] | Срок гарантии на данное оборудование составляет 2 года с момента отгрузки со склада Систэм Электрик, с подтверждением соответствующим документом | Подлежит замене
MA1KN04 | БЛОК ДОПОЛНИТЕЛЬНЫХ КОНТАКТОВ MA1KN 4НЗ | Systeme Electric |  |  | 8536508008 | Прочие | Нет | Блок дополнительных контактов для контакторов серии SystemePact MCK1/MPK1; конфигурация 4НЗ; монтаж – защелкиванием на лицевой стороне контактора. Блоки дополнительных контактов применяются совместно с контакторами и предназначены для увеличения количества вспомогательных контактов, использующихся в цепях сигнализации и управления (ранее Schneider Electric TeSys LA1KN04). | Пускорегулирующая аппаратура | PPCTR | MKO | SystemePact MC1K - Опции и аксессуары | CTR | SystemePact MCP - Пускорег. Оптимум | SPO | Энергетика Оптимальная | EC000041 | Блок вспомогательных контактов | 7 | Китай | https://static-pcsp.systeme.ru/image/tS07w0N3tNl3mVSe658028436861f1702897731.jpeg | https://static-pcsp.systeme.ru/image/tS07w0N3tNl3mVSe658028436861f1702897731.jpeg | 1 | не указан | [8 empty] | https://api.systeme.ru/product/media/download/988530 | https://api.systeme.ru/product/media/download/989607 https://api.systeme.ru/product/media/download/991051 | https://api.systeme.ru/certificates/default/download/3184 | С-ТР ТС-НВО | ЕАЭС RU С-CN.НА46.В.06885_23 |  |  | https://www.youtube.com/watch?v=AzqreZNanvk | 2040 | штука |  | 6 | BB1 PCE CAR | 2 1 3 | 6 1 180 | шт. шт. шт. | 4680409142912 | 10.6 3.9 41.7 | 8.6 3.9 22.8 | 5.2 4.2 17.1 | см. см. см. | 0.282 0.046 8.83 | кг. кг. кг. | [21 empty] | Фронтальная установка (спереди) (EV003964) | [7 empty] | Монтаж сверху (EV000544) | 1.56 А | Винтовое соединение (EV000415) |  |  | 4 | [46 empty] | Срок гарантии на данное оборудование составляет 2 года с момента отгрузки со склада Систэм Электрик, с подтверждением соответствующим документом | Подлежит замене
MA1KN13 | БЛОК ДОПОЛНИТЕЛЬНЫХ КОНТАКТОВ MA1KN 1НО+3НЗ | Systeme Electric |  |  | 8536508008 | Прочие | Нет | Блок дополнительных контактов для контакторов серии SystemePact MCK1/MPK1; конфигурация 1НО+3НЗ; монтаж – защелкиванием на лицевой стороне контактора. Блоки дополнительных контактов применяются совместно с контакторами и предназначены для увеличения количества вспомогательных контактов, использующихся в цепях сигнализации и управления (ранее Schneider Electric TeSys LA1KN13). | Пускорегулирующая аппаратура | PPCTR | MKO | SystemePact MC1K - Опции и аксессуары | CTR | SystemePact MCP - Пускорег. Оптимум | SPO | Энергетика Оптимальная | EC000041 | Блок вспомогательных контактов | 7 | Китай | https://static-pcsp.systeme.ru/image/4WMyC7yT6XVemLbv65802843827dc1702897731.jpeg | https://static-pcsp.systeme.ru/image/4WMyC7yT6XVemLbv65802843827dc1702897731.jpeg | 1 | не указан | [8 empty] | https://api.systeme.ru/product/media/download/988530 | https://api.systeme.ru/product/media/download/989607 https://api.systeme.ru/product/media/download/991051 | https://api.systeme.ru/certificates/default/download/3184 | С-ТР ТС-НВО | ЕАЭС RU С-CN.НА46.В.06885_23 |  |  | https://www.youtube.com/watch?v=AzqreZNanvk | 2040 | штука |  | 6 | BB1 PCE CAR | 2 1 3 | 6 1 180 | шт. шт. шт. | 4680409142929 | 8.4 3.7 22.3 | 10.8 3 42 | 5.4 4 16.5 | см. см. см. | 0.282 0.045 8.822 | кг. кг. кг. | [21 empty] | Фронтальная установка (спереди) (EV003964) | [7 empty] | Монтаж сверху (EV000544) | 1.56 А | Винтовое соединение (EV000415) |  |  | 3 | 1 | [45 empty] | Срок гарантии на данное оборудование составляет 2 года с момента отгрузки со склада Систэм Электрик, с подтверждением соответствующим документом | Подлежит замене
MA1KN22 | БЛОК ДОПОЛНИТЕЛЬНЫХ КОНТАКТОВ MA1KN 2НО+2НЗ | Systeme Electric |  |  | 8536508008 | Прочие | Нет | Блок дополнительных контактов для контакторов серии SystemePact MCK1/MPK1; конфигурация 2НО+2НЗ; монтаж – защелкиванием на лицевой стороне контактора. Блоки дополнительных контактов применяются совместно с контакторами и предназначены для увеличения количества вспомогательных контактов, использующихся в цепях сигнализации и управления (ранее Schneider Electric TeSys LA1KN22). | Пускорегулирующая аппаратура | PPCTR | MKO | SystemePact MC1K - Опции и аксессуары | CTR | SystemePact MCP - Пускорег. Оптимум | SPO | Энергетика Оптимальная | EC000041 | Блок вспомогательных контактов | 7 | Китай | https://static-pcsp.systeme.ru/image/4WMyC7yT6XVemLbv65802843827dc1702897731.jpeg | https://static-pcsp.systeme.ru/image/4WMyC7yT6XVemLbv65802843827dc1702897731.jpeg | 1 | не указан | [8 empty] | https://api.systeme.ru/product/media/download/988530 | https://api.systeme.ru/product/media/download/989607 https://api.systeme.ru/product/media/download/991051 | https://api.systeme.ru/certificates/default/download/3184 | С-ТР ТС-НВО | ЕАЭС RU С-CN.НА46.В.06885_23 |  |  | https://www.youtube.com/watch?v=AzqreZNanvk | 1820 | штука |  | 6 | BB1 PCE CAR | 2 1 3 | 6 1 180 | шт. шт. шт. | 4680409142936 24680409142930 | 10.5 4 42 | 8.5 3.7 22.2 | 5.2 4.3 17 | см. см. см. | 0.282 0.044 8.899 | кг. кг. кг. | [21 empty] | Фронтальная установка (спереди) (EV003964) | [7 empty] | Монтаж сверху (EV000544) | 1.56 А | Винтовое соединение (EV000415) |  |  | 2 | 2 | [45 empty] | Срок гарантии на данное оборудование составляет 2 года с момента отгрузки со склада Систэм Электрик, с подтверждением соответствующим документом | Подлежит замене
MA1KN31 | БЛОК ДОПОЛНИТЕЛЬНЫХ КОНТАКТОВ MA1KN 3НО+1НЗ | Systeme Electric |  |  | 8536508008 | Прочие | Нет | Блок дополнительных контактов для контакторов серии SystemePact MCK1/MPK1; конфигурация 3НО+1НЗ; монтаж – защелкиванием на лицевой стороне контактора. Блоки дополнительных контактов применяются совместно с контакторами и предназначены для увеличения количества вспомогательных контактов, использующихся в цепях сигнализации и управления (ранее Schneider Electric TeSys LA1KN31). | Пускорегулирующая аппаратура | PPCTR | MKO | SystemePact MC1K - Опции и аксессуары | CTR | SystemePact MCP - Пускорег. Оптимум | SPO | Энергетика Оптимальная | EC000041 | Блок вспомогательных контактов | 7 | Китай | https://static-pcsp.systeme.ru/image/4WMyC7yT6XVemLbv65802843827dc1702897731.jpeg | https://static-pcsp.systeme.ru/image/4WMyC7yT6XVemLbv65802843827dc1702897731.jpeg | 1 | не указан | [8 empty] | https://api.systeme.ru/product/media/download/988530 | https://api.systeme.ru/product/media/download/989607 https://api.systeme.ru/product/media/download/991051 | https://api.systeme.ru/certificates/default/download/3184 | С-ТР ТС-НВО | ЕАЭС RU С-CN.НА46.В.06885_23 |  |  | https://www.youtube.com/watch?v=AzqreZNanvk | 1930 | штука |  | 6 | BB1 PCE | 2 1 | 6 1 | шт. шт. | 4680409142943 | 8.4 10 | 10.7 7.9 | 5.3 4.4 | см. см. | 0.284 0.28 | кг. кг. | [21 empty] | Фронтальная установка (спереди) (EV003964) | [7 empty] | Монтаж сверху (EV000544) | 1.56 А | Винтовое соединение (EV000415) |  |  | 1 | 3 | [45 empty] | Срок гарантии на данное оборудование составляет 2 года с момента отгрузки со склада Систэм Электрик, с подтверждением соответствующим документом | Подлежит замене
MA1KN40 | БЛОК ДОПОЛНИТЕЛЬНЫХ КОНТАКТОВ MA1KN 4НО | Systeme Electric |  |  | 8536508008 | Прочие | Нет | Блок дополнительных контактов для контакторов серии SystemePact MCK1/MPK1; конфигурация 4НО; монтаж – защелкиванием на лицевой стороне контактора. Блоки дополнительных контактов применяются совместно с контакторами и предназначены для увеличения количества вспомогательных контактов, использующихся в цепях сигнализации и управления (ранее Schneider Electric TeSys LA1KN40). | Пускорегулирующая аппаратура | PPCTR | MKO | SystemePact MC1K - Опции и аксессуары | CTR | SystemePact MCP - Пускорег. Оптимум | SPO | Энергетика Оптимальная | EC000041 | Блок вспомогательных контактов | 7 | Китай | https://static-pcsp.systeme.ru/image/4WMyC7yT6XVemLbv65802843827dc1702897731.jpeg | https://static-pcsp.systeme.ru/image/4WMyC7yT6XVemLbv65802843827dc1702897731.jpeg | 1 | не указан | [8 empty] | https://api.systeme.ru/product/media/download/988530 | https://api.systeme.ru/product/media/download/991051 | https://api.systeme.ru/certificates/default/download/3184 | С-ТР ТС-НВО | ЕАЭС RU С-CN.НА46.В.06885_23 |  |  | https://www.youtube.com/watch?v=AzqreZNanvk | 1820 | штука |  | 6 | BB1 PCE CAR | 2 1 3 | 6 1 180 | шт. шт. шт. | 4680409142950 | 8.4 3.6 22.2 | 10.7 4.3 42.1 | 5.3 4.2 16.8 | см. см. см. | 0.285 0.044 8.956 | кг. кг. кг. | [21 empty] | Фронтальная установка (спереди) (EV003964) | [7 empty] | Монтаж сверху (EV000544) | 1.56 А | Винтовое соединение (EV000415) |  |  |  | 4 | [45 empty] | Срок гарантии на данное оборудование составляет 2 года с момента отгрузки со склада Систэм Электрик, с подтверждением соответствующим документом | Подлежит замене
MC2K0610B7 | РЕВЕРСИВНЫЙ КОНТАКТОР MC2K 6A 1НО AC24V 50/60Hz | Systeme Electric |  |  | 8536490000 | Прочие реле | Нет | Реверсивный контактор серии SystemePact MC2K для сетей переменного тока, номинальный ток – 6 А, 3P, 1НО, напряжение управления – 24 В пер.тока, монтаж – на DIN-рейке или винтами на монтажной плате. Реверсивные контакторы серии MC2K предназначены для управления двигателями, а также для применения в простых системах автоматизации (ранее Schneider Electric TeSys LC2K0610B7). | Пускорегулирующая аппаратура | PPCTR | MCK | SystemePact MC1K - Мини контакторы < 16A | CTR | SystemePact MCP - Пускорег. Оптимум | SPO | Энергетика Оптимальная | EC000066 | Магнитный пускатель/контактор перемен. тока (AC) | 7 | Китай | https://static-pcsp.systeme.ru/image/cXo0ixI5G9HvWX7d65802854292f81702897748.jpeg | https://static-pcsp.systeme.ru/image/cXo0ixI5G9HvWX7d65802854292f81702897748.jpeg | 1 | не указан | [8 empty] | https://api.systeme.ru/product/media/download/988530 | https://api.systeme.ru/product/media/download/989607 https://api.systeme.ru/product/media/download/990943 https://api.systeme.ru/product/media/download/991051 | https://api.systeme.ru/certificates/default/download/3541 https://api.systeme.ru/certificates/default/download/3184 | COTO (Российский морской регистр судоходства) С-ТР ТС-НВО | 25.44.01.12101.120 ЕАЭС RU С-CN.НА46.В.06885_23 |  |  | https://www.youtube.com/watch?v=OqmhYTUmSwc https://www.youtube.com/watch?v=cdMwF40SAWA https://www.youtube.com/watch?v=AzqreZNanvk https://rutube.ru/video/970b30cc08b169864bd56eb055062c4b/?p=U4pRG2ZONeZPRiaS4JqceA https://vkvideo.ru/video-227259215_456239118 | 15250 | штука |  | 1 | PCE CAR | 1 3 | 1 30 | шт. шт. | 4680409142967 | 7.1 21.9 | 10.4 35.7 | 7.1 21.7 | см. см. | 0.436 13.508 | кг. кг. | Нет |  |  |  | 1 | 0 | 6 А |  | 24...24 В |  |  |  | AC (перемен.) (EV000460) |  |  | Контактор (RV000701) | 24 В | [64 empty] | Срок гарантии на данное оборудование составляет 5 лет с момента отгрузки со склада Систэм Электрик, с подтверждением соответствующим документом | Подлежит замене
MC2K0610C7 | РЕВЕРСИВНЫЙ КОНТАКТОР MC2K 6A 1НО AC36V 50/60Hz | Systeme Electric |  |  | 8536490000 | Прочие реле | Нет | Реверсивный контактор серии SystemePact MC2K для сетей переменного тока, номинальный ток – 6 А, 3P, 1НО, напряжение управления – 36 В пер.тока, монтаж – на DIN-рейке или винтами на монтажной плате. Реверсивные контакторы серии MC2K предназначены для управления двигателями, а также для применения в простых системах автоматизации (ранее Schneider Electric TeSys LC2K0610C7). | Пускорегулирующая аппаратура | PPCTR | MCK | SystemePact MC1K - Мини контакторы < 16A | CTR | SystemePact MCP - Пускорег. Оптимум | SPO | Энергетика Оптимальная | EC000066 | Магнитный пускатель/контактор перемен. тока (AC) | 7 | Китай | https://static-pcsp.systeme.ru/image/WhF0cIlM1yJz0PcD65802854429ba1702897748.jpeg | https://static-pcsp.systeme.ru/image/WhF0cIlM1yJz0PcD65802854429ba1702897748.jpeg | 1 | не указан | [8 empty] | https://api.systeme.ru/product/media/download/988530 | https://api.systeme.ru/product/media/download/989607 https://api.systeme.ru/product/media/download/990943 https://api.systeme.ru/product/media/download/991051 | https://api.systeme.ru/certificates/default/download/3541 https://api.systeme.ru/certificates/default/download/3184 | COTO (Российский морской регистр судоходства) С-ТР ТС-НВО | 25.44.01.12101.120 ЕАЭС RU С-CN.НА46.В.06885_23 |  |  | https://www.youtube.com/watch?v=OqmhYTUmSwc https://www.youtube.com/watch?v=cdMwF40SAWA https://www.youtube.com/watch?v=AzqreZNanvk https://rutube.ru/video/970b30cc08b169864bd56eb055062c4b/?p=U4pRG2ZONeZPRiaS4JqceA https://vkvideo.ru/video-227259215_456239118 | 18650 | штука |  | 1 | PCE | 1 | 1 | шт. | 4680409142974 | 9.4 | 6.7 | 6.3 | см. | 0.43 | кг. | Нет |  |  |  | 1 | 0 | 6 А |  | 36...36 В |  |  |  | AC (перемен.) (EV000460) |  |  | Контактор (RV000701) | 36 В | [64 empty] | Срок гарантии на данное оборудование составляет 5 лет с момента отгрузки со склада Систэм Электрик, с подтверждением соответствующим документом | Подлежит замене
MC2K0610E7 | РЕВЕРСИВНЫЙ КОНТАКТОР MC2K 6A 1НО AC48V 50/60Hz | Systeme Electric |  |  | 8536490000 | Прочие реле | Нет | Реверсивный контактор серии SystemePact MC2K для сетей переменного тока, номинальный ток – 6 А, 3P, 1НО, напряжение управления – 48 В пер.тока, монтаж – на DIN-рейке или винтами на монтажной плате. Реверсивные контакторы серии MC2K предназначены для управления двигателями, а также для применения в простых системах автоматизации (ранее Schneider Electric TeSys LC2K0610E7). | Пускорегулирующая аппаратура | PPCTR | MCK | SystemePact MC1K - Мини контакторы < 16A | CTR | SystemePact MCP - Пускорег. Оптимум | SPO | Энергетика Оптимальная | EC000066 | Магнитный пускатель/контактор перемен. тока (AC) | 7 | Китай | https://static-pcsp.systeme.ru/image/WhF0cIlM1yJz0PcD65802854429ba1702897748.jpeg | https://static-pcsp.systeme.ru/image/WhF0cIlM1yJz0PcD65802854429ba1702897748.jpeg | 1 | не указан | [8 empty] | https://api.systeme.ru/product/media/download/988530 | https://api.systeme.ru/product/media/download/989607 https://api.systeme.ru/product/media/download/990943 https://api.systeme.ru/product/media/download/991051 | https://api.systeme.ru/certificates/default/download/3541 https://api.systeme.ru/certificates/default/download/3184 | COTO (Российский морской регистр судоходства) С-ТР ТС-НВО | 25.44.01.12101.120 ЕАЭС RU С-CN.НА46.В.06885_23 |  |  | https://www.youtube.com/watch?v=OqmhYTUmSwc https://www.youtube.com/watch?v=cdMwF40SAWA https://www.youtube.com/watch?v=AzqreZNanvk https://rutube.ru/video/970b30cc08b169864bd56eb055062c4b/?p=U4pRG2ZONeZPRiaS4JqceA https://vkvideo.ru/video-227259215_456239118 | 16300 | штука |  | 1 | PCE | 1 | 1 | шт. | 4680409142981 | 9.4 | 6.7 | 6.3 | см. | 0.43 | кг. | Нет |  |  |  | 1 | 0 | 6 А |  | 48...48 В |  |  |  | AC (перемен.) (EV000460) |  |  | Контактор (RV000701) | 48 В | [64 empty] | Срок гарантии на данное оборудование составляет 5 лет с момента отгрузки со склада Систэм Электрик, с подтверждением соответствующим документом | Подлежит замене
MC2K0610F7 | РЕВЕРСИВНЫЙ КОНТАКТОР MC2K 6A 1НО AC110V 50/60Hz | Systeme Electric |  |  | 8536490000 | Прочие реле | Нет | Реверсивный контактор серии SystemePact MC2K для сетей переменного тока, номинальный ток – 6 А, 3P, 1НО, напряжение управления – 110 В пер.тока, монтаж – на DIN-рейке или винтами на монтажной плате. Реверсивные контакторы серии MC2K предназначены для управления двигателями, а также для применения в простых системах автоматизации (ранее Schneider Electric TeSys LC2K0610F7). | Пускорегулирующая аппаратура | PPCTR | MCK | SystemePact MC1K - Мини контакторы < 16A | CTR | SystemePact MCP - Пускорег. Оптимум | SPO | Энергетика Оптимальная | EC000066 | Магнитный пускатель/контактор перемен. тока (AC) | 7 | Китай | https://static-pcsp.systeme.ru/image/WhF0cIlM1yJz0PcD65802854429ba1702897748.jpeg | https://static-pcsp.systeme.ru/image/WhF0cIlM1yJz0PcD65802854429ba1702897748.jpeg | 1 | не указан | [8 empty] | https://api.systeme.ru/product/media/download/988530 | https://api.systeme.ru/product/media/download/989607 https://api.systeme.ru/product/media/download/990943 https://api.systeme.ru/product/media/download/991051 | https://api.systeme.ru/certificates/default/download/3541 https://api.systeme.ru/certificates/default/download/3184 | COTO (Российский морской регистр судоходства) С-ТР ТС-НВО | 25.44.01.12101.120 ЕАЭС RU С-CN.НА46.В.06885_23 |  |  | https://www.youtube.com/watch?v=OqmhYTUmSwc https://www.youtube.com/watch?v=cdMwF40SAWA https://www.youtube.com/watch?v=AzqreZNanvk https://rutube.ru/video/970b30cc08b169864bd56eb055062c4b/?p=U4pRG2ZONeZPRiaS4JqceA https://vkvideo.ru/video-227259215_456239118 | 15250 | штука |  | 1 | PCE | 1 | 1 | шт. | 4680409142998 | 9.4 | 6.7 | 6.3 | см. | 0.43 | кг. | Нет |  |  |  | 1 | 0 | 6 А |  | 110...110 В |  |  |  | AC (перемен.) (EV000460) |  |  | Контактор (RV000701) | 110 В | [64 empty] | Срок гарантии на данное оборудование составляет 5 лет с момента отгрузки со склада Систэм Электрик, с подтверждением соответствующим документом | Подлежит замене
MC2K0610FC7 | РЕВЕРСИВНЫЙ КОНТАКТОР MC2K 6A 1НО AC127V 50/60Hz | Systeme Electric |  |  | 8536490000 | Прочие реле | Нет | Реверсивный контактор серии SystemePact MC2K для сетей переменного тока, номинальный ток – 6 А, 3P, 1НО, напряжение управления – 127 В пер.тока, монтаж – на DIN-рейке или винтами на монтажной плате. Реверсивные контакторы серии MC2K предназначены для управления двигателями, а также для применения в простых системах автоматизации (ранее Schneider Electric TeSys LC2K0610FC7). | Пускорегулирующая аппаратура | PPCTR | MCK | SystemePact MC1K - Мини контакторы < 16A | CTR | SystemePact MCP - Пускорег. Оптимум | SPO | Энергетика Оптимальная | EC000066 | Магнитный пускатель/контактор перемен. тока (AC) | 7 | Китай | https://static-pcsp.systeme.ru/image/WhF0cIlM1yJz0PcD65802854429ba1702897748.jpeg | https://static-pcsp.systeme.ru/image/WhF0cIlM1yJz0PcD65802854429ba1702897748.jpeg | 1 | не указан | [8 empty] | https://api.systeme.ru/product/media/download/988530 | https://api.systeme.ru/product/media/download/989607 https://api.systeme.ru/product/media/download/990943 https://api.systeme.ru/product/media/download/991051 | https://api.systeme.ru/certificates/default/download/3541 https://api.systeme.ru/certificates/default/download/3184 | COTO (Российский морской регистр судоходства) С-ТР ТС-НВО | 25.44.01.12101.120 ЕАЭС RU С-CN.НА46.В.06885_23 |  |  | https://www.youtube.com/watch?v=OqmhYTUmSwc https://www.youtube.com/watch?v=cdMwF40SAWA https://www.youtube.com/watch?v=AzqreZNanvk https://rutube.ru/video/970b30cc08b169864bd56eb055062c4b/?p=U4pRG2ZONeZPRiaS4JqceA https://vkvideo.ru/video-227259215_456239118 | 16500 | штука |  | 1 | PCE | 1 | 1 | шт. | 4680409143001 | 9.4 | 6.7 | 6.3 | см. | 0.43 | кг. | Нет |  |  |  | 1 | 0 | 6 А |  | 127...127 В |  |  |  | AC (перемен.) (EV000460) |  |  | Контактор (RV000701) | 127 В | [64 empty] | Срок гарантии на данное оборудование составляет 5 лет с момента отгрузки со склада Систэм Электрик, с подтверждением соответствующим документом | Подлежит замене
MC2K0610M7 | РЕВЕРСИВНЫЙ КОНТАКТОР MC2K 6A 1НО AC220V 50/60Hz | Systeme Electric |  |  | 8536490000 | Прочие реле | Нет | Реверсивный контактор серии SystemePact MC2K для сетей переменного тока, номинальный ток – 6 А, 3P, 1НО, напряжение управления – 220 В пер.тока, монтаж – на DIN-рейке или винтами на монтажной плате. Реверсивные контакторы серии MC2K предназначены для управления двигателями, а также для применения в простых системах автоматизации (ранее Schneider Electric TeSys LC2K0610M7). | Пускорегулирующая аппаратура | PPCTR | MCK | SystemePact MC1K - Мини контакторы < 16A | CTR | SystemePact MCP - Пускорег. Оптимум | SPO | Энергетика Оптимальная | EC000066 | Магнитный пускатель/контактор перемен. тока (AC) | 7 | Китай | https://static-pcsp.systeme.ru/image/WhF0cIlM1yJz0PcD65802854429ba1702897748.jpeg | https://static-pcsp.systeme.ru/image/WhF0cIlM1yJz0PcD65802854429ba1702897748.jpeg | 1 | не указан | [8 empty] | https://api.systeme.ru/product/media/download/988530 | https://api.systeme.ru/product/media/download/989607 https://api.systeme.ru/product/media/download/990943 https://api.systeme.ru/product/media/download/991051 | https://api.systeme.ru/certificates/default/download/3541 https://api.systeme.ru/certificates/default/download/3184 | COTO (Российский морской регистр судоходства) С-ТР ТС-НВО | 25.44.01.12101.120 ЕАЭС RU С-CN.НА46.В.06885_23 |  |  | https://www.youtube.com/watch?v=OqmhYTUmSwc https://www.youtube.com/watch?v=cdMwF40SAWA https://www.youtube.com/watch?v=AzqreZNanvk https://rutube.ru/video/970b30cc08b169864bd56eb055062c4b/?p=U4pRG2ZONeZPRiaS4JqceA https://vkvideo.ru/video-227259215_456239118 | 14750 | штука |  | 1 | PCE CAR | 1 3 | 1 30 | шт. шт. | 4680409143018 | 10.1 22 | 7.4 36.1 | 7.1 22.3 | см. см. | 0.435 13.414 | кг. кг. | Нет |  |  |  | 1 | 0 | 6 А |  | 220...220 В |  |  |  | AC (перемен.) (EV000460) |  |  | Контактор (RV000701) | 220 В | [64 empty] | Срок гарантии на данное оборудование составляет 5 лет с момента отгрузки со склада Систэм Электрик, с подтверждением соответствующим документом | Подлежит замене
MC2K0610P7 | РЕВЕРСИВНЫЙ КОНТАКТОР MC2K 6A 1НО AC230V 50/60Hz | Systeme Electric |  |  | 8536490000 | Прочие реле | Нет | Реверсивный контактор серии SystemePact MC2K для сетей переменного тока, номинальный ток – 6 А, 3P, 1НО, напряжение управления – 230 В пер.тока, монтаж – на DIN-рейке или винтами на монтажной плате. Реверсивные контакторы серии MC2K предназначены для управления двигателями, а также для применения в простых системах автоматизации (ранее Schneider Electric TeSys LC2K0610P7). | Пускорегулирующая аппаратура | PPCTR | MCK | SystemePact MC1K - Мини контакторы < 16A | CTR | SystemePact MCP - Пускорег. Оптимум | SPO | Энергетика Оптимальная | EC000066 | Магнитный пускатель/контактор перемен. тока (AC) | 7 | Китай | https://static-pcsp.systeme.ru/image/WhF0cIlM1yJz0PcD65802854429ba1702897748.jpeg | https://static-pcsp.systeme.ru/image/WhF0cIlM1yJz0PcD65802854429ba1702897748.jpeg | 1 | не указан | [8 empty] | https://api.systeme.ru/product/media/download/988530 | https://api.systeme.ru/product/media/download/989607 https://api.systeme.ru/product/media/download/990943 https://api.systeme.ru/product/media/download/991051 | https://api.systeme.ru/certificates/default/download/3541 https://api.systeme.ru/certificates/default/download/3184 | COTO (Российский морской регистр судоходства) С-ТР ТС-НВО | 25.44.01.12101.120 ЕАЭС RU С-CN.НА46.В.06885_23 |  |  | https://www.youtube.com/watch?v=OqmhYTUmSwc https://www.youtube.com/watch?v=cdMwF40SAWA https://www.youtube.com/watch?v=AzqreZNanvk https://rutube.ru/video/970b30cc08b169864bd56eb055062c4b/?p=U4pRG2ZONeZPRiaS4JqceA https://vkvideo.ru/video-227259215_456239118 | 16950 | штука |  | 1 | PCE CAR | 1 3 | 1 30 | шт. шт. | 4680409143025 | 7.3 21.7 | 10.1 35.8 | 7.2 21.7 | см. см. | 0.44 13.537 | кг. кг. | Нет |  |  |  | 1 | 0 | 6 А |  | 230...230 В |  |  |  | AC (перемен.) (EV000460) |  |  | Контактор (RV000701) | 230 В | [64 empty] | Срок гарантии на данное оборудование составляет 5 лет с момента отгрузки со склада Систэм Электрик, с подтверждением соответствующим документом | Подлежит замене
MC2K0610Q7 | РЕВЕРСИВНЫЙ КОНТАКТОР MC2K 6A 1НО AC380V 50/60Hz | Systeme Electric |  |  | 8536490000 | Прочие реле | Нет | Реверсивный контактор серии SystemePact MC2K для сетей переменного тока, номинальный ток – 6 А, 3P, 1НО, напряжение управления – 380 В пер.тока, монтаж – на DIN-рейке или винтами на монтажной плате. Реверсивные контакторы серии MC2K предназначены для управления двигателями, а также для применения в простых системах автоматизации (ранее Schneider Electric TeSys LC2K0610Q7). | Пускорегулирующая аппаратура | PPCTR | MCK | SystemePact MC1K - Мини контакторы < 16A | CTR | SystemePact MCP - Пускорег. Оптимум | SPO | Энергетика Оптимальная | EC000066 | Магнитный пускатель/контактор перемен. тока (AC) | 7 | Китай | https://static-pcsp.systeme.ru/image/WhF0cIlM1yJz0PcD65802854429ba1702897748.jpeg | https://static-pcsp.systeme.ru/image/WhF0cIlM1yJz0PcD65802854429ba1702897748.jpeg | 1 | не указан | [8 empty] | https://api.systeme.ru/product/media/download/988530 | https://api.systeme.ru/product/media/download/989607 https://api.systeme.ru/product/media/download/990943 https://api.systeme.ru/product/media/download/991051 | https://api.systeme.ru/certificates/default/download/3541 https://api.systeme.ru/certificates/default/download/3184 | COTO (Российский морской регистр судоходства) С-ТР ТС-НВО | 25.44.01.12101.120 ЕАЭС RU С-CN.НА46.В.06885_23 |  |  | https://www.youtube.com/watch?v=OqmhYTUmSwc https://www.youtube.com/watch?v=cdMwF40SAWA https://www.youtube.com/watch?v=AzqreZNanvk https://rutube.ru/video/970b30cc08b169864bd56eb055062c4b/?p=U4pRG2ZONeZPRiaS4JqceA https://vkvideo.ru/video-227259215_456239118 | 15250 | штука |  | 1 | PCE | 1 | 1 | шт. | 4680409143032 | 9.4 | 6.7 | 6.3 | см. | 0.43 | кг. | Нет |  |  |  | 1 | 0 | 6 А |  | 380...380 В |  |  |  | AC (перемен.) (EV000460) |  |  | Контактор (RV000701) | 380 В | [64 empty] | Срок гарантии на данное оборудование составляет 5 лет с момента отгрузки со склада Систэм Электрик, с подтверждением соответствующим документом | Подлежит замене
MC2K0610V7 | РЕВЕРСИВНЫЙ КОНТАКТОР MC2K 6A 1НО AC400V 50/60Hz | Systeme Electric |  |  | 8536490000 | Прочие реле | Нет | Реверсивный контактор серии SystemePact MC2K для сетей переменного тока, номинальный ток – 6 А, 3P, 1НО, напряжение управления – 400 В пер.тока, монтаж – на DIN-рейке или винтами на монтажной плате. Реверсивные контакторы серии MC2K предназначены для управления двигателями, а также для применения в простых системах автоматизации (ранее Schneider Electric TeSys LC2K0610V7). | Пускорегулирующая аппаратура | PPCTR | MCK | SystemePact MC1K - Мини контакторы < 16A | CTR | SystemePact MCP - Пускорег. Оптимум | SPO | Энергетика Оптимальная | EC000066 | Магнитный пускатель/контактор перемен. тока (AC) | 7 | Китай | https://static-pcsp.systeme.ru/image/WhF0cIlM1yJz0PcD65802854429ba1702897748.jpeg | https://static-pcsp.systeme.ru/image/WhF0cIlM1yJz0PcD65802854429ba1702897748.jpeg | 1 | не указан | [8 empty] | https://api.systeme.ru/product/media/download/988530 | https://api.systeme.ru/product/media/download/989607 https://api.systeme.ru/product/media/download/990943 https://api.systeme.ru/product/media/download/991051 | https://api.systeme.ru/certificates/default/download/3541 https://api.systeme.ru/certificates/default/download/3184 | COTO (Российский морской регистр судоходства) С-ТР ТС-НВО | 25.44.01.12101.120 ЕАЭС RU С-CN.НА46.В.06885_23 |  |  | https://www.youtube.com/watch?v=OqmhYTUmSwc https://www.youtube.com/watch?v=cdMwF40SAWA https://www.youtube.com/watch?v=AzqreZNanvk https://rutube.ru/video/970b30cc08b169864bd56eb055062c4b/?p=U4pRG2ZONeZPRiaS4JqceA https://vkvideo.ru/video-227259215_456239118 | 16950 | штука |  | 1 | PCE | 1 | 1 | шт. | 4680409143049 | 9.4 | 6.7 | 6.3 | см. | 0.43 | кг. | Нет |  |  |  | 1 | 0 | 6 А |  | 400...400 В |  |  |  | AC (перемен.) (EV000460) |  |  | Контактор (RV000701) | 400 В | [64 empty] | Срок гарантии на данное оборудование составляет 5 лет с момента отгрузки со склада Систэм Электрик, с подтверждением соответствующим документом | Подлежит замене
MC2K0601B7 | РЕВЕРСИВНЫЙ КОНТАКТОР MC2K 6A 1НЗ AC24V 50/60Hz | Systeme Electric |  |  | 8536490000 | Прочие реле | Нет | Реверсивный контактор серии SystemePact MC2K для сетей переменного тока, номинальный ток – 6 А, 3P, 1НЗ, напряжение управления – 24 В пер.тока, монтаж – на DIN-рейке или винтами на монтажной плате. Реверсивные контакторы серии MC2K предназначены для управления двигателями, а также для применения в простых системах автоматизации (ранее Schneider Electric TeSys LC2K0601B7). | Пускорегулирующая аппаратура | PPCTR | MCK | SystemePact MC1K - Мини контакторы < 16A | CTR | SystemePact MCP - Пускорег. Оптимум | SPO | Энергетика Оптимальная | EC000066 | Магнитный пускатель/контактор перемен. тока (AC) | 7 | Китай | https://static-pcsp.systeme.ru/image/WhF0cIlM1yJz0PcD65802854429ba1702897748.jpeg | https://static-pcsp.systeme.ru/image/WhF0cIlM1yJz0PcD65802854429ba1702897748.jpeg | 1 | не указан | [8 empty] | https://api.systeme.ru/product/media/download/988530 | https://api.systeme.ru/product/media/download/989607 https://api.systeme.ru/product/media/download/990943 https://api.systeme.ru/product/media/download/991051 | https://api.systeme.ru/certificates/default/download/3541 https://api.systeme.ru/certificates/default/download/3184 | COTO (Российский морской регистр судоходства) С-ТР ТС-НВО | 25.44.01.12101.120 ЕАЭС RU С-CN.НА46.В.06885_23 |  |  | https://www.youtube.com/watch?v=OqmhYTUmSwc https://www.youtube.com/watch?v=cdMwF40SAWA https://www.youtube.com/watch?v=AzqreZNanvk https://rutube.ru/video/970b30cc08b169864bd56eb055062c4b/?p=U4pRG2ZONeZPRiaS4JqceA https://vkvideo.ru/video-227259215_456239118 | 15250 | штука |  | 1 | PCE CAR | 1 3 | 1 30 | шт. шт. | 4680409143056 | 7.3 21.4 | 10.3 35.8 | 7.2 21.7 | см. см. | 0.443 13.657 | кг. кг. | Нет |  |  |  | 0 | 1 | 6 А |  | 24...24 В |  |  |  | AC (перемен.) (EV000460) |  |  | Контактор (RV000701) | 24 В | [64 empty] | Срок гарантии на данное оборудование составляет 5 лет с момента отгрузки со склада Систэм Электрик, с подтверждением соответствующим документом | Подлежит замене
MC2K0601C7 | РЕВЕРСИВНЫЙ КОНТАКТОР MC2K 6A 1НЗ AC36V 50/60Hz | Systeme Electric |  |  | 8536490000 | Прочие реле | Нет | Реверсивный контактор серии SystemePact MC2K для сетей переменного тока, номинальный ток – 6 А, 3P, 1НЗ, напряжение управления – 36 В пер.тока, монтаж – на DIN-рейке или винтами на монтажной плате. Реверсивные контакторы серии MC2K предназначены для управления двигателями, а также для применения в простых системах автоматизации (ранее Schneider Electric TeSys LC2K0601C7). | Пускорегулирующая аппаратура | PPCTR | MCK | SystemePact MC1K - Мини контакторы < 16A | CTR | SystemePact MCP - Пускорег. Оптимум | SPO | Энергетика Оптимальная | EC000066 | Магнитный пускатель/контактор перемен. тока (AC) | 7 | Китай | https://static-pcsp.systeme.ru/image/WhF0cIlM1yJz0PcD65802854429ba1702897748.jpeg | https://static-pcsp.systeme.ru/image/WhF0cIlM1yJz0PcD65802854429ba1702897748.jpeg | 1 | не указан | [8 empty] | https://api.systeme.ru/product/media/download/988530 | https://api.systeme.ru/product/media/download/989607 https://api.systeme.ru/product/media/download/990943 https://api.systeme.ru/product/media/download/991051 | https://api.systeme.ru/certificates/default/download/3541 https://api.systeme.ru/certificates/default/download/3184 | COTO (Российский морской регистр судоходства) С-ТР ТС-НВО | 25.44.01.12101.120 ЕАЭС RU С-CN.НА46.В.06885_23 |  |  | https://www.youtube.com/watch?v=OqmhYTUmSwc https://www.youtube.com/watch?v=cdMwF40SAWA https://www.youtube.com/watch?v=AzqreZNanvk https://rutube.ru/video/970b30cc08b169864bd56eb055062c4b/?p=U4pRG2ZONeZPRiaS4JqceA https://vkvideo.ru/video-227259215_456239118 | 18650 | штука |  | 1 | PCE | 1 | 1 | шт. | 4680409143063 | 9.4 | 6.7 | 6.3 | см. | 0.43 | кг. | Нет |  |  |  | 0 | 1 | 6 А |  | 36...36 В |  |  |  | AC (перемен.) (EV000460) |  |  | Контактор (RV000701) | 36 В | [64 empty] | Срок гарантии на данное оборудование составляет 5 лет с момента отгрузки со склада Систэм Электрик, с подтверждением соответствующим документом | Подлежит замене
MC2K0601E7 | РЕВЕРСИВНЫЙ КОНТАКТОР MC2K 6A 1НЗ AC48V 50/60Hz | Systeme Electric |  |  | 8536490000 | Прочие реле | Нет | Реверсивный контактор серии SystemePact MC2K для сетей переменного тока, номинальный ток – 6 А, 3P, 1НЗ, напряжение управления – 48 В пер.тока, монтаж – на DIN-рейке или винтами на монтажной плате. Реверсивные контакторы серии MC2K предназначены для управления двигателями, а также для применения в простых системах автоматизации (ранее Schneider Electric TeSys LC2K0601E7). | Пускорегулирующая аппаратура | PPCTR | MCK | SystemePact MC1K - Мини контакторы < 16A | CTR | SystemePact MCP - Пускорег. Оптимум | SPO | Энергетика Оптимальная | EC000066 | Магнитный пускатель/контактор перемен. тока (AC) | 7 | Китай | https://static-pcsp.systeme.ru/image/WhF0cIlM1yJz0PcD65802854429ba1702897748.jpeg | https://static-pcsp.systeme.ru/image/WhF0cIlM1yJz0PcD65802854429ba1702897748.jpeg | 1 | не указан | [8 empty] | https://api.systeme.ru/product/media/download/988530 | https://api.systeme.ru/product/media/download/989607 https://api.systeme.ru/product/media/download/990943 https://api.systeme.ru/product/media/download/991051 | https://api.systeme.ru/certificates/default/download/3541 https://api.systeme.ru/certificates/default/download/3184 | COTO (Российский морской регистр судоходства) С-ТР ТС-НВО | 25.44.01.12101.120 ЕАЭС RU С-CN.НА46.В.06885_23 |  |  | https://www.youtube.com/watch?v=OqmhYTUmSwc https://www.youtube.com/watch?v=cdMwF40SAWA https://www.youtube.com/watch?v=AzqreZNanvk https://rutube.ru/video/970b30cc08b169864bd56eb055062c4b/?p=U4pRG2ZONeZPRiaS4JqceA https://vkvideo.ru/video-227259215_456239118 | 16300 | штука |  | 1 | PCE CAR | 1 3 | 1 30 | шт. шт. | 4680409143070 | 7.2 21.4 | 10.2 35.9 | 7.1 21.5 | см. см. | 0.435 13.353 | кг. кг. | Нет |  |  |  | 0 | 1 | 6 А |  | 48...48 В |  |  |  | AC (перемен.) (EV000460) |  |  | Контактор (RV000701) | 48 В | [64 empty] | Срок гарантии на данное оборудование составляет 5 лет с момента отгрузки со склада Систэм Электрик, с подтверждением соответствующим документом | Подлежит замене
MC2K0601F7 | РЕВЕРСИВНЫЙ КОНТАКТОР MC2K 6A 1НЗ AC110V 50/60Hz | Systeme Electric |  |  | 8536490000 | Прочие реле | Нет | Реверсивный контактор серии SystemePact MC2K для сетей переменного тока, номинальный ток – 6 А, 3P, 1НЗ, напряжение управления – 110 В пер.тока, монтаж – на DIN-рейке или винтами на монтажной плате. Реверсивные контакторы серии MC2K предназначены для управления двигателями, а также для применения в простых системах автоматизации (ранее Schneider Electric TeSys LC2K0601F7). | Пускорегулирующая аппаратура | PPCTR | MCK | SystemePact MC1K - Мини контакторы < 16A | CTR | SystemePact MCP - Пускорег. Оптимум | SPO | Энергетика Оптимальная | EC000066 | Магнитный пускатель/контактор перемен. тока (AC) | 7 | Китай | https://static-pcsp.systeme.ru/image/WhF0cIlM1yJz0PcD65802854429ba1702897748.jpeg | https://static-pcsp.systeme.ru/image/WhF0cIlM1yJz0PcD65802854429ba1702897748.jpeg | 1 | не указан | [8 empty] | https://api.systeme.ru/product/media/download/988530 | https://api.systeme.ru/product/media/download/989607 https://api.systeme.ru/product/media/download/990943 https://api.systeme.ru/product/media/download/991051 | https://api.systeme.ru/certificates/default/download/3541 https://api.systeme.ru/certificates/default/download/3184 | COTO (Российский морской регистр судоходства) С-ТР ТС-НВО | 25.44.01.12101.120 ЕАЭС RU С-CN.НА46.В.06885_23 |  |  | https://www.youtube.com/watch?v=OqmhYTUmSwc https://www.youtube.com/watch?v=cdMwF40SAWA https://www.youtube.com/watch?v=AzqreZNanvk https://rutube.ru/video/970b30cc08b169864bd56eb055062c4b/?p=U4pRG2ZONeZPRiaS4JqceA https://vkvideo.ru/video-227259215_456239118 | 15250 | штука |  | 1 | PCE | 1 | 1 | шт. | 4680409143087 | 9.4 | 6.7 | 6.3 | см. | 0.43 | кг. | Нет |  |  |  | 0 | 1 | 6 А |  | 110...110 В |  |  |  | AC (перемен.) (EV000460) |  |  | Контактор (RV000701) | 110 В | [64 empty] | Срок гарантии на данное оборудование составляет 5 лет с момента отгрузки со склада Систэм Электрик, с подтверждением соответствующим документом | Подлежит замене
MC2K0601FC7 | РЕВЕРСИВНЫЙ КОНТАКТОР MC2K 6A 1НЗ AC127V 50/60Hz | Systeme Electric |  |  | 8536490000 | Прочие реле | Нет | Реверсивный контактор серии SystemePact MC2K для сетей переменного тока, номинальный ток – 6 А, 3P, 1НЗ, напряжение управления – 127 В пер.тока, монтаж – на DIN-рейке или винтами на монтажной плате. Реверсивные контакторы серии MC2K предназначены для управления двигателями, а также для применения в простых системах автоматизации (ранее Schneider Electric TeSys LC2K0601FC7). | Пускорегулирующая аппаратура | PPCTR | MCK | SystemePact MC1K - Мини контакторы < 16A | CTR | SystemePact MCP - Пускорег. Оптимум | SPO | Энергетика Оптимальная | EC000066 | Магнитный пускатель/контактор перемен. тока (AC) | 7 | Китай | https://static-pcsp.systeme.ru/image/WhF0cIlM1yJz0PcD65802854429ba1702897748.jpeg | https://static-pcsp.systeme.ru/image/WhF0cIlM1yJz0PcD65802854429ba1702897748.jpeg | 1 | не указан | [8 empty] | https://api.systeme.ru/product/media/download/988530 | https://api.systeme.ru/product/media/download/989607 https://api.systeme.ru/product/media/download/990943 https://api.systeme.ru/product/media/download/991051 | https://api.systeme.ru/certificates/default/download/3541 https://api.systeme.ru/certificates/default/download/3184 | COTO (Российский морской регистр судоходства) С-ТР ТС-НВО | 25.44.01.12101.120 ЕАЭС RU С-CN.НА46.В.06885_23 |  |  | https://www.youtube.com/watch?v=OqmhYTUmSwc https://www.youtube.com/watch?v=cdMwF40SAWA https://www.youtube.com/watch?v=AzqreZNanvk https://rutube.ru/video/970b30cc08b169864bd56eb055062c4b/?p=U4pRG2ZONeZPRiaS4JqceA https://vkvideo.ru/video-227259215_456239118 | 16500 | штука |  | 1 | PCE | 1 | 1 | шт. | 4680409143094 | 9.4 | 6.7 | 6.3 | см. | 0.43 | кг. | Нет |  |  |  | 0 | 1 | 6 А |  | 127...127 В |  |  |  | AC (перемен.) (EV000460) |  |  | Контактор (RV000701) | 127 В | [64 empty] | Срок гарантии на данное оборудование составляет 5 лет с момента отгрузки со склада Систэм Электрик, с подтверждением соответствующим документом | Подлежит замене
MC2K0601M7 | РЕВЕРСИВНЫЙ КОНТАКТОР MC2K 6A 1НЗ AC220V 50/60Hz | Systeme Electric |  |  | 8536490000 | Прочие реле | Нет | Реверсивный контактор серии SystemePact MC2K для сетей переменного тока, номинальный ток – 6 А, 3P, 1НЗ, напряжение управления – 220 В пер.тока, монтаж – на DIN-рейке или винтами на монтажной плате. Реверсивные контакторы серии MC2K предназначены для управления двигателями, а также для применения в простых системах автоматизации (ранее Schneider Electric TeSys LC2K0601M7). | Пускорегулирующая аппаратура | PPCTR | MCK | SystemePact MC1K - Мини контакторы < 16A | CTR | SystemePact MCP - Пускорег. Оптимум | SPO | Энергетика Оптимальная | EC000066 | Магнитный пускатель/контактор перемен. тока (AC) | 7 | Китай | https://static-pcsp.systeme.ru/image/WhF0cIlM1yJz0PcD65802854429ba1702897748.jpeg | https://static-pcsp.systeme.ru/image/WhF0cIlM1yJz0PcD65802854429ba1702897748.jpeg | 1 | не указан | [8 empty] | https://api.systeme.ru/product/media/download/988530 | https://api.systeme.ru/product/media/download/989607 https://api.systeme.ru/product/media/download/990943 https://api.systeme.ru/product/media/download/991051 | https://api.systeme.ru/certificates/default/download/3541 https://api.systeme.ru/certificates/default/download/3184 | COTO (Российский морской регистр судоходства) С-ТР ТС-НВО | 25.44.01.12101.120 ЕАЭС RU С-CN.НА46.В.06885_23 |  |  | https://www.youtube.com/watch?v=OqmhYTUmSwc https://www.youtube.com/watch?v=cdMwF40SAWA https://www.youtube.com/watch?v=AzqreZNanvk https://rutube.ru/video/970b30cc08b169864bd56eb055062c4b/?p=U4pRG2ZONeZPRiaS4JqceA https://vkvideo.ru/video-227259215_456239118 | 14750 | штука |  | 1 | PCE CAR | 1 3 | 1 30 | шт. шт. | 4680409143100 | 9.4 21.5 | 6.7 36.1 | 6.3 22.3 | см. см. | 0.43 13.385 | кг. кг. | Нет |  |  |  | 0 | 1 | 6 А |  | 220...220 В |  |  |  | AC (перемен.) (EV000460) |  |  | Контактор (RV000701) | 220 В | [64 empty] | Срок гарантии на данное оборудование составляет 5 лет с момента отгрузки со склада Систэм Электрик, с подтверждением соответствующим документом | Подлежит замене
MC2K0601P7 | РЕВЕРСИВНЫЙ КОНТАКТОР MC2K 6A 1НЗ AC230V 50/60Hz | Systeme Electric |  |  | 8536490000 | Прочие реле | Нет | Реверсивный контактор серии SystemePact MC2K для сетей переменного тока, номинальный ток – 6 А, 3P, 1НЗ, напряжение управления – 230 В пер.тока, монтаж – на DIN-рейке или винтами на монтажной плате. Реверсивные контакторы серии MC2K предназначены для управления двигателями, а также для применения в простых системах автоматизации (ранее Schneider Electric TeSys LC2K0601P7). | Пускорегулирующая аппаратура | PPCTR | MCK | SystemePact MC1K - Мини контакторы < 16A | CTR | SystemePact MCP - Пускорег. Оптимум | SPO | Энергетика Оптимальная | EC000066 | Магнитный пускатель/контактор перемен. тока (AC) | 7 | Китай | https://static-pcsp.systeme.ru/image/WhF0cIlM1yJz0PcD65802854429ba1702897748.jpeg | https://static-pcsp.systeme.ru/image/WhF0cIlM1yJz0PcD65802854429ba1702897748.jpeg | 1 | не указан | [8 empty] | https://api.systeme.ru/product/media/download/988530 | https://api.systeme.ru/product/media/download/989607 https://api.systeme.ru/product/media/download/990943 https://api.systeme.ru/product/media/download/991051 | https://api.systeme.ru/certificates/default/download/3541 https://api.systeme.ru/certificates/default/download/3184 | COTO (Российский морской регистр судоходства) С-ТР ТС-НВО | 25.44.01.12101.120 ЕАЭС RU С-CN.НА46.В.06885_23 |  |  | https://www.youtube.com/watch?v=OqmhYTUmSwc https://www.youtube.com/watch?v=cdMwF40SAWA https://www.youtube.com/watch?v=AzqreZNanvk https://rutube.ru/video/970b30cc08b169864bd56eb055062c4b/?p=U4pRG2ZONeZPRiaS4JqceA https://vkvideo.ru/video-227259215_456239118 | 16950 | штука |  | 1 | PCE | 1 | 1 | шт. | 4680409143117 | 9.4 | 6.7 | 6.3 | см. | 0.43 | кг. | Нет |  |  |  | 0 | 1 | 6 А |  | 230...230 В |  |  |  | AC (перемен.) (EV000460) |  |  | Контактор (RV000701) | 230 В | [64 empty] | Срок гарантии на данное оборудование составляет 5 лет с момента отгрузки со склада Систэм Электрик, с подтверждением соответствующим документом | Подлежит замене
MC2K0601Q7 | РЕВЕРСИВНЫЙ КОНТАКТОР MC2K 6A 1НЗ AC380V 50/60Hz | Systeme Electric |  |  | 8536490000 | Прочие реле | Нет | Реверсивный контактор серии SystemePact MC2K для сетей переменного тока, номинальный ток – 6 А, 3P, 1НЗ, напряжение управления – 380 В пер.тока, монтаж – на DIN-рейке или винтами на монтажной плате. Реверсивные контакторы серии MC2K предназначены для управления двигателями, а также для применения в простых системах автоматизации (ранее Schneider Electric TeSys LC2K0601Q7). | Пускорегулирующая аппаратура | PPCTR | MCK | SystemePact MC1K - Мини контакторы < 16A | CTR | SystemePact MCP - Пускорег. Оптимум | SPO | Энергетика Оптимальная | EC000066 | Магнитный пускатель/контактор перемен. тока (AC) | 7 | Китай | https://static-pcsp.systeme.ru/image/WhF0cIlM1yJz0PcD65802854429ba1702897748.jpeg | https://static-pcsp.systeme.ru/image/WhF0cIlM1yJz0PcD65802854429ba1702897748.jpeg | 1 | не указан | [8 empty] | https://api.systeme.ru/product/media/download/988530 | https://api.systeme.ru/product/media/download/989607 https://api.systeme.ru/product/media/download/990943 https://api.systeme.ru/product/media/download/991051 | https://api.systeme.ru/certificates/default/download/3541 https://api.systeme.ru/certificates/default/download/3184 | COTO (Российский морской регистр судоходства) С-ТР ТС-НВО | 25.44.01.12101.120 ЕАЭС RU С-CN.НА46.В.06885_23 |  |  | https://www.youtube.com/watch?v=OqmhYTUmSwc https://www.youtube.com/watch?v=cdMwF40SAWA https://www.youtube.com/watch?v=AzqreZNanvk https://rutube.ru/video/970b30cc08b169864bd56eb055062c4b/?p=U4pRG2ZONeZPRiaS4JqceA https://vkvideo.ru/video-227259215_456239118 | 15250 | штука |  | 1 | PCE | 1 | 1 | шт. | 4680409143124 | 9.4 | 6.7 | 6.3 | см. | 0.43 | кг. | Нет |  |  |  | 0 | 1 | 6 А |  | 380...380 В |  |  |  | AC (перемен.) (EV000460) |  |  | Контактор (RV000701) | 380 В | [64 empty] | Срок гарантии на данное оборудование составляет 5 лет с момента отгрузки со склада Систэм Электрик, с подтверждением соответствующим документом | Подлежит замене
MC2K0601V7 | РЕВЕРСИВНЫЙ КОНТАКТОР MC2K 6A 1НЗ AC400V 50/60Hz | Systeme Electric |  |  | 8536490000 | Прочие реле | Нет | Реверсивный контактор серии SystemePact MC2K для сетей переменного тока, номинальный ток – 6 А, 3P, 1НЗ, напряжение управления – 400 В пер.тока, монтаж – на DIN-рейке или винтами на монтажной плате. Реверсивные контакторы серии MC2K предназначены для управления двигателями, а также для применения в простых системах автоматизации (ранее Schneider Electric TeSys LC2K0601V7). | Пускорегулирующая аппаратура | PPCTR | MCK | SystemePact MC1K - Мини контакторы < 16A | CTR | SystemePact MCP - Пускорег. Оптимум | SPO | Энергетика Оптимальная | EC000066 | Магнитный пускатель/контактор перемен. тока (AC) | 7 | Китай | https://static-pcsp.systeme.ru/image/WhF0cIlM1yJz0PcD65802854429ba1702897748.jpeg | https://static-pcsp.systeme.ru/image/WhF0cIlM1yJz0PcD65802854429ba1702897748.jpeg | 1 | не указан | [8 empty] | https://api.systeme.ru/product/media/download/988530 | https://api.systeme.ru/product/media/download/989607 https://api.systeme.ru/product/media/download/990943 https://api.systeme.ru/product/media/download/991051 | https://api.systeme.ru/certificates/default/download/3541 https://api.systeme.ru/certificates/default/download/3184 | COTO (Российский морской регистр судоходства) С-ТР ТС-НВО | 25.44.01.12101.120 ЕАЭС RU С-CN.НА46.В.06885_23 |  |  | https://www.youtube.com/watch?v=OqmhYTUmSwc https://www.youtube.com/watch?v=cdMwF40SAWA https://www.youtube.com/watch?v=AzqreZNanvk https://rutube.ru/video/970b30cc08b169864bd56eb055062c4b/?p=U4pRG2ZONeZPRiaS4JqceA https://vkvideo.ru/video-227259215_456239118 | 16950 | штука |  | 1 | PCE | 1 | 1 | шт. | 4680409143131 | 9.4 | 6.7 | 6.3 | см. | 0.43 | кг. | Нет |  |  |  | 0 | 1 | 6 А |  | 400...400 В |  |  |  | AC (перемен.) (EV000460) |  |  | Контактор (RV000701) | 400 В | [64 empty] | Срок гарантии на данное оборудование составляет 5 лет с момента отгрузки со склада Систэм Электрик, с подтверждением соответствующим документом | Подлежит замене
MC2K0910B7 | РЕВЕРСИВНЫЙ КОНТАКТОР MC2K 9A 1НО AC24V 50/60Hz | Systeme Electric |  |  | 8536490000 | Прочие реле | Нет | Реверсивный контактор серии SystemePact MC2K для сетей переменного тока, номинальный ток – 9 А, 3P, 1НО, напряжение управления – 24 В пер.тока, монтаж – на DIN-рейке или винтами на монтажной плате. Реверсивные контакторы серии MC2K предназначены для управления двигателями, а также для применения в простых системах автоматизации (ранее Schneider Electric TeSys K - Мини контакторы &lt; 16A, TeSys LC2K0910B7, LC2K0910B7). | Пускорегулирующая аппаратура | PPCTR | MCK | SystemePact MC1K - Мини контакторы < 16A | CTR | SystemePact MCP - Пускорег. Оптимум | SPO | Энергетика Оптимальная | EC000066 | Магнитный пускатель/контактор перемен. тока (AC) | 7 | Китай | https://static-pcsp.systeme.ru/image/WhF0cIlM1yJz0PcD65802854429ba1702897748.jpeg | https://static-pcsp.systeme.ru/image/WhF0cIlM1yJz0PcD65802854429ba1702897748.jpeg | 1 | не указан | [8 empty] | https://api.systeme.ru/product/media/download/988530 | https://api.systeme.ru/product/media/download/989607 https://api.systeme.ru/product/media/download/990943 https://api.systeme.ru/product/media/download/991051 | https://api.systeme.ru/certificates/default/download/3541 https://api.systeme.ru/certificates/default/download/3184 | COTO (Российский морской регистр судоходства) С-ТР ТС-НВО | 25.44.01.12101.120 ЕАЭС RU С-CN.НА46.В.06885_23 |  |  | https://www.youtube.com/watch?v=OqmhYTUmSwc https://www.youtube.com/watch?v=cdMwF40SAWA https://www.youtube.com/watch?v=AzqreZNanvk https://rutube.ru/video/970b30cc08b169864bd56eb055062c4b/?p=U4pRG2ZONeZPRiaS4JqceA https://vkvideo.ru/video-227259215_456239118 | 15250 | штука |  | 1 | PCE CAR | 1 3 | 1 30 | шт. шт. | 4680409143148 | 7.2 21.8 | 10.2 35.4 | 7.1 21.5 | см. см. | 0.439 13.517 | кг. кг. | Нет |  |  |  | 1 | 0 | 9 А |  | 24...24 В |  |  |  | AC (перемен.) (EV000460) |  |  | Контактор (RV000701) | 24 В | [64 empty] | Срок гарантии на данное оборудование составляет 5 лет с момента отгрузки со склада Систэм Электрик, с подтверждением соответствующим документом | Подлежит замене
MC2K0910C7 | РЕВЕРСИВНЫЙ КОНТАКТОР MC2K 9A 1НО AC36V 50/60Hz | Systeme Electric |  |  | 8536490000 | Прочие реле | Нет | Реверсивный контактор серии SystemePact MC2K для сетей переменного тока, номинальный ток – 9 А, 3P, 1НО, напряжение управления – 36 В пер.тока, монтаж – на DIN-рейке или винтами на монтажной плате. Реверсивные контакторы серии MC2K предназначены для управления двигателями, а также для применения в простых системах автоматизации (ранее Schneider Electric TeSys LC2K0910C7). | Пускорегулирующая аппаратура | PPCTR | MCK | SystemePact MC1K - Мини контакторы < 16A | CTR | SystemePact MCP - Пускорег. Оптимум | SPO | Энергетика Оптимальная | EC000066 | Магнитный пускатель/контактор перемен. тока (AC) | 7 | Китай | https://static-pcsp.systeme.ru/image/WhF0cIlM1yJz0PcD65802854429ba1702897748.jpeg | https://static-pcsp.systeme.ru/image/WhF0cIlM1yJz0PcD65802854429ba1702897748.jpeg | 1 | не указан | [8 empty] | https://api.systeme.ru/product/media/download/988530 | https://api.systeme.ru/product/media/download/989607 https://api.systeme.ru/product/media/download/990943 https://api.systeme.ru/product/media/download/991051 | https://api.systeme.ru/certificates/default/download/3541 https://api.systeme.ru/certificates/default/download/3184 | COTO (Российский морской регистр судоходства) С-ТР ТС-НВО | 25.44.01.12101.120 ЕАЭС RU С-CN.НА46.В.06885_23 |  |  | https://www.youtube.com/watch?v=OqmhYTUmSwc https://www.youtube.com/watch?v=cdMwF40SAWA https://www.youtube.com/watch?v=AzqreZNanvk https://rutube.ru/video/970b30cc08b169864bd56eb055062c4b/?p=U4pRG2ZONeZPRiaS4JqceA https://vkvideo.ru/video-227259215_456239118 | 18650 | штука |  | 1 | PCE | 1 | 1 | шт. | 4680409143155 | 9.4 | 6.7 | 6.3 | см. | 0.43 | кг. | Нет |  |  |  | 1 | 0 | 9 А |  | 36...36 В |  |  |  | AC (перемен.) (EV000460) |  |  | Контактор (RV000701) | 36 В | [64 empty] | Срок гарантии на данное оборудование составляет 5 лет с момента отгрузки со склада Систэм Электрик, с подтверждением соответствующим документом | Подлежит замене
MC2K0910E7 | РЕВЕРСИВНЫЙ КОНТАКТОР MC2K 9A 1НО AC48V 50/60Hz | Systeme Electric |  |  | 8536490000 | Прочие реле | Нет | Реверсивный контактор серии SystemePact MC2K для сетей переменного тока, номинальный ток – 9 А, 3P, 1НО, напряжение управления – 48 В пер.тока, монтаж – на DIN-рейке или винтами на монтажной плате. Реверсивные контакторы серии MC2K предназначены для управления двигателями, а также для применения в простых системах автоматизации (ранее Schneider Electric TeSys LC2K0910E7). | Пускорегулирующая аппаратура | PPCTR | MCK | SystemePact MC1K - Мини контакторы < 16A | CTR | SystemePact MCP - Пускорег. Оптимум | SPO | Энергетика Оптимальная | EC000066 | Магнитный пускатель/контактор перемен. тока (AC) | 7 | Китай | https://static-pcsp.systeme.ru/image/WhF0cIlM1yJz0PcD65802854429ba1702897748.jpeg | https://static-pcsp.systeme.ru/image/WhF0cIlM1yJz0PcD65802854429ba1702897748.jpeg | 1 | не указан | [8 empty] | https://api.systeme.ru/product/media/download/988530 | https://api.systeme.ru/product/media/download/989607 https://api.systeme.ru/product/media/download/990943 https://api.systeme.ru/product/media/download/991051 | https://api.systeme.ru/certificates/default/download/3541 https://api.systeme.ru/certificates/default/download/3184 | COTO (Российский морской регистр судоходства) С-ТР ТС-НВО | 25.44.01.12101.120 ЕАЭС RU С-CN.НА46.В.06885_23 |  |  | https://www.youtube.com/watch?v=OqmhYTUmSwc https://www.youtube.com/watch?v=cdMwF40SAWA https://www.youtube.com/watch?v=AzqreZNanvk https://rutube.ru/video/970b30cc08b169864bd56eb055062c4b/?p=U4pRG2ZONeZPRiaS4JqceA https://vkvideo.ru/video-227259215_456239118 | 16300 | штука |  | 1 | PCE | 1 | 1 | шт. | 4680409143162 | 9.4 | 6.7 | 6.3 | см. | 0.43 | кг. | Нет |  |  |  | 1 | 0 | 9 А |  | 48...48 В |  |  |  | AC (перемен.) (EV000460) |  |  | Контактор (RV000701) | 48 В | [64 empty] | Срок гарантии на данное оборудование составляет 5 лет с момента отгрузки со склада Систэм Электрик, с подтверждением соответствующим документом | Подлежит замене
MC2K0910F7 | РЕВЕРСИВНЫЙ КОНТАКТОР MC2K 9A 1НО AC110V 50/60Hz | Systeme Electric |  |  | 8536490000 | Прочие реле | Нет | Реверсивный контактор серии SystemePact MC2K для сетей переменного тока, номинальный ток – 9 А, 3P, 1НО, напряжение управления – 110 В пер.тока, монтаж – на DIN-рейке или винтами на монтажной плате. Реверсивные контакторы серии MC2K предназначены для управления двигателями, а также для применения в простых системах автоматизации (ранее Schneider Electric TeSys K - Мини контакторы &lt; 16A, TeSys LC2K0910F7, LC2K0910F7). | Пускорегулирующая аппаратура | PPCTR | MCK | SystemePact MC1K - Мини контакторы < 16A | CTR | SystemePact MCP - Пускорег. Оптимум | SPO | Энергетика Оптимальная | EC000066 | Магнитный пускатель/контактор перемен. тока (AC) | 7 | Китай | https://static-pcsp.systeme.ru/image/WhF0cIlM1yJz0PcD65802854429ba1702897748.jpeg | https://static-pcsp.systeme.ru/image/WhF0cIlM1yJz0PcD65802854429ba1702897748.jpeg | 1 | не указан | [8 empty] | https://api.systeme.ru/product/media/download/988530 | https://api.systeme.ru/product/media/download/989607 https://api.systeme.ru/product/media/download/990943 https://api.systeme.ru/product/media/download/991051 | https://api.systeme.ru/certificates/default/download/3541 https://api.systeme.ru/certificates/default/download/3184 | COTO (Российский морской регистр судоходства) С-ТР ТС-НВО | 25.44.01.12101.120 ЕАЭС RU С-CN.НА46.В.06885_23 |  |  | https://www.youtube.com/watch?v=OqmhYTUmSwc https://www.youtube.com/watch?v=cdMwF40SAWA https://www.youtube.com/watch?v=AzqreZNanvk https://rutube.ru/video/970b30cc08b169864bd56eb055062c4b/?p=U4pRG2ZONeZPRiaS4JqceA https://vkvideo.ru/video-227259215_456239118 | 15250 | штука |  | 1 | PCE | 1 | 1 | шт. | 4680409143179 | 9.4 | 6.7 | 6.3 | см. | 0.43 | кг. | Нет |  |  |  | 1 | 0 | 9 А |  | 110...110 В |  |  |  | AC (перемен.) (EV000460) |  |  | Контактор (RV000701) | 110 В | [64 empty] | Срок гарантии на данное оборудование составляет 5 лет с момента отгрузки со склада Систэм Электрик, с подтверждением соответствующим документом | Подлежит замене
MC2K0910FC7 | РЕВЕРСИВНЫЙ КОНТАКТОР MC2K 9A 1НО AC127V 50/60Hz | Systeme Electric |  |  | 8536490000 | Прочие реле | Нет | Реверсивный контактор серии SystemePact MC2K для сетей переменного тока, номинальный ток – 9 А, 3P, 1НО, напряжение управления – 127 В пер.тока, монтаж – на DIN-рейке или винтами на монтажной плате. Реверсивные контакторы серии MC2K предназначены для управления двигателями, а также для применения в простых системах автоматизации (ранее Schneider Electric TeSys LC2K0910FC7). | Пускорегулирующая аппаратура | PPCTR | MCK | SystemePact MC1K - Мини контакторы < 16A | CTR | SystemePact MCP - Пускорег. Оптимум | SPO | Энергетика Оптимальная | EC000066 | Магнитный пускатель/контактор перемен. тока (AC) | 7 | Китай | https://static-pcsp.systeme.ru/image/WhF0cIlM1yJz0PcD65802854429ba1702897748.jpeg | https://static-pcsp.systeme.ru/image/WhF0cIlM1yJz0PcD65802854429ba1702897748.jpeg | 1 | не указан | [8 empty] | https://api.systeme.ru/product/media/download/988530 | https://api.systeme.ru/product/media/download/989607 https://api.systeme.ru/product/media/download/990943 https://api.systeme.ru/product/media/download/991051 | https://api.systeme.ru/certificates/default/download/3541 https://api.systeme.ru/certificates/default/download/3184 | COTO (Российский морской регистр судоходства) С-ТР ТС-НВО | 25.44.01.12101.120 ЕАЭС RU С-CN.НА46.В.06885_23 |  |  | https://www.youtube.com/watch?v=OqmhYTUmSwc https://www.youtube.com/watch?v=cdMwF40SAWA https://www.youtube.com/watch?v=AzqreZNanvk https://rutube.ru/video/970b30cc08b169864bd56eb055062c4b/?p=U4pRG2ZONeZPRiaS4JqceA https://vkvideo.ru/video-227259215_456239118 | 16500 | штука |  | 1 | PCE | 1 | 1 | шт. | 4680409143186 | 9.4 | 6.7 | 6.3 | см. | 0.43 | кг. | Нет |  |  |  | 1 | 0 | 9 А |  | 127...127 В |  |  |  | AC (перемен.) (EV000460) |  |  | Контактор (RV000701) | 127 В | [64 empty] | Срок гарантии на данное оборудование составляет 5 лет с момента отгрузки со склада Систэм Электрик, с подтверждением соответствующим документом | Подлежит замене
MC2K0910M7 | РЕВЕРСИВНЫЙ КОНТАКТОР MC2K 9A 1НО AC220V 50/60Hz | Systeme Electric |  |  | 8536490000 | Прочие реле | Нет | Реверсивный контактор серии SystemePact MC2K для сетей переменного тока, номинальный ток – 9 А, 3P, 1НО, напряжение управления – 220 В пер.тока, монтаж – на DIN-рейке или винтами на монтажной плате. Реверсивные контакторы серии MC2K предназначены для управления двигателями, а также для применения в простых системах автоматизации (ранее Schneider Electric TeSys K - Мини контакторы &lt; 16A, TeSys LC2K0910M7, LC2K0910M7). | Пускорегулирующая аппаратура | PPCTR | MCK | SystemePact MC1K - Мини контакторы < 16A | CTR | SystemePact MCP - Пускорег. Оптимум | SPO | Энергетика Оптимальная | EC000066 | Магнитный пускатель/контактор перемен. тока (AC) | 7 | Китай | https://static-pcsp.systeme.ru/image/WhF0cIlM1yJz0PcD65802854429ba1702897748.jpeg | https://static-pcsp.systeme.ru/image/WhF0cIlM1yJz0PcD65802854429ba1702897748.jpeg | 1 | не указан | [8 empty] | https://api.systeme.ru/product/media/download/988530 | https://api.systeme.ru/product/media/download/989607 https://api.systeme.ru/product/media/download/990943 https://api.systeme.ru/product/media/download/991051 | https://api.systeme.ru/certificates/default/download/3541 https://api.systeme.ru/certificates/default/download/3184 | COTO (Российский морской регистр судоходства) С-ТР ТС-НВО | 25.44.01.12101.120 ЕАЭС RU С-CN.НА46.В.06885_23 |  |  | https://www.youtube.com/watch?v=OqmhYTUmSwc https://www.youtube.com/watch?v=cdMwF40SAWA https://www.youtube.com/watch?v=AzqreZNanvk https://rutube.ru/video/970b30cc08b169864bd56eb055062c4b/?p=U4pRG2ZONeZPRiaS4JqceA https://vkvideo.ru/video-227259215_456239118 | 14750 | штука |  | 1 | PCE CAR | 1 3 | 1 30 | шт. шт. | 4680409143193 | 9.4 35.7 | 6.7 21.9 | 6.3 21.9 | см. см. | 0.43 13.36 | кг. кг. | Нет |  |  |  | 1 | 0 | 9 А |  | 220...220 В |  |  |  | AC (перемен.) (EV000460) |  |  | Контактор (RV000701) | 220 В | [64 empty] | Срок гарантии на данное оборудование составляет 5 лет с момента отгрузки со склада Систэм Электрик, с подтверждением соответствующим документом | Подлежит замене
MC2K0910P7 | РЕВЕРСИВНЫЙ КОНТАКТОР MC2K 9A 1НО AC230V 50/60Hz | Systeme Electric |  |  | 8536490000 | Прочие реле | Нет | Реверсивный контактор серии SystemePact MC2K для сетей переменного тока, номинальный ток – 9 А, 3P, 1НО, напряжение управления – 230 В пер.тока, монтаж – на DIN-рейке или винтами на монтажной плате. Реверсивные контакторы серии MC2K предназначены для управления двигателями, а также для применения в простых системах автоматизации (ранее Schneider Electric TeSys K - Мини контакторы &lt; 16A, TeSys LC2K0910P7, LC2K0910P7). | Пускорегулирующая аппаратура | PPCTR | MCK | SystemePact MC1K - Мини контакторы < 16A | CTR | SystemePact MCP - Пускорег. Оптимум | SPO | Энергетика Оптимальная | EC000066 | Магнитный пускатель/контактор перемен. тока (AC) | 7 | Китай | https://static-pcsp.systeme.ru/image/WhF0cIlM1yJz0PcD65802854429ba1702897748.jpeg | https://static-pcsp.systeme.ru/image/WhF0cIlM1yJz0PcD65802854429ba1702897748.jpeg | 1 | не указан | [8 empty] | https://api.systeme.ru/product/media/download/988530 | https://api.systeme.ru/product/media/download/989607 https://api.systeme.ru/product/media/download/990943 https://api.systeme.ru/product/media/download/991051 | https://api.systeme.ru/certificates/default/download/3541 https://api.systeme.ru/certificates/default/download/3184 | COTO (Российский морской регистр судоходства) С-ТР ТС-НВО | 25.44.01.12101.120 ЕАЭС RU С-CN.НА46.В.06885_23 |  |  | https://www.youtube.com/watch?v=OqmhYTUmSwc https://www.youtube.com/watch?v=cdMwF40SAWA https://www.youtube.com/watch?v=AzqreZNanvk https://rutube.ru/video/970b30cc08b169864bd56eb055062c4b/?p=U4pRG2ZONeZPRiaS4JqceA https://vkvideo.ru/video-227259215_456239118 | 16950 | штука |  | 1 | PCE CAR | 1 3 | 1 30 | шт. шт. | 4680409143209 | 7.2 21.3 | 10.3 35.7 | 7.1 21.5 | см. см. | 0.436 13.448 | кг. кг. | Нет |  |  |  | 1 | 0 | 9 А |  | 230...230 В |  |  |  | AC (перемен.) (EV000460) |  |  | Контактор (RV000701) | 230 В | [64 empty] | Срок гарантии на данное оборудование составляет 5 лет с момента отгрузки со склада Систэм Электрик, с подтверждением соответствующим документом | Подлежит замене
MC2K0910Q7 | РЕВЕРСИВНЫЙ КОНТАКТОР MC2K 9A 1НО AC380V 50/60Hz | Systeme Electric |  |  | 8536490000 | Прочие реле | Нет | Реверсивный контактор серии SystemePact MC2K для сетей переменного тока, номинальный ток – 9 А, 3P, 1НО, напряжение управления – 380 В пер.тока, монтаж – на DIN-рейке или винтами на монтажной плате. Реверсивные контакторы серии MC2K предназначены для управления двигателями, а также для применения в простых системах автоматизации (ранее Schneider Electric TeSys LC2K0910Q7). | Пускорегулирующая аппаратура | PPCTR | MCK | SystemePact MC1K - Мини контакторы < 16A | CTR | SystemePact MCP - Пускорег. Оптимум | SPO | Энергетика Оптимальная | EC000066 | Магнитный пускатель/контактор перемен. тока (AC) | 7 | Китай | https://static-pcsp.systeme.ru/image/WhF0cIlM1yJz0PcD65802854429ba1702897748.jpeg | https://static-pcsp.systeme.ru/image/WhF0cIlM1yJz0PcD65802854429ba1702897748.jpeg | 1 | не указан | [8 empty] | https://api.systeme.ru/product/media/download/988530 | https://api.systeme.ru/product/media/download/989607 https://api.systeme.ru/product/media/download/990943 https://api.systeme.ru/product/media/download/991051 | https://api.systeme.ru/certificates/default/download/3541 https://api.systeme.ru/certificates/default/download/3184 | COTO (Российский морской регистр судоходства) С-ТР ТС-НВО | 25.44.01.12101.120 ЕАЭС RU С-CN.НА46.В.06885_23 |  |  | https://www.youtube.com/watch?v=OqmhYTUmSwc https://www.youtube.com/watch?v=cdMwF40SAWA https://www.youtube.com/watch?v=AzqreZNanvk https://rutube.ru/video/970b30cc08b169864bd56eb055062c4b/?p=U4pRG2ZONeZPRiaS4JqceA https://vkvideo.ru/video-227259215_456239118 | 15250 | штука |  | 1 | PCE | 1 | 1 | шт. | 4680409143216 | 9.4 | 6.7 | 6.3 | см. | 0.43 | кг. | Нет |  |  |  | 1 | 0 | 9 А |  | 380...380 В |  |  |  | AC (перемен.) (EV000460) |  |  | Контактор (RV000701) | 380 В | [64 empty] | Срок гарантии на данное оборудование составляет 5 лет с момента отгрузки со склада Систэм Электрик, с подтверждением соответствующим документом | Подлежит замене
MC2K0910V7 | РЕВЕРСИВНЫЙ КОНТАКТОР MC2K 9A 1НО AC400V 50/60Hz | Systeme Electric |  |  | 8536490000 | Прочие реле | Нет | Реверсивный контактор серии SystemePact MC2K для сетей переменного тока, номинальный ток – 9 А, 3P, 1НО, напряжение управления – 400 В пер.тока, монтаж – на DIN-рейке или винтами на монтажной плате. Реверсивные контакторы серии MC2K предназначены для управления двигателями, а также для применения в простых системах автоматизации (ранее Schneider Electric TeSys LC2K0910V7). | Пускорегулирующая аппаратура | PPCTR | MCK | SystemePact MC1K - Мини контакторы < 16A | CTR | SystemePact MCP - Пускорег. Оптимум | SPO | Энергетика Оптимальная | EC000066 | Магнитный пускатель/контактор перемен. тока (AC) | 7 | Китай | https://static-pcsp.systeme.ru/image/WhF0cIlM1yJz0PcD65802854429ba1702897748.jpeg | https://static-pcsp.systeme.ru/image/WhF0cIlM1yJz0PcD65802854429ba1702897748.jpeg | 1 | не указан | [8 empty] | https://api.systeme.ru/product/media/download/988530 | https://api.systeme.ru/product/media/download/989607 https://api.systeme.ru/product/media/download/990943 https://api.systeme.ru/product/media/download/991051 | https://api.systeme.ru/certificates/default/download/3541 https://api.systeme.ru/certificates/default/download/3184 | COTO (Российский морской регистр судоходства) С-ТР ТС-НВО | 25.44.01.12101.120 ЕАЭС RU С-CN.НА46.В.06885_23 |  |  | https://www.youtube.com/watch?v=OqmhYTUmSwc https://www.youtube.com/watch?v=cdMwF40SAWA https://www.youtube.com/watch?v=AzqreZNanvk https://rutube.ru/video/970b30cc08b169864bd56eb055062c4b/?p=U4pRG2ZONeZPRiaS4JqceA https://vkvideo.ru/video-227259215_456239118 | 16950 | штука |  | 1 | PCE | 1 | 1 | шт. | 4680409143223 | 9.4 | 6.7 | 6.3 | см. | 0.43 | кг. | Нет |  |  |  | 1 | 0 | 9 А |  | 400...400 В |  |  |  | AC (перемен.) (EV000460) |  |  | Контактор (RV000701) | 400 В | [64 empty] | Срок гарантии на данное оборудование составляет 5 лет с момента отгрузки со склада Систэм Электрик, с подтверждением соответствующим документом | Подлежит замене
MC2K0901B7 | РЕВЕРСИВНЫЙ КОНТАКТОР MC2K 9A 1НЗ AC24V 50/60Hz | Systeme Electric |  |  | 8536490000 | Прочие реле | Нет | Реверсивный контактор серии SystemePact MC2K для сетей переменного тока, номинальный ток – 9 А, 3P, 1НЗ, напряжение управления – 24 В пер.тока, монтаж – на DIN-рейке или винтами на монтажной плате. Реверсивные контакторы серии MC2K предназначены для управления двигателями, а также для применения в простых системах автоматизации (ранее Schneider Electric TeSys K - Мини контакторы &lt; 16A, TeSys LC2K0901B7, LC2K0901B7). | Пускорегулирующая аппаратура | PPCTR | MCK | SystemePact MC1K - Мини контакторы < 16A | CTR | SystemePact MCP - Пускорег. Оптимум | SPO | Энергетика Оптимальная | EC000066 | Магнитный пускатель/контактор перемен. тока (AC) | 7 | Китай | https://static-pcsp.systeme.ru/image/WhF0cIlM1yJz0PcD65802854429ba1702897748.jpeg | https://static-pcsp.systeme.ru/image/WhF0cIlM1yJz0PcD65802854429ba1702897748.jpeg | 1 | не указан | [8 empty] | https://api.systeme.ru/product/media/download/988530 | https://api.systeme.ru/product/media/download/989607 https://api.systeme.ru/product/media/download/990943 https://api.systeme.ru/product/media/download/991051 | https://api.systeme.ru/certificates/default/download/3541 https://api.systeme.ru/certificates/default/download/3184 | COTO (Российский морской регистр судоходства) С-ТР ТС-НВО | 25.44.01.12101.120 ЕАЭС RU С-CN.НА46.В.06885_23 |  |  | https://www.youtube.com/watch?v=OqmhYTUmSwc https://www.youtube.com/watch?v=cdMwF40SAWA https://www.youtube.com/watch?v=AzqreZNanvk https://rutube.ru/video/970b30cc08b169864bd56eb055062c4b/?p=U4pRG2ZONeZPRiaS4JqceA https://vkvideo.ru/video-227259215_456239118 | 15250 | штука |  | 1 | PCE | 1 | 1 | шт. | 4680409143230 | 9.4 | 6.7 | 6.3 | см. | 0.43 | кг. | Нет |  |  |  | 0 | 1 | 9 А |  | 24...24 В |  |  |  | AC (перемен.) (EV000460) |  |  | Контактор (RV000701) | 24 В | [64 empty] | Срок гарантии на данное оборудование составляет 5 лет с момента отгрузки со склада Систэм Электрик, с подтверждением соответствующим документом | Подлежит замене
MC2K0901C7 | РЕВЕРСИВНЫЙ КОНТАКТОР MC2K 9A 1НЗ AC36V 50/60Hz | Systeme Electric |  |  | 8536490000 | Прочие реле | Нет | Реверсивный контактор серии SystemePact MC2K для сетей переменного тока, номинальный ток – 9 А, 3P, 1НЗ, напряжение управления – 36 В пер.тока, монтаж – на DIN-рейке или винтами на монтажной плате. Реверсивные контакторы серии MC2K предназначены для управления двигателями, а также для применения в простых системах автоматизации (ранее Schneider Electric TeSys LC2K0901C7). | Пускорегулирующая аппаратура | PPCTR | MCK | SystemePact MC1K - Мини контакторы < 16A | CTR | SystemePact MCP - Пускорег. Оптимум | SPO | Энергетика Оптимальная | EC000066 | Магнитный пускатель/контактор перемен. тока (AC) | 7 | Китай | https://static-pcsp.systeme.ru/image/WhF0cIlM1yJz0PcD65802854429ba1702897748.jpeg | https://static-pcsp.systeme.ru/image/WhF0cIlM1yJz0PcD65802854429ba1702897748.jpeg | 1 | не указан | [8 empty] | https://api.systeme.ru/product/media/download/988530 | https://api.systeme.ru/product/media/download/989607 https://api.systeme.ru/product/media/download/990943 https://api.systeme.ru/product/media/download/991051 | https://api.systeme.ru/certificates/default/download/3541 https://api.systeme.ru/certificates/default/download/3184 | COTO (Российский морской регистр судоходства) С-ТР ТС-НВО | 25.44.01.12101.120 ЕАЭС RU С-CN.НА46.В.06885_23 |  |  | https://www.youtube.com/watch?v=OqmhYTUmSwc https://www.youtube.com/watch?v=cdMwF40SAWA https://www.youtube.com/watch?v=AzqreZNanvk https://rutube.ru/video/970b30cc08b169864bd56eb055062c4b/?p=U4pRG2ZONeZPRiaS4JqceA https://vkvideo.ru/video-227259215_456239118 | 18650 | штука |  | 1 | PCE | 1 | 1 | шт. | 4680409143247 | 9.4 | 6.7 | 6.3 | см. | 0.43 | кг. | Нет |  |  |  | 0 | 1 | 9 А |  | 36...36 В |  |  |  | AC (перемен.) (EV000460) |  |  | Контактор (RV000701) | 36 В | [64 empty] | Срок гарантии на данное оборудование составляет 5 лет с момента отгрузки со склада Систэм Электрик, с подтверждением соответствующим документом | Подлежит замене
MC2K0901E7 | РЕВЕРСИВНЫЙ КОНТАКТОР MC2K 9A 1НЗ AC48V 50/60Hz | Systeme Electric |  |  | 8536490000 | Прочие реле | Нет | Реверсивный контактор серии SystemePact MC2K для сетей переменного тока, номинальный ток – 9 А, 3P, 1НЗ, напряжение управления – 48 В пер.тока, монтаж – на DIN-рейке или винтами на монтажной плате. Реверсивные контакторы серии MC2K предназначены для управления двигателями, а также для применения в простых системах автоматизации (ранее Schneider Electric TeSys LC2K0901E7). | Пускорегулирующая аппаратура | PPCTR | MCK | SystemePact MC1K - Мини контакторы < 16A | CTR | SystemePact MCP - Пускорег. Оптимум | SPO | Энергетика Оптимальная | EC000066 | Магнитный пускатель/контактор перемен. тока (AC) | 7 | Китай | https://static-pcsp.systeme.ru/image/WhF0cIlM1yJz0PcD65802854429ba1702897748.jpeg | https://static-pcsp.systeme.ru/image/WhF0cIlM1yJz0PcD65802854429ba1702897748.jpeg | 1 | не указан | [8 empty] | https://api.systeme.ru/product/media/download/988530 | https://api.systeme.ru/product/media/download/989607 https://api.systeme.ru/product/media/download/990943 https://api.systeme.ru/product/media/download/991051 | https://api.systeme.ru/certificates/default/download/3541 https://api.systeme.ru/certificates/default/download/3184 | COTO (Российский морской регистр судоходства) С-ТР ТС-НВО | 25.44.01.12101.120 ЕАЭС RU С-CN.НА46.В.06885_23 |  |  | https://www.youtube.com/watch?v=OqmhYTUmSwc https://www.youtube.com/watch?v=cdMwF40SAWA https://www.youtube.com/watch?v=AzqreZNanvk https://rutube.ru/video/970b30cc08b169864bd56eb055062c4b/?p=U4pRG2ZONeZPRiaS4JqceA https://vkvideo.ru/video-227259215_456239118 | 16300 | штука |  | 1 | PCE CAR P12 | 1 3 4 | 1 30 1500 | шт. шт. шт. | 4680409143254 | 7.2 21.8 120 | 10.1 35.9 80 | 7.1 21.8 115 | см. см. см. | 0.434 13.406 682 | кг. кг. кг. | Нет |  |  |  | 0 | 1 | 9 А |  | 48...48 В |  |  |  | AC (перемен.) (EV000460) |  |  | Контактор (RV000701) | 48 В | [64 empty] | Срок гарантии на данное оборудование составляет 5 лет с момента отгрузки со склада Систэм Электрик, с подтверждением соответствующим документом | Подлежит замене
MC2K0901F7 | РЕВЕРСИВНЫЙ КОНТАКТОР MC2K 9A 1НЗ AC110V 50/60Hz | Systeme Electric |  |  | 8536490000 | Прочие реле | Нет | Реверсивный контактор серии SystemePact MC2K для сетей переменного тока, номинальный ток – 9 А, 3P, 1НЗ, напряжение управления – 110 В пер.тока, монтаж – на DIN-рейке или винтами на монтажной плате. Реверсивные контакторы серии MC2K предназначены для управления двигателями, а также для применения в простых системах автоматизации (ранее Schneider Electric TeSys K - Мини контакторы &lt; 16A, TeSys LC2K0901F7, LC2K0901F7). | Пускорегулирующая аппаратура | PPCTR | MCK | SystemePact MC1K - Мини контакторы < 16A | CTR | SystemePact MCP - Пускорег. Оптимум | SPO | Энергетика Оптимальная | EC000066 | Магнитный пускатель/контактор перемен. тока (AC) | 7 | Китай | https://static-pcsp.systeme.ru/image/WhF0cIlM1yJz0PcD65802854429ba1702897748.jpeg | https://static-pcsp.systeme.ru/image/WhF0cIlM1yJz0PcD65802854429ba1702897748.jpeg | 1 | не указан | [8 empty] | https://api.systeme.ru/product/media/download/988530 | https://api.systeme.ru/product/media/download/989607 https://api.systeme.ru/product/media/download/990943 https://api.systeme.ru/product/media/download/991051 | https://api.systeme.ru/certificates/default/download/3541 https://api.systeme.ru/certificates/default/download/3184 | COTO (Российский морской регистр судоходства) С-ТР ТС-НВО | 25.44.01.12101.120 ЕАЭС RU С-CN.НА46.В.06885_23 |  |  | https://www.youtube.com/watch?v=OqmhYTUmSwc https://www.youtube.com/watch?v=cdMwF40SAWA https://www.youtube.com/watch?v=AzqreZNanvk https://rutube.ru/video/970b30cc08b169864bd56eb055062c4b/?p=U4pRG2ZONeZPRiaS4JqceA https://vkvideo.ru/video-227259215_456239118 | 15250 | штука |  | 1 | PCE CAR | 1 3 | 1 30 | шт. шт. | 4680409143261 | 7.3 21.6 | 10.2 35.9 | 7.2 21.5 | см. см. | 0.427 13.178 | кг. кг. | Нет |  |  |  | 0 | 1 | 9 А |  | 110...110 В |  |  |  | AC (перемен.) (EV000460) |  |  | Контактор (RV000701) | 110 В | [64 empty] | Срок гарантии на данное оборудование составляет 5 лет с момента отгрузки со склада Систэм Электрик, с подтверждением соответствующим документом | Подлежит замене
MC2K0901FC7 | РЕВЕРСИВНЫЙ КОНТАКТОР MC2K 9A 1НЗ AC127V 50/60Hz | Systeme Electric |  |  | 8536490000 | Прочие реле | Нет | Реверсивный контактор серии SystemePact MC2K для сетей переменного тока, номинальный ток – 9 А, 3P, 1НЗ, напряжение управления – 127 В пер.тока, монтаж – на DIN-рейке или винтами на монтажной плате. Реверсивные контакторы серии MC2K предназначены для управления двигателями, а также для применения в простых системах автоматизации (ранее Schneider Electric TeSys LC2K0901FC7). | Пускорегулирующая аппаратура | PPCTR | MCK | SystemePact MC1K - Мини контакторы < 16A | CTR | SystemePact MCP - Пускорег. Оптимум | SPO | Энергетика Оптимальная | EC000066 | Магнитный пускатель/контактор перемен. тока (AC) | 7 | Китай | https://static-pcsp.systeme.ru/image/WhF0cIlM1yJz0PcD65802854429ba1702897748.jpeg | https://static-pcsp.systeme.ru/image/WhF0cIlM1yJz0PcD65802854429ba1702897748.jpeg | 1 | не указан | [8 empty] | https://api.systeme.ru/product/media/download/988530 | https://api.systeme.ru/product/media/download/989607 https://api.systeme.ru/product/media/download/990943 https://api.systeme.ru/product/media/download/991051 | https://api.systeme.ru/certificates/default/download/3541 https://api.systeme.ru/certificates/default/download/3184 | COTO (Российский морской регистр судоходства) С-ТР ТС-НВО | 25.44.01.12101.120 ЕАЭС RU С-CN.НА46.В.06885_23 |  |  | https://www.youtube.com/watch?v=OqmhYTUmSwc https://www.youtube.com/watch?v=cdMwF40SAWA https://www.youtube.com/watch?v=AzqreZNanvk https://rutube.ru/video/970b30cc08b169864bd56eb055062c4b/?p=U4pRG2ZONeZPRiaS4JqceA https://vkvideo.ru/video-227259215_456239118 | 16500 | штука |  | 1 | PCE | 1 | 1 | шт. | 4680409143278 | 9.4 | 6.7 | 6.3 | см. | 0.43 | кг. | Нет |  |  |  | 0 | 1 | 9 А |  | 127...127 В |  |  |  | AC (перемен.) (EV000460) |  |  | Контактор (RV000701) | 127 В | [64 empty] | Срок гарантии на данное оборудование составляет 5 лет с момента отгрузки со склада Систэм Электрик, с подтверждением соответствующим документом | Подлежит замене
MC2K0901M7 | РЕВЕРСИВНЫЙ КОНТАКТОР MC2K 9A 1НЗ AC220V 50/60Hz | Systeme Electric |  |  | 8536490000 | Прочие реле | Нет | Реверсивный контактор серии SystemePact MC2K для сетей переменного тока, номинальный ток – 9 А, 3P, 1НЗ, напряжение управления – 220 В пер.тока, монтаж – на DIN-рейке или винтами на монтажной плате. Реверсивные контакторы серии MC2K предназначены для управления двигателями, а также для применения в простых системах автоматизации (ранее Schneider Electric TeSys K - Мини контакторы &lt; 16A, TeSys LC2K0901M7, LC2K0901M7). | Пускорегулирующая аппаратура | PPCTR | MCK | SystemePact MC1K - Мини контакторы < 16A | CTR | SystemePact MCP - Пускорег. Оптимум | SPO | Энергетика Оптимальная | EC000066 | Магнитный пускатель/контактор перемен. тока (AC) | 7 | Китай | https://static-pcsp.systeme.ru/image/WhF0cIlM1yJz0PcD65802854429ba1702897748.jpeg | https://static-pcsp.systeme.ru/image/WhF0cIlM1yJz0PcD65802854429ba1702897748.jpeg | 1 | не указан | [8 empty] | https://api.systeme.ru/product/media/download/988530 | https://api.systeme.ru/product/media/download/989607 https://api.systeme.ru/product/media/download/990943 https://api.systeme.ru/product/media/download/991051 | https://api.systeme.ru/certificates/default/download/3541 https://api.systeme.ru/certificates/default/download/3184 | COTO (Российский морской регистр судоходства) С-ТР ТС-НВО | 25.44.01.12101.120 ЕАЭС RU С-CN.НА46.В.06885_23 |  |  | https://www.youtube.com/watch?v=OqmhYTUmSwc https://www.youtube.com/watch?v=cdMwF40SAWA https://www.youtube.com/watch?v=AzqreZNanvk https://rutube.ru/video/970b30cc08b169864bd56eb055062c4b/?p=U4pRG2ZONeZPRiaS4JqceA https://vkvideo.ru/video-227259215_456239118 | 14750 | штука |  | 1 | PCE CAR | 1 3 | 1 30 | шт. шт. | 4680409143285 | 9.9 21.9 | 7.4 35.8 | 7 21.9 | см. см. | 0.431 13.371 | кг. кг. | Нет |  |  |  | 0 | 1 | 9 А |  | 220...220 В |  |  |  | AC (перемен.) (EV000460) |  |  | Контактор (RV000701) | 220 В | [64 empty] | Срок гарантии на данное оборудование составляет 5 лет с момента отгрузки со склада Систэм Электрик, с подтверждением соответствующим документом | Подлежит замене
MC2K0901P7 | РЕВЕРСИВНЫЙ КОНТАКТОР MC2K 9A 1НЗ AC230V 50/60Hz | Systeme Electric |  |  | 8536490000 | Прочие реле | Нет | Реверсивный контактор серии SystemePact MC2K для сетей переменного тока, номинальный ток – 9 А, 3P, 1НЗ, напряжение управления – 230 В пер.тока, монтаж – на DIN-рейке или винтами на монтажной плате. Реверсивные контакторы серии MC2K предназначены для управления двигателями, а также для применения в простых системах автоматизации (ранее Schneider Electric TeSys K - Мини контакторы &lt; 16A, TeSys LC2K09013P7, LC2K0901P7). | Пускорегулирующая аппаратура | PPCTR | MCK | SystemePact MC1K - Мини контакторы < 16A | CTR | SystemePact MCP - Пускорег. Оптимум | SPO | Энергетика Оптимальная | EC000066 | Магнитный пускатель/контактор перемен. тока (AC) | 7 | Китай | https://static-pcsp.systeme.ru/image/WhF0cIlM1yJz0PcD65802854429ba1702897748.jpeg | https://static-pcsp.systeme.ru/image/WhF0cIlM1yJz0PcD65802854429ba1702897748.jpeg | 1 | не указан | [8 empty] | https://api.systeme.ru/product/media/download/988530 | https://api.systeme.ru/product/media/download/989607 https://api.systeme.ru/product/media/download/990943 https://api.systeme.ru/product/media/download/991051 | https://api.systeme.ru/certificates/default/download/3541 https://api.systeme.ru/certificates/default/download/3184 | COTO (Российский морской регистр судоходства) С-ТР ТС-НВО | 25.44.01.12101.120 ЕАЭС RU С-CN.НА46.В.06885_23 |  |  | https://www.youtube.com/watch?v=OqmhYTUmSwc https://www.youtube.com/watch?v=cdMwF40SAWA https://www.youtube.com/watch?v=AzqreZNanvk https://rutube.ru/video/970b30cc08b169864bd56eb055062c4b/?p=U4pRG2ZONeZPRiaS4JqceA https://vkvideo.ru/video-227259215_456239118 | 16950 | штука |  | 1 | PCE CAR | 1 3 | 1 30 | шт. шт. | 4680409143292 | 9 23.1 | 10.1 35.9 | 7.1 21.6 | см. см. | 0.436 13.423 | кг. кг. | Нет |  |  |  | 0 | 1 | 9 А |  | 230...230 В |  |  |  | AC (перемен.) (EV000460) |  |  | Контактор (RV000701) | 230 В | [64 empty] | Срок гарантии на данное оборудование составляет 5 лет с момента отгрузки со склада Систэм Электрик, с подтверждением соответствующим документом | Подлежит замене
MC2K0901Q7 | РЕВЕРСИВНЫЙ КОНТАКТОР MC2K 9A 1НЗ AC380V 50/60Hz | Systeme Electric |  |  | 8536490000 | Прочие реле | Нет | Реверсивный контактор серии SystemePact MC2K для сетей переменного тока, номинальный ток – 9 А, 3P, 1НЗ, напряжение управления – 380 В пер.тока, монтаж – на DIN-рейке или винтами на монтажной плате. Реверсивные контакторы серии MC2K предназначены для управления двигателями, а также для применения в простых системах автоматизации (ранее Schneider Electric TeSys LC2K0901Q7). | Пускорегулирующая аппаратура | PPCTR | MCK | SystemePact MC1K - Мини контакторы < 16A | CTR | SystemePact MCP - Пускорег. Оптимум | SPO | Энергетика Оптимальная | EC000066 | Магнитный пускатель/контактор перемен. тока (AC) | 7 | Китай | https://static-pcsp.systeme.ru/image/WhF0cIlM1yJz0PcD65802854429ba1702897748.jpeg | https://static-pcsp.systeme.ru/image/WhF0cIlM1yJz0PcD65802854429ba1702897748.jpeg | 1 | не указан | [8 empty] | https://api.systeme.ru/product/media/download/988530 | https://api.systeme.ru/product/media/download/989607 https://api.systeme.ru/product/media/download/990943 https://api.systeme.ru/product/media/download/991051 | https://api.systeme.ru/certificates/default/download/3541 https://api.systeme.ru/certificates/default/download/3184 | COTO (Российский морской регистр судоходства) С-ТР ТС-НВО | 25.44.01.12101.120 ЕАЭС RU С-CN.НА46.В.06885_23 |  |  | https://www.youtube.com/watch?v=OqmhYTUmSwc https://www.youtube.com/watch?v=cdMwF40SAWA https://www.youtube.com/watch?v=AzqreZNanvk https://rutube.ru/video/970b30cc08b169864bd56eb055062c4b/?p=U4pRG2ZONeZPRiaS4JqceA https://vkvideo.ru/video-227259215_456239118 | 15250 | штука |  | 1 | PCE CAR | 1 3 | 1 30 | шт. шт. | 4680409143308 | 7.4 21.5 | 10.4 36.1 | 7.2 21.6 | см. см. | 0.431 13.279 | кг. кг. | Нет |  |  |  | 0 | 1 | 9 А |  | 380...380 В |  |  |  | AC (перемен.) (EV000460) |  |  | Контактор (RV000701) | 380 В | [64 empty] | Срок гарантии на данное оборудование составляет 5 лет с момента отгрузки со склада Систэм Электрик, с подтверждением соответствующим документом | Подлежит замене
MC2K0901V7 | РЕВЕРСИВНЫЙ КОНТАКТОР MC2K 9A 1НЗ AC400V 50/60Hz | Systeme Electric |  |  | 8536490000 | Прочие реле | Нет | Реверсивный контактор серии SystemePact MC2K для сетей переменного тока, номинальный ток – 9 А, 3P, 1НЗ, напряжение управления – 400 В пер.тока, монтаж – на DIN-рейке или винтами на монтажной плате. Реверсивные контакторы серии MC2K предназначены для управления двигателями, а также для применения в простых системах автоматизации (ранее Schneider Electric TeSys LC2K0901V7). | Пускорегулирующая аппаратура | PPCTR | MCK | SystemePact MC1K - Мини контакторы < 16A | CTR | SystemePact MCP - Пускорег. Оптимум | SPO | Энергетика Оптимальная | EC000066 | Магнитный пускатель/контактор перемен. тока (AC) | 7 | Китай | https://static-pcsp.systeme.ru/image/WhF0cIlM1yJz0PcD65802854429ba1702897748.jpeg | https://static-pcsp.systeme.ru/image/WhF0cIlM1yJz0PcD65802854429ba1702897748.jpeg | 1 | не указан | [8 empty] | https://api.systeme.ru/product/media/download/988530 | https://api.systeme.ru/product/media/download/989607 https://api.systeme.ru/product/media/download/990943 https://api.systeme.ru/product/media/download/991051 | https://api.systeme.ru/certificates/default/download/3541 https://api.systeme.ru/certificates/default/download/3184 | COTO (Российский морской регистр судоходства) С-ТР ТС-НВО | 25.44.01.12101.120 ЕАЭС RU С-CN.НА46.В.06885_23 |  |  | https://www.youtube.com/watch?v=OqmhYTUmSwc https://www.youtube.com/watch?v=cdMwF40SAWA https://www.youtube.com/watch?v=AzqreZNanvk https://rutube.ru/video/970b30cc08b169864bd56eb055062c4b/?p=U4pRG2ZONeZPRiaS4JqceA https://vkvideo.ru/video-227259215_456239118 | 16950 | штука |  | 1 | PCE | 1 | 1 | шт. | 4680409143315 | 9.4 | 6.7 | 6.3 | см. | 0.43 | кг. | Нет |  |  |  | 0 | 1 | 9 А |  | 400...400 В |  |  |  | AC (перемен.) (EV000460) |  |  | Контактор (RV000701) | 400 В | [64 empty] | Срок гарантии на данное оборудование составляет 5 лет с момента отгрузки со склада Систэм Электрик, с подтверждением соответствующим документом | Подлежит замене
MC2K1210B7 | РЕВЕРСИВНЫЙ КОНТАКТОР MC2K 12A 1НО AC24V 50/60Hz | Systeme Electric |  |  | 8536490000 | Прочие реле | Нет | Реверсивный контактор серии SystemePact MC2K для сетей переменного тока, номинальный ток – 12 А, 3P, 1НО, напряжение управления – 24 В пер.тока, монтаж – на DIN-рейке или винтами на монтажной плате. Реверсивные контакторы серии MC2K предназначены для управления двигателями, а также для применения в простых системах автоматизации (ранее Schneider Electric TeSys LC2K1210B7). | Пускорегулирующая аппаратура | PPCTR | MCK | SystemePact MC1K - Мини контакторы < 16A | CTR | SystemePact MCP - Пускорег. Оптимум | SPO | Энергетика Оптимальная | EC000066 | Магнитный пускатель/контактор перемен. тока (AC) | 7 | Китай | https://static-pcsp.systeme.ru/image/WhF0cIlM1yJz0PcD65802854429ba1702897748.jpeg | https://static-pcsp.systeme.ru/image/WhF0cIlM1yJz0PcD65802854429ba1702897748.jpeg | 1 | не указан | [8 empty] | https://api.systeme.ru/product/media/download/988530 | https://api.systeme.ru/product/media/download/989607 https://api.systeme.ru/product/media/download/990943 https://api.systeme.ru/product/media/download/991051 | https://api.systeme.ru/certificates/default/download/3541 https://api.systeme.ru/certificates/default/download/3184 | COTO (Российский морской регистр судоходства) С-ТР ТС-НВО | 25.44.01.12101.120 ЕАЭС RU С-CN.НА46.В.06885_23 |  |  | https://www.youtube.com/watch?v=OqmhYTUmSwc https://www.youtube.com/watch?v=cdMwF40SAWA https://www.youtube.com/watch?v=AzqreZNanvk https://rutube.ru/video/970b30cc08b169864bd56eb055062c4b/?p=U4pRG2ZONeZPRiaS4JqceA https://vkvideo.ru/video-227259215_456239118 | 15250 | штука |  | 1 | PCE CAR | 1 3 | 1 30 | шт. шт. | 4680409143322 | 8.8 23.1 | 10.4 35.9 | 7.1 21.7 | см. см. | 0.438 13.488 | кг. кг. | Нет |  |  |  | 1 | 0 | 12 А |  | 24...24 В |  |  |  | AC (перемен.) (EV000460) |  |  | Контактор (RV000701) | 24 В | [64 empty] | Срок гарантии на данное оборудование составляет 5 лет с момента отгрузки со склада Систэм Электрик, с подтверждением соответствующим документом | Подлежит замене
MC2K1210C7 | РЕВЕРСИВНЫЙ КОНТАКТОР MC2K 12A 1НО AC36V 50/60Hz | Systeme Electric |  |  | 8536490000 | Прочие реле | Нет | Реверсивный контактор серии SystemePact MC2K для сетей переменного тока, номинальный ток – 12 А, 3P, 1НО, напряжение управления – 36 В пер.тока, монтаж – на DIN-рейке или винтами на монтажной плате. Реверсивные контакторы серии MC2K предназначены для управления двигателями, а также для применения в простых системах автоматизации (ранее Schneider Electric TeSys LC2K1210C7). | Пускорегулирующая аппаратура | PPCTR | MCK | SystemePact MC1K - Мини контакторы < 16A | CTR | SystemePact MCP - Пускорег. Оптимум | SPO | Энергетика Оптимальная | EC000066 | Магнитный пускатель/контактор перемен. тока (AC) | 7 | Китай | https://static-pcsp.systeme.ru/image/WhF0cIlM1yJz0PcD65802854429ba1702897748.jpeg | https://static-pcsp.systeme.ru/image/WhF0cIlM1yJz0PcD65802854429ba1702897748.jpeg | 1 | не указан | [8 empty] | https://api.systeme.ru/product/media/download/988530 | https://api.systeme.ru/product/media/download/989607 https://api.systeme.ru/product/media/download/990943 https://api.systeme.ru/product/media/download/991051 | https://api.systeme.ru/certificates/default/download/3541 https://api.systeme.ru/certificates/default/download/3184 | COTO (Российский морской регистр судоходства) С-ТР ТС-НВО | 25.44.01.12101.120 ЕАЭС RU С-CN.НА46.В.06885_23 |  |  | https://www.youtube.com/watch?v=OqmhYTUmSwc https://www.youtube.com/watch?v=cdMwF40SAWA https://www.youtube.com/watch?v=AzqreZNanvk https://rutube.ru/video/970b30cc08b169864bd56eb055062c4b/?p=U4pRG2ZONeZPRiaS4JqceA https://vkvideo.ru/video-227259215_456239118 | 18650 | штука |  | 1 | PCE | 1 | 1 | шт. | 4680409143339 | 9.4 | 6.7 | 6.3 | см. | 0.43 | кг. | Нет |  |  |  | 1 | 0 | 12 А |  | 36...36 В |  |  |  | AC (перемен.) (EV000460) |  |  | Контактор (RV000701) | 36 В | [64 empty] | Срок гарантии на данное оборудование составляет 5 лет с момента отгрузки со склада Систэм Электрик, с подтверждением соответствующим документом | Подлежит замене
MC2K1210E7 | РЕВЕРСИВНЫЙ КОНТАКТОР MC2K 12A 1НО AC48V 50/60Hz | Systeme Electric |  |  | 8536490000 | Прочие реле | Нет | Реверсивный контактор серии SystemePact MC2K для сетей переменного тока, номинальный ток – 12 А, 3P, 1НО, напряжение управления – 48 В пер.тока, монтаж – на DIN-рейке или винтами на монтажной плате. Реверсивные контакторы серии MC2K предназначены для управления двигателями, а также для применения в простых системах автоматизации (ранее Schneider Electric TeSys LC2K1210E7). | Пускорегулирующая аппаратура | PPCTR | MCK | SystemePact MC1K - Мини контакторы < 16A | CTR | SystemePact MCP - Пускорег. Оптимум | SPO | Энергетика Оптимальная | EC000066 | Магнитный пускатель/контактор перемен. тока (AC) | 7 | Китай | https://static-pcsp.systeme.ru/image/WhF0cIlM1yJz0PcD65802854429ba1702897748.jpeg | https://static-pcsp.systeme.ru/image/WhF0cIlM1yJz0PcD65802854429ba1702897748.jpeg | 1 | не указан | [8 empty] | https://api.systeme.ru/product/media/download/988530 | https://api.systeme.ru/product/media/download/989607 https://api.systeme.ru/product/media/download/990943 https://api.systeme.ru/product/media/download/991051 | https://api.systeme.ru/certificates/default/download/3541 https://api.systeme.ru/certificates/default/download/3184 | COTO (Российский морской регистр судоходства) С-ТР ТС-НВО | 25.44.01.12101.120 ЕАЭС RU С-CN.НА46.В.06885_23 |  |  | https://www.youtube.com/watch?v=OqmhYTUmSwc https://www.youtube.com/watch?v=cdMwF40SAWA https://www.youtube.com/watch?v=AzqreZNanvk https://rutube.ru/video/970b30cc08b169864bd56eb055062c4b/?p=U4pRG2ZONeZPRiaS4JqceA https://vkvideo.ru/video-227259215_456239118 | 16300 | штука |  | 1 | PCE | 1 | 1 | шт. | 4680409143346 | 9.4 | 6.7 | 6.3 | см. | 0.43 | кг. | Нет |  |  |  | 1 | 0 | 12 А |  | 48...48 В |  |  |  | AC (перемен.) (EV000460) |  |  | Контактор (RV000701) | 48 В | [64 empty] | Срок гарантии на данное оборудование составляет 5 лет с момента отгрузки со склада Систэм Электрик, с подтверждением соответствующим документом | Подлежит замене
MC2K1210F7 | РЕВЕРСИВНЫЙ КОНТАКТОР MC2K 12A 1НО AC110V 50/60Hz | Systeme Electric |  |  | 8536490000 | Прочие реле | Нет | Реверсивный контактор серии SystemePact MC2K для сетей переменного тока, номинальный ток – 12 А, 3P, 1НО, напряжение управления – 110 В пер.тока, монтаж – на DIN-рейке или винтами на монтажной плате. Реверсивные контакторы серии MC2K предназначены для управления двигателями, а также для применения в простых системах автоматизации (ранее Schneider Electric TeSys LC2K1210F7). | Пускорегулирующая аппаратура | PPCTR | MCK | SystemePact MC1K - Мини контакторы < 16A | CTR | SystemePact MCP - Пускорег. Оптимум | SPO | Энергетика Оптимальная | EC000066 | Магнитный пускатель/контактор перемен. тока (AC) | 7 | Китай | https://static-pcsp.systeme.ru/image/WhF0cIlM1yJz0PcD65802854429ba1702897748.jpeg | https://static-pcsp.systeme.ru/image/WhF0cIlM1yJz0PcD65802854429ba1702897748.jpeg | 1 | не указан | [8 empty] | https://api.systeme.ru/product/media/download/988530 | https://api.systeme.ru/product/media/download/989607 https://api.systeme.ru/product/media/download/990943 https://api.systeme.ru/product/media/download/991051 | https://api.systeme.ru/certificates/default/download/3541 https://api.systeme.ru/certificates/default/download/3184 | COTO (Российский морской регистр судоходства) С-ТР ТС-НВО | 25.44.01.12101.120 ЕАЭС RU С-CN.НА46.В.06885_23 |  |  | https://www.youtube.com/watch?v=OqmhYTUmSwc https://www.youtube.com/watch?v=cdMwF40SAWA https://www.youtube.com/watch?v=AzqreZNanvk https://rutube.ru/video/970b30cc08b169864bd56eb055062c4b/?p=U4pRG2ZONeZPRiaS4JqceA https://vkvideo.ru/video-227259215_456239118 | 15250 | штука |  | 1 | PCE | 1 | 1 | шт. | 4680409143353 | 9.4 | 6.7 | 6.3 | см. | 0.43 | кг. | Нет |  |  |  | 1 | 0 | 12 А |  | 110...110 В |  |  |  | AC (перемен.) (EV000460) |  |  | Контактор (RV000701) | 110 В | [64 empty] | Срок гарантии на данное оборудование составляет 5 лет с момента отгрузки со склада Систэм Электрик, с подтверждением соответствующим документом | Подлежит замене
MC2K1210FC7 | РЕВЕРСИВНЫЙ КОНТАКТОР MC2K 12A 1НО AC127V 50/60Hz | Systeme Electric |  |  | 8536490000 | Прочие реле | Нет | Реверсивный контактор серии SystemePact MC2K для сетей переменного тока, номинальный ток – 12 А, 3P, 1НО, напряжение управления – 127 В пер.тока, монтаж – на DIN-рейке или винтами на монтажной плате. Реверсивные контакторы серии MC2K предназначены для управления двигателями, а также для применения в простых системах автоматизации (ранее Schneider Electric TeSys LC2K1210FC7). | Пускорегулирующая аппаратура | PPCTR | MCK | SystemePact MC1K - Мини контакторы < 16A | CTR | SystemePact MCP - Пускорег. Оптимум | SPO | Энергетика Оптимальная | EC000066 | Магнитный пускатель/контактор перемен. тока (AC) | 7 | Китай | https://static-pcsp.systeme.ru/image/WhF0cIlM1yJz0PcD65802854429ba1702897748.jpeg | https://static-pcsp.systeme.ru/image/WhF0cIlM1yJz0PcD65802854429ba1702897748.jpeg | 1 | не указан | [8 empty] | https://api.systeme.ru/product/media/download/988530 | https://api.systeme.ru/product/media/download/989607 https://api.systeme.ru/product/media/download/990943 https://api.systeme.ru/product/media/download/991051 | https://api.systeme.ru/certificates/default/download/3541 https://api.systeme.ru/certificates/default/download/3184 | COTO (Российский морской регистр судоходства) С-ТР ТС-НВО | 25.44.01.12101.120 ЕАЭС RU С-CN.НА46.В.06885_23 |  |  | https://www.youtube.com/watch?v=OqmhYTUmSwc https://www.youtube.com/watch?v=cdMwF40SAWA https://www.youtube.com/watch?v=AzqreZNanvk https://rutube.ru/video/970b30cc08b169864bd56eb055062c4b/?p=U4pRG2ZONeZPRiaS4JqceA https://vkvideo.ru/video-227259215_456239118 | 16500 | штука |  | 1 | PCE | 1 | 1 | шт. | 4680409143360 | 9.4 | 6.7 | 6.3 | см. | 0.43 | кг. | Нет |  |  |  | 1 | 0 | 12 А |  | 127...127 В |  |  |  | AC (перемен.) (EV000460) |  |  | Контактор (RV000701) | 127 В | [64 empty] | Срок гарантии на данное оборудование составляет 5 лет с момента отгрузки со склада Систэм Электрик, с подтверждением соответствующим документом | Подлежит замене
MC2K1210M7 | РЕВЕРСИВНЫЙ КОНТАКТОР MC2K 12A 1НО AC220V 50/60Hz | Systeme Electric |  |  | 8536490000 | Прочие реле | Нет | Реверсивный контактор серии SystemePact MC2K для сетей переменного тока, номинальный ток – 12 А, 3P, 1НО, напряжение управления – 220 В пер.тока, монтаж – на DIN-рейке или винтами на монтажной плате. Реверсивные контакторы серии MC2K предназначены для управления двигателями, а также для применения в простых системах автоматизации (ранее Schneider Electric TeSys LC2K1210M7). | Пускорегулирующая аппаратура | PPCTR | MCK | SystemePact MC1K - Мини контакторы < 16A | CTR | SystemePact MCP - Пускорег. Оптимум | SPO | Энергетика Оптимальная | EC000066 | Магнитный пускатель/контактор перемен. тока (AC) | 7 | Китай | https://static-pcsp.systeme.ru/image/WhF0cIlM1yJz0PcD65802854429ba1702897748.jpeg | https://static-pcsp.systeme.ru/image/WhF0cIlM1yJz0PcD65802854429ba1702897748.jpeg | 1 | не указан | [8 empty] | https://api.systeme.ru/product/media/download/988530 | https://api.systeme.ru/product/media/download/989607 https://api.systeme.ru/product/media/download/990943 https://api.systeme.ru/product/media/download/991051 | https://api.systeme.ru/certificates/default/download/3541 https://api.systeme.ru/certificates/default/download/3184 | COTO (Российский морской регистр судоходства) С-ТР ТС-НВО | 25.44.01.12101.120 ЕАЭС RU С-CN.НА46.В.06885_23 |  |  | https://www.youtube.com/watch?v=OqmhYTUmSwc https://www.youtube.com/watch?v=cdMwF40SAWA https://www.youtube.com/watch?v=AzqreZNanvk https://rutube.ru/video/970b30cc08b169864bd56eb055062c4b/?p=U4pRG2ZONeZPRiaS4JqceA https://vkvideo.ru/video-227259215_456239118 | 14750 | штука |  | 1 | PCE | 1 | 1 | шт. | 4680409143377 | 9.4 | 6.7 | 6.3 | см. | 0.43 | кг. | Нет |  |  |  | 1 | 0 | 12 А |  | 220...220 В |  |  |  | AC (перемен.) (EV000460) |  |  | Контактор (RV000701) | 220 В | [64 empty] | Срок гарантии на данное оборудование составляет 5 лет с момента отгрузки со склада Систэм Электрик, с подтверждением соответствующим документом | Подлежит замене
MC2K1210P7 | РЕВЕРСИВНЫЙ КОНТАКТОР MC2K 12A 1НО AC230V 50/60Hz | Systeme Electric |  |  | 8536490000 | Прочие реле | Нет | Реверсивный контактор серии SystemePact MC2K для сетей переменного тока, номинальный ток – 12 А, 3P, 1НО, напряжение управления – 230 В пер.тока, монтаж – на DIN-рейке или винтами на монтажной плате. Реверсивные контакторы серии MC2K предназначены для управления двигателями, а также для применения в простых системах автоматизации (ранее Schneider Electric TeSys LC2K1210P7). | Пускорегулирующая аппаратура | PPCTR | MCK | SystemePact MC1K - Мини контакторы < 16A | CTR | SystemePact MCP - Пускорег. Оптимум | SPO | Энергетика Оптимальная | EC000066 | Магнитный пускатель/контактор перемен. тока (AC) | 7 | Китай | https://static-pcsp.systeme.ru/image/WhF0cIlM1yJz0PcD65802854429ba1702897748.jpeg | https://static-pcsp.systeme.ru/image/WhF0cIlM1yJz0PcD65802854429ba1702897748.jpeg | 1 | не указан | [8 empty] | https://api.systeme.ru/product/media/download/988530 | https://api.systeme.ru/product/media/download/989607 https://api.systeme.ru/product/media/download/990943 https://api.systeme.ru/product/media/download/991051 | https://api.systeme.ru/certificates/default/download/3541 https://api.systeme.ru/certificates/default/download/3184 | COTO (Российский морской регистр судоходства) С-ТР ТС-НВО | 25.44.01.12101.120 ЕАЭС RU С-CN.НА46.В.06885_23 |  |  | https://www.youtube.com/watch?v=OqmhYTUmSwc https://www.youtube.com/watch?v=cdMwF40SAWA https://www.youtube.com/watch?v=AzqreZNanvk https://rutube.ru/video/970b30cc08b169864bd56eb055062c4b/?p=U4pRG2ZONeZPRiaS4JqceA https://vkvideo.ru/video-227259215_456239118 | 16950 | штука |  | 1 | PCE CAR | 1 3 | 1 30 | шт. шт. | 4680409143384 | 7.1 21.7 | 10.1 35.8 | 7.2 22.5 | см. см. | 0.438 13.466 | кг. кг. | Нет |  |  |  | 1 | 0 | 12 А |  | 230...230 В |  |  |  | AC (перемен.) (EV000460) |  |  | Контактор (RV000701) | 230 В | [64 empty] | Срок гарантии на данное оборудование составляет 5 лет с момента отгрузки со склада Систэм Электрик, с подтверждением соответствующим документом | Подлежит замене
MC2K1210Q7 | РЕВЕРСИВНЫЙ КОНТАКТОР MC2K 12A 1НО AC380V 50/60Hz | Systeme Electric |  |  | 8536490000 | Прочие реле | Нет | Реверсивный контактор серии SystemePact MC2K для сетей переменного тока, номинальный ток – 12 А, 3P, 1НО, напряжение управления – 380 В пер.тока, монтаж – на DIN-рейке или винтами на монтажной плате. Реверсивные контакторы серии MC2K предназначены для управления двигателями, а также для применения в простых системах автоматизации (ранее Schneider Electric TeSys LC2K1210Q7). | Пускорегулирующая аппаратура | PPCTR | MCK | SystemePact MC1K - Мини контакторы < 16A | CTR | SystemePact MCP - Пускорег. Оптимум | SPO | Энергетика Оптимальная | EC000066 | Магнитный пускатель/контактор перемен. тока (AC) | 7 | Китай | https://static-pcsp.systeme.ru/image/WhF0cIlM1yJz0PcD65802854429ba1702897748.jpeg | https://static-pcsp.systeme.ru/image/WhF0cIlM1yJz0PcD65802854429ba1702897748.jpeg | 1 | не указан | [8 empty] | https://api.systeme.ru/product/media/download/988530 | https://api.systeme.ru/product/media/download/989607 https://api.systeme.ru/product/media/download/990943 https://api.systeme.ru/product/media/download/991051 | https://api.systeme.ru/certificates/default/download/3541 https://api.systeme.ru/certificates/default/download/3184 | COTO (Российский морской регистр судоходства) С-ТР ТС-НВО | 25.44.01.12101.120 ЕАЭС RU С-CN.НА46.В.06885_23 |  |  | https://www.youtube.com/watch?v=OqmhYTUmSwc https://www.youtube.com/watch?v=cdMwF40SAWA https://www.youtube.com/watch?v=AzqreZNanvk https://rutube.ru/video/970b30cc08b169864bd56eb055062c4b/?p=U4pRG2ZONeZPRiaS4JqceA https://vkvideo.ru/video-227259215_456239118 | 15250 | штука |  | 1 | PCE | 1 | 1 | шт. | 4680409143391 | 9.4 | 6.7 | 6.3 | см. | 0.43 | кг. | Нет |  |  |  | 1 | 0 | 12 А |  | 380...380 В |  |  |  | AC (перемен.) (EV000460) |  |  | Контактор (RV000701) | 380 В | [64 empty] | Срок гарантии на данное оборудование составляет 5 лет с момента отгрузки со склада Систэм Электрик, с подтверждением соответствующим документом | Подлежит замене
MC2K1210V7 | РЕВЕРСИВНЫЙ КОНТАКТОР MC2K 12A 1НО AC400V 50/60Hz | Systeme Electric |  |  | 8536490000 | Прочие реле | Нет | Реверсивный контактор серии SystemePact MC2K для сетей переменного тока, номинальный ток – 12 А, 3P, 1НО, напряжение управления – 400 В пер.тока, монтаж – на DIN-рейке или винтами на монтажной плате. Реверсивные контакторы серии MC2K предназначены для управления двигателями, а также для применения в простых системах автоматизации (ранее Schneider Electric TeSys LC2K1210V7). | Пускорегулирующая аппаратура | PPCTR | MCK | SystemePact MC1K - Мини контакторы < 16A | CTR | SystemePact MCP - Пускорег. Оптимум | SPO | Энергетика Оптимальная | EC000066 | Магнитный пускатель/контактор перемен. тока (AC) | 7 | Китай | https://static-pcsp.systeme.ru/image/WhF0cIlM1yJz0PcD65802854429ba1702897748.jpeg | https://static-pcsp.systeme.ru/image/WhF0cIlM1yJz0PcD65802854429ba1702897748.jpeg | 1 | не указан | [8 empty] | https://api.systeme.ru/product/media/download/988530 | https://api.systeme.ru/product/media/download/989607 https://api.systeme.ru/product/media/download/990943 https://api.systeme.ru/product/media/download/991051 | https://api.systeme.ru/certificates/default/download/3541 https://api.systeme.ru/certificates/default/download/3184 | COTO (Российский морской регистр судоходства) С-ТР ТС-НВО | 25.44.01.12101.120 ЕАЭС RU С-CN.НА46.В.06885_23 |  |  | https://www.youtube.com/watch?v=OqmhYTUmSwc https://www.youtube.com/watch?v=cdMwF40SAWA https://www.youtube.com/watch?v=AzqreZNanvk https://rutube.ru/video/970b30cc08b169864bd56eb055062c4b/?p=U4pRG2ZONeZPRiaS4JqceA https://vkvideo.ru/video-227259215_456239118 | 16950 | штука |  | 1 | PCE | 1 | 1 | шт. | 4680409143407 | 9.4 | 6.7 | 6.3 | см. | 0.43 | кг. | Нет |  |  |  | 1 | 0 | 12 А |  | 400...400 В |  |  |  | AC (перемен.) (EV000460) |  |  | Контактор (RV000701) | 400 В | [64 empty] | Срок гарантии на данное оборудование составляет 5 лет с момента отгрузки со склада Систэм Электрик, с подтверждением соответствующим документом | Подлежит замене
MC2K1201B7 | РЕВЕРСИВНЫЙ КОНТАКТОР MC2K 12A 1НЗ AC24V 50/60Hz | Systeme Electric |  |  | 8536490000 | Прочие реле | Нет | Реверсивный контактор серии SystemePact MC2K для сетей переменного тока, номинальный ток – 12 А, 3P, 1НЗ, напряжение управления – 24 В пер.тока, монтаж – на DIN-рейке или винтами на монтажной плате. Реверсивные контакторы серии MC2K предназначены для управления двигателями, а также для применения в простых системах автоматизации (ранее Schneider Electric TeSys LC2K1201B7). | Пускорегулирующая аппаратура | PPCTR | MCK | SystemePact MC1K - Мини контакторы < 16A | CTR | SystemePact MCP - Пускорег. Оптимум | SPO | Энергетика Оптимальная | EC000066 | Магнитный пускатель/контактор перемен. тока (AC) | 7 | Китай | https://static-pcsp.systeme.ru/image/WhF0cIlM1yJz0PcD65802854429ba1702897748.jpeg | https://static-pcsp.systeme.ru/image/WhF0cIlM1yJz0PcD65802854429ba1702897748.jpeg | 1 | не указан | [8 empty] | https://api.systeme.ru/product/media/download/988530 | https://api.systeme.ru/product/media/download/989607 https://api.systeme.ru/product/media/download/990943 https://api.systeme.ru/product/media/download/991051 | https://api.systeme.ru/certificates/default/download/3541 https://api.systeme.ru/certificates/default/download/3184 | COTO (Российский морской регистр судоходства) С-ТР ТС-НВО | 25.44.01.12101.120 ЕАЭС RU С-CN.НА46.В.06885_23 |  |  | https://www.youtube.com/watch?v=OqmhYTUmSwc https://www.youtube.com/watch?v=cdMwF40SAWA https://www.youtube.com/watch?v=AzqreZNanvk https://rutube.ru/video/970b30cc08b169864bd56eb055062c4b/?p=U4pRG2ZONeZPRiaS4JqceA https://vkvideo.ru/video-227259215_456239118 | 15250 | штука |  | 1 | PCE CAR P12 | 1 3 4 | 1 30 1500 | шт. шт. шт. | 4680409143414 | 7.3 21.7 120 | 10.2 35.9 80 | 7.2 21.4 120 | см. см. см. | 0.441 13.559 689 | кг. кг. кг. | Нет |  |  |  | 0 | 1 | 12 А |  | 24...24 В |  |  |  | AC (перемен.) (EV000460) |  |  | Контактор (RV000701) | 24 В | [64 empty] | Срок гарантии на данное оборудование составляет 5 лет с момента отгрузки со склада Систэм Электрик, с подтверждением соответствующим документом | Подлежит замене
MC2K1201C7 | РЕВЕРСИВНЫЙ КОНТАКТОР MC2K 12A 1НЗ AC36V 50/60Hz | Systeme Electric |  |  | 8536490000 | Прочие реле | Нет | Реверсивный контактор серии SystemePact MC2K для сетей переменного тока, номинальный ток – 12 А, 3P, 1НЗ, напряжение управления – 36 В пер.тока, монтаж – на DIN-рейке или винтами на монтажной плате. Реверсивные контакторы серии MC2K предназначены для управления двигателями, а также для применения в простых системах автоматизации (ранее Schneider Electric TeSys LC2K1201C7). | Пускорегулирующая аппаратура | PPCTR | MCK | SystemePact MC1K - Мини контакторы < 16A | CTR | SystemePact MCP - Пускорег. Оптимум | SPO | Энергетика Оптимальная | EC000066 | Магнитный пускатель/контактор перемен. тока (AC) | 7 | Китай | https://static-pcsp.systeme.ru/image/WhF0cIlM1yJz0PcD65802854429ba1702897748.jpeg | https://static-pcsp.systeme.ru/image/WhF0cIlM1yJz0PcD65802854429ba1702897748.jpeg | 1 | не указан | [8 empty] | https://api.systeme.ru/product/media/download/988530 | https://api.systeme.ru/product/media/download/989607 https://api.systeme.ru/product/media/download/990943 https://api.systeme.ru/product/media/download/991051 | https://api.systeme.ru/certificates/default/download/3541 https://api.systeme.ru/certificates/default/download/3184 | COTO (Российский морской регистр судоходства) С-ТР ТС-НВО | 25.44.01.12101.120 ЕАЭС RU С-CN.НА46.В.06885_23 |  |  | https://www.youtube.com/watch?v=OqmhYTUmSwc https://www.youtube.com/watch?v=cdMwF40SAWA https://www.youtube.com/watch?v=AzqreZNanvk https://rutube.ru/video/970b30cc08b169864bd56eb055062c4b/?p=U4pRG2ZONeZPRiaS4JqceA https://vkvideo.ru/video-227259215_456239118 | 18650 | штука |  | 1 | PCE | 1 | 1 | шт. | 4680409143421 | 9.4 | 6.7 | 6.3 | см. | 0.43 | кг. | Нет |  |  |  | 0 | 1 | 12 А |  | 36...36 В |  |  |  | AC (перемен.) (EV000460) |  |  | Контактор (RV000701) | 36 В | [64 empty] | Срок гарантии на данное оборудование составляет 5 лет с момента отгрузки со склада Систэм Электрик, с подтверждением соответствующим документом | Подлежит замене
MC2K1201E7 | РЕВЕРСИВНЫЙ КОНТАКТОР MC2K 12A 1НЗ AC48V 50/60Hz | Systeme Electric |  |  | 8536490000 | Прочие реле | Нет | Реверсивный контактор серии SystemePact MC2K для сетей переменного тока, номинальный ток – 12 А, 3P, 1НЗ, напряжение управления – 48 В пер.тока, монтаж – на DIN-рейке или винтами на монтажной плате. Реверсивные контакторы серии MC2K предназначены для управления двигателями, а также для применения в простых системах автоматизации (ранее Schneider Electric TeSys LC2K1201E7). | Пускорегулирующая аппаратура | PPCTR | MCK | SystemePact MC1K - Мини контакторы < 16A | CTR | SystemePact MCP - Пускорег. Оптимум | SPO | Энергетика Оптимальная | EC000066 | Магнитный пускатель/контактор перемен. тока (AC) | 7 | Китай | https://static-pcsp.systeme.ru/image/WhF0cIlM1yJz0PcD65802854429ba1702897748.jpeg | https://static-pcsp.systeme.ru/image/WhF0cIlM1yJz0PcD65802854429ba1702897748.jpeg | 1 | не указан | [8 empty] | https://api.systeme.ru/product/media/download/988530 | https://api.systeme.ru/product/media/download/989607 https://api.systeme.ru/product/media/download/990943 https://api.systeme.ru/product/media/download/991051 | https://api.systeme.ru/certificates/default/download/3541 https://api.systeme.ru/certificates/default/download/3184 | COTO (Российский морской регистр судоходства) С-ТР ТС-НВО | 25.44.01.12101.120 ЕАЭС RU С-CN.НА46.В.06885_23 |  |  | https://www.youtube.com/watch?v=OqmhYTUmSwc https://www.youtube.com/watch?v=cdMwF40SAWA https://www.youtube.com/watch?v=AzqreZNanvk https://rutube.ru/video/970b30cc08b169864bd56eb055062c4b/?p=U4pRG2ZONeZPRiaS4JqceA https://vkvideo.ru/video-227259215_456239118 | 16300 | штука |  | 1 | PCE CAR P12 | 1 3 4 | 1 30 1440 | шт. шт. шт. | 4680409143438 | 7.1 21.6 120 | 10.3 35.9 80 | 7.2 21.5 101 | см. см. см. | 0.433 13.373 656 | кг. кг. кг. | Нет |  |  |  | 0 | 1 | 12 А |  | 48...48 В |  |  |  | AC (перемен.) (EV000460) |  |  | Контактор (RV000701) | 48 В | [64 empty] | Срок гарантии на данное оборудование составляет 5 лет с момента отгрузки со склада Систэм Электрик, с подтверждением соответствующим документом | Подлежит замене
MC2K1201F7 | РЕВЕРСИВНЫЙ КОНТАКТОР MC2K 12A 1НЗ AC110V 50/60Hz | Systeme Electric |  |  | 8536490000 | Прочие реле | Нет | Реверсивный контактор серии SystemePact MC2K для сетей переменного тока, номинальный ток – 12 А, 3P, 1НЗ, напряжение управления – 110 В пер.тока, монтаж – на DIN-рейке или винтами на монтажной плате. Реверсивные контакторы серии MC2K предназначены для управления двигателями, а также для применения в простых системах автоматизации (ранее Schneider Electric TeSys LC2K1201F7). | Пускорегулирующая аппаратура | PPCTR | MCK | SystemePact MC1K - Мини контакторы < 16A | CTR | SystemePact MCP - Пускорег. Оптимум | SPO | Энергетика Оптимальная | EC000066 | Магнитный пускатель/контактор перемен. тока (AC) | 7 | Китай | https://static-pcsp.systeme.ru/image/WhF0cIlM1yJz0PcD65802854429ba1702897748.jpeg | https://static-pcsp.systeme.ru/image/WhF0cIlM1yJz0PcD65802854429ba1702897748.jpeg | 1 | не указан | [8 empty] | https://api.systeme.ru/product/media/download/988530 | https://api.systeme.ru/product/media/download/989607 https://api.systeme.ru/product/media/download/990943 https://api.systeme.ru/product/media/download/991051 | https://api.systeme.ru/certificates/default/download/3541 https://api.systeme.ru/certificates/default/download/3184 | COTO (Российский морской регистр судоходства) С-ТР ТС-НВО | 25.44.01.12101.120 ЕАЭС RU С-CN.НА46.В.06885_23 |  |  | https://www.youtube.com/watch?v=OqmhYTUmSwc https://www.youtube.com/watch?v=cdMwF40SAWA https://www.youtube.com/watch?v=AzqreZNanvk https://rutube.ru/video/970b30cc08b169864bd56eb055062c4b/?p=U4pRG2ZONeZPRiaS4JqceA https://vkvideo.ru/video-227259215_456239118 | 15250 | штука |  | 1 | PCE | 1 | 1 | шт. | 4680409143445 | 9.4 | 6.7 | 6.3 | см. | 0.43 | кг. | Нет |  |  |  | 0 | 1 | 12 А |  | 110...110 В |  |  |  | AC (перемен.) (EV000460) |  |  | Контактор (RV000701) | 110 В | [64 empty] | Срок гарантии на данное оборудование составляет 5 лет с момента отгрузки со склада Систэм Электрик, с подтверждением соответствующим документом | Подлежит замене
MC2K1201FC7 | РЕВЕРСИВНЫЙ КОНТАКТОР MC2K 12A 1НЗ AC127V 50/60Hz | Systeme Electric |  |  | 8536490000 | Прочие реле | Нет | Реверсивный контактор серии SystemePact MC2K для сетей переменного тока, номинальный ток – 12 А, 3P, 1НЗ, напряжение управления – 127 В пер.тока, монтаж – на DIN-рейке или винтами на монтажной плате. Реверсивные контакторы серии MC2K предназначены для управления двигателями, а также для применения в простых системах автоматизации (ранее Schneider Electric TeSys LC2K1201FC7). | Пускорегулирующая аппаратура | PPCTR | MCK | SystemePact MC1K - Мини контакторы < 16A | CTR | SystemePact MCP - Пускорег. Оптимум | SPO | Энергетика Оптимальная | EC000066 | Магнитный пускатель/контактор перемен. тока (AC) | 7 | Китай | https://static-pcsp.systeme.ru/image/WhF0cIlM1yJz0PcD65802854429ba1702897748.jpeg | https://static-pcsp.systeme.ru/image/WhF0cIlM1yJz0PcD65802854429ba1702897748.jpeg | 1 | не указан | [8 empty] | https://api.systeme.ru/product/media/download/988530 | https://api.systeme.ru/product/media/download/989607 https://api.systeme.ru/product/media/download/990943 https://api.systeme.ru/product/media/download/991051 | https://api.systeme.ru/certificates/default/download/3541 https://api.systeme.ru/certificates/default/download/3184 | COTO (Российский морской регистр судоходства) С-ТР ТС-НВО | 25.44.01.12101.120 ЕАЭС RU С-CN.НА46.В.06885_23 |  |  | https://www.youtube.com/watch?v=OqmhYTUmSwc https://www.youtube.com/watch?v=cdMwF40SAWA https://www.youtube.com/watch?v=AzqreZNanvk https://rutube.ru/video/970b30cc08b169864bd56eb055062c4b/?p=U4pRG2ZONeZPRiaS4JqceA https://vkvideo.ru/video-227259215_456239118 | 16500 | штука |  | 1 | PCE | 1 | 1 | шт. | 4680409143452 | 9.4 | 6.7 | 6.3 | см. | 0.43 | кг. | Нет |  |  |  | 0 | 1 | 12 А |  | 127...127 В |  |  |  | AC (перемен.) (EV000460) |  |  | Контактор (RV000701) | 127 В | [64 empty] | Срок гарантии на данное оборудование составляет 5 лет с момента отгрузки со склада Систэм Электрик, с подтверждением соответствующим документом | Подлежит замене
MC2K1201M7 | РЕВЕРСИВНЫЙ КОНТАКТОР MC2K 12A 1НЗ AC220V 50/60Hz | Systeme Electric |  |  | 8536490000 | Прочие реле | Нет | Реверсивный контактор серии SystemePact MC2K для сетей переменного тока, номинальный ток – 12 А, 3P, 1НЗ, напряжение управления – 220 В пер.тока, монтаж – на DIN-рейке или винтами на монтажной плате. Реверсивные контакторы серии MC2K предназначены для управления двигателями, а также для применения в простых системах автоматизации (ранее Schneider Electric TeSys LC2K1201M7). | Пускорегулирующая аппаратура | PPCTR | MCK | SystemePact MC1K - Мини контакторы < 16A | CTR | SystemePact MCP - Пускорег. Оптимум | SPO | Энергетика Оптимальная | EC000066 | Магнитный пускатель/контактор перемен. тока (AC) | 7 | Китай | https://static-pcsp.systeme.ru/image/WhF0cIlM1yJz0PcD65802854429ba1702897748.jpeg | https://static-pcsp.systeme.ru/image/WhF0cIlM1yJz0PcD65802854429ba1702897748.jpeg | 1 | не указан | [8 empty] | https://api.systeme.ru/product/media/download/988530 | https://api.systeme.ru/product/media/download/989607 https://api.systeme.ru/product/media/download/990943 https://api.systeme.ru/product/media/download/991051 | https://api.systeme.ru/certificates/default/download/3541 https://api.systeme.ru/certificates/default/download/3184 | COTO (Российский морской регистр судоходства) С-ТР ТС-НВО | 25.44.01.12101.120 ЕАЭС RU С-CN.НА46.В.06885_23 |  |  | https://www.youtube.com/watch?v=OqmhYTUmSwc https://www.youtube.com/watch?v=cdMwF40SAWA https://www.youtube.com/watch?v=AzqreZNanvk https://rutube.ru/video/970b30cc08b169864bd56eb055062c4b/?p=U4pRG2ZONeZPRiaS4JqceA https://vkvideo.ru/video-227259215_456239118 | 14750 | штука |  | 1 | PCE CAR | 1 3 | 1 30 | шт. шт. | 4680409143469 | 7.2 21.9 | 10.3 35.8 | 7 21 | см. см. | 0.438 13.464 | кг. кг. | Нет |  |  |  | 0 | 1 | 12 А |  | 220...220 В |  |  |  | AC (перемен.) (EV000460) |  |  | Контактор (RV000701) | 220 В | [64 empty] | Срок гарантии на данное оборудование составляет 5 лет с момента отгрузки со склада Систэм Электрик, с подтверждением соответствующим документом | Подлежит замене
MC2K1201P7 | РЕВЕРСИВНЫЙ КОНТАКТОР MC2K 12A 1НЗ AC230V 50/60Hz | Systeme Electric |  |  | 8536490000 | Прочие реле | Нет | Реверсивный контактор серии SystemePact MC2K для сетей переменного тока, номинальный ток – 12 А, 3P, 1НЗ, напряжение управления – 230 В пер.тока, монтаж – на DIN-рейке или винтами на монтажной плате. Реверсивные контакторы серии MC2K предназначены для управления двигателями, а также для применения в простых системах автоматизации (ранее Schneider Electric TeSys LC2K1201P7). | Пускорегулирующая аппаратура | PPCTR | MCK | SystemePact MC1K - Мини контакторы < 16A | CTR | SystemePact MCP - Пускорег. Оптимум | SPO | Энергетика Оптимальная | EC000066 | Магнитный пускатель/контактор перемен. тока (AC) | 7 | Китай | https://static-pcsp.systeme.ru/image/WhF0cIlM1yJz0PcD65802854429ba1702897748.jpeg | https://static-pcsp.systeme.ru/image/WhF0cIlM1yJz0PcD65802854429ba1702897748.jpeg | 1 | не указан | [8 empty] | https://api.systeme.ru/product/media/download/988530 | https://api.systeme.ru/product/media/download/989607 https://api.systeme.ru/product/media/download/990943 https://api.systeme.ru/product/media/download/991051 | https://api.systeme.ru/certificates/default/download/3541 https://api.systeme.ru/certificates/default/download/3184 | COTO (Российский морской регистр судоходства) С-ТР ТС-НВО | 25.44.01.12101.120 ЕАЭС RU С-CN.НА46.В.06885_23 |  |  | https://www.youtube.com/watch?v=OqmhYTUmSwc https://www.youtube.com/watch?v=cdMwF40SAWA https://www.youtube.com/watch?v=AzqreZNanvk https://rutube.ru/video/970b30cc08b169864bd56eb055062c4b/?p=U4pRG2ZONeZPRiaS4JqceA https://vkvideo.ru/video-227259215_456239118 | 16950 | штука |  | 1 | PCE | 1 | 1 | шт. | 4680409143476 | 9.4 | 6.7 | 6.3 | см. | 0.43 | кг. | Нет |  |  |  | 0 | 1 | 12 А |  | 230...230 В |  |  |  | AC (перемен.) (EV000460) |  |  | Контактор (RV000701) | 230 В | [64 empty] | Срок гарантии на данное оборудование составляет 5 лет с момента отгрузки со склада Систэм Электрик, с подтверждением соответствующим документом | Подлежит замене
MC2K1201Q7 | РЕВЕРСИВНЫЙ КОНТАКТОР MC2K 12A 1НЗ AC380V 50/60Hz | Systeme Electric |  |  | 8536490000 | Прочие реле | Нет | Реверсивный контактор серии SystemePact MC2K для сетей переменного тока, номинальный ток – 12 А, 3P, 1НЗ, напряжение управления – 380 В пер.тока, монтаж – на DIN-рейке или винтами на монтажной плате. Реверсивные контакторы серии MC2K предназначены для управления двигателями, а также для применения в простых системах автоматизации (ранее Schneider Electric TeSys LC2K1201Q7). | Пускорегулирующая аппаратура | PPCTR | MCK | SystemePact MC1K - Мини контакторы < 16A | CTR | SystemePact MCP - Пускорег. Оптимум | SPO | Энергетика Оптимальная | EC000066 | Магнитный пускатель/контактор перемен. тока (AC) | 7 | Китай | https://static-pcsp.systeme.ru/image/WhF0cIlM1yJz0PcD65802854429ba1702897748.jpeg | https://static-pcsp.systeme.ru/image/WhF0cIlM1yJz0PcD65802854429ba1702897748.jpeg | 1 | не указан | [8 empty] | https://api.systeme.ru/product/media/download/988530 | https://api.systeme.ru/product/media/download/989607 https://api.systeme.ru/product/media/download/990943 https://api.systeme.ru/product/media/download/991051 | https://api.systeme.ru/certificates/default/download/3541 https://api.systeme.ru/certificates/default/download/3184 | COTO (Российский морской регистр судоходства) С-ТР ТС-НВО | 25.44.01.12101.120 ЕАЭС RU С-CN.НА46.В.06885_23 |  |  | https://www.youtube.com/watch?v=OqmhYTUmSwc https://www.youtube.com/watch?v=cdMwF40SAWA https://www.youtube.com/watch?v=AzqreZNanvk https://rutube.ru/video/970b30cc08b169864bd56eb055062c4b/?p=U4pRG2ZONeZPRiaS4JqceA https://vkvideo.ru/video-227259215_456239118 | 15250 | штука |  | 1 | PCE CAR | 1 3 | 1 30 | шт. шт. | 4680409143483 | 7.3 21.6 | 10.3 36.4 | 7.1 21.5 | см. см. | 0.433 13.295 | кг. кг. | Нет |  |  |  | 0 | 1 | 12 А |  | 380...380 В |  |  |  | AC (перемен.) (EV000460) |  |  | Контактор (RV000701) | 380 В | [64 empty] | Срок гарантии на данное оборудование составляет 5 лет с момента отгрузки со склада Систэм Электрик, с подтверждением соответствующим документом | Подлежит замене
MC2K1201V7 | РЕВЕРСИВНЫЙ КОНТАКТОР MC2K 12A 1НЗ AC400V 50/60Hz | Systeme Electric |  |  | 8536490000 | Прочие реле | Нет | Реверсивный контактор серии SystemePact MC2K для сетей переменного тока, номинальный ток – 12 А, 3P, 1НЗ, напряжение управления – 400 В пер.тока, монтаж – на DIN-рейке или винтами на монтажной плате. Реверсивные контакторы серии MC2K предназначены для управления двигателями, а также для применения в простых системах автоматизации (ранее Schneider Electric TeSys LC2K1201V7). | Пускорегулирующая аппаратура | PPCTR | MCK | SystemePact MC1K - Мини контакторы < 16A | CTR | SystemePact MCP - Пускорег. Оптимум | SPO | Энергетика Оптимальная | EC000066 | Магнитный пускатель/контактор перемен. тока (AC) | 7 | Китай | https://static-pcsp.systeme.ru/image/WhF0cIlM1yJz0PcD65802854429ba1702897748.jpeg | https://static-pcsp.systeme.ru/image/WhF0cIlM1yJz0PcD65802854429ba1702897748.jpeg | 1 | не указан | [8 empty] | https://api.systeme.ru/product/media/download/988530 | https://api.systeme.ru/product/media/download/989607 https://api.systeme.ru/product/media/download/990943 https://api.systeme.ru/product/media/download/991051 | https://api.systeme.ru/certificates/default/download/3541 https://api.systeme.ru/certificates/default/download/3184 | COTO (Российский морской регистр судоходства) С-ТР ТС-НВО | 25.44.01.12101.120 ЕАЭС RU С-CN.НА46.В.06885_23 |  |  | https://www.youtube.com/watch?v=OqmhYTUmSwc https://www.youtube.com/watch?v=cdMwF40SAWA https://www.youtube.com/watch?v=AzqreZNanvk https://rutube.ru/video/970b30cc08b169864bd56eb055062c4b/?p=U4pRG2ZONeZPRiaS4JqceA https://vkvideo.ru/video-227259215_456239118 | 16950 | штука |  | 1 | PCE | 1 | 1 | шт. | 4680409143490 | 9.4 | 6.7 | 6.3 | см. | 0.43 | кг. | Нет |  |  |  | 0 | 1 | 12 А |  | 400...400 В |  |  |  | AC (перемен.) (EV000460) |  |  | Контактор (RV000701) | 400 В | [64 empty] | Срок гарантии на данное оборудование составляет 5 лет с момента отгрузки со склада Систэм Электрик, с подтверждением соответствующим документом | Подлежит замене
MC2K1610B7 | РЕВЕРСИВНЫЙ КОНТАКТОР MC2K 16A 1НО AC24V 50/60Hz | Systeme Electric |  |  | 8536490000 | Прочие реле | Нет | Реверсивный контактор серии SystemePact MC2K для сетей переменного тока, номинальный ток – 16 А, 3P, 1НО, напряжение управления – 24 В пер.тока, монтаж – на DIN-рейке или винтами на монтажной плате. Реверсивные контакторы серии MC2K предназначены для управления двигателями, а также для применения в простых системах автоматизации (ранее Schneider Electric TeSys LC2K1610B7). | Пускорегулирующая аппаратура | PPCTR | MCK | SystemePact MC1K - Мини контакторы < 16A | CTR | SystemePact MCP - Пускорег. Оптимум | SPO | Энергетика Оптимальная | EC000066 | Магнитный пускатель/контактор перемен. тока (AC) | 7 | Китай | https://static-pcsp.systeme.ru/image/WhF0cIlM1yJz0PcD65802854429ba1702897748.jpeg | https://static-pcsp.systeme.ru/image/WhF0cIlM1yJz0PcD65802854429ba1702897748.jpeg | 1 | не указан | [8 empty] | https://api.systeme.ru/product/media/download/988530 | https://api.systeme.ru/product/media/download/989607 https://api.systeme.ru/product/media/download/990943 https://api.systeme.ru/product/media/download/991051 | https://api.systeme.ru/certificates/default/download/3541 https://api.systeme.ru/certificates/default/download/3184 | COTO (Российский морской регистр судоходства) С-ТР ТС-НВО | 25.44.01.12101.120 ЕАЭС RU С-CN.НА46.В.06885_23 |  |  | https://www.youtube.com/watch?v=OqmhYTUmSwc https://www.youtube.com/watch?v=cdMwF40SAWA https://www.youtube.com/watch?v=AzqreZNanvk https://rutube.ru/video/970b30cc08b169864bd56eb055062c4b/?p=U4pRG2ZONeZPRiaS4JqceA https://vkvideo.ru/video-227259215_456239118 | 17500 | штука |  | 1 | PCE CAR P12 | 1 3 4 | 1 30 1350 | шт. шт. шт. | 4680409143506 | 10.1 21.6 120 | 7.3 35.9 80 | 7.1 21.3 76 | см. см. см. | 0.435 13.416 615 | кг. кг. кг. | Нет |  |  |  | 1 | 0 | 16 А |  | 24...24 В |  |  |  | AC (перемен.) (EV000460) |  |  | Контактор (RV000701) | 24 В | [64 empty] | Срок гарантии на данное оборудование составляет 5 лет с момента отгрузки со склада Систэм Электрик, с подтверждением соответствующим документом | Подлежит замене
MC2K1610C7 | РЕВЕРСИВНЫЙ КОНТАКТОР MC2K 16A 1НО AC36V 50/60Hz | Systeme Electric |  |  | 8536490000 | Прочие реле | Нет | Реверсивный контактор серии SystemePact MC2K для сетей переменного тока, номинальный ток – 16 А, 3P, 1НО, напряжение управления – 36 В пер.тока, монтаж – на DIN-рейке или винтами на монтажной плате. Реверсивные контакторы серии MC2K предназначены для управления двигателями, а также для применения в простых системах автоматизации (ранее Schneider Electric TeSys LC2K1610C7). | Пускорегулирующая аппаратура | PPCTR | MCK | SystemePact MC1K - Мини контакторы < 16A | CTR | SystemePact MCP - Пускорег. Оптимум | SPO | Энергетика Оптимальная | EC000066 | Магнитный пускатель/контактор перемен. тока (AC) | 7 | Китай | https://static-pcsp.systeme.ru/image/WhF0cIlM1yJz0PcD65802854429ba1702897748.jpeg | https://static-pcsp.systeme.ru/image/WhF0cIlM1yJz0PcD65802854429ba1702897748.jpeg | 1 | не указан | [8 empty] | https://api.systeme.ru/product/media/download/988530 | https://api.systeme.ru/product/media/download/989607 https://api.systeme.ru/product/media/download/990943 https://api.systeme.ru/product/media/download/991051 | https://api.systeme.ru/certificates/default/download/3541 https://api.systeme.ru/certificates/default/download/3184 | COTO (Российский морской регистр судоходства) С-ТР ТС-НВО | 25.44.01.12101.120 ЕАЭС RU С-CN.НА46.В.06885_23 |  |  | https://www.youtube.com/watch?v=OqmhYTUmSwc https://www.youtube.com/watch?v=cdMwF40SAWA https://www.youtube.com/watch?v=AzqreZNanvk https://rutube.ru/video/970b30cc08b169864bd56eb055062c4b/?p=U4pRG2ZONeZPRiaS4JqceA https://vkvideo.ru/video-227259215_456239118 | 21500 | штука |  | 1 | PCE | 1 | 1 | шт. | 4680409143513 | 9.4 | 6.7 | 6.3 | см. | 0.43 | кг. | Нет |  |  |  | 1 | 0 | 16 А |  | 36...36 В |  |  |  | AC (перемен.) (EV000460) |  |  | Контактор (RV000701) | 36 В | [64 empty] | Срок гарантии на данное оборудование составляет 5 лет с момента отгрузки со склада Систэм Электрик, с подтверждением соответствующим документом | Подлежит замене
MC2K1610E7 | РЕВЕРСИВНЫЙ КОНТАКТОР MC2K 16A 1НО AC48V 50/60Hz | Systeme Electric |  |  | 8536490000 | Прочие реле | Нет | Реверсивный контактор серии SystemePact MC2K для сетей переменного тока, номинальный ток – 16 А, 3P, 1НО, напряжение управления – 48 В пер.тока, монтаж – на DIN-рейке или винтами на монтажной плате. Реверсивные контакторы серии MC2K предназначены для управления двигателями, а также для применения в простых системах автоматизации (ранее Schneider Electric TeSys LC2K1610E7). | Пускорегулирующая аппаратура | PPCTR | MCK | SystemePact MC1K - Мини контакторы < 16A | CTR | SystemePact MCP - Пускорег. Оптимум | SPO | Энергетика Оптимальная | EC000066 | Магнитный пускатель/контактор перемен. тока (AC) | 7 | Китай | https://static-pcsp.systeme.ru/image/WhF0cIlM1yJz0PcD65802854429ba1702897748.jpeg | https://static-pcsp.systeme.ru/image/WhF0cIlM1yJz0PcD65802854429ba1702897748.jpeg | 1 | не указан | [8 empty] | https://api.systeme.ru/product/media/download/988530 | https://api.systeme.ru/product/media/download/989607 https://api.systeme.ru/product/media/download/990943 https://api.systeme.ru/product/media/download/991051 | https://api.systeme.ru/certificates/default/download/3541 https://api.systeme.ru/certificates/default/download/3184 | COTO (Российский морской регистр судоходства) С-ТР ТС-НВО | 25.44.01.12101.120 ЕАЭС RU С-CN.НА46.В.06885_23 |  |  | https://www.youtube.com/watch?v=OqmhYTUmSwc https://www.youtube.com/watch?v=cdMwF40SAWA https://www.youtube.com/watch?v=AzqreZNanvk https://rutube.ru/video/970b30cc08b169864bd56eb055062c4b/?p=U4pRG2ZONeZPRiaS4JqceA https://vkvideo.ru/video-227259215_456239118 | 18750 | штука |  | 1 | PCE | 1 | 1 | шт. | 4680409143520 | 9.4 | 6.7 | 6.3 | см. | 0.43 | кг. | Нет |  |  |  | 1 | 0 | 16 А |  | 48...48 В |  |  |  | AC (перемен.) (EV000460) |  |  | Контактор (RV000701) | 48 В | [64 empty] | Срок гарантии на данное оборудование составляет 5 лет с момента отгрузки со склада Систэм Электрик, с подтверждением соответствующим документом | Подлежит замене
MC2K1610F7 | РЕВЕРСИВНЫЙ КОНТАКТОР MC2K 16A 1НО AC110V 50/60Hz | Systeme Electric |  |  | 8536490000 | Прочие реле | Нет | Реверсивный контактор серии SystemePact MC2K для сетей переменного тока, номинальный ток – 16 А, 3P, 1НО, напряжение управления – 110 В пер.тока, монтаж – на DIN-рейке или винтами на монтажной плате. Реверсивные контакторы серии MC2K предназначены для управления двигателями, а также для применения в простых системах автоматизации (ранее Schneider Electric TeSys LC2K1610F7). | Пускорегулирующая аппаратура | PPCTR | MCK | SystemePact MC1K - Мини контакторы < 16A | CTR | SystemePact MCP - Пускорег. Оптимум | SPO | Энергетика Оптимальная | EC000066 | Магнитный пускатель/контактор перемен. тока (AC) | 7 | Китай | https://static-pcsp.systeme.ru/image/WhF0cIlM1yJz0PcD65802854429ba1702897748.jpeg | https://static-pcsp.systeme.ru/image/WhF0cIlM1yJz0PcD65802854429ba1702897748.jpeg | 1 | не указан | [8 empty] | https://api.systeme.ru/product/media/download/988530 | https://api.systeme.ru/product/media/download/989607 https://api.systeme.ru/product/media/download/990943 https://api.systeme.ru/product/media/download/991051 | https://api.systeme.ru/certificates/default/download/3541 https://api.systeme.ru/certificates/default/download/3184 | COTO (Российский морской регистр судоходства) С-ТР ТС-НВО | 25.44.01.12101.120 ЕАЭС RU С-CN.НА46.В.06885_23 |  |  | https://www.youtube.com/watch?v=OqmhYTUmSwc https://www.youtube.com/watch?v=cdMwF40SAWA https://www.youtube.com/watch?v=AzqreZNanvk https://rutube.ru/video/970b30cc08b169864bd56eb055062c4b/?p=U4pRG2ZONeZPRiaS4JqceA https://vkvideo.ru/video-227259215_456239118 | 17500 | штука |  | 1 | PCE | 1 | 1 | шт. | 4680409143537 | 9.4 | 6.7 | 6.3 | см. | 0.43 | кг. | Нет |  |  |  | 1 | 0 | 16 А |  | 110...110 В |  |  |  | AC (перемен.) (EV000460) |  |  | Контактор (RV000701) | 110 В | [64 empty] | Срок гарантии на данное оборудование составляет 5 лет с момента отгрузки со склада Систэм Электрик, с подтверждением соответствующим документом | Подлежит замене
MC2K1610FC7 | РЕВЕРСИВНЫЙ КОНТАКТОР MC2K 16A 1НО AC127V 50/60Hz | Systeme Electric |  |  | 8536490000 | Прочие реле | Нет | Реверсивный контактор серии SystemePact MC2K для сетей переменного тока, номинальный ток – 16 А, 3P, 1НО, напряжение управления – 127 В пер.тока, монтаж – на DIN-рейке или винтами на монтажной плате. Реверсивные контакторы серии MC2K предназначены для управления двигателями, а также для применения в простых системах автоматизации (ранее Schneider Electric TeSys LC2K1610FC7). | Пускорегулирующая аппаратура | PPCTR | MCK | SystemePact MC1K - Мини контакторы < 16A | CTR | SystemePact MCP - Пускорег. Оптимум | SPO | Энергетика Оптимальная | EC000066 | Магнитный пускатель/контактор перемен. тока (AC) | 7 | Китай | https://static-pcsp.systeme.ru/image/WhF0cIlM1yJz0PcD65802854429ba1702897748.jpeg | https://static-pcsp.systeme.ru/image/WhF0cIlM1yJz0PcD65802854429ba1702897748.jpeg | 1 | не указан | [8 empty] | https://api.systeme.ru/product/media/download/988530 | https://api.systeme.ru/product/media/download/989607 https://api.systeme.ru/product/media/download/990943 https://api.systeme.ru/product/media/download/991051 | https://api.systeme.ru/certificates/default/download/3541 https://api.systeme.ru/certificates/default/download/3184 | COTO (Российский морской регистр судоходства) С-ТР ТС-НВО | 25.44.01.12101.120 ЕАЭС RU С-CN.НА46.В.06885_23 |  |  | https://www.youtube.com/watch?v=OqmhYTUmSwc https://www.youtube.com/watch?v=cdMwF40SAWA https://www.youtube.com/watch?v=AzqreZNanvk https://rutube.ru/video/970b30cc08b169864bd56eb055062c4b/?p=U4pRG2ZONeZPRiaS4JqceA https://vkvideo.ru/video-227259215_456239118 | 19000 | штука |  | 1 | PCE | 1 | 1 | шт. | 4680409143544 | 9.4 | 6.7 | 6.3 | см. | 0.43 | кг. | Нет |  |  |  | 1 | 0 | 16 А |  | 127...127 В |  |  |  | AC (перемен.) (EV000460) |  |  | Контактор (RV000701) | 127 В | [64 empty] | Срок гарантии на данное оборудование составляет 5 лет с момента отгрузки со склада Систэм Электрик, с подтверждением соответствующим документом | Подлежит замене
MC2K1610M7 | РЕВЕРСИВНЫЙ КОНТАКТОР MC2K 16A 1НО AC220V 50/60Hz | Systeme Electric |  |  | 8536490000 | Прочие реле | Нет | Реверсивный контактор серии SystemePact MC2K для сетей переменного тока, номинальный ток – 16 А, 3P, 1НО, напряжение управления – 220 В пер.тока, монтаж – на DIN-рейке или винтами на монтажной плате. Реверсивные контакторы серии MC2K предназначены для управления двигателями, а также для применения в простых системах автоматизации (ранее Schneider Electric TeSys LC2K1610M7). | Пускорегулирующая аппаратура | PPCTR | MCK | SystemePact MC1K - Мини контакторы < 16A | CTR | SystemePact MCP - Пускорег. Оптимум | SPO | Энергетика Оптимальная | EC000066 | Магнитный пускатель/контактор перемен. тока (AC) | 7 | Китай | https://static-pcsp.systeme.ru/image/WhF0cIlM1yJz0PcD65802854429ba1702897748.jpeg | https://static-pcsp.systeme.ru/image/WhF0cIlM1yJz0PcD65802854429ba1702897748.jpeg | 1 | не указан | [8 empty] | https://api.systeme.ru/product/media/download/988530 | https://api.systeme.ru/product/media/download/989607 https://api.systeme.ru/product/media/download/990943 https://api.systeme.ru/product/media/download/991051 | https://api.systeme.ru/certificates/default/download/3541 https://api.systeme.ru/certificates/default/download/3184 | COTO (Российский морской регистр судоходства) С-ТР ТС-НВО | 25.44.01.12101.120 ЕАЭС RU С-CN.НА46.В.06885_23 |  |  | https://www.youtube.com/watch?v=OqmhYTUmSwc https://www.youtube.com/watch?v=cdMwF40SAWA https://www.youtube.com/watch?v=AzqreZNanvk https://rutube.ru/video/970b30cc08b169864bd56eb055062c4b/?p=U4pRG2ZONeZPRiaS4JqceA https://vkvideo.ru/video-227259215_456239118 | 16950 | штука |  | 1 | PCE CAR | 1 3 | 1 30 | шт. шт. | 4680409143551 | 9.8 21.8 | 7.4 36 | 7.1 21.8 | см. см. | 0.431 13.386 | кг. кг. | Нет |  |  |  | 1 | 0 | 16 А |  | 220...220 В |  |  |  | AC (перемен.) (EV000460) |  |  | Контактор (RV000701) | 220 В | [64 empty] | Срок гарантии на данное оборудование составляет 5 лет с момента отгрузки со склада Систэм Электрик, с подтверждением соответствующим документом | Подлежит замене
MC2K1610P7 | РЕВЕРСИВНЫЙ КОНТАКТОР MC2K 16A 1НО AC230V 50/60Hz | Systeme Electric |  |  | 8536490000 | Прочие реле | Нет | Реверсивный контактор серии SystemePact MC2K для сетей переменного тока, номинальный ток – 16 А, 3P, 1НО, напряжение управления – 230 В пер.тока, монтаж – на DIN-рейке или винтами на монтажной плате. Реверсивные контакторы серии MC2K предназначены для управления двигателями, а также для применения в простых системах автоматизации (ранее Schneider Electric TeSys LC2K1610P7). | Пускорегулирующая аппаратура | PPCTR | MCK | SystemePact MC1K - Мини контакторы < 16A | CTR | SystemePact MCP - Пускорег. Оптимум | SPO | Энергетика Оптимальная | EC000066 | Магнитный пускатель/контактор перемен. тока (AC) | 7 | Китай | https://static-pcsp.systeme.ru/image/WhF0cIlM1yJz0PcD65802854429ba1702897748.jpeg | https://static-pcsp.systeme.ru/image/WhF0cIlM1yJz0PcD65802854429ba1702897748.jpeg | 1 | не указан | [8 empty] | https://api.systeme.ru/product/media/download/988530 | https://api.systeme.ru/product/media/download/989607 https://api.systeme.ru/product/media/download/990943 https://api.systeme.ru/product/media/download/991051 | https://api.systeme.ru/certificates/default/download/3541 https://api.systeme.ru/certificates/default/download/3184 | COTO (Российский морской регистр судоходства) С-ТР ТС-НВО | 25.44.01.12101.120 ЕАЭС RU С-CN.НА46.В.06885_23 |  |  | https://www.youtube.com/watch?v=OqmhYTUmSwc https://www.youtube.com/watch?v=cdMwF40SAWA https://www.youtube.com/watch?v=AzqreZNanvk https://rutube.ru/video/970b30cc08b169864bd56eb055062c4b/?p=U4pRG2ZONeZPRiaS4JqceA https://vkvideo.ru/video-227259215_456239118 | 19500 | штука |  | 1 | PCE CAR | 1 3 | 1 30 | шт. шт. | 4680409143568 | 7.3 35.9 | 10.3 22 | 7.2 21.6 | см. см. | 0.437 13.551 | кг. кг. | Нет |  |  |  | 1 | 0 | 16 А |  | 230...230 В |  |  |  | AC (перемен.) (EV000460) |  |  | Контактор (RV000701) | 230 В | [64 empty] | Срок гарантии на данное оборудование составляет 5 лет с момента отгрузки со склада Систэм Электрик, с подтверждением соответствующим документом | Подлежит замене
MC2K1610Q7 | РЕВЕРСИВНЫЙ КОНТАКТОР MC2K 16A 1НО AC380V 50/60Hz | Systeme Electric |  |  | 8536490000 | Прочие реле | Нет | Реверсивный контактор серии SystemePact MC2K для сетей переменного тока, номинальный ток – 16 А, 3P, 1НО, напряжение управления – 380 В пер.тока, монтаж – на DIN-рейке или винтами на монтажной плате. Реверсивные контакторы серии MC2K предназначены для управления двигателями, а также для применения в простых системах автоматизации (ранее Schneider Electric TeSys LC2K1610Q7). | Пускорегулирующая аппаратура | PPCTR | MCK | SystemePact MC1K - Мини контакторы < 16A | CTR | SystemePact MCP - Пускорег. Оптимум | SPO | Энергетика Оптимальная | EC000066 | Магнитный пускатель/контактор перемен. тока (AC) | 7 | Китай | https://static-pcsp.systeme.ru/image/WhF0cIlM1yJz0PcD65802854429ba1702897748.jpeg | https://static-pcsp.systeme.ru/image/WhF0cIlM1yJz0PcD65802854429ba1702897748.jpeg | 1 | не указан | [8 empty] | https://api.systeme.ru/product/media/download/988530 | https://api.systeme.ru/product/media/download/989607 https://api.systeme.ru/product/media/download/990943 https://api.systeme.ru/product/media/download/991051 | https://api.systeme.ru/certificates/default/download/3541 https://api.systeme.ru/certificates/default/download/3184 | COTO (Российский морской регистр судоходства) С-ТР ТС-НВО | 25.44.01.12101.120 ЕАЭС RU С-CN.НА46.В.06885_23 |  |  | https://www.youtube.com/watch?v=OqmhYTUmSwc https://www.youtube.com/watch?v=cdMwF40SAWA https://www.youtube.com/watch?v=AzqreZNanvk https://rutube.ru/video/970b30cc08b169864bd56eb055062c4b/?p=U4pRG2ZONeZPRiaS4JqceA https://vkvideo.ru/video-227259215_456239118 | 17500 | штука |  | 1 | PCE | 1 | 1 | шт. | 4680409143575 | 9.4 | 6.7 | 6.3 | см. | 0.43 | кг. | Нет |  |  |  | 1 | 0 | 16 А |  | 380...380 В |  |  |  | AC (перемен.) (EV000460) |  |  | Контактор (RV000701) | 380 В | [64 empty] | Срок гарантии на данное оборудование составляет 5 лет с момента отгрузки со склада Систэм Электрик, с подтверждением соответствующим документом | Подлежит замене
MC2K1610V7 | РЕВЕРСИВНЫЙ КОНТАКТОР MC2K 16A 1НО AC400V 50/60Hz | Systeme Electric |  |  | 8536490000 | Прочие реле | Нет | Реверсивный контактор серии SystemePact MC2K для сетей переменного тока, номинальный ток – 16 А, 3P, 1НО, напряжение управления – 400 В пер.тока, монтаж – на DIN-рейке или винтами на монтажной плате. Реверсивные контакторы серии MC2K предназначены для управления двигателями, а также для применения в простых системах автоматизации (ранее Schneider Electric TeSys LC2K1610V7). | Пускорегулирующая аппаратура | PPCTR | MCK | SystemePact MC1K - Мини контакторы < 16A | CTR | SystemePact MCP - Пускорег. Оптимум | SPO | Энергетика Оптимальная | EC000066 | Магнитный пускатель/контактор перемен. тока (AC) | 7 | Китай | https://static-pcsp.systeme.ru/image/WhF0cIlM1yJz0PcD65802854429ba1702897748.jpeg | https://static-pcsp.systeme.ru/image/WhF0cIlM1yJz0PcD65802854429ba1702897748.jpeg | 1 | не указан | [8 empty] | https://api.systeme.ru/product/media/download/988530 | https://api.systeme.ru/product/media/download/989607 https://api.systeme.ru/product/media/download/990943 https://api.systeme.ru/product/media/download/991051 | https://api.systeme.ru/certificates/default/download/3541 https://api.systeme.ru/certificates/default/download/3184 | COTO (Российский морской регистр судоходства) С-ТР ТС-НВО | 25.44.01.12101.120 ЕАЭС RU С-CN.НА46.В.06885_23 |  |  | https://www.youtube.com/watch?v=OqmhYTUmSwc https://www.youtube.com/watch?v=cdMwF40SAWA https://www.youtube.com/watch?v=AzqreZNanvk https://rutube.ru/video/970b30cc08b169864bd56eb055062c4b/?p=U4pRG2ZONeZPRiaS4JqceA https://vkvideo.ru/video-227259215_456239118 | 19500 | штука |  | 1 | PCE | 1 | 1 | шт. | 4680409143582 | 9.4 | 6.7 | 6.3 | см. | 0.43 | кг. | Нет |  |  |  | 1 | 0 | 16 А |  | 400...400 В |  |  |  | AC (перемен.) (EV000460) |  |  | Контактор (RV000701) | 400 В | [64 empty] | Срок гарантии на данное оборудование составляет 5 лет с момента отгрузки со склада Систэм Электрик, с подтверждением соответствующим документом | Подлежит замене
MC2K1601B7 | РЕВЕРСИВНЫЙ КОНТАКТОР MC2K 16A 1НЗ AC24V 50/60Hz | Systeme Electric |  |  | 8536490000 | Прочие реле | Нет | Реверсивный контактор серии SystemePact MC2K для сетей переменного тока, номинальный ток – 16 А, 3P, 1НЗ, напряжение управления – 24 В пер.тока, монтаж – на DIN-рейке или винтами на монтажной плате. Реверсивные контакторы серии MC2K предназначены для управления двигателями, а также для применения в простых системах автоматизации (ранее Schneider Electric TeSys LC2K1601B7). | Пускорегулирующая аппаратура | PPCTR | MCK | SystemePact MC1K - Мини контакторы < 16A | CTR | SystemePact MCP - Пускорег. Оптимум | SPO | Энергетика Оптимальная | EC000066 | Магнитный пускатель/контактор перемен. тока (AC) | 7 | Китай | https://static-pcsp.systeme.ru/image/WhF0cIlM1yJz0PcD65802854429ba1702897748.jpeg | https://static-pcsp.systeme.ru/image/WhF0cIlM1yJz0PcD65802854429ba1702897748.jpeg | 1 | не указан | [8 empty] | https://api.systeme.ru/product/media/download/988530 | https://api.systeme.ru/product/media/download/989607 https://api.systeme.ru/product/media/download/990943 https://api.systeme.ru/product/media/download/991051 | https://api.systeme.ru/certificates/default/download/3541 https://api.systeme.ru/certificates/default/download/3184 | COTO (Российский морской регистр судоходства) С-ТР ТС-НВО | 25.44.01.12101.120 ЕАЭС RU С-CN.НА46.В.06885_23 |  |  | https://www.youtube.com/watch?v=OqmhYTUmSwc https://www.youtube.com/watch?v=cdMwF40SAWA https://www.youtube.com/watch?v=AzqreZNanvk https://rutube.ru/video/970b30cc08b169864bd56eb055062c4b/?p=U4pRG2ZONeZPRiaS4JqceA https://vkvideo.ru/video-227259215_456239118 | 17500 | штука |  | 1 | PCE | 1 | 1 | шт. | 4680409143599 | 9.4 | 6.7 | 6.3 | см. | 0.43 | кг. | Нет |  |  |  | 0 | 1 | 16 А |  | 24...24 В |  |  |  | AC (перемен.) (EV000460) |  |  | Контактор (RV000701) | 24 В | [64 empty] | Срок гарантии на данное оборудование составляет 5 лет с момента отгрузки со склада Систэм Электрик, с подтверждением соответствующим документом | Подлежит замене
MC2K1601C7 | РЕВЕРСИВНЫЙ КОНТАКТОР MC2K 16A 1НЗ AC36V 50/60Hz | Systeme Electric |  |  | 8536490000 | Прочие реле | Нет | Реверсивный контактор серии SystemePact MC2K для сетей переменного тока, номинальный ток – 16 А, 3P, 1НЗ, напряжение управления – 36 В пер.тока, монтаж – на DIN-рейке или винтами на монтажной плате. Реверсивные контакторы серии MC2K предназначены для управления двигателями, а также для применения в простых системах автоматизации (ранее Schneider Electric TeSys LC2K1601C7). | Пускорегулирующая аппаратура | PPCTR | MCK | SystemePact MC1K - Мини контакторы < 16A | CTR | SystemePact MCP - Пускорег. Оптимум | SPO | Энергетика Оптимальная | EC000066 | Магнитный пускатель/контактор перемен. тока (AC) | 7 | Китай | https://static-pcsp.systeme.ru/image/WhF0cIlM1yJz0PcD65802854429ba1702897748.jpeg | https://static-pcsp.systeme.ru/image/WhF0cIlM1yJz0PcD65802854429ba1702897748.jpeg | 1 | не указан | [8 empty] | https://api.systeme.ru/product/media/download/988530 | https://api.systeme.ru/product/media/download/989607 https://api.systeme.ru/product/media/download/990943 https://api.systeme.ru/product/media/download/991051 | https://api.systeme.ru/certificates/default/download/3541 https://api.systeme.ru/certificates/default/download/3184 | COTO (Российский морской регистр судоходства) С-ТР ТС-НВО | 25.44.01.12101.120 ЕАЭС RU С-CN.НА46.В.06885_23 |  |  | https://www.youtube.com/watch?v=OqmhYTUmSwc https://www.youtube.com/watch?v=cdMwF40SAWA https://www.youtube.com/watch?v=AzqreZNanvk https://rutube.ru/video/970b30cc08b169864bd56eb055062c4b/?p=U4pRG2ZONeZPRiaS4JqceA https://vkvideo.ru/video-227259215_456239118 | 21500 | штука |  | 1 | PCE | 1 | 1 | шт. | 4680409143605 | 9.4 | 6.7 | 6.3 | см. | 0.43 | кг. | Нет |  |  |  | 0 | 1 | 16 А |  | 36...36 В |  |  |  | AC (перемен.) (EV000460) |  |  | Контактор (RV000701) | 36 В | [64 empty] | Срок гарантии на данное оборудование составляет 5 лет с момента отгрузки со склада Систэм Электрик, с подтверждением соответствующим документом | Подлежит замене
MC2K1601E7 | РЕВЕРСИВНЫЙ КОНТАКТОР MC2K 16A 1НЗ AC48V 50/60Hz | Systeme Electric |  |  | 8536490000 | Прочие реле | Нет | Реверсивный контактор серии SystemePact MC2K для сетей переменного тока, номинальный ток – 16 А, 3P, 1НЗ, напряжение управления – 48 В пер.тока, монтаж – на DIN-рейке или винтами на монтажной плате. Реверсивные контакторы серии MC2K предназначены для управления двигателями, а также для применения в простых системах автоматизации (ранее Schneider Electric TeSys LC2K1601E7). | Пускорегулирующая аппаратура | PPCTR | MCK | SystemePact MC1K - Мини контакторы < 16A | CTR | SystemePact MCP - Пускорег. Оптимум | SPO | Энергетика Оптимальная | EC000066 | Магнитный пускатель/контактор перемен. тока (AC) | 7 | Китай | https://static-pcsp.systeme.ru/image/WhF0cIlM1yJz0PcD65802854429ba1702897748.jpeg | https://static-pcsp.systeme.ru/image/WhF0cIlM1yJz0PcD65802854429ba1702897748.jpeg | 1 | не указан | [8 empty] | https://api.systeme.ru/product/media/download/988530 | https://api.systeme.ru/product/media/download/989607 https://api.systeme.ru/product/media/download/990943 https://api.systeme.ru/product/media/download/991051 | https://api.systeme.ru/certificates/default/download/3541 https://api.systeme.ru/certificates/default/download/3184 | COTO (Российский морской регистр судоходства) С-ТР ТС-НВО | 25.44.01.12101.120 ЕАЭС RU С-CN.НА46.В.06885_23 |  |  | https://www.youtube.com/watch?v=OqmhYTUmSwc https://www.youtube.com/watch?v=cdMwF40SAWA https://www.youtube.com/watch?v=AzqreZNanvk https://rutube.ru/video/970b30cc08b169864bd56eb055062c4b/?p=U4pRG2ZONeZPRiaS4JqceA https://vkvideo.ru/video-227259215_456239118 | 18750 | штука |  | 1 | PCE | 1 | 1 | шт. | 4680409143612 | 9.4 | 6.7 | 6.3 | см. | 0.43 | кг. | Нет |  |  |  | 0 | 1 | 16 А |  | 48...48 В |  |  |  | AC (перемен.) (EV000460) |  |  | Контактор (RV000701) | 48 В | [64 empty] | Срок гарантии на данное оборудование составляет 5 лет с момента отгрузки со склада Систэм Электрик, с подтверждением соответствующим документом | Подлежит замене
MC2K1601F7 | РЕВЕРСИВНЫЙ КОНТАКТОР MC2K 16A 1НЗ AC110V 50/60Hz | Systeme Electric |  |  | 8536490000 | Прочие реле | Нет | Реверсивный контактор серии SystemePact MC2K для сетей переменного тока, номинальный ток – 16 А, 3P, 1НЗ, напряжение управления – 110 В пер.тока, монтаж – на DIN-рейке или винтами на монтажной плате. Реверсивные контакторы серии MC2K предназначены для управления двигателями, а также для применения в простых системах автоматизации (ранее Schneider Electric TeSys LC2K1601F7). | Пускорегулирующая аппаратура | PPCTR | MCK | SystemePact MC1K - Мини контакторы < 16A | CTR | SystemePact MCP - Пускорег. Оптимум | SPO | Энергетика Оптимальная | EC000066 | Магнитный пускатель/контактор перемен. тока (AC) | 7 | Китай | https://static-pcsp.systeme.ru/image/WhF0cIlM1yJz0PcD65802854429ba1702897748.jpeg | https://static-pcsp.systeme.ru/image/WhF0cIlM1yJz0PcD65802854429ba1702897748.jpeg | 1 | не указан | [8 empty] | https://api.systeme.ru/product/media/download/988530 | https://api.systeme.ru/product/media/download/989607 https://api.systeme.ru/product/media/download/990943 https://api.systeme.ru/product/media/download/991051 | https://api.systeme.ru/certificates/default/download/3541 https://api.systeme.ru/certificates/default/download/3184 | COTO (Российский морской регистр судоходства) С-ТР ТС-НВО | 25.44.01.12101.120 ЕАЭС RU С-CN.НА46.В.06885_23 |  |  | https://www.youtube.com/watch?v=OqmhYTUmSwc https://www.youtube.com/watch?v=cdMwF40SAWA https://www.youtube.com/watch?v=AzqreZNanvk https://rutube.ru/video/970b30cc08b169864bd56eb055062c4b/?p=U4pRG2ZONeZPRiaS4JqceA https://vkvideo.ru/video-227259215_456239118 | 17500 | штука |  | 1 | PCE | 1 | 1 | шт. | 4680409143629 | 9.4 | 6.7 | 6.3 | см. | 0.43 | кг. | Нет |  |  |  | 0 | 1 | 16 А |  | 110...110 В |  |  |  | AC (перемен.) (EV000460) |  |  | Контактор (RV000701) | 110 В | [64 empty] | Срок гарантии на данное оборудование составляет 5 лет с момента отгрузки со склада Систэм Электрик, с подтверждением соответствующим документом | Подлежит замене
MC2K1601FC7 | РЕВЕРСИВНЫЙ КОНТАКТОР MC2K 16A 1НЗ AC127V 50/60Hz | Systeme Electric |  |  | 8536490000 | Прочие реле | Нет | Реверсивный контактор серии SystemePact MC2K для сетей переменного тока, номинальный ток – 16 А, 3P, 1НЗ, напряжение управления – 127 В пер.тока, монтаж – на DIN-рейке или винтами на монтажной плате. Реверсивные контакторы серии MC2K предназначены для управления двигателями, а также для применения в простых системах автоматизации (ранее Schneider Electric TeSys LC2K1601FC7). | Пускорегулирующая аппаратура | PPCTR | MCK | SystemePact MC1K - Мини контакторы < 16A | CTR | SystemePact MCP - Пускорег. Оптимум | SPO | Энергетика Оптимальная | EC000066 | Магнитный пускатель/контактор перемен. тока (AC) | 7 | Китай | https://static-pcsp.systeme.ru/image/WhF0cIlM1yJz0PcD65802854429ba1702897748.jpeg | https://static-pcsp.systeme.ru/image/WhF0cIlM1yJz0PcD65802854429ba1702897748.jpeg | 1 | не указан | [8 empty] | https://api.systeme.ru/product/media/download/988530 | https://api.systeme.ru/product/media/download/989607 https://api.systeme.ru/product/media/download/990943 https://api.systeme.ru/product/media/download/991051 | https://api.systeme.ru/certificates/default/download/3541 https://api.systeme.ru/certificates/default/download/3184 | COTO (Российский морской регистр судоходства) С-ТР ТС-НВО | 25.44.01.12101.120 ЕАЭС RU С-CN.НА46.В.06885_23 |  |  | https://www.youtube.com/watch?v=OqmhYTUmSwc https://www.youtube.com/watch?v=cdMwF40SAWA https://www.youtube.com/watch?v=AzqreZNanvk https://rutube.ru/video/970b30cc08b169864bd56eb055062c4b/?p=U4pRG2ZONeZPRiaS4JqceA https://vkvideo.ru/video-227259215_456239118 | 19000 | штука |  | 1 | PCE | 1 | 1 | шт. | 4680409143636 | 9.4 | 6.7 | 6.3 | см. | 0.43 | кг. | Нет |  |  |  | 0 | 1 | 16 А |  | 127...127 В |  |  |  | AC (перемен.) (EV000460) |  |  | Контактор (RV000701) | 127 В | [64 empty] | Срок гарантии на данное оборудование составляет 5 лет с момента отгрузки со склада Систэм Электрик, с подтверждением соответствующим документом | Подлежит замене
MC2K1601M7 | РЕВЕРСИВНЫЙ КОНТАКТОР MC2K 16A 1НЗ AC220V 50/60Hz | Systeme Electric |  |  | 8536490000 | Прочие реле | Нет | Реверсивный контактор серии SystemePact MC2K для сетей переменного тока, номинальный ток – 16 А, 3P, 1НЗ, напряжение управления – 220 В пер.тока, монтаж – на DIN-рейке или винтами на монтажной плате. Реверсивные контакторы серии MC2K предназначены для управления двигателями, а также для применения в простых системах автоматизации (ранее Schneider Electric TeSys LC2K1601M7). | Пускорегулирующая аппаратура | PPCTR | MCK | SystemePact MC1K - Мини контакторы < 16A | CTR | SystemePact MCP - Пускорег. Оптимум | SPO | Энергетика Оптимальная | EC000066 | Магнитный пускатель/контактор перемен. тока (AC) | 7 | Китай | https://static-pcsp.systeme.ru/image/WhF0cIlM1yJz0PcD65802854429ba1702897748.jpeg | https://static-pcsp.systeme.ru/image/WhF0cIlM1yJz0PcD65802854429ba1702897748.jpeg | 1 | не указан | [8 empty] | https://api.systeme.ru/product/media/download/988530 | https://api.systeme.ru/product/media/download/989607 https://api.systeme.ru/product/media/download/990943 https://api.systeme.ru/product/media/download/991051 | https://api.systeme.ru/certificates/default/download/3541 https://api.systeme.ru/certificates/default/download/3184 | COTO (Российский морской регистр судоходства) С-ТР ТС-НВО | 25.44.01.12101.120 ЕАЭС RU С-CN.НА46.В.06885_23 |  |  | https://www.youtube.com/watch?v=OqmhYTUmSwc https://www.youtube.com/watch?v=cdMwF40SAWA https://www.youtube.com/watch?v=AzqreZNanvk https://rutube.ru/video/970b30cc08b169864bd56eb055062c4b/?p=U4pRG2ZONeZPRiaS4JqceA https://vkvideo.ru/video-227259215_456239118 | 16950 | штука |  | 1 | PCE | 1 | 1 | шт. | 4680409143643 | 9.4 | 6.7 | 6.3 | см. | 0.43 | кг. | Нет |  |  |  | 0 | 1 | 16 А |  | 220...220 В |  |  |  | AC (перемен.) (EV000460) |  |  | Контактор (RV000701) | 220 В | [64 empty] | Срок гарантии на данное оборудование составляет 5 лет с момента отгрузки со склада Систэм Электрик, с подтверждением соответствующим документом | Подлежит замене
MC2K1601P7 | РЕВЕРСИВНЫЙ КОНТАКТОР MC2K 16A 1НЗ AC230V 50/60Hz | Systeme Electric |  |  | 8536490000 | Прочие реле | Нет | Реверсивный контактор серии SystemePact MC2K для сетей переменного тока, номинальный ток – 16 А, 3P, 1НЗ, напряжение управления – 230 В пер.тока, монтаж – на DIN-рейке или винтами на монтажной плате. Реверсивные контакторы серии MC2K предназначены для управления двигателями, а также для применения в простых системах автоматизации (ранее Schneider Electric TeSys LC2K1601P7). | Пускорегулирующая аппаратура | PPCTR | MCK | SystemePact MC1K - Мини контакторы < 16A | CTR | SystemePact MCP - Пускорег. Оптимум | SPO | Энергетика Оптимальная | EC000066 | Магнитный пускатель/контактор перемен. тока (AC) | 7 | Китай | https://static-pcsp.systeme.ru/image/WhF0cIlM1yJz0PcD65802854429ba1702897748.jpeg | https://static-pcsp.systeme.ru/image/WhF0cIlM1yJz0PcD65802854429ba1702897748.jpeg | 1 | не указан | [8 empty] | https://api.systeme.ru/product/media/download/988530 | https://api.systeme.ru/product/media/download/989607 https://api.systeme.ru/product/media/download/990943 https://api.systeme.ru/product/media/download/991051 | https://api.systeme.ru/certificates/default/download/3541 https://api.systeme.ru/certificates/default/download/3184 | COTO (Российский морской регистр судоходства) С-ТР ТС-НВО | 25.44.01.12101.120 ЕАЭС RU С-CN.НА46.В.06885_23 |  |  | https://www.youtube.com/watch?v=OqmhYTUmSwc https://www.youtube.com/watch?v=cdMwF40SAWA https://www.youtube.com/watch?v=AzqreZNanvk https://rutube.ru/video/970b30cc08b169864bd56eb055062c4b/?p=U4pRG2ZONeZPRiaS4JqceA https://vkvideo.ru/video-227259215_456239118 | 19500 | штука |  | 1 | PCE CAR | 1 3 | 1 30 | шт. шт. | 4680409143650 | 7.2 21.8 | 10.3 36 | 7.2 21.7 | см. см. | 0.441 13.56 | кг. кг. | Нет |  |  |  | 0 | 1 | 16 А |  | 230...230 В |  |  |  | AC (перемен.) (EV000460) |  |  | Контактор (RV000701) | 230 В | [64 empty] | Срок гарантии на данное оборудование составляет 5 лет с момента отгрузки со склада Систэм Электрик, с подтверждением соответствующим документом | Подлежит замене
MC2K1601Q7 | РЕВЕРСИВНЫЙ КОНТАКТОР MC2K 16A 1НЗ AC380V 50/60Hz | Systeme Electric |  |  | 8536490000 | Прочие реле | Нет | Реверсивный контактор серии SystemePact MC2K для сетей переменного тока, номинальный ток – 16 А, 3P, 1НЗ, напряжение управления – 380 В пер.тока, монтаж – на DIN-рейке или винтами на монтажной плате. Реверсивные контакторы серии MC2K предназначены для управления двигателями, а также для применения в простых системах автоматизации (ранее Schneider Electric TeSys LC2K1601Q7). | Пускорегулирующая аппаратура | PPCTR | MCK | SystemePact MC1K - Мини контакторы < 16A | CTR | SystemePact MCP - Пускорег. Оптимум | SPO | Энергетика Оптимальная | EC000066 | Магнитный пускатель/контактор перемен. тока (AC) | 7 | Китай | https://static-pcsp.systeme.ru/image/WhF0cIlM1yJz0PcD65802854429ba1702897748.jpeg | https://static-pcsp.systeme.ru/image/WhF0cIlM1yJz0PcD65802854429ba1702897748.jpeg | 1 | не указан | [8 empty] | https://api.systeme.ru/product/media/download/988530 | https://api.systeme.ru/product/media/download/989607 https://api.systeme.ru/product/media/download/990943 https://api.systeme.ru/product/media/download/991051 | https://api.systeme.ru/certificates/default/download/3541 https://api.systeme.ru/certificates/default/download/3184 | COTO (Российский морской регистр судоходства) С-ТР ТС-НВО | 25.44.01.12101.120 ЕАЭС RU С-CN.НА46.В.06885_23 |  |  | https://www.youtube.com/watch?v=OqmhYTUmSwc https://www.youtube.com/watch?v=cdMwF40SAWA https://www.youtube.com/watch?v=AzqreZNanvk https://rutube.ru/video/970b30cc08b169864bd56eb055062c4b/?p=U4pRG2ZONeZPRiaS4JqceA https://vkvideo.ru/video-227259215_456239118 | 17500 | штука |  | 1 | PCE CAR P12 | 1 3 4 | 1 30 1500 | шт. шт. шт. | 4680409143667 | 7.2 21.6 120 | 10.3 36 80 | 7 21.4 120 | см. см. см. | 0.43 13.272 675 | кг. кг. кг. | Нет |  |  |  | 0 | 1 | 16 А |  | 380...380 В |  |  |  | AC (перемен.) (EV000460) |  |  | Контактор (RV000701) | 380 В | [64 empty] | Срок гарантии на данное оборудование составляет 5 лет с момента отгрузки со склада Систэм Электрик, с подтверждением соответствующим документом | Подлежит замене
MC2K1601V7 | РЕВЕРСИВНЫЙ КОНТАКТОР MC2K 16A 1НЗ AC400V 50/60Hz | Systeme Electric |  |  | 8536490000 | Прочие реле | Нет | Реверсивный контактор серии SystemePact MC2K для сетей переменного тока, номинальный ток – 16 А, 3P, 1НЗ, напряжение управления – 400 В пер.тока, монтаж – на DIN-рейке или винтами на монтажной плате. Реверсивные контакторы серии MC2K предназначены для управления двигателями, а также для применения в простых системах автоматизации (ранее Schneider Electric TeSys LC2K1601V7). | Пускорегулирующая аппаратура | PPCTR | MCK | SystemePact MC1K - Мини контакторы < 16A | CTR | SystemePact MCP - Пускорег. Оптимум | SPO | Энергетика Оптимальная | EC000066 | Магнитный пускатель/контактор перемен. тока (AC) | 7 | Китай | https://static-pcsp.systeme.ru/image/WhF0cIlM1yJz0PcD65802854429ba1702897748.jpeg | https://static-pcsp.systeme.ru/image/WhF0cIlM1yJz0PcD65802854429ba1702897748.jpeg | 1 | не указан | [8 empty] | https://api.systeme.ru/product/media/download/988530 | https://api.systeme.ru/product/media/download/989607 https://api.systeme.ru/product/media/download/990943 https://api.systeme.ru/product/media/download/991051 | https://api.systeme.ru/certificates/default/download/3541 https://api.systeme.ru/certificates/default/download/3184 | COTO (Российский морской регистр судоходства) С-ТР ТС-НВО | 25.44.01.12101.120 ЕАЭС RU С-CN.НА46.В.06885_23 |  |  | https://www.youtube.com/watch?v=OqmhYTUmSwc https://www.youtube.com/watch?v=cdMwF40SAWA https://www.youtube.com/watch?v=AzqreZNanvk https://rutube.ru/video/970b30cc08b169864bd56eb055062c4b/?p=U4pRG2ZONeZPRiaS4JqceA https://vkvideo.ru/video-227259215_456239118 | 19500 | штука |  | 1 | PCE | 1 | 1 | шт. | 4680409143674 | 9.4 | 6.7 | 6.3 | см. | 0.43 | кг. | Нет |  |  |  | 0 | 1 | 16 А |  | 400...400 В |  |  |  | AC (перемен.) (EV000460) |  |  | Контактор (RV000701) | 400 В | [64 empty] | Срок гарантии на данное оборудование составляет 5 лет с момента отгрузки со склада Систэм Электрик, с подтверждением соответствующим документом | Подлежит замене
MC1K06004B7 | КОНТАКТОР MC1K 4P(4НО) 6A AC24V 50/60Hz | Systeme Electric |  |  | 8536490000 | Прочие реле | Нет | Контактор серии SystemePact MC1K для сетей переменного тока, номинальный ток – 6 А, 4P(4НО), напряжение управления – 24 В пер.тока, монтаж – на DIN-рейке или винтами на монтажной плате. Контакторы серии MC1K предназначены для управления не индуктивной или слабо индуктивной нагрузкой (AC-1), а также для применения в простых системах автоматизации (ранее Schneider Electric TeSys LC1K06004B7). | Пускорегулирующая аппаратура | PPCTR | MCK | SystemePact MC1K - Мини контакторы < 16A | CTR | SystemePact MCP - Пускорег. Оптимум | SPO | Энергетика Оптимальная | EC000066 | Магнитный пускатель/контактор перемен. тока (AC) | 7 | Китай | https://static-pcsp.systeme.ru/image/idBQsFvrnLrWmybq658ba5c0232131703650752.jpeg https://static-pcsp.systeme.ru/image/CpF-U2weCkw4yWX_65802844483a91702897732.jpeg | https://static-pcsp.systeme.ru/image/idBQsFvrnLrWmybq658ba5c0232131703650752.jpeg | 1 2 | не указан не указан | [8 empty] | https://api.systeme.ru/product/media/download/988530 | https://api.systeme.ru/product/media/download/989607 https://api.systeme.ru/product/media/download/990943 https://api.systeme.ru/product/media/download/991051 | https://api.systeme.ru/certificates/default/download/3541 https://api.systeme.ru/certificates/default/download/2934 | COTO (Российский морской регистр судоходства) С-ТР ТС-ЭМС С-ТР ТС-НВО | 25.44.01.12101.120 ЕАЭС RU С-CN.НВ26.В.02533_22 |  |  | https://www.youtube.com/watch?v=OqmhYTUmSwc https://www.youtube.com/watch?v=cdMwF40SAWA https://www.youtube.com/watch?v=AzqreZNanvk https://rutube.ru/video/970b30cc08b169864bd56eb055062c4b/?p=U4pRG2ZONeZPRiaS4JqceA https://vkvideo.ru/video-227259215_456239118 | 6300 | штука |  | 1 | PCE | 1 | 1 | шт. | 4680409141243 | 6.2 | 5 | 6.6 | см. | 0.21 | кг. | Нет |  |  |  | 4 | 0 | 6 А |  | 24...24 В |  |  |  | AC (перемен.) (EV000460) |  |  | Контактор (RV000701) | 24 В | [64 empty] | Срок гарантии на данное оборудование составляет 5 лет с момента отгрузки со склада Систэм Электрик, с подтверждением соответствующим документом | Подлежит замене
MC1K06004C7 | КОНТАКТОР MC1K 4P(4НО) 6A AC36V 50/60Hz | Systeme Electric |  |  | 8536490000 | Прочие реле | Нет | Контактор серии SystemePact MC1K для сетей переменного тока, номинальный ток – 6 А, 4P(4НО), напряжение управления – 36 В пер.тока, монтаж – на DIN-рейке или винтами на монтажной плате. Контакторы серии MC1K предназначены для управления не индуктивной или слабо индуктивной нагрузкой (AC-1), а также для применения в простых системах автоматизации (ранее Schneider Electric TeSys LC1K06004C7). | Пускорегулирующая аппаратура | PPCTR | MCK | SystemePact MC1K - Мини контакторы < 16A | CTR | SystemePact MCP - Пускорег. Оптимум | SPO | Энергетика Оптимальная | EC000066 | Магнитный пускатель/контактор перемен. тока (AC) | 7 | Китай | https://static-pcsp.systeme.ru/image/Oyha6pPDgwcw4jwj658ba5c04969a1703650752.jpeg https://static-pcsp.systeme.ru/image/acB5ar5e_HGR4Gs0658028446479d1702897732.jpeg | https://static-pcsp.systeme.ru/image/Oyha6pPDgwcw4jwj658ba5c04969a1703650752.jpeg | 1 2 | не указан не указан | [8 empty] | https://api.systeme.ru/product/media/download/988530 | https://api.systeme.ru/product/media/download/989607 https://api.systeme.ru/product/media/download/990943 https://api.systeme.ru/product/media/download/991051 | https://api.systeme.ru/certificates/default/download/3541 https://api.systeme.ru/certificates/default/download/2934 | COTO (Российский морской регистр судоходства) С-ТР ТС-ЭМС С-ТР ТС-НВО | 25.44.01.12101.120 ЕАЭС RU С-CN.НВ26.В.02533_22 |  |  | https://www.youtube.com/watch?v=OqmhYTUmSwc https://www.youtube.com/watch?v=cdMwF40SAWA https://www.youtube.com/watch?v=AzqreZNanvk https://rutube.ru/video/970b30cc08b169864bd56eb055062c4b/?p=U4pRG2ZONeZPRiaS4JqceA https://vkvideo.ru/video-227259215_456239118 | 8250 | штука |  | 1 | PCE | 1 | 1 | шт. | 4680409141250 | 6.2 | 5 | 6.6 | см. | 0.21 | кг. | Нет |  |  |  | 4 | 0 | 6 А |  | 36...36 В |  |  |  | AC (перемен.) (EV000460) |  |  | Контактор (RV000701) | 36 В | [64 empty] | Срок гарантии на данное оборудование составляет 5 лет с момента отгрузки со склада Систэм Электрик, с подтверждением соответствующим документом | Подлежит замене
MC1K06004E7 | КОНТАКТОР MC1K 4P(4НО) 6A AC48V 50/60Hz | Systeme Electric |  |  | 8536490000 | Прочие реле | Нет | Контактор серии SystemePact MC1K для сетей переменного тока, номинальный ток – 6 А, 4P(4НО), напряжение управления – 48 В пер.тока, монтаж – на DIN-рейке или винтами на монтажной плате. Контакторы серии MC1K предназначены для управления не индуктивной или слабо индуктивной нагрузкой (AC-1), а также для применения в простых системах автоматизации (ранее Schneider Electric TeSys LC1K06004E7). | Пускорегулирующая аппаратура | PPCTR | MCK | SystemePact MC1K - Мини контакторы < 16A | CTR | SystemePact MCP - Пускорег. Оптимум | SPO | Энергетика Оптимальная | EC000066 | Магнитный пускатель/контактор перемен. тока (AC) | 7 | Китай | https://static-pcsp.systeme.ru/image/Oyha6pPDgwcw4jwj658ba5c04969a1703650752.jpeg https://static-pcsp.systeme.ru/image/acB5ar5e_HGR4Gs0658028446479d1702897732.jpeg | https://static-pcsp.systeme.ru/image/Oyha6pPDgwcw4jwj658ba5c04969a1703650752.jpeg | 1 2 | не указан не указан | [8 empty] | https://api.systeme.ru/product/media/download/988530 | https://api.systeme.ru/product/media/download/989607 https://api.systeme.ru/product/media/download/990943 https://api.systeme.ru/product/media/download/991051 | https://api.systeme.ru/certificates/default/download/3541 https://api.systeme.ru/certificates/default/download/2934 | COTO (Российский морской регистр судоходства) С-ТР ТС-ЭМС С-ТР ТС-НВО | 25.44.01.12101.120 ЕАЭС RU С-CN.НВ26.В.02533_22 |  |  | https://www.youtube.com/watch?v=OqmhYTUmSwc https://www.youtube.com/watch?v=cdMwF40SAWA https://www.youtube.com/watch?v=AzqreZNanvk https://rutube.ru/video/970b30cc08b169864bd56eb055062c4b/?p=U4pRG2ZONeZPRiaS4JqceA https://vkvideo.ru/video-227259215_456239118 | 7450 | штука |  | 1 | PCE | 1 | 1 | шт. | 4680409141267 | 6.2 | 5 | 6.6 | см. | 0.21 | кг. | Нет |  |  |  | 4 | 0 | 6 А |  | 48...48 В |  |  |  | AC (перемен.) (EV000460) |  |  | Контактор (RV000701) | 48 В | [64 empty] | Срок гарантии на данное оборудование составляет 5 лет с момента отгрузки со склада Систэм Электрик, с подтверждением соответствующим документом | Подлежит замене
MC1K06004F7 | КОНТАКТОР MC1K 4P(4НО) 6A AC110V 50/60Hz | Systeme Electric |  |  | 8536490000 | Прочие реле | Нет | Контактор серии SystemePact MC1K для сетей переменного тока, номинальный ток – 6 А, 4P(4НО), напряжение управления – 110 В пер.тока, монтаж – на DIN-рейке или винтами на монтажной плате. Контакторы серии MC1K предназначены для управления не индуктивной или слабо индуктивной нагрузкой (AC-1), а также для применения в простых системах автоматизации (ранее Schneider Electric TeSys LC1K06004F7). | Пускорегулирующая аппаратура | PPCTR | MCK | SystemePact MC1K - Мини контакторы < 16A | CTR | SystemePact MCP - Пускорег. Оптимум | SPO | Энергетика Оптимальная | EC000066 | Магнитный пускатель/контактор перемен. тока (AC) | 7 | Китай | https://static-pcsp.systeme.ru/image/Oyha6pPDgwcw4jwj658ba5c04969a1703650752.jpeg https://static-pcsp.systeme.ru/image/acB5ar5e_HGR4Gs0658028446479d1702897732.jpeg | https://static-pcsp.systeme.ru/image/Oyha6pPDgwcw4jwj658ba5c04969a1703650752.jpeg | 1 2 | не указан не указан | [8 empty] | https://api.systeme.ru/product/media/download/988530 | https://api.systeme.ru/product/media/download/989607 https://api.systeme.ru/product/media/download/990943 https://api.systeme.ru/product/media/download/991051 | https://api.systeme.ru/certificates/default/download/3541 https://api.systeme.ru/certificates/default/download/2934 | COTO (Российский морской регистр судоходства) С-ТР ТС-ЭМС С-ТР ТС-НВО | 25.44.01.12101.120 ЕАЭС RU С-CN.НВ26.В.02533_22 |  |  | https://www.youtube.com/watch?v=OqmhYTUmSwc https://www.youtube.com/watch?v=cdMwF40SAWA https://www.youtube.com/watch?v=AzqreZNanvk https://rutube.ru/video/970b30cc08b169864bd56eb055062c4b/?p=U4pRG2ZONeZPRiaS4JqceA https://vkvideo.ru/video-227259215_456239118 | 6350 | штука |  | 1 | PCE | 1 | 1 | шт. | 4680409141274 | 6.2 | 5 | 6.6 | см. | 0.21 | кг. | Нет |  |  |  | 4 | 0 | 6 А |  | 110...110 В |  |  |  | AC (перемен.) (EV000460) |  |  | Контактор (RV000701) | 110 В | [64 empty] | Срок гарантии на данное оборудование составляет 5 лет с момента отгрузки со склада Систэм Электрик, с подтверждением соответствующим документом | Подлежит замене
MC1K06004FC7 | КОНТАКТОР MC1K 4P(4НО) 6A AC127V 50/60Hz | Systeme Electric |  |  | 8536490000 | Прочие реле | Нет | Контактор серии SystemePact MC1K для сетей переменного тока, номинальный ток – 6 А, 4P(4НО), напряжение управления – 127 В пер.тока, монтаж – на DIN-рейке или винтами на монтажной плате. Контакторы серии MC1K предназначены для управления не индуктивной или слабо индуктивной нагрузкой (AC-1), а также для применения в простых системах автоматизации (ранее Schneider Electric TeSys LC1K06004FC7). | Пускорегулирующая аппаратура | PPCTR | MCK | SystemePact MC1K - Мини контакторы < 16A | CTR | SystemePact MCP - Пускорег. Оптимум | SPO | Энергетика Оптимальная | EC000066 | Магнитный пускатель/контактор перемен. тока (AC) | 7 | Китай | https://static-pcsp.systeme.ru/image/Oyha6pPDgwcw4jwj658ba5c04969a1703650752.jpeg https://static-pcsp.systeme.ru/image/acB5ar5e_HGR4Gs0658028446479d1702897732.jpeg | https://static-pcsp.systeme.ru/image/Oyha6pPDgwcw4jwj658ba5c04969a1703650752.jpeg | 1 2 | не указан не указан | [8 empty] | https://api.systeme.ru/product/media/download/988530 | https://api.systeme.ru/product/media/download/989607 https://api.systeme.ru/product/media/download/990943 https://api.systeme.ru/product/media/download/991051 | https://api.systeme.ru/certificates/default/download/3541 https://api.systeme.ru/certificates/default/download/2934 | COTO (Российский морской регистр судоходства) С-ТР ТС-ЭМС С-ТР ТС-НВО | 25.44.01.12101.120 ЕАЭС RU С-CN.НВ26.В.02533_22 |  |  | https://www.youtube.com/watch?v=OqmhYTUmSwc https://www.youtube.com/watch?v=cdMwF40SAWA https://www.youtube.com/watch?v=AzqreZNanvk https://rutube.ru/video/970b30cc08b169864bd56eb055062c4b/?p=U4pRG2ZONeZPRiaS4JqceA https://vkvideo.ru/video-227259215_456239118 | 7450 | штука |  | 1 | PCE | 1 | 1 | шт. | 4680409141281 | 6.2 | 5 | 6.6 | см. | 0.21 | кг. | Нет |  |  |  | 4 | 0 | 6 А |  | 127...127 В |  |  |  | AC (перемен.) (EV000460) |  |  | Контактор (RV000701) | 127 В | [64 empty] | Срок гарантии на данное оборудование составляет 5 лет с момента отгрузки со склада Систэм Электрик, с подтверждением соответствующим документом | Подлежит замене
MC1K06004M7 | КОНТАКТОР MC1K 4P(4НО) 6A AC220V 50/60Hz | Systeme Electric |  |  | 8536490000 | Прочие реле | Нет | Контактор серии SystemePact MC1K для сетей переменного тока, номинальный ток – 6 А, 4P(4НО), напряжение управления – 220 В пер.тока, монтаж – на DIN-рейке или винтами на монтажной плате. Контакторы серии MC1K предназначены для управления не индуктивной или слабо индуктивной нагрузкой (AC-1), а также для применения в простых системах автоматизации (ранее Schneider Electric TeSys LC1K06004M7). | Пускорегулирующая аппаратура | PPCTR | MCK | SystemePact MC1K - Мини контакторы < 16A | CTR | SystemePact MCP - Пускорег. Оптимум | SPO | Энергетика Оптимальная | EC000066 | Магнитный пускатель/контактор перемен. тока (AC) | 7 | Китай | https://static-pcsp.systeme.ru/image/Oyha6pPDgwcw4jwj658ba5c04969a1703650752.jpeg https://static-pcsp.systeme.ru/image/acB5ar5e_HGR4Gs0658028446479d1702897732.jpeg | https://static-pcsp.systeme.ru/image/Oyha6pPDgwcw4jwj658ba5c04969a1703650752.jpeg | 1 2 | не указан не указан | [8 empty] | https://api.systeme.ru/product/media/download/988530 | https://api.systeme.ru/product/media/download/989607 https://api.systeme.ru/product/media/download/990943 https://api.systeme.ru/product/media/download/991051 | https://api.systeme.ru/certificates/default/download/3541 https://api.systeme.ru/certificates/default/download/2934 | COTO (Российский морской регистр судоходства) С-ТР ТС-ЭМС С-ТР ТС-НВО | 25.44.01.12101.120 ЕАЭС RU С-CN.НВ26.В.02533_22 |  |  | https://www.youtube.com/watch?v=OqmhYTUmSwc https://www.youtube.com/watch?v=cdMwF40SAWA https://www.youtube.com/watch?v=AzqreZNanvk https://rutube.ru/video/970b30cc08b169864bd56eb055062c4b/?p=U4pRG2ZONeZPRiaS4JqceA https://vkvideo.ru/video-227259215_456239118 | 6100 | штука |  | 1 | PCE CAR P12 | 1 3 4 | 1 50 2500 | шт. шт. шт. | 4680409141298 | 6.2 33.7 120 | 5 27.9 80 | 6.6 16.3 100 | см. см. см. | 0.21 10.795 551 | кг. кг. кг. | Нет |  |  |  | 4 | 0 | 6 А |  | 220...220 В |  |  |  | AC (перемен.) (EV000460) |  |  | Контактор (RV000701) | 220 В | [64 empty] | Срок гарантии на данное оборудование составляет 5 лет с момента отгрузки со склада Систэм Электрик, с подтверждением соответствующим документом | Подлежит замене
MC1K06004P7 | КОНТАКТОР MC1K 4P(4НО) 6A AC230V 50/60Hz | Systeme Electric |  |  | 8536490000 | Прочие реле | Нет | Контактор серии SystemePact MC1K для сетей переменного тока, номинальный ток – 6 А, 4P(4НО), напряжение управления – 230 В пер.тока, монтаж – на DIN-рейке или винтами на монтажной плате. Контакторы серии MC1K предназначены для управления не индуктивной или слабо индуктивной нагрузкой (AC-1), а также для применения в простых системах автоматизации (ранее Schneider Electric TeSys LC1K06004P7). | Пускорегулирующая аппаратура | PPCTR | MCK | SystemePact MC1K - Мини контакторы < 16A | CTR | SystemePact MCP - Пускорег. Оптимум | SPO | Энергетика Оптимальная | EC000066 | Магнитный пускатель/контактор перемен. тока (AC) | 7 | Китай | https://static-pcsp.systeme.ru/image/Oyha6pPDgwcw4jwj658ba5c04969a1703650752.jpeg https://static-pcsp.systeme.ru/image/acB5ar5e_HGR4Gs0658028446479d1702897732.jpeg | https://static-pcsp.systeme.ru/image/Oyha6pPDgwcw4jwj658ba5c04969a1703650752.jpeg | 1 2 | не указан не указан | [8 empty] | https://api.systeme.ru/product/media/download/988530 | https://api.systeme.ru/product/media/download/989607 https://api.systeme.ru/product/media/download/990943 https://api.systeme.ru/product/media/download/991051 | https://api.systeme.ru/certificates/default/download/3541 https://api.systeme.ru/certificates/default/download/2934 | COTO (Российский морской регистр судоходства) С-ТР ТС-ЭМС С-ТР ТС-НВО | 25.44.01.12101.120 ЕАЭС RU С-CN.НВ26.В.02533_22 |  |  | https://www.youtube.com/watch?v=OqmhYTUmSwc https://www.youtube.com/watch?v=cdMwF40SAWA https://www.youtube.com/watch?v=AzqreZNanvk https://rutube.ru/video/970b30cc08b169864bd56eb055062c4b/?p=U4pRG2ZONeZPRiaS4JqceA https://vkvideo.ru/video-227259215_456239118 | 7450 | штука |  | 1 | PCE | 1 | 1 | шт. | 4680409141304 | 6.2 | 5 | 6.6 | см. | 0.21 | кг. | Нет |  |  |  | 4 | 0 | 6 А |  | 230...230 В |  |  |  | AC (перемен.) (EV000460) |  |  | Контактор (RV000701) | 230 В | [64 empty] | Срок гарантии на данное оборудование составляет 5 лет с момента отгрузки со склада Систэм Электрик, с подтверждением соответствующим документом | Подлежит замене
MC1K06004Q7 | КОНТАКТОР MC1K 4P(4НО) 6A AC380V 50/60Hz | Systeme Electric |  |  | 8536490000 | Прочие реле | Нет | Контактор серии SystemePact MC1K для сетей переменного тока, номинальный ток – 6 А, 4P(4НО), напряжение управления – 380 В пер.тока, монтаж – на DIN-рейке или винтами на монтажной плате. Контакторы серии MC1K предназначены для управления не индуктивной или слабо индуктивной нагрузкой (AC-1), а также для применения в простых системах автоматизации (ранее Schneider Electric TeSys LC1K06004Q7). | Пускорегулирующая аппаратура | PPCTR | MCK | SystemePact MC1K - Мини контакторы < 16A | CTR | SystemePact MCP - Пускорег. Оптимум | SPO | Энергетика Оптимальная | EC000066 | Магнитный пускатель/контактор перемен. тока (AC) | 7 | Китай | https://static-pcsp.systeme.ru/image/Oyha6pPDgwcw4jwj658ba5c04969a1703650752.jpeg https://static-pcsp.systeme.ru/image/acB5ar5e_HGR4Gs0658028446479d1702897732.jpeg | https://static-pcsp.systeme.ru/image/Oyha6pPDgwcw4jwj658ba5c04969a1703650752.jpeg | 1 2 | не указан не указан | [8 empty] | https://api.systeme.ru/product/media/download/988530 | https://api.systeme.ru/product/media/download/989607 https://api.systeme.ru/product/media/download/990943 https://api.systeme.ru/product/media/download/991051 | https://api.systeme.ru/certificates/default/download/3541 https://api.systeme.ru/certificates/default/download/2934 | COTO (Российский морской регистр судоходства) С-ТР ТС-ЭМС С-ТР ТС-НВО | 25.44.01.12101.120 ЕАЭС RU С-CN.НВ26.В.02533_22 |  |  | https://www.youtube.com/watch?v=OqmhYTUmSwc https://www.youtube.com/watch?v=cdMwF40SAWA https://www.youtube.com/watch?v=AzqreZNanvk https://rutube.ru/video/970b30cc08b169864bd56eb055062c4b/?p=U4pRG2ZONeZPRiaS4JqceA https://vkvideo.ru/video-227259215_456239118 | 6350 | штука |  | 1 | PCE | 1 | 1 | шт. | 4680409141311 | 6.2 | 5 | 6.6 | см. | 0.21 | кг. | Нет |  |  |  | 4 | 0 | 6 А |  | 380...380 В |  |  |  | AC (перемен.) (EV000460) |  |  | Контактор (RV000701) | 380 В | [64 empty] | Срок гарантии на данное оборудование составляет 5 лет с момента отгрузки со склада Систэм Электрик, с подтверждением соответствующим документом | Подлежит замене
MC1K06004V7 | КОНТАКТОР MC1K 4P(4НО) 6A AC400V 50/60Hz | Systeme Electric |  |  | 8536490000 | Прочие реле | Нет | Контактор серии SystemePact MC1K для сетей переменного тока, номинальный ток – 6 А, 4P(4НО), напряжение управления – 400 В пер.тока, монтаж – на DIN-рейке или винтами на монтажной плате. Контакторы серии MC1K предназначены для управления не индуктивной или слабо индуктивной нагрузкой (AC-1), а также для применения в простых системах автоматизации (ранее Schneider Electric TeSys LC1K06004V7). | Пускорегулирующая аппаратура | PPCTR | MCK | SystemePact MC1K - Мини контакторы < 16A | CTR | SystemePact MCP - Пускорег. Оптимум | SPO | Энергетика Оптимальная | EC000066 | Магнитный пускатель/контактор перемен. тока (AC) | 7 | Китай | https://static-pcsp.systeme.ru/image/Oyha6pPDgwcw4jwj658ba5c04969a1703650752.jpeg https://static-pcsp.systeme.ru/image/acB5ar5e_HGR4Gs0658028446479d1702897732.jpeg | https://static-pcsp.systeme.ru/image/Oyha6pPDgwcw4jwj658ba5c04969a1703650752.jpeg | 1 2 | не указан не указан | [8 empty] | https://api.systeme.ru/product/media/download/988530 | https://api.systeme.ru/product/media/download/989607 https://api.systeme.ru/product/media/download/990943 https://api.systeme.ru/product/media/download/991051 | https://api.systeme.ru/certificates/default/download/3541 https://api.systeme.ru/certificates/default/download/2934 | COTO (Российский морской регистр судоходства) С-ТР ТС-ЭМС С-ТР ТС-НВО | 25.44.01.12101.120 ЕАЭС RU С-CN.НВ26.В.02533_22 |  |  | https://www.youtube.com/watch?v=OqmhYTUmSwc https://www.youtube.com/watch?v=cdMwF40SAWA https://www.youtube.com/watch?v=AzqreZNanvk https://rutube.ru/video/970b30cc08b169864bd56eb055062c4b/?p=U4pRG2ZONeZPRiaS4JqceA https://vkvideo.ru/video-227259215_456239118 | 7650 | штука |  | 1 | PCE | 1 | 1 | шт. | 4680409141328 | 6.2 | 5 | 6.6 | см. | 0.21 | кг. | Нет |  |  |  | 4 | 0 | 6 А |  | 400...400 В |  |  |  | AC (перемен.) (EV000460) |  |  | Контактор (RV000701) | 400 В | [64 empty] | Срок гарантии на данное оборудование составляет 5 лет с момента отгрузки со склада Систэм Электрик, с подтверждением соответствующим документом | Подлежит замене
MC1K06008B7 | КОНТАКТОР MC1K 4P(2НО+2НЗ) 6A AC24V 50/60Hz | Systeme Electric |  |  | 8536490000 | Прочие реле | Нет | Контактор серии SystemePact MC1K для сетей переменного тока, номинальный ток – 6 А, 4P(2НО+2НЗ), напряжение управления – 24 В пер.тока, монтаж – на DIN-рейке или винтами на монтажной плате. Контакторы серии MC1K предназначены для управления не индуктивной или слабо индуктивной нагрузкой (AC-1), а также для применения в простых системах автоматизации (ранее Schneider Electric TeSys LC1K06008B7). | Пускорегулирующая аппаратура | PPCTR | MCK | SystemePact MC1K - Мини контакторы < 16A | CTR | SystemePact MCP - Пускорег. Оптимум | SPO | Энергетика Оптимальная | EC000066 | Магнитный пускатель/контактор перемен. тока (AC) | 7 | Китай | https://static-pcsp.systeme.ru/image/Oyha6pPDgwcw4jwj658ba5c04969a1703650752.jpeg https://static-pcsp.systeme.ru/image/acB5ar5e_HGR4Gs0658028446479d1702897732.jpeg | https://static-pcsp.systeme.ru/image/Oyha6pPDgwcw4jwj658ba5c04969a1703650752.jpeg | 1 2 | не указан не указан | [8 empty] | https://api.systeme.ru/product/media/download/988530 | https://api.systeme.ru/product/media/download/989607 https://api.systeme.ru/product/media/download/990943 https://api.systeme.ru/product/media/download/991051 | https://api.systeme.ru/certificates/default/download/3541 https://api.systeme.ru/certificates/default/download/2934 | COTO (Российский морской регистр судоходства) С-ТР ТС-ЭМС С-ТР ТС-НВО | 25.44.01.12101.120 ЕАЭС RU С-CN.НВ26.В.02533_22 |  |  | https://www.youtube.com/watch?v=OqmhYTUmSwc https://www.youtube.com/watch?v=cdMwF40SAWA https://www.youtube.com/watch?v=AzqreZNanvk https://rutube.ru/video/970b30cc08b169864bd56eb055062c4b/?p=U4pRG2ZONeZPRiaS4JqceA https://vkvideo.ru/video-227259215_456239118 | 6300 | штука |  | 1 | PCE | 1 | 1 | шт. | 4680409140888 | 6.2 | 5 | 6.6 | см. | 0.21 | кг. | Нет |  |  |  | 2 | 2 | 6 А |  | 24...24 В |  |  |  | AC (перемен.) (EV000460) |  |  | Контактор (RV000701) | 24 В | [64 empty] | Срок гарантии на данное оборудование составляет 5 лет с момента отгрузки со склада Систэм Электрик, с подтверждением соответствующим документом | Подлежит замене
MC1K06008C7 | КОНТАКТОР MC1K 4P(2НО+2НЗ) 6A AC36V 50/60Hz | Systeme Electric |  |  | 8536490000 | Прочие реле | Нет | Контактор серии SystemePact MC1K для сетей переменного тока, номинальный ток – 6 А, 4P(2НО+2НЗ), напряжение управления – 36 В пер.тока, монтаж – на DIN-рейке или винтами на монтажной плате. Контакторы серии MC1K предназначены для управления не индуктивной или слабо индуктивной нагрузкой (AC-1), а также для применения в простых системах автоматизации (ранее Schneider Electric TeSys LC1K06008C7). | Пускорегулирующая аппаратура | PPCTR | MCK | SystemePact MC1K - Мини контакторы < 16A | CTR | SystemePact MCP - Пускорег. Оптимум | SPO | Энергетика Оптимальная | EC000066 | Магнитный пускатель/контактор перемен. тока (AC) | 7 | Китай | https://static-pcsp.systeme.ru/image/Oyha6pPDgwcw4jwj658ba5c04969a1703650752.jpeg https://static-pcsp.systeme.ru/image/acB5ar5e_HGR4Gs0658028446479d1702897732.jpeg | https://static-pcsp.systeme.ru/image/Oyha6pPDgwcw4jwj658ba5c04969a1703650752.jpeg | 1 2 | не указан не указан | [8 empty] | https://api.systeme.ru/product/media/download/988530 | https://api.systeme.ru/product/media/download/989607 https://api.systeme.ru/product/media/download/990943 https://api.systeme.ru/product/media/download/991051 | https://api.systeme.ru/certificates/default/download/3541 https://api.systeme.ru/certificates/default/download/2934 | COTO (Российский морской регистр судоходства) С-ТР ТС-ЭМС С-ТР ТС-НВО | 25.44.01.12101.120 ЕАЭС RU С-CN.НВ26.В.02533_22 |  |  | https://www.youtube.com/watch?v=OqmhYTUmSwc https://www.youtube.com/watch?v=cdMwF40SAWA https://www.youtube.com/watch?v=AzqreZNanvk https://rutube.ru/video/970b30cc08b169864bd56eb055062c4b/?p=U4pRG2ZONeZPRiaS4JqceA https://vkvideo.ru/video-227259215_456239118 | 8250 | штука |  | 1 | PCE | 1 | 1 | шт. | 4680409140895 | 6.2 | 5 | 6.6 | см. | 0.21 | кг. | Нет |  |  |  | 2 | 2 | 6 А |  | 36...36 В |  |  |  | AC (перемен.) (EV000460) |  |  | Контактор (RV000701) | 36 В | [64 empty] | Срок гарантии на данное оборудование составляет 5 лет с момента отгрузки со склада Систэм Электрик, с подтверждением соответствующим документом | Подлежит замене
MC1K06008E7 | КОНТАКТОР MC1K 4P(2НО+2НЗ) 6A AC48V 50/60Hz | Systeme Electric |  |  | 8536490000 | Прочие реле | Нет | Контактор серии SystemePact MC1K для сетей переменного тока, номинальный ток – 6 А, 4P(2НО+2НЗ), напряжение управления – 48 В пер.тока, монтаж – на DIN-рейке или винтами на монтажной плате. Контакторы серии MC1K предназначены для управления не индуктивной или слабо индуктивной нагрузкой (AC-1), а также для применения в простых системах автоматизации (ранее Schneider Electric TeSys LC1K06008E7). | Пускорегулирующая аппаратура | PPCTR | MCK | SystemePact MC1K - Мини контакторы < 16A | CTR | SystemePact MCP - Пускорег. Оптимум | SPO | Энергетика Оптимальная | EC000066 | Магнитный пускатель/контактор перемен. тока (AC) | 7 | Китай | https://static-pcsp.systeme.ru/image/Oyha6pPDgwcw4jwj658ba5c04969a1703650752.jpeg https://static-pcsp.systeme.ru/image/acB5ar5e_HGR4Gs0658028446479d1702897732.jpeg | https://static-pcsp.systeme.ru/image/Oyha6pPDgwcw4jwj658ba5c04969a1703650752.jpeg | 1 2 | не указан не указан | [8 empty] | https://api.systeme.ru/product/media/download/988530 | https://api.systeme.ru/product/media/download/989607 https://api.systeme.ru/product/media/download/990943 https://api.systeme.ru/product/media/download/991051 | https://api.systeme.ru/certificates/default/download/3541 https://api.systeme.ru/certificates/default/download/2934 | COTO (Российский морской регистр судоходства) С-ТР ТС-ЭМС С-ТР ТС-НВО | 25.44.01.12101.120 ЕАЭС RU С-CN.НВ26.В.02533_22 |  |  | https://www.youtube.com/watch?v=OqmhYTUmSwc https://www.youtube.com/watch?v=cdMwF40SAWA https://www.youtube.com/watch?v=AzqreZNanvk https://rutube.ru/video/970b30cc08b169864bd56eb055062c4b/?p=U4pRG2ZONeZPRiaS4JqceA https://vkvideo.ru/video-227259215_456239118 | 7450 | штука |  | 1 | PCE CAR | 1 3 | 1 50 | шт. шт. | 4680409140901 | 5.6 27.6 | 7 33.7 | 7.3 16.1 | см. см. | 0.206 10.755 | кг. кг. | Нет |  |  |  | 2 | 2 | 6 А |  | 48...48 В |  |  |  | AC (перемен.) (EV000460) |  |  | Контактор (RV000701) | 48 В | [64 empty] | Срок гарантии на данное оборудование составляет 5 лет с момента отгрузки со склада Систэм Электрик, с подтверждением соответствующим документом | Подлежит замене
MC1K06008F7 | КОНТАКТОР MC1K 4P(2НО+2НЗ) 6A AC110V 50/60Hz | Systeme Electric |  |  | 8536490000 | Прочие реле | Нет | Контактор серии SystemePact MC1K для сетей переменного тока, номинальный ток – 6 А, 4P(2НО+2НЗ), напряжение управления – 110 В пер.тока, монтаж – на DIN-рейке или винтами на монтажной плате. Контакторы серии MC1K предназначены для управления не индуктивной или слабо индуктивной нагрузкой (AC-1), а также для применения в простых системах автоматизации (ранее Schneider Electric TeSys LC1K06008F7). | Пускорегулирующая аппаратура | PPCTR | MCK | SystemePact MC1K - Мини контакторы < 16A | CTR | SystemePact MCP - Пускорег. Оптимум | SPO | Энергетика Оптимальная | EC000066 | Магнитный пускатель/контактор перемен. тока (AC) | 7 | Китай | https://static-pcsp.systeme.ru/image/Oyha6pPDgwcw4jwj658ba5c04969a1703650752.jpeg https://static-pcsp.systeme.ru/image/acB5ar5e_HGR4Gs0658028446479d1702897732.jpeg | https://static-pcsp.systeme.ru/image/Oyha6pPDgwcw4jwj658ba5c04969a1703650752.jpeg | 1 2 | не указан не указан | [8 empty] | https://api.systeme.ru/product/media/download/988530 | https://api.systeme.ru/product/media/download/989607 https://api.systeme.ru/product/media/download/990943 https://api.systeme.ru/product/media/download/991051 | https://api.systeme.ru/certificates/default/download/3541 https://api.systeme.ru/certificates/default/download/2934 | COTO (Российский морской регистр судоходства) С-ТР ТС-ЭМС С-ТР ТС-НВО | 25.44.01.12101.120 ЕАЭС RU С-CN.НВ26.В.02533_22 |  |  | https://www.youtube.com/watch?v=OqmhYTUmSwc https://www.youtube.com/watch?v=cdMwF40SAWA https://www.youtube.com/watch?v=AzqreZNanvk https://rutube.ru/video/970b30cc08b169864bd56eb055062c4b/?p=U4pRG2ZONeZPRiaS4JqceA https://vkvideo.ru/video-227259215_456239118 | 6350 | штука |  | 1 | PCE | 1 | 1 | шт. | 4680409140918 | 6.2 | 5 | 6.6 | см. | 0.21 | кг. | Нет |  |  |  | 2 | 2 | 6 А |  | 110...110 В |  |  |  | AC (перемен.) (EV000460) |  |  | Контактор (RV000701) | 110 В | [64 empty] | Срок гарантии на данное оборудование составляет 5 лет с момента отгрузки со склада Систэм Электрик, с подтверждением соответствующим документом | Подлежит замене
MC1K06008FC7 | КОНТАКТОР MC1K 4P(2НО+2НЗ) 6A AC127V 50/60Hz | Systeme Electric |  |  | 8536490000 | Прочие реле | Нет | Контактор серии SystemePact MC1K для сетей переменного тока, номинальный ток – 6 А, 4P(2НО+2НЗ), напряжение управления – 127 В пер.тока, монтаж – на DIN-рейке или винтами на монтажной плате. Контакторы серии MC1K предназначены для управления не индуктивной или слабо индуктивной нагрузкой (AC-1), а также для применения в простых системах автоматизации (ранее Schneider Electric TeSys LC1K06008FC7). | Пускорегулирующая аппаратура | PPCTR | MCK | SystemePact MC1K - Мини контакторы < 16A | CTR | SystemePact MCP - Пускорег. Оптимум | SPO | Энергетика Оптимальная | EC000066 | Магнитный пускатель/контактор перемен. тока (AC) | 7 | Китай | https://static-pcsp.systeme.ru/image/Oyha6pPDgwcw4jwj658ba5c04969a1703650752.jpeg https://static-pcsp.systeme.ru/image/acB5ar5e_HGR4Gs0658028446479d1702897732.jpeg | https://static-pcsp.systeme.ru/image/Oyha6pPDgwcw4jwj658ba5c04969a1703650752.jpeg | 1 2 | не указан не указан | [8 empty] | https://api.systeme.ru/product/media/download/988530 | https://api.systeme.ru/product/media/download/989607 https://api.systeme.ru/product/media/download/990943 https://api.systeme.ru/product/media/download/991051 | https://api.systeme.ru/certificates/default/download/3541 https://api.systeme.ru/certificates/default/download/2934 | COTO (Российский морской регистр судоходства) С-ТР ТС-ЭМС С-ТР ТС-НВО | 25.44.01.12101.120 ЕАЭС RU С-CN.НВ26.В.02533_22 |  |  | https://www.youtube.com/watch?v=OqmhYTUmSwc https://www.youtube.com/watch?v=cdMwF40SAWA https://www.youtube.com/watch?v=AzqreZNanvk https://rutube.ru/video/970b30cc08b169864bd56eb055062c4b/?p=U4pRG2ZONeZPRiaS4JqceA https://vkvideo.ru/video-227259215_456239118 | 7450 | штука |  | 1 | PCE | 1 | 1 | шт. | 4680409140925 | 6.2 | 5 | 6.6 | см. | 0.21 | кг. | Нет |  |  |  | 2 | 2 | 6 А |  | 127...127 В |  |  |  | AC (перемен.) (EV000460) |  |  | Контактор (RV000701) | 127 В | [64 empty] | Срок гарантии на данное оборудование составляет 5 лет с момента отгрузки со склада Систэм Электрик, с подтверждением соответствующим документом | Подлежит замене
MC1K06008M7 | КОНТАКТОР MC1K 4P(2НО+2НЗ) 6A AC220V 50/60Hz | Systeme Electric |  |  | 8536490000 | Прочие реле | Нет | Контактор серии SystemePact MC1K для сетей переменного тока, номинальный ток – 6 А, 4P(2НО+2НЗ), напряжение управления – 220 В пер.тока, монтаж – на DIN-рейке или винтами на монтажной плате. Контакторы серии MC1K предназначены для управления не индуктивной или слабо индуктивной нагрузкой (AC-1), а также для применения в простых системах автоматизации (ранее Schneider Electric TeSys LC1K06008M7). | Пускорегулирующая аппаратура | PPCTR | MCK | SystemePact MC1K - Мини контакторы < 16A | CTR | SystemePact MCP - Пускорег. Оптимум | SPO | Энергетика Оптимальная | EC000066 | Магнитный пускатель/контактор перемен. тока (AC) | 7 | Китай | https://static-pcsp.systeme.ru/image/Oyha6pPDgwcw4jwj658ba5c04969a1703650752.jpeg https://static-pcsp.systeme.ru/image/acB5ar5e_HGR4Gs0658028446479d1702897732.jpeg | https://static-pcsp.systeme.ru/image/Oyha6pPDgwcw4jwj658ba5c04969a1703650752.jpeg | 1 2 | не указан не указан | [8 empty] | https://api.systeme.ru/product/media/download/988530 | https://api.systeme.ru/product/media/download/989607 https://api.systeme.ru/product/media/download/990943 https://api.systeme.ru/product/media/download/991051 | https://api.systeme.ru/certificates/default/download/3541 https://api.systeme.ru/certificates/default/download/2934 | COTO (Российский морской регистр судоходства) С-ТР ТС-ЭМС С-ТР ТС-НВО | 25.44.01.12101.120 ЕАЭС RU С-CN.НВ26.В.02533_22 |  |  | https://www.youtube.com/watch?v=OqmhYTUmSwc https://www.youtube.com/watch?v=cdMwF40SAWA https://www.youtube.com/watch?v=AzqreZNanvk https://rutube.ru/video/970b30cc08b169864bd56eb055062c4b/?p=U4pRG2ZONeZPRiaS4JqceA https://vkvideo.ru/video-227259215_456239118 | 6100 | штука |  | 1 | PCE CAR | 1 3 | 1 50 | шт. шт. | 4680409140932 | 5.6 27.8 | 7 33.7 | 7.5 16.5 | см. см. | 0.21 10.957 | кг. кг. | Нет |  |  |  | 2 | 2 | 6 А |  | 220...220 В |  |  |  | AC (перемен.) (EV000460) |  |  | Контактор (RV000701) | 220 В | [64 empty] | Срок гарантии на данное оборудование составляет 5 лет с момента отгрузки со склада Систэм Электрик, с подтверждением соответствующим документом | Подлежит замене
MC1K06008P7 | КОНТАКТОР MC1K 4P(2НО+2НЗ) 6A AC230V 50/60Hz | Systeme Electric |  |  | 8536490000 | Прочие реле | Нет | Контактор серии SystemePact MC1K для сетей переменного тока, номинальный ток – 6 А, 4P(2НО+2НЗ), напряжение управления – 230 В пер.тока, монтаж – на DIN-рейке или винтами на монтажной плате. Контакторы серии MC1K предназначены для управления не индуктивной или слабо индуктивной нагрузкой (AC-1), а также для применения в простых системах автоматизации (ранее Schneider Electric TeSys LC1K06008P7). | Пускорегулирующая аппаратура | PPCTR | MCK | SystemePact MC1K - Мини контакторы < 16A | CTR | SystemePact MCP - Пускорег. Оптимум | SPO | Энергетика Оптимальная | EC000066 | Магнитный пускатель/контактор перемен. тока (AC) | 7 | Китай | https://static-pcsp.systeme.ru/image/Oyha6pPDgwcw4jwj658ba5c04969a1703650752.jpeg https://static-pcsp.systeme.ru/image/acB5ar5e_HGR4Gs0658028446479d1702897732.jpeg | https://static-pcsp.systeme.ru/image/Oyha6pPDgwcw4jwj658ba5c04969a1703650752.jpeg | 1 2 | не указан не указан | [8 empty] | https://api.systeme.ru/product/media/download/988530 | https://api.systeme.ru/product/media/download/989607 https://api.systeme.ru/product/media/download/990943 https://api.systeme.ru/product/media/download/991051 | https://api.systeme.ru/certificates/default/download/3541 https://api.systeme.ru/certificates/default/download/2934 | COTO (Российский морской регистр судоходства) С-ТР ТС-ЭМС С-ТР ТС-НВО | 25.44.01.12101.120 ЕАЭС RU С-CN.НВ26.В.02533_22 |  |  | https://www.youtube.com/watch?v=OqmhYTUmSwc https://www.youtube.com/watch?v=cdMwF40SAWA https://www.youtube.com/watch?v=AzqreZNanvk https://rutube.ru/video/970b30cc08b169864bd56eb055062c4b/?p=U4pRG2ZONeZPRiaS4JqceA https://vkvideo.ru/video-227259215_456239118 | 7450 | штука |  | 1 | PCE | 1 | 1 | шт. | 4680409140949 | 6.2 | 5 | 6.6 | см. | 0.21 | кг. | Нет |  |  |  | 2 | 2 | 6 А |  | 230...230 В |  |  |  | AC (перемен.) (EV000460) |  |  | Контактор (RV000701) | 230 В | [64 empty] | Срок гарантии на данное оборудование составляет 5 лет с момента отгрузки со склада Систэм Электрик, с подтверждением соответствующим документом | Подлежит замене
MC1K06008Q7 | КОНТАКТОР MC1K 4P(2НО+2НЗ) 6A AC380V 50/60Hz | Systeme Electric |  |  | 8536490000 | Прочие реле | Нет | Контактор серии SystemePact MC1K для сетей переменного тока, номинальный ток – 6 А, 4P(2НО+2НЗ), напряжение управления – 380 В пер.тока, монтаж – на DIN-рейке или винтами на монтажной плате. Контакторы серии MC1K предназначены для управления не индуктивной или слабо индуктивной нагрузкой (AC-1), а также для применения в простых системах автоматизации (ранее Schneider Electric TeSys LC1K06008Q7). | Пускорегулирующая аппаратура | PPCTR | MCK | SystemePact MC1K - Мини контакторы < 16A | CTR | SystemePact MCP - Пускорег. Оптимум | SPO | Энергетика Оптимальная | EC000066 | Магнитный пускатель/контактор перемен. тока (AC) | 7 | Китай | https://static-pcsp.systeme.ru/image/Oyha6pPDgwcw4jwj658ba5c04969a1703650752.jpeg https://static-pcsp.systeme.ru/image/acB5ar5e_HGR4Gs0658028446479d1702897732.jpeg | https://static-pcsp.systeme.ru/image/Oyha6pPDgwcw4jwj658ba5c04969a1703650752.jpeg | 1 2 | не указан не указан | [8 empty] | https://api.systeme.ru/product/media/download/988530 | https://api.systeme.ru/product/media/download/989607 https://api.systeme.ru/product/media/download/990943 https://api.systeme.ru/product/media/download/991051 | https://api.systeme.ru/certificates/default/download/3541 https://api.systeme.ru/certificates/default/download/2934 | COTO (Российский морской регистр судоходства) С-ТР ТС-ЭМС С-ТР ТС-НВО | 25.44.01.12101.120 ЕАЭС RU С-CN.НВ26.В.02533_22 |  |  | https://www.youtube.com/watch?v=OqmhYTUmSwc https://www.youtube.com/watch?v=cdMwF40SAWA https://www.youtube.com/watch?v=AzqreZNanvk https://rutube.ru/video/970b30cc08b169864bd56eb055062c4b/?p=U4pRG2ZONeZPRiaS4JqceA https://vkvideo.ru/video-227259215_456239118 | 6350 | штука |  | 1 | PCE | 1 | 1 | шт. | 4680409140956 | 6.2 | 5 | 6.6 | см. | 0.21 | кг. | Нет |  |  |  | 2 | 2 | 6 А |  | 380...380 В |  |  |  | AC (перемен.) (EV000460) |  |  | Контактор (RV000701) | 380 В | [64 empty] | Срок гарантии на данное оборудование составляет 5 лет с момента отгрузки со склада Систэм Электрик, с подтверждением соответствующим документом | Подлежит замене
MC1K06008V7 | КОНТАКТОР MC1K 4P(2НО+2НЗ) 6A AC400V 50/60Hz | Systeme Electric |  |  | 8536490000 | Прочие реле | Нет | Контактор серии SystemePact MC1K для сетей переменного тока, номинальный ток – 6 А, 4P(2НО+2НЗ), напряжение управления – 400 В пер.тока, монтаж – на DIN-рейке или винтами на монтажной плате. Контакторы серии MC1K предназначены для управления не индуктивной или слабо индуктивной нагрузкой (AC-1), а также для применения в простых системах автоматизации (ранее Schneider Electric TeSys LC1K06008V7). | Пускорегулирующая аппаратура | PPCTR | MCK | SystemePact MC1K - Мини контакторы < 16A | CTR | SystemePact MCP - Пускорег. Оптимум | SPO | Энергетика Оптимальная | EC000066 | Магнитный пускатель/контактор перемен. тока (AC) | 7 | Китай | https://static-pcsp.systeme.ru/image/Oyha6pPDgwcw4jwj658ba5c04969a1703650752.jpeg https://static-pcsp.systeme.ru/image/acB5ar5e_HGR4Gs0658028446479d1702897732.jpeg | https://static-pcsp.systeme.ru/image/Oyha6pPDgwcw4jwj658ba5c04969a1703650752.jpeg | 1 2 | не указан не указан | [8 empty] | https://api.systeme.ru/product/media/download/988530 | https://api.systeme.ru/product/media/download/989607 https://api.systeme.ru/product/media/download/990943 https://api.systeme.ru/product/media/download/991051 | https://api.systeme.ru/certificates/default/download/3541 https://api.systeme.ru/certificates/default/download/2934 | COTO (Российский морской регистр судоходства) С-ТР ТС-ЭМС С-ТР ТС-НВО | 25.44.01.12101.120 ЕАЭС RU С-CN.НВ26.В.02533_22 |  |  | https://www.youtube.com/watch?v=OqmhYTUmSwc https://www.youtube.com/watch?v=cdMwF40SAWA https://www.youtube.com/watch?v=AzqreZNanvk https://rutube.ru/video/970b30cc08b169864bd56eb055062c4b/?p=U4pRG2ZONeZPRiaS4JqceA https://vkvideo.ru/video-227259215_456239118 | 7650 | штука |  | 1 | PCE | 1 | 1 | шт. | 4680409140963 | 6.2 | 5 | 6.6 | см. | 0.21 | кг. | Нет |  |  |  | 2 | 2 | 6 А |  | 400...400 В |  |  |  | AC (перемен.) (EV000460) |  |  | Контактор (RV000701) | 400 В | [64 empty] | Срок гарантии на данное оборудование составляет 5 лет с момента отгрузки со склада Систэм Электрик, с подтверждением соответствующим документом | Подлежит замене
MC1K0601B7 | КОНТАКТОР MC1K 6A 1НЗ AC24V 50/60Hz | Systeme Electric |  |  | 8536490000 | Прочие реле | Нет | Контактор серии SystemePact MC1K для сетей переменного тока, номинальный ток – 6 А, 3P, 1НЗ, напряжение управления – 24 В пер.тока, монтаж – на DIN-рейке или винтами на монтажной плате. Контакторы серии MC1K предназначены для управления двигателями (категория AC-3 и AC-4), а также для применения в простых системах автоматизации (ранее Schneider Electric TeSys K - Мини контакторы &lt; 16A, TeSys LC1K0601B7, LC1K0601B7). | Пускорегулирующая аппаратура | PPCTR | MCK | SystemePact MC1K - Мини контакторы < 16A | CTR | SystemePact MCP - Пускорег. Оптимум | SPO | Энергетика Оптимальная | EC000066 | Магнитный пускатель/контактор перемен. тока (AC) | 7 | Китай | https://static-pcsp.systeme.ru/image/acB5ar5e_HGR4Gs0658028446479d1702897732.jpeg | https://static-pcsp.systeme.ru/image/acB5ar5e_HGR4Gs0658028446479d1702897732.jpeg | 1 | не указан | [8 empty] | https://api.systeme.ru/product/media/download/988530 | https://api.systeme.ru/product/media/download/989607 https://api.systeme.ru/product/media/download/990943 https://api.systeme.ru/product/media/download/991051 | https://api.systeme.ru/certificates/default/download/3541 https://api.systeme.ru/certificates/default/download/2934 | COTO (Российский морской регистр судоходства) С-ТР ТС-ЭМС С-ТР ТС-НВО | 25.44.01.12101.120 ЕАЭС RU С-CN.НВ26.В.02533_22 |  |  | https://www.youtube.com/watch?v=OqmhYTUmSwc https://www.youtube.com/watch?v=cdMwF40SAWA https://www.youtube.com/watch?v=AzqreZNanvk https://rutube.ru/video/970b30cc08b169864bd56eb055062c4b/?p=U4pRG2ZONeZPRiaS4JqceA https://vkvideo.ru/video-227259215_456239118 | 5250 | штука |  | 1 | PCE CAR | 1 3 | 1 50 | шт. шт. | 4680409140253 | 7.2 29.3 | 6.8 33.8 | 7.1 16.1 | см. см. | 0.211 10.925 | кг. кг. | Нет |  |  |  | 0 | 1 | 6 А |  | 24...24 В |  |  |  | AC (перемен.) (EV000460) |  |  | Контактор (RV000701) | 24 В | [64 empty] | Срок гарантии на данное оборудование составляет 5 лет с момента отгрузки со склада Систэм Электрик, с подтверждением соответствующим документом | Подлежит замене
MC1K0601C7 | КОНТАКТОР MC1K 6A 1НЗ AC36V 50/60Hz | Systeme Electric |  |  | 8536490000 | Прочие реле | Нет | Контактор серии SystemePact MC1K для сетей переменного тока, номинальный ток – 6 А, 3P, 1НЗ, напряжение управления – 36 В пер.тока, монтаж – на DIN-рейке или винтами на монтажной плате. Контакторы серии MC1K предназначены для управления двигателями (категория AC-3 и AC-4), а также для применения в простых системах автоматизации (ранее Schneider Electric TeSys LC1K0601C7). | Пускорегулирующая аппаратура | PPCTR | MCK | SystemePact MC1K - Мини контакторы < 16A | CTR | SystemePact MCP - Пускорег. Оптимум | SPO | Энергетика Оптимальная | EC000066 | Магнитный пускатель/контактор перемен. тока (AC) | 7 | Китай | https://static-pcsp.systeme.ru/image/acB5ar5e_HGR4Gs0658028446479d1702897732.jpeg | https://static-pcsp.systeme.ru/image/acB5ar5e_HGR4Gs0658028446479d1702897732.jpeg | 1 | не указан | [8 empty] | https://api.systeme.ru/product/media/download/988530 | https://api.systeme.ru/product/media/download/989607 https://api.systeme.ru/product/media/download/990943 https://api.systeme.ru/product/media/download/991051 | https://api.systeme.ru/certificates/default/download/3541 https://api.systeme.ru/certificates/default/download/2934 | COTO (Российский морской регистр судоходства) С-ТР ТС-ЭМС С-ТР ТС-НВО | 25.44.01.12101.120 ЕАЭС RU С-CN.НВ26.В.02533_22 |  |  | https://www.youtube.com/watch?v=OqmhYTUmSwc https://www.youtube.com/watch?v=cdMwF40SAWA https://www.youtube.com/watch?v=AzqreZNanvk https://rutube.ru/video/970b30cc08b169864bd56eb055062c4b/?p=U4pRG2ZONeZPRiaS4JqceA https://vkvideo.ru/video-227259215_456239118 | 6850 | штука |  | 1 | PCE | 1 | 1 | шт. | 4680409140260 | 6.2 | 5 | 6.6 | см. | 0.21 | кг. | Нет |  |  |  | 0 | 1 | 6 А |  | 36...36 В |  |  |  | AC (перемен.) (EV000460) |  |  | Контактор (RV000701) | 36 В | [64 empty] | Срок гарантии на данное оборудование составляет 5 лет с момента отгрузки со склада Систэм Электрик, с подтверждением соответствующим документом | Подлежит замене
MC1K0601E7 | КОНТАКТОР MC1K 6A 1НЗ AC48V 50/60Hz | Systeme Electric |  |  | 8536490000 | Прочие реле | Нет | Контактор серии SystemePact MC1K для сетей переменного тока, номинальный ток – 6 А, 3P, 1НЗ, напряжение управления – 48 В пер.тока, монтаж – на DIN-рейке или винтами на монтажной плате. Контакторы серии MC1K предназначены для управления двигателями (категория AC-3 и AC-4), а также для применения в простых системах автоматизации (ранее Schneider Electric TeSys K - Мини контакторы &lt; 16A, TeSys LC1K0601E7, LC1K0601E7). | Пускорегулирующая аппаратура | PPCTR | MCK | SystemePact MC1K - Мини контакторы < 16A | CTR | SystemePact MCP - Пускорег. Оптимум | SPO | Энергетика Оптимальная | EC000066 | Магнитный пускатель/контактор перемен. тока (AC) | 7 | Китай | https://static-pcsp.systeme.ru/image/acB5ar5e_HGR4Gs0658028446479d1702897732.jpeg | https://static-pcsp.systeme.ru/image/acB5ar5e_HGR4Gs0658028446479d1702897732.jpeg | 1 | не указан | [8 empty] | https://api.systeme.ru/product/media/download/988530 | https://api.systeme.ru/product/media/download/989607 https://api.systeme.ru/product/media/download/990943 https://api.systeme.ru/product/media/download/991051 | https://api.systeme.ru/certificates/default/download/3541 https://api.systeme.ru/certificates/default/download/2934 | COTO (Российский морской регистр судоходства) С-ТР ТС-ЭМС С-ТР ТС-НВО | 25.44.01.12101.120 ЕАЭС RU С-CN.НВ26.В.02533_22 |  |  | https://www.youtube.com/watch?v=OqmhYTUmSwc https://www.youtube.com/watch?v=cdMwF40SAWA https://www.youtube.com/watch?v=AzqreZNanvk https://rutube.ru/video/970b30cc08b169864bd56eb055062c4b/?p=U4pRG2ZONeZPRiaS4JqceA https://vkvideo.ru/video-227259215_456239118 | 6100 | штука |  | 1 | PCE CAR | 1 3 | 1 50 | шт. шт. | 4680409140277 | 5.5 27.7 | 6.8 33.9 | 7.1 16.5 | см. см. | 0.211 10.856 | кг. кг. | Нет |  |  |  | 0 | 1 | 6 А |  | 48...48 В |  |  |  | AC (перемен.) (EV000460) |  |  | Контактор (RV000701) | 48 В | [64 empty] | Срок гарантии на данное оборудование составляет 5 лет с момента отгрузки со склада Систэм Электрик, с подтверждением соответствующим документом | Подлежит замене
MC1K0601F7 | КОНТАКТОР MC1K 6A 1НЗ AC110V 50/60Hz | Systeme Electric |  |  | 8536490000 | Прочие реле | Нет | Контактор серии SystemePact MC1K для сетей переменного тока, номинальный ток – 6 А, 3P, 1НЗ, напряжение управления – 110 В пер.тока, монтаж – на DIN-рейке или винтами на монтажной плате. Контакторы серии MC1K предназначены для управления двигателями (категория AC-3 и AC-4), а также для применения в простых системах автоматизации (ранее Schneider Electric TeSys K - Мини контакторы &lt; 16A, TeSys LC1K0601F7, LC1K0601F7). | Пускорегулирующая аппаратура | PPCTR | MCK | SystemePact MC1K - Мини контакторы < 16A | CTR | SystemePact MCP - Пускорег. Оптимум | SPO | Энергетика Оптимальная | EC000066 | Магнитный пускатель/контактор перемен. тока (AC) | 7 | Китай | https://static-pcsp.systeme.ru/image/acB5ar5e_HGR4Gs0658028446479d1702897732.jpeg | https://static-pcsp.systeme.ru/image/acB5ar5e_HGR4Gs0658028446479d1702897732.jpeg | 1 | не указан | [8 empty] | https://api.systeme.ru/product/media/download/988530 | https://api.systeme.ru/product/media/download/989607 https://api.systeme.ru/product/media/download/990943 https://api.systeme.ru/product/media/download/991051 | https://api.systeme.ru/certificates/default/download/3541 https://api.systeme.ru/certificates/default/download/2934 | COTO (Российский морской регистр судоходства) С-ТР ТС-ЭМС С-ТР ТС-НВО | 25.44.01.12101.120 ЕАЭС RU С-CN.НВ26.В.02533_22 |  |  | https://www.youtube.com/watch?v=OqmhYTUmSwc https://www.youtube.com/watch?v=cdMwF40SAWA https://www.youtube.com/watch?v=AzqreZNanvk https://rutube.ru/video/970b30cc08b169864bd56eb055062c4b/?p=U4pRG2ZONeZPRiaS4JqceA https://vkvideo.ru/video-227259215_456239118 | 5250 | штука |  | 1 | PCE | 1 | 1 | шт. | 4680409140284 | 6.2 | 5 | 6.6 | см. | 0.21 | кг. | Нет |  |  |  | 0 | 1 | 6 А |  | 110...110 В |  |  |  | AC (перемен.) (EV000460) |  |  | Контактор (RV000701) | 110 В | [64 empty] | Срок гарантии на данное оборудование составляет 5 лет с момента отгрузки со склада Систэм Электрик, с подтверждением соответствующим документом | Подлежит замене
MC1K0601FC7 | КОНТАКТОР MC1K 6A 1НЗ AC127V 50/60Hz | Systeme Electric |  |  | 8536490000 | Прочие реле | Нет | Контактор серии SystemePact MC1K для сетей переменного тока, номинальный ток – 6 А, 3P, 1НЗ, напряжение управления – 127 В пер.тока, монтаж – на DIN-рейке или винтами на монтажной плате. Контакторы серии MC1K предназначены для управления двигателями (категория AC-3 и AC-4), а также для применения в простых системах автоматизации (ранее Schneider Electric TeSys LC1K0601FC7). | Пускорегулирующая аппаратура | PPCTR | MCK | SystemePact MC1K - Мини контакторы < 16A | CTR | SystemePact MCP - Пускорег. Оптимум | SPO | Энергетика Оптимальная | EC000066 | Магнитный пускатель/контактор перемен. тока (AC) | 7 | Китай | https://static-pcsp.systeme.ru/image/acB5ar5e_HGR4Gs0658028446479d1702897732.jpeg | https://static-pcsp.systeme.ru/image/acB5ar5e_HGR4Gs0658028446479d1702897732.jpeg | 1 | не указан | [8 empty] | https://api.systeme.ru/product/media/download/988530 | https://api.systeme.ru/product/media/download/989607 https://api.systeme.ru/product/media/download/990943 https://api.systeme.ru/product/media/download/991051 | https://api.systeme.ru/certificates/default/download/3541 https://api.systeme.ru/certificates/default/download/2934 | COTO (Российский морской регистр судоходства) С-ТР ТС-ЭМС С-ТР ТС-НВО | 25.44.01.12101.120 ЕАЭС RU С-CN.НВ26.В.02533_22 |  |  | https://www.youtube.com/watch?v=OqmhYTUmSwc https://www.youtube.com/watch?v=cdMwF40SAWA https://www.youtube.com/watch?v=AzqreZNanvk https://rutube.ru/video/970b30cc08b169864bd56eb055062c4b/?p=U4pRG2ZONeZPRiaS4JqceA https://vkvideo.ru/video-227259215_456239118 | 6100 | штука |  | 1 | PCE | 1 | 1 | шт. | 4680409140291 | 6.2 | 5 | 6.6 | см. | 0.21 | кг. | Нет |  |  |  | 0 | 1 | 6 А |  | 127...127 В |  |  |  | AC (перемен.) (EV000460) |  |  | Контактор (RV000701) | 127 В | [64 empty] | Срок гарантии на данное оборудование составляет 5 лет с момента отгрузки со склада Систэм Электрик, с подтверждением соответствующим документом | Подлежит замене
MC1K0601M7 | КОНТАКТОР MC1K 6A 1НЗ AC220V 50/60Hz | Systeme Electric |  |  | 8536490000 | Прочие реле | Нет | Контактор серии SystemePact MC1K для сетей переменного тока, номинальный ток – 6 А, 3P, 1НЗ, напряжение управления – 220 В пер.тока, монтаж – на DIN-рейке или винтами на монтажной плате. Контакторы серии MC1K предназначены для управления двигателями (категория AC-3 и AC-4), а также для применения в простых системах автоматизации (ранее Schneider Electric TeSys K - Мини контакторы &lt; 16A, TeSys LC1K0601M7, LC1K0601M7). | Пускорегулирующая аппаратура | PPCTR | MCK | SystemePact MC1K - Мини контакторы < 16A | CTR | SystemePact MCP - Пускорег. Оптимум | SPO | Энергетика Оптимальная | EC000066 | Магнитный пускатель/контактор перемен. тока (AC) | 7 | Китай | https://static-pcsp.systeme.ru/image/acB5ar5e_HGR4Gs0658028446479d1702897732.jpeg | https://static-pcsp.systeme.ru/image/acB5ar5e_HGR4Gs0658028446479d1702897732.jpeg | 1 | не указан | [8 empty] | https://api.systeme.ru/product/media/download/988530 | https://api.systeme.ru/product/media/download/989607 https://api.systeme.ru/product/media/download/990943 https://api.systeme.ru/product/media/download/991051 | https://api.systeme.ru/certificates/default/download/3541 https://api.systeme.ru/certificates/default/download/2934 | COTO (Российский морской регистр судоходства) С-ТР ТС-ЭМС С-ТР ТС-НВО | 25.44.01.12101.120 ЕАЭС RU С-CN.НВ26.В.02533_22 |  |  | https://www.youtube.com/watch?v=OqmhYTUmSwc https://www.youtube.com/watch?v=cdMwF40SAWA https://www.youtube.com/watch?v=AzqreZNanvk https://rutube.ru/video/970b30cc08b169864bd56eb055062c4b/?p=U4pRG2ZONeZPRiaS4JqceA https://vkvideo.ru/video-227259215_456239118 | 5050 | штука |  | 1 | PCE CAR | 1 3 | 1 50 | шт. шт. | 4680409140307 | 6.2 28 | 5 33.9 | 6.6 16 | см. см. | 0.21 10.785 | кг. кг. | Нет |  |  |  | 0 | 1 | 6 А |  | 220...220 В |  |  |  | AC (перемен.) (EV000460) |  |  | Контактор (RV000701) | 220 В | [64 empty] | Срок гарантии на данное оборудование составляет 5 лет с момента отгрузки со склада Систэм Электрик, с подтверждением соответствующим документом | Подлежит замене
MC1K0601P7 | КОНТАКТОР MC1K 6A 1НЗ AC230V 50/60Hz | Systeme Electric |  |  | 8536490000 | Прочие реле | Нет | Контактор серии SystemePact MC1K для сетей переменного тока, номинальный ток – 6 А, 3P, 1НЗ, напряжение управления – 230 В пер.тока, монтаж – на DIN-рейке или винтами на монтажной плате. Контакторы серии MC1K предназначены для управления двигателями (категория AC-3 и AC-4), а также для применения в простых системах автоматизации (ранее Schneider Electric TeSys K - Мини контакторы &lt; 16A, TeSys LC1K0601P7, LC1K0601P7). | Пускорегулирующая аппаратура | PPCTR | MCK | SystemePact MC1K - Мини контакторы < 16A | CTR | SystemePact MCP - Пускорег. Оптимум | SPO | Энергетика Оптимальная | EC000066 | Магнитный пускатель/контактор перемен. тока (AC) | 7 | Китай | https://static-pcsp.systeme.ru/image/acB5ar5e_HGR4Gs0658028446479d1702897732.jpeg | https://static-pcsp.systeme.ru/image/acB5ar5e_HGR4Gs0658028446479d1702897732.jpeg | 1 | не указан | [8 empty] | https://api.systeme.ru/product/media/download/988530 | https://api.systeme.ru/product/media/download/989607 https://api.systeme.ru/product/media/download/990943 https://api.systeme.ru/product/media/download/991051 | https://api.systeme.ru/certificates/default/download/3541 https://api.systeme.ru/certificates/default/download/2934 | COTO (Российский морской регистр судоходства) С-ТР ТС-ЭМС С-ТР ТС-НВО | 25.44.01.12101.120 ЕАЭС RU С-CN.НВ26.В.02533_22 |  |  | https://www.youtube.com/watch?v=OqmhYTUmSwc https://www.youtube.com/watch?v=cdMwF40SAWA https://www.youtube.com/watch?v=AzqreZNanvk https://rutube.ru/video/970b30cc08b169864bd56eb055062c4b/?p=U4pRG2ZONeZPRiaS4JqceA https://vkvideo.ru/video-227259215_456239118 | 6100 | штука |  | 1 | PCE CAR P12 | 1 3 4 | 1 50 2850 | шт. шт. шт. | 4680409140314 | 5.6 27.9 120 | 7.2 34 80 | 7.3 16 112 | см. см. см. | 0.211 10.966 641 | кг. кг. кг. | Нет |  |  |  | 0 | 1 | 6 А |  | 230...230 В |  |  |  | AC (перемен.) (EV000460) |  |  | Контактор (RV000701) | 230 В | [64 empty] | Срок гарантии на данное оборудование составляет 5 лет с момента отгрузки со склада Систэм Электрик, с подтверждением соответствующим документом | Подлежит замене
MC1K0601Q7 | КОНТАКТОР MC1K 6A 1НЗ AC380V 50/60Hz | Systeme Electric |  |  | 8536490000 | Прочие реле | Нет | Контактор серии SystemePact MC1K для сетей переменного тока, номинальный ток – 6 А, 3P, 1НЗ, напряжение управления – 380 В пер.тока, монтаж – на DIN-рейке или винтами на монтажной плате. Контакторы серии MC1K предназначены для управления двигателями (категория AC-3 и AC-4), а также для применения в простых системах автоматизации (ранее Schneider Electric TeSys K - Мини контакторы &lt; 16A, TeSys LC1K0601Q7, LC1K0601Q7). | Пускорегулирующая аппаратура | PPCTR | MCK | SystemePact MC1K - Мини контакторы < 16A | CTR | SystemePact MCP - Пускорег. Оптимум | SPO | Энергетика Оптимальная | EC000066 | Магнитный пускатель/контактор перемен. тока (AC) | 7 | Китай | https://static-pcsp.systeme.ru/image/acB5ar5e_HGR4Gs0658028446479d1702897732.jpeg | https://static-pcsp.systeme.ru/image/acB5ar5e_HGR4Gs0658028446479d1702897732.jpeg | 1 | не указан | [8 empty] | https://api.systeme.ru/product/media/download/988530 | https://api.systeme.ru/product/media/download/989607 https://api.systeme.ru/product/media/download/990943 https://api.systeme.ru/product/media/download/991051 | https://api.systeme.ru/certificates/default/download/3541 https://api.systeme.ru/certificates/default/download/2934 | COTO (Российский морской регистр судоходства) С-ТР ТС-ЭМС С-ТР ТС-НВО | 25.44.01.12101.120 ЕАЭС RU С-CN.НВ26.В.02533_22 |  |  | https://www.youtube.com/watch?v=OqmhYTUmSwc https://www.youtube.com/watch?v=cdMwF40SAWA https://www.youtube.com/watch?v=AzqreZNanvk https://rutube.ru/video/970b30cc08b169864bd56eb055062c4b/?p=U4pRG2ZONeZPRiaS4JqceA https://vkvideo.ru/video-227259215_456239118 | 5250 | штука |  | 1 | PCE CAR | 1 3 | 1 50 | шт. шт. | 4680409140321 | 5.6 27.8 | 6.9 33.8 | 7.1 16.2 | см. см. | 0.209 10.82 | кг. кг. | Нет |  |  |  | 0 | 1 | 6 А |  | 380...380 В |  |  |  | AC (перемен.) (EV000460) |  |  | Контактор (RV000701) | 380 В | [64 empty] | Срок гарантии на данное оборудование составляет 5 лет с момента отгрузки со склада Систэм Электрик, с подтверждением соответствующим документом | Подлежит замене
MC1K0601V7 | КОНТАКТОР MC1K 6A 1НЗ AC400V 50/60Hz | Systeme Electric |  |  | 8536490000 | Прочие реле | Нет | Контактор серии SystemePact MC1K для сетей переменного тока, номинальный ток – 6 А, 3P, 1НЗ, напряжение управления – 400 В пер.тока, монтаж – на DIN-рейке или винтами на монтажной плате. Контакторы серии MC1K предназначены для управления двигателями (категория AC-3 и AC-4), а также для применения в простых системах автоматизации (ранее Schneider Electric TeSys LC1K0601V7). | Пускорегулирующая аппаратура | PPCTR | MCK | SystemePact MC1K - Мини контакторы < 16A | CTR | SystemePact MCP - Пускорег. Оптимум | SPO | Энергетика Оптимальная | EC000066 | Магнитный пускатель/контактор перемен. тока (AC) | 7 | Китай | https://static-pcsp.systeme.ru/image/acB5ar5e_HGR4Gs0658028446479d1702897732.jpeg | https://static-pcsp.systeme.ru/image/acB5ar5e_HGR4Gs0658028446479d1702897732.jpeg | 1 | не указан | [8 empty] | https://api.systeme.ru/product/media/download/988530 | https://api.systeme.ru/product/media/download/989607 https://api.systeme.ru/product/media/download/990943 https://api.systeme.ru/product/media/download/991051 | https://api.systeme.ru/certificates/default/download/3541 https://api.systeme.ru/certificates/default/download/2934 | COTO (Российский морской регистр судоходства) С-ТР ТС-ЭМС С-ТР ТС-НВО | 25.44.01.12101.120 ЕАЭС RU С-CN.НВ26.В.02533_22 |  |  | https://www.youtube.com/watch?v=OqmhYTUmSwc https://www.youtube.com/watch?v=cdMwF40SAWA https://www.youtube.com/watch?v=AzqreZNanvk https://rutube.ru/video/970b30cc08b169864bd56eb055062c4b/?p=U4pRG2ZONeZPRiaS4JqceA https://vkvideo.ru/video-227259215_456239118 | 6350 | штука |  | 1 | PCE | 1 | 1 | шт. | 4680409140338 | 6.2 | 5 | 6.6 | см. | 0.21 | кг. | Нет |  |  |  | 0 | 1 | 6 А |  | 400...400 В |  |  |  | AC (перемен.) (EV000460) |  |  | Контактор (RV000701) | 400 В | [64 empty] | Срок гарантии на данное оборудование составляет 5 лет с момента отгрузки со склада Систэм Электрик, с подтверждением соответствующим документом | Подлежит замене
MC1K0610B7 | КОНТАКТОР MC1K 6A 1НО AC24V 50/60Hz | Systeme Electric |  |  | 8536490000 | Прочие реле | Нет | Контактор серии SystemePact MC1K для сетей переменного тока, номинальный ток – 6 А, 3P, 1НО, напряжение управления – 24 В пер.тока, монтаж – на DIN-рейке или винтами на монтажной плате. Контакторы серии MC1K предназначены для управления двигателями (категория AC-3 и AC-4), а также для применения в простых системах автоматизации (ранее Schneider Electric TeSys K - Мини контакторы &lt; 16A, TeSys LC1K0610B7, LC1K0610B7). | Пускорегулирующая аппаратура | PPCTR | MCK | SystemePact MC1K - Мини контакторы < 16A | CTR | SystemePact MCP - Пускорег. Оптимум | SPO | Энергетика Оптимальная | EC000066 | Магнитный пускатель/контактор перемен. тока (AC) | 7 | Китай | https://static-pcsp.systeme.ru/image/acB5ar5e_HGR4Gs0658028446479d1702897732.jpeg | https://static-pcsp.systeme.ru/image/acB5ar5e_HGR4Gs0658028446479d1702897732.jpeg | 1 | не указан | [8 empty] | https://api.systeme.ru/product/media/download/988530 | https://api.systeme.ru/product/media/download/989607 https://api.systeme.ru/product/media/download/990943 https://api.systeme.ru/product/media/download/991051 | https://api.systeme.ru/certificates/default/download/3541 https://api.systeme.ru/certificates/default/download/2934 | COTO (Российский морской регистр судоходства) С-ТР ТС-ЭМС С-ТР ТС-НВО | 25.44.01.12101.120 ЕАЭС RU С-CN.НВ26.В.02533_22 |  |  | https://www.youtube.com/watch?v=OqmhYTUmSwc https://www.youtube.com/watch?v=cdMwF40SAWA https://www.youtube.com/watch?v=AzqreZNanvk https://rutube.ru/video/970b30cc08b169864bd56eb055062c4b/?p=U4pRG2ZONeZPRiaS4JqceA https://vkvideo.ru/video-227259215_456239118 | 5250 | штука |  | 1 | PCE CAR | 1 3 | 1 50 | шт. шт. | 4680409139875 | 6.2 28 | 5 33.9 | 6.6 16.2 | см. см. | 0.21 10.974 | кг. кг. | Нет |  |  |  | 1 | 0 | 6 А |  | 24...24 В |  |  |  | AC (перемен.) (EV000460) |  |  | Контактор (RV000701) | 24 В | [64 empty] | Срок гарантии на данное оборудование составляет 5 лет с момента отгрузки со склада Систэм Электрик, с подтверждением соответствующим документом | Подлежит замене
MC1K0610C7 | КОНТАКТОР MC1K 6A 1НО AC36V 50/60Hz | Systeme Electric |  |  | 8536490000 | Прочие реле | Нет | Контактор серии SystemePact MC1K для сетей переменного тока, номинальный ток – 6 А, 3P, 1НО, напряжение управления – 36 В пер.тока, монтаж – на DIN-рейке или винтами на монтажной плате. Контакторы серии MC1K предназначены для управления двигателями (категория AC-3 и AC-4), а также для применения в простых системах автоматизации (ранее Schneider Electric TeSys LC1K0610C7). | Пускорегулирующая аппаратура | PPCTR | MCK | SystemePact MC1K - Мини контакторы < 16A | CTR | SystemePact MCP - Пускорег. Оптимум | SPO | Энергетика Оптимальная | EC000066 | Магнитный пускатель/контактор перемен. тока (AC) | 7 | Китай | https://static-pcsp.systeme.ru/image/acB5ar5e_HGR4Gs0658028446479d1702897732.jpeg | https://static-pcsp.systeme.ru/image/acB5ar5e_HGR4Gs0658028446479d1702897732.jpeg | 1 | не указан | [8 empty] | https://api.systeme.ru/product/media/download/988530 | https://api.systeme.ru/product/media/download/989607 https://api.systeme.ru/product/media/download/990943 https://api.systeme.ru/product/media/download/991051 | https://api.systeme.ru/certificates/default/download/3541 https://api.systeme.ru/certificates/default/download/2934 | COTO (Российский морской регистр судоходства) С-ТР ТС-ЭМС С-ТР ТС-НВО | 25.44.01.12101.120 ЕАЭС RU С-CN.НВ26.В.02533_22 |  |  | https://www.youtube.com/watch?v=OqmhYTUmSwc https://www.youtube.com/watch?v=cdMwF40SAWA https://www.youtube.com/watch?v=AzqreZNanvk https://rutube.ru/video/970b30cc08b169864bd56eb055062c4b/?p=U4pRG2ZONeZPRiaS4JqceA https://vkvideo.ru/video-227259215_456239118 | 6850 | штука |  | 1 | PCE | 1 | 1 | шт. | 4680409140154 | 6.2 | 5 | 6.6 | см. | 0.21 | кг. | Нет |  |  |  | 1 | 0 | 6 А |  | 36...36 В |  |  |  | AC (перемен.) (EV000460) |  |  | Контактор (RV000701) | 36 В | [64 empty] | Срок гарантии на данное оборудование составляет 5 лет с момента отгрузки со склада Систэм Электрик, с подтверждением соответствующим документом | Подлежит замене
MC1K0610E7 | КОНТАКТОР MC1K 6A 1НО AC48V 50/60Hz | Systeme Electric |  |  | 8536490000 | Прочие реле | Нет | Контактор серии SystemePact MC1K для сетей переменного тока, номинальный ток – 6 А, 3P, 1НО, напряжение управления – 48 В пер.тока, монтаж – на DIN-рейке или винтами на монтажной плате. Контакторы серии MC1K предназначены для управления двигателями (категория AC-3 и AC-4), а также для применения в простых системах автоматизации (ранее Schneider Electric TeSys K - Мини контакторы &lt; 16A, TeSys LC1K0610E7, LC1K0610E7). | Пускорегулирующая аппаратура | PPCTR | MCK | SystemePact MC1K - Мини контакторы < 16A | CTR | SystemePact MCP - Пускорег. Оптимум | SPO | Энергетика Оптимальная | EC000066 | Магнитный пускатель/контактор перемен. тока (AC) | 7 | Китай | https://static-pcsp.systeme.ru/image/acB5ar5e_HGR4Gs0658028446479d1702897732.jpeg | https://static-pcsp.systeme.ru/image/acB5ar5e_HGR4Gs0658028446479d1702897732.jpeg | 1 | не указан | [8 empty] | https://api.systeme.ru/product/media/download/988530 | https://api.systeme.ru/product/media/download/989607 https://api.systeme.ru/product/media/download/990943 https://api.systeme.ru/product/media/download/991051 | https://api.systeme.ru/certificates/default/download/3541 https://api.systeme.ru/certificates/default/download/2934 | COTO (Российский морской регистр судоходства) С-ТР ТС-ЭМС С-ТР ТС-НВО | 25.44.01.12101.120 ЕАЭС RU С-CN.НВ26.В.02533_22 |  |  | https://www.youtube.com/watch?v=OqmhYTUmSwc https://www.youtube.com/watch?v=cdMwF40SAWA https://www.youtube.com/watch?v=AzqreZNanvk https://rutube.ru/video/970b30cc08b169864bd56eb055062c4b/?p=U4pRG2ZONeZPRiaS4JqceA https://vkvideo.ru/video-227259215_456239118 | 6100 | штука |  | 1 | PCE | 1 | 1 | шт. | 4680409140161 | 6.2 | 5 | 6.6 | см. | 0.21 | кг. | Нет |  |  |  | 1 | 0 | 6 А |  | 48...48 В |  |  |  | AC (перемен.) (EV000460) |  |  | Контактор (RV000701) | 48 В | [64 empty] | Срок гарантии на данное оборудование составляет 5 лет с момента отгрузки со склада Систэм Электрик, с подтверждением соответствующим документом | Подлежит замене
MC1K0610F7 | КОНТАКТОР MC1K 6A 1НО AC110V 50/60Hz | Systeme Electric |  |  | 8536490000 | Прочие реле | Нет | Контактор серии SystemePact MC1K для сетей переменного тока, номинальный ток – 6 А, 3P, 1НО, напряжение управления – 110 В пер.тока, монтаж – на DIN-рейке или винтами на монтажной плате. Контакторы серии MC1K предназначены для управления двигателями (категория AC-3 и AC-4), а также для применения в простых системах автоматизации (ранее Schneider Electric TeSys K - Мини контакторы &lt; 16A, TeSys LC1K0610F7, LC1K0610F7). | Пускорегулирующая аппаратура | PPCTR | MCK | SystemePact MC1K - Мини контакторы < 16A | CTR | SystemePact MCP - Пускорег. Оптимум | SPO | Энергетика Оптимальная | EC000066 | Магнитный пускатель/контактор перемен. тока (AC) | 7 | Китай | https://static-pcsp.systeme.ru/image/acB5ar5e_HGR4Gs0658028446479d1702897732.jpeg | https://static-pcsp.systeme.ru/image/acB5ar5e_HGR4Gs0658028446479d1702897732.jpeg | 1 | не указан | [8 empty] | https://api.systeme.ru/product/media/download/988530 | https://api.systeme.ru/product/media/download/989607 https://api.systeme.ru/product/media/download/990943 https://api.systeme.ru/product/media/download/991051 | https://api.systeme.ru/certificates/default/download/3541 https://api.systeme.ru/certificates/default/download/2934 | COTO (Российский морской регистр судоходства) С-ТР ТС-ЭМС С-ТР ТС-НВО | 25.44.01.12101.120 ЕАЭС RU С-CN.НВ26.В.02533_22 |  |  | https://www.youtube.com/watch?v=OqmhYTUmSwc https://www.youtube.com/watch?v=cdMwF40SAWA https://www.youtube.com/watch?v=AzqreZNanvk https://rutube.ru/video/970b30cc08b169864bd56eb055062c4b/?p=U4pRG2ZONeZPRiaS4JqceA https://vkvideo.ru/video-227259215_456239118 | 5250 | штука |  | 1 | PCE | 1 | 1 | шт. | 4680409140192 | 6.2 | 5 | 6.6 | см. | 0.21 | кг. | Нет |  |  |  | 1 | 0 | 6 А |  | 110...110 В |  |  |  | AC (перемен.) (EV000460) |  |  | Контактор (RV000701) | 110 В | [64 empty] | Срок гарантии на данное оборудование составляет 5 лет с момента отгрузки со склада Систэм Электрик, с подтверждением соответствующим документом | Подлежит замене
MC1K0610FC7 | КОНТАКТОР MC1K 6A 1НО AC127V 50/60Hz | Systeme Electric |  |  | 8536490000 | Прочие реле | Нет | Контактор серии SystemePact MC1K для сетей переменного тока, номинальный ток – 6 А, 3P, 1НО, напряжение управления – 127 В пер.тока, монтаж – на DIN-рейке или винтами на монтажной плате. Контакторы серии MC1K предназначены для управления двигателями (категория AC-3 и AC-4), а также для применения в простых системах автоматизации (ранее Schneider Electric TeSys LC1K0610FC7). | Пускорегулирующая аппаратура | PPCTR | MCK | SystemePact MC1K - Мини контакторы < 16A | CTR | SystemePact MCP - Пускорег. Оптимум | SPO | Энергетика Оптимальная | EC000066 | Магнитный пускатель/контактор перемен. тока (AC) | 7 | Китай | https://static-pcsp.systeme.ru/image/acB5ar5e_HGR4Gs0658028446479d1702897732.jpeg | https://static-pcsp.systeme.ru/image/acB5ar5e_HGR4Gs0658028446479d1702897732.jpeg | 1 | не указан | [8 empty] | https://api.systeme.ru/product/media/download/988530 | https://api.systeme.ru/product/media/download/989607 https://api.systeme.ru/product/media/download/990943 https://api.systeme.ru/product/media/download/991051 | https://api.systeme.ru/certificates/default/download/3541 https://api.systeme.ru/certificates/default/download/2934 | COTO (Российский морской регистр судоходства) С-ТР ТС-ЭМС С-ТР ТС-НВО | 25.44.01.12101.120 ЕАЭС RU С-CN.НВ26.В.02533_22 |  |  | https://www.youtube.com/watch?v=OqmhYTUmSwc https://www.youtube.com/watch?v=cdMwF40SAWA https://www.youtube.com/watch?v=AzqreZNanvk https://rutube.ru/video/970b30cc08b169864bd56eb055062c4b/?p=U4pRG2ZONeZPRiaS4JqceA https://vkvideo.ru/video-227259215_456239118 | 6100 | штука |  | 1 | PCE | 1 | 1 | шт. | 4680409140208 | 6.2 | 5 | 6.6 | см. | 0.21 | кг. | Нет |  |  |  | 1 | 0 | 6 А |  | 127...127 В |  |  |  | AC (перемен.) (EV000460) |  |  | Контактор (RV000701) | 127 В | [64 empty] | Срок гарантии на данное оборудование составляет 5 лет с момента отгрузки со склада Систэм Электрик, с подтверждением соответствующим документом | Подлежит замене
MC1K0610M7 | КОНТАКТОР MC1K 6A 1НО AC220V 50/60Hz | Systeme Electric |  |  | 8536490000 | Прочие реле | Нет | Контактор серии SystemePact MC1K для сетей переменного тока, номинальный ток – 6 А, 3P, 1НО, напряжение управления – 220 В пер.тока, монтаж – на DIN-рейке или винтами на монтажной плате. Контакторы серии MC1K предназначены для управления двигателями (категория AC-3 и AC-4), а также для применения в простых системах автоматизации (ранее Schneider Electric TeSys K - Мини контакторы &lt; 16A, TeSys LC1K0610M7, LC1K0610M7). | Пускорегулирующая аппаратура | PPCTR | MCK | SystemePact MC1K - Мини контакторы < 16A | CTR | SystemePact MCP - Пускорег. Оптимум | SPO | Энергетика Оптимальная | EC000066 | Магнитный пускатель/контактор перемен. тока (AC) | 7 | Китай | https://static-pcsp.systeme.ru/image/acB5ar5e_HGR4Gs0658028446479d1702897732.jpeg | https://static-pcsp.systeme.ru/image/acB5ar5e_HGR4Gs0658028446479d1702897732.jpeg | 1 | не указан | [8 empty] | https://api.systeme.ru/product/media/download/988530 | https://api.systeme.ru/product/media/download/989607 https://api.systeme.ru/product/media/download/990943 https://api.systeme.ru/product/media/download/991051 | https://api.systeme.ru/certificates/default/download/3541 https://api.systeme.ru/certificates/default/download/2934 | COTO (Российский морской регистр судоходства) С-ТР ТС-ЭМС С-ТР ТС-НВО | 25.44.01.12101.120 ЕАЭС RU С-CN.НВ26.В.02533_22 |  |  | https://www.youtube.com/watch?v=OqmhYTUmSwc https://www.youtube.com/watch?v=cdMwF40SAWA https://www.youtube.com/watch?v=AzqreZNanvk https://rutube.ru/video/970b30cc08b169864bd56eb055062c4b/?p=U4pRG2ZONeZPRiaS4JqceA https://vkvideo.ru/video-227259215_456239118 | 5050 | штука |  | 1 | PCE CAR | 1 3 | 1 50 | шт. шт. | 4680409140215 | 6.2 27.5 | 5 33.7 | 6.6 16.3 | см. см. | 0.21 10.79 | кг. кг. | Нет |  |  |  | 1 | 0 | 6 А |  | 220...220 В |  |  |  | AC (перемен.) (EV000460) |  |  | Контактор (RV000701) | 220 В | [64 empty] | Срок гарантии на данное оборудование составляет 5 лет с момента отгрузки со склада Систэм Электрик, с подтверждением соответствующим документом | Подлежит замене
MC1K0610P7 | КОНТАКТОР MC1K 6A 1НО AC230V 50/60Hz | Systeme Electric |  |  | 8536490000 | Прочие реле | Нет | Контактор серии SystemePact MC1K для сетей переменного тока, номинальный ток – 6 А, 3P, 1НО, напряжение управления – 230 В пер.тока, монтаж – на DIN-рейке или винтами на монтажной плате. Контакторы серии MC1K предназначены для управления двигателями (категория AC-3 и AC-4), а также для применения в простых системах автоматизации (ранее Schneider Electric TeSys K - Мини контакторы &lt; 16A, TeSys LC1K0610P7, LC1K0610P7). | Пускорегулирующая аппаратура | PPCTR | MCK | SystemePact MC1K - Мини контакторы < 16A | CTR | SystemePact MCP - Пускорег. Оптимум | SPO | Энергетика Оптимальная | EC000066 | Магнитный пускатель/контактор перемен. тока (AC) | 7 | Китай | https://static-pcsp.systeme.ru/image/acB5ar5e_HGR4Gs0658028446479d1702897732.jpeg | https://static-pcsp.systeme.ru/image/acB5ar5e_HGR4Gs0658028446479d1702897732.jpeg | 1 | не указан | [8 empty] | https://api.systeme.ru/product/media/download/988530 | https://api.systeme.ru/product/media/download/989607 https://api.systeme.ru/product/media/download/990943 https://api.systeme.ru/product/media/download/991051 | https://api.systeme.ru/certificates/default/download/3541 https://api.systeme.ru/certificates/default/download/2934 | COTO (Российский морской регистр судоходства) С-ТР ТС-ЭМС С-ТР ТС-НВО | 25.44.01.12101.120 ЕАЭС RU С-CN.НВ26.В.02533_22 |  |  | https://www.youtube.com/watch?v=OqmhYTUmSwc https://www.youtube.com/watch?v=cdMwF40SAWA https://www.youtube.com/watch?v=AzqreZNanvk https://rutube.ru/video/970b30cc08b169864bd56eb055062c4b/?p=U4pRG2ZONeZPRiaS4JqceA https://vkvideo.ru/video-227259215_456239118 | 6100 | штука |  | 1 | PCE CAR | 1 3 | 1 50 | шт. шт. | 4680409140222 | 6.2 27.9 | 5 34.2 | 6.6 16.7 | см. см. | 0.21 10.875 | кг. кг. | Нет |  |  |  | 1 | 0 | 6 А |  | 230...230 В |  |  |  | AC (перемен.) (EV000460) |  |  | Контактор (RV000701) | 230 В | [64 empty] | Срок гарантии на данное оборудование составляет 5 лет с момента отгрузки со склада Систэм Электрик, с подтверждением соответствующим документом | Подлежит замене
MC1K0610Q7 | КОНТАКТОР MC1K 6A 1НО AC380V 50/60Hz | Systeme Electric |  |  | 8536490000 | Прочие реле | Нет | Контактор серии SystemePact MC1K для сетей переменного тока, номинальный ток – 6 А, 3P, 1НО, напряжение управления – 380 В пер.тока, монтаж – на DIN-рейке или винтами на монтажной плате. Контакторы серии MC1K предназначены для управления двигателями (категория AC-3 и AC-4), а также для применения в простых системах автоматизации (ранее Schneider Electric TeSys K - Мини контакторы &lt; 16A, TeSys LC1K0610Q7, LC1K0610Q7). | Пускорегулирующая аппаратура | PPCTR | MCK | SystemePact MC1K - Мини контакторы < 16A | CTR | SystemePact MCP - Пускорег. Оптимум | SPO | Энергетика Оптимальная | EC000066 | Магнитный пускатель/контактор перемен. тока (AC) | 7 | Китай | https://static-pcsp.systeme.ru/image/acB5ar5e_HGR4Gs0658028446479d1702897732.jpeg | https://static-pcsp.systeme.ru/image/acB5ar5e_HGR4Gs0658028446479d1702897732.jpeg | 1 | не указан | [8 empty] | https://api.systeme.ru/product/media/download/988530 | https://api.systeme.ru/product/media/download/989607 https://api.systeme.ru/product/media/download/990943 https://api.systeme.ru/product/media/download/991051 | https://api.systeme.ru/certificates/default/download/3541 https://api.systeme.ru/certificates/default/download/2934 | COTO (Российский морской регистр судоходства) С-ТР ТС-ЭМС С-ТР ТС-НВО | 25.44.01.12101.120 ЕАЭС RU С-CN.НВ26.В.02533_22 |  |  | https://www.youtube.com/watch?v=OqmhYTUmSwc https://www.youtube.com/watch?v=cdMwF40SAWA https://www.youtube.com/watch?v=AzqreZNanvk https://rutube.ru/video/970b30cc08b169864bd56eb055062c4b/?p=U4pRG2ZONeZPRiaS4JqceA https://vkvideo.ru/video-227259215_456239118 | 5250 | штука |  | 1 | PCE | 1 | 1 | шт. | 4680409140239 | 6.2 | 5 | 6.6 | см. | 0.21 | кг. | Нет |  |  |  | 1 | 0 | 6 А |  | 380...380 В |  |  |  | AC (перемен.) (EV000460) |  |  | Контактор (RV000701) | 380 В | [64 empty] | Срок гарантии на данное оборудование составляет 5 лет с момента отгрузки со склада Систэм Электрик, с подтверждением соответствующим документом | Подлежит замене
MC1K0610V7 | КОНТАКТОР MC1K 6A 1НО AC400V 50/60Hz | Systeme Electric |  |  | 8536490000 | Прочие реле | Нет | Контактор серии SystemePact MC1K для сетей переменного тока, номинальный ток – 6 А, 3P, 1НО, напряжение управления – 400 В пер.тока, монтаж – на DIN-рейке или винтами на монтажной плате. Контакторы серии MC1K предназначены для управления двигателями (категория AC-3 и AC-4), а также для применения в простых системах автоматизации (ранее Schneider Electric TeSys LC1K0610V7). | Пускорегулирующая аппаратура | PPCTR | MCK | SystemePact MC1K - Мини контакторы < 16A | CTR | SystemePact MCP - Пускорег. Оптимум | SPO | Энергетика Оптимальная | EC000066 | Магнитный пускатель/контактор перемен. тока (AC) | 7 | Китай | https://static-pcsp.systeme.ru/image/acB5ar5e_HGR4Gs0658028446479d1702897732.jpeg | https://static-pcsp.systeme.ru/image/acB5ar5e_HGR4Gs0658028446479d1702897732.jpeg | 1 | не указан | [8 empty] | https://api.systeme.ru/product/media/download/988530 | https://api.systeme.ru/product/media/download/989607 https://api.systeme.ru/product/media/download/990943 https://api.systeme.ru/product/media/download/991051 | https://api.systeme.ru/certificates/default/download/3541 https://api.systeme.ru/certificates/default/download/2934 | COTO (Российский морской регистр судоходства) С-ТР ТС-ЭМС С-ТР ТС-НВО | 25.44.01.12101.120 ЕАЭС RU С-CN.НВ26.В.02533_22 |  |  | https://www.youtube.com/watch?v=OqmhYTUmSwc https://www.youtube.com/watch?v=cdMwF40SAWA https://www.youtube.com/watch?v=AzqreZNanvk https://rutube.ru/video/970b30cc08b169864bd56eb055062c4b/?p=U4pRG2ZONeZPRiaS4JqceA https://vkvideo.ru/video-227259215_456239118 | 6350 | штука |  | 1 | PCE | 1 | 1 | шт. | 4680409140246 | 6.2 | 5 | 6.6 | см. | 0.21 | кг. | Нет |  |  |  | 1 | 0 | 6 А |  | 400...400 В |  |  |  | AC (перемен.) (EV000460) |  |  | Контактор (RV000701) | 400 В | [64 empty] | Срок гарантии на данное оборудование составляет 5 лет с момента отгрузки со склада Систэм Электрик, с подтверждением соответствующим документом | Подлежит замене
MC1K09004B7 | КОНТАКТОР MC1K 4P(4НО) 9A AC24V 50/60Hz | Systeme Electric |  |  | 8536490000 | Прочие реле | Нет | Контактор серии SystemePact MC1K для сетей переменного тока, номинальный ток – 9 А, 4P(4НО), напряжение управления – 24 В пер.тока, монтаж – на DIN-рейке или винтами на монтажной плате. Контакторы серии MC1K предназначены для управления не индуктивной или слабо индуктивной нагрузкой (AC-1), а также для применения в простых системах автоматизации (ранее Schneider Electric TeSys LC1K09004B7). | Пускорегулирующая аппаратура | PPCTR | MCK | SystemePact MC1K - Мини контакторы < 16A | CTR | SystemePact MCP - Пускорег. Оптимум | SPO | Энергетика Оптимальная | EC000066 | Магнитный пускатель/контактор перемен. тока (AC) | 7 | Китай | https://static-pcsp.systeme.ru/image/Oyha6pPDgwcw4jwj658ba5c04969a1703650752.jpeg https://static-pcsp.systeme.ru/image/acB5ar5e_HGR4Gs0658028446479d1702897732.jpeg | https://static-pcsp.systeme.ru/image/Oyha6pPDgwcw4jwj658ba5c04969a1703650752.jpeg | 1 2 | не указан не указан | [8 empty] | https://api.systeme.ru/product/media/download/988530 | https://api.systeme.ru/product/media/download/989607 https://api.systeme.ru/product/media/download/990943 https://api.systeme.ru/product/media/download/991051 | https://api.systeme.ru/certificates/default/download/3541 https://api.systeme.ru/certificates/default/download/2934 | COTO (Российский морской регистр судоходства) С-ТР ТС-ЭМС С-ТР ТС-НВО | 25.44.01.12101.120 ЕАЭС RU С-CN.НВ26.В.02533_22 |  |  | https://www.youtube.com/watch?v=OqmhYTUmSwc https://www.youtube.com/watch?v=cdMwF40SAWA https://www.youtube.com/watch?v=AzqreZNanvk https://rutube.ru/video/970b30cc08b169864bd56eb055062c4b/?p=U4pRG2ZONeZPRiaS4JqceA https://vkvideo.ru/video-227259215_456239118 | 6300 | штука |  | 1 | PCE | 1 | 1 | шт. | 4680409141335 | 6.2 | 5 | 6.6 | см. | 0.21 | кг. | Нет |  |  |  | 4 | 0 | 9 А |  | 24...24 В |  |  |  | AC (перемен.) (EV000460) |  |  | Контактор (RV000701) | 24 В | [64 empty] | Срок гарантии на данное оборудование составляет 5 лет с момента отгрузки со склада Систэм Электрик, с подтверждением соответствующим документом | Подлежит замене
MC1K09004C7 | КОНТАКТОР MC1K 4P(4НО) 9A AC36V 50/60Hz | Systeme Electric |  |  | 8536490000 | Прочие реле | Нет | Контактор серии SystemePact MC1K для сетей переменного тока, номинальный ток – 9 А, 4P(4НО), напряжение управления – 36 В пер.тока, монтаж – на DIN-рейке или винтами на монтажной плате. Контакторы серии MC1K предназначены для управления не индуктивной или слабо индуктивной нагрузкой (AC-1), а также для применения в простых системах автоматизации (ранее Schneider Electric TeSys LC1K09004C7). | Пускорегулирующая аппаратура | PPCTR | MCK | SystemePact MC1K - Мини контакторы < 16A | CTR | SystemePact MCP - Пускорег. Оптимум | SPO | Энергетика Оптимальная | EC000066 | Магнитный пускатель/контактор перемен. тока (AC) | 7 | Китай | https://static-pcsp.systeme.ru/image/Oyha6pPDgwcw4jwj658ba5c04969a1703650752.jpeg https://static-pcsp.systeme.ru/image/acB5ar5e_HGR4Gs0658028446479d1702897732.jpeg | https://static-pcsp.systeme.ru/image/Oyha6pPDgwcw4jwj658ba5c04969a1703650752.jpeg | 1 2 | не указан не указан | [8 empty] | https://api.systeme.ru/product/media/download/988530 | https://api.systeme.ru/product/media/download/989607 https://api.systeme.ru/product/media/download/990943 https://api.systeme.ru/product/media/download/991051 | https://api.systeme.ru/certificates/default/download/3541 https://api.systeme.ru/certificates/default/download/2934 | COTO (Российский морской регистр судоходства) С-ТР ТС-ЭМС С-ТР ТС-НВО | 25.44.01.12101.120 ЕАЭС RU С-CN.НВ26.В.02533_22 |  |  | https://www.youtube.com/watch?v=OqmhYTUmSwc https://www.youtube.com/watch?v=cdMwF40SAWA https://www.youtube.com/watch?v=AzqreZNanvk https://rutube.ru/video/970b30cc08b169864bd56eb055062c4b/?p=U4pRG2ZONeZPRiaS4JqceA https://vkvideo.ru/video-227259215_456239118 | 8250 | штука |  | 1 | PCE | 1 | 1 | шт. | 4680409141342 | 6.2 | 5 | 6.6 | см. | 0.21 | кг. | Нет |  |  |  | 4 | 0 | 9 А |  | 36...36 В |  |  |  | AC (перемен.) (EV000460) |  |  | Контактор (RV000701) | 36 В | [64 empty] | Срок гарантии на данное оборудование составляет 5 лет с момента отгрузки со склада Систэм Электрик, с подтверждением соответствующим документом | Подлежит замене
MC1K09004E7 | КОНТАКТОР MC1K 4P(4НО) 9A AC48V 50/60Hz | Systeme Electric |  |  | 8536490000 | Прочие реле | Нет | Контактор серии SystemePact MC1K для сетей переменного тока, номинальный ток – 9 А, 4P(4НО), напряжение управления – 48 В пер.тока, монтаж – на DIN-рейке или винтами на монтажной плате. Контакторы серии MC1K предназначены для управления не индуктивной или слабо индуктивной нагрузкой (AC-1), а также для применения в простых системах автоматизации (ранее Schneider Electric TeSys LC1K09004E7). | Пускорегулирующая аппаратура | PPCTR | MCK | SystemePact MC1K - Мини контакторы < 16A | CTR | SystemePact MCP - Пускорег. Оптимум | SPO | Энергетика Оптимальная | EC000066 | Магнитный пускатель/контактор перемен. тока (AC) | 7 | Китай | https://static-pcsp.systeme.ru/image/Oyha6pPDgwcw4jwj658ba5c04969a1703650752.jpeg https://static-pcsp.systeme.ru/image/acB5ar5e_HGR4Gs0658028446479d1702897732.jpeg | https://static-pcsp.systeme.ru/image/Oyha6pPDgwcw4jwj658ba5c04969a1703650752.jpeg | 1 2 | не указан не указан | [8 empty] | https://api.systeme.ru/product/media/download/988530 | https://api.systeme.ru/product/media/download/989607 https://api.systeme.ru/product/media/download/990943 https://api.systeme.ru/product/media/download/991051 | https://api.systeme.ru/certificates/default/download/3541 https://api.systeme.ru/certificates/default/download/2934 | COTO (Российский морской регистр судоходства) С-ТР ТС-ЭМС С-ТР ТС-НВО | 25.44.01.12101.120 ЕАЭС RU С-CN.НВ26.В.02533_22 |  |  | https://www.youtube.com/watch?v=OqmhYTUmSwc https://www.youtube.com/watch?v=cdMwF40SAWA https://www.youtube.com/watch?v=AzqreZNanvk https://rutube.ru/video/970b30cc08b169864bd56eb055062c4b/?p=U4pRG2ZONeZPRiaS4JqceA https://vkvideo.ru/video-227259215_456239118 | 7450 | штука |  | 1 | PCE | 1 | 1 | шт. | 4680409141359 | 6.2 | 5 | 6.6 | см. | 0.21 | кг. | Нет |  |  |  | 4 | 0 | 9 А |  | 48...48 В |  |  |  | AC (перемен.) (EV000460) |  |  | Контактор (RV000701) | 48 В | [64 empty] | Срок гарантии на данное оборудование составляет 5 лет с момента отгрузки со склада Систэм Электрик, с подтверждением соответствующим документом | Подлежит замене
MC1K09004F7 | КОНТАКТОР MC1K 4P(4НО) 9A AC110V 50/60Hz | Systeme Electric |  |  | 8536490000 | Прочие реле | Нет | Контактор серии SystemePact MC1K для сетей переменного тока, номинальный ток – 9 А, 4P(4НО), напряжение управления – 110 В пер.тока, монтаж – на DIN-рейке или винтами на монтажной плате. Контакторы серии MC1K предназначены для управления не индуктивной или слабо индуктивной нагрузкой (AC-1), а также для применения в простых системах автоматизации (ранее Schneider Electric TeSys LC1K09004F7). | Пускорегулирующая аппаратура | PPCTR | MCK | SystemePact MC1K - Мини контакторы < 16A | CTR | SystemePact MCP - Пускорег. Оптимум | SPO | Энергетика Оптимальная | EC000066 | Магнитный пускатель/контактор перемен. тока (AC) | 7 | Китай | https://static-pcsp.systeme.ru/image/Oyha6pPDgwcw4jwj658ba5c04969a1703650752.jpeg https://static-pcsp.systeme.ru/image/acB5ar5e_HGR4Gs0658028446479d1702897732.jpeg | https://static-pcsp.systeme.ru/image/Oyha6pPDgwcw4jwj658ba5c04969a1703650752.jpeg | 1 2 | не указан не указан | [8 empty] | https://api.systeme.ru/product/media/download/988530 | https://api.systeme.ru/product/media/download/989607 https://api.systeme.ru/product/media/download/990943 https://api.systeme.ru/product/media/download/991051 | https://api.systeme.ru/certificates/default/download/3541 https://api.systeme.ru/certificates/default/download/2934 | COTO (Российский морской регистр судоходства) С-ТР ТС-ЭМС С-ТР ТС-НВО | 25.44.01.12101.120 ЕАЭС RU С-CN.НВ26.В.02533_22 |  |  | https://www.youtube.com/watch?v=OqmhYTUmSwc https://www.youtube.com/watch?v=cdMwF40SAWA https://www.youtube.com/watch?v=AzqreZNanvk https://rutube.ru/video/970b30cc08b169864bd56eb055062c4b/?p=U4pRG2ZONeZPRiaS4JqceA https://vkvideo.ru/video-227259215_456239118 | 6350 | штука |  | 1 | PCE | 1 | 1 | шт. | 4680409141366 | 6.2 | 5 | 6.6 | см. | 0.21 | кг. | Нет |  |  |  | 4 | 0 | 9 А |  | 110...110 В |  |  |  | AC (перемен.) (EV000460) |  |  | Контактор (RV000701) | 110 В | [64 empty] | Срок гарантии на данное оборудование составляет 5 лет с момента отгрузки со склада Систэм Электрик, с подтверждением соответствующим документом | Подлежит замене
MC1K09004FC7 | КОНТАКТОР MC1K 4P(4НО) 9A AC127V 50/60Hz | Systeme Electric |  |  | 8536490000 | Прочие реле | Нет | Контактор серии SystemePact MC1K для сетей переменного тока, номинальный ток – 9 А, 4P(4НО), напряжение управления – 127 В пер.тока, монтаж – на DIN-рейке или винтами на монтажной плате. Контакторы серии MC1K предназначены для управления не индуктивной или слабо индуктивной нагрузкой (AC-1), а также для применения в простых системах автоматизации (ранее Schneider Electric TeSys LC1K09004FC7). | Пускорегулирующая аппаратура | PPCTR | MCK | SystemePact MC1K - Мини контакторы < 16A | CTR | SystemePact MCP - Пускорег. Оптимум | SPO | Энергетика Оптимальная | EC000066 | Магнитный пускатель/контактор перемен. тока (AC) | 7 | Китай | https://static-pcsp.systeme.ru/image/Oyha6pPDgwcw4jwj658ba5c04969a1703650752.jpeg https://static-pcsp.systeme.ru/image/acB5ar5e_HGR4Gs0658028446479d1702897732.jpeg | https://static-pcsp.systeme.ru/image/Oyha6pPDgwcw4jwj658ba5c04969a1703650752.jpeg | 1 2 | не указан не указан | [8 empty] | https://api.systeme.ru/product/media/download/988530 | https://api.systeme.ru/product/media/download/989607 https://api.systeme.ru/product/media/download/990943 https://api.systeme.ru/product/media/download/991051 | https://api.systeme.ru/certificates/default/download/3541 https://api.systeme.ru/certificates/default/download/2934 | COTO (Российский морской регистр судоходства) С-ТР ТС-ЭМС С-ТР ТС-НВО | 25.44.01.12101.120 ЕАЭС RU С-CN.НВ26.В.02533_22 |  |  | https://www.youtube.com/watch?v=OqmhYTUmSwc https://www.youtube.com/watch?v=cdMwF40SAWA https://www.youtube.com/watch?v=AzqreZNanvk https://rutube.ru/video/970b30cc08b169864bd56eb055062c4b/?p=U4pRG2ZONeZPRiaS4JqceA https://vkvideo.ru/video-227259215_456239118 | 7450 | штука |  | 1 | PCE | 1 | 1 | шт. | 4680409141373 | 6.2 | 5 | 6.6 | см. | 0.21 | кг. | Нет |  |  |  | 4 | 0 | 9 А |  | 127...127 В |  |  |  | AC (перемен.) (EV000460) |  |  | Контактор (RV000701) | 127 В | [64 empty] | Срок гарантии на данное оборудование составляет 5 лет с момента отгрузки со склада Систэм Электрик, с подтверждением соответствующим документом | Подлежит замене
MC1K09004M7 | КОНТАКТОР MC1K 4P(4НО) 9A AC220V 50/60Hz | Systeme Electric |  |  | 8536490000 | Прочие реле | Нет | Контактор серии SystemePact MC1K для сетей переменного тока, номинальный ток – 9 А, 4P(4НО), напряжение управления – 220 В пер.тока, монтаж – на DIN-рейке или винтами на монтажной плате. Контакторы серии MC1K предназначены для управления не индуктивной или слабо индуктивной нагрузкой (AC-1), а также для применения в простых системах автоматизации (ранее Schneider Electric TeSys LC1K09004M7). | Пускорегулирующая аппаратура | PPCTR | MCK | SystemePact MC1K - Мини контакторы < 16A | CTR | SystemePact MCP - Пускорег. Оптимум | SPO | Энергетика Оптимальная | EC000066 | Магнитный пускатель/контактор перемен. тока (AC) | 7 | Китай | https://static-pcsp.systeme.ru/image/Oyha6pPDgwcw4jwj658ba5c04969a1703650752.jpeg https://static-pcsp.systeme.ru/image/acB5ar5e_HGR4Gs0658028446479d1702897732.jpeg | https://static-pcsp.systeme.ru/image/Oyha6pPDgwcw4jwj658ba5c04969a1703650752.jpeg | 1 2 | не указан не указан | [8 empty] | https://api.systeme.ru/product/media/download/988530 | https://api.systeme.ru/product/media/download/989607 https://api.systeme.ru/product/media/download/990943 https://api.systeme.ru/product/media/download/991051 | https://api.systeme.ru/certificates/default/download/3541 https://api.systeme.ru/certificates/default/download/2934 | COTO (Российский морской регистр судоходства) С-ТР ТС-ЭМС С-ТР ТС-НВО | 25.44.01.12101.120 ЕАЭС RU С-CN.НВ26.В.02533_22 |  |  | https://www.youtube.com/watch?v=OqmhYTUmSwc https://www.youtube.com/watch?v=cdMwF40SAWA https://www.youtube.com/watch?v=AzqreZNanvk https://rutube.ru/video/970b30cc08b169864bd56eb055062c4b/?p=U4pRG2ZONeZPRiaS4JqceA https://vkvideo.ru/video-227259215_456239118 | 6100 | штука |  | 1 | PCE CAR | 1 3 | 1 50 | шт. шт. | 4680409141380 | 6.2 27.8 | 5 33.6 | 6.6 16.2 | см. см. | 0.21 10.786 | кг. кг. | Нет |  |  |  | 4 | 0 | 9 А |  | 220...220 В |  |  |  | AC (перемен.) (EV000460) |  |  | Контактор (RV000701) | 220 В | [64 empty] | Срок гарантии на данное оборудование составляет 5 лет с момента отгрузки со склада Систэм Электрик, с подтверждением соответствующим документом | Подлежит замене
MC1K09004P7 | КОНТАКТОР MC1K 4P(4НО) 9A AC230V 50/60Hz | Systeme Electric |  |  | 8536490000 | Прочие реле | Нет | Контактор серии SystemePact MC1K для сетей переменного тока, номинальный ток – 9 А, 4P(4НО), напряжение управления – 230 В пер.тока, монтаж – на DIN-рейке или винтами на монтажной плате. Контакторы серии MC1K предназначены для управления не индуктивной или слабо индуктивной нагрузкой (AC-1), а также для применения в простых системах автоматизации (ранее Schneider Electric TeSys LC1K09004P7). | Пускорегулирующая аппаратура | PPCTR | MCK | SystemePact MC1K - Мини контакторы < 16A | CTR | SystemePact MCP - Пускорег. Оптимум | SPO | Энергетика Оптимальная | EC000066 | Магнитный пускатель/контактор перемен. тока (AC) | 7 | Китай | https://static-pcsp.systeme.ru/image/Oyha6pPDgwcw4jwj658ba5c04969a1703650752.jpeg https://static-pcsp.systeme.ru/image/acB5ar5e_HGR4Gs0658028446479d1702897732.jpeg | https://static-pcsp.systeme.ru/image/Oyha6pPDgwcw4jwj658ba5c04969a1703650752.jpeg | 1 2 | не указан не указан | [8 empty] | https://api.systeme.ru/product/media/download/988530 | https://api.systeme.ru/product/media/download/989607 https://api.systeme.ru/product/media/download/990943 https://api.systeme.ru/product/media/download/991051 | https://api.systeme.ru/certificates/default/download/3541 https://api.systeme.ru/certificates/default/download/2934 | COTO (Российский морской регистр судоходства) С-ТР ТС-ЭМС С-ТР ТС-НВО | 25.44.01.12101.120 ЕАЭС RU С-CN.НВ26.В.02533_22 |  |  | https://www.youtube.com/watch?v=OqmhYTUmSwc https://www.youtube.com/watch?v=cdMwF40SAWA https://www.youtube.com/watch?v=AzqreZNanvk https://rutube.ru/video/970b30cc08b169864bd56eb055062c4b/?p=U4pRG2ZONeZPRiaS4JqceA https://vkvideo.ru/video-227259215_456239118 | 7450 | штука |  | 1 | PCE | 1 | 1 | шт. | 4680409141397 | 6.2 | 5 | 6.6 | см. | 0.21 | кг. | Нет |  |  |  | 4 | 0 | 9 А |  | 230...230 В |  |  |  | AC (перемен.) (EV000460) |  |  | Контактор (RV000701) | 230 В | [64 empty] | Срок гарантии на данное оборудование составляет 5 лет с момента отгрузки со склада Систэм Электрик, с подтверждением соответствующим документом | Подлежит замене
MC1K09004Q7 | КОНТАКТОР MC1K 4P(4НО) 9A AC380V 50/60Hz | Systeme Electric |  |  | 8536490000 | Прочие реле | Нет | Контактор серии SystemePact MC1K для сетей переменного тока, номинальный ток – 9 А, 4P(4НО), напряжение управления – 380 В пер.тока, монтаж – на DIN-рейке или винтами на монтажной плате. Контакторы серии MC1K предназначены для управления не индуктивной или слабо индуктивной нагрузкой (AC-1), а также для применения в простых системах автоматизации (ранее Schneider Electric TeSys LC1K09004Q7). | Пускорегулирующая аппаратура | PPCTR | MCK | SystemePact MC1K - Мини контакторы < 16A | CTR | SystemePact MCP - Пускорег. Оптимум | SPO | Энергетика Оптимальная | EC000066 | Магнитный пускатель/контактор перемен. тока (AC) | 7 | Китай | https://static-pcsp.systeme.ru/image/Oyha6pPDgwcw4jwj658ba5c04969a1703650752.jpeg https://static-pcsp.systeme.ru/image/acB5ar5e_HGR4Gs0658028446479d1702897732.jpeg | https://static-pcsp.systeme.ru/image/Oyha6pPDgwcw4jwj658ba5c04969a1703650752.jpeg | 1 2 | не указан не указан | [8 empty] | https://api.systeme.ru/product/media/download/988530 | https://api.systeme.ru/product/media/download/989607 https://api.systeme.ru/product/media/download/990943 https://api.systeme.ru/product/media/download/991051 | https://api.systeme.ru/certificates/default/download/3541 https://api.systeme.ru/certificates/default/download/2934 | COTO (Российский морской регистр судоходства) С-ТР ТС-ЭМС С-ТР ТС-НВО | 25.44.01.12101.120 ЕАЭС RU С-CN.НВ26.В.02533_22 |  |  | https://www.youtube.com/watch?v=OqmhYTUmSwc https://www.youtube.com/watch?v=cdMwF40SAWA https://www.youtube.com/watch?v=AzqreZNanvk https://rutube.ru/video/970b30cc08b169864bd56eb055062c4b/?p=U4pRG2ZONeZPRiaS4JqceA https://vkvideo.ru/video-227259215_456239118 | 6350 | штука |  | 1 | PCE | 1 | 1 | шт. | 4680409141403 | 6.2 | 5 | 6.6 | см. | 0.21 | кг. | Нет |  |  |  | 4 | 0 | 9 А |  | 380...380 В |  |  |  | AC (перемен.) (EV000460) |  |  | Контактор (RV000701) | 380 В | [64 empty] | Срок гарантии на данное оборудование составляет 5 лет с момента отгрузки со склада Систэм Электрик, с подтверждением соответствующим документом | Подлежит замене
MC1K09004V7 | КОНТАКТОР MC1K 4P(4НО) 9A AC400V 50/60Hz | Systeme Electric |  |  | 8536490000 | Прочие реле | Нет | Контактор серии SystemePact MC1K для сетей переменного тока, номинальный ток – 9 А, 4P(4НО), напряжение управления – 400 В пер.тока, монтаж – на DIN-рейке или винтами на монтажной плате. Контакторы серии MC1K предназначены для управления не индуктивной или слабо индуктивной нагрузкой (AC-1), а также для применения в простых системах автоматизации (ранее Schneider Electric TeSys LC1K09004V7). | Пускорегулирующая аппаратура | PPCTR | MCK | SystemePact MC1K - Мини контакторы < 16A | CTR | SystemePact MCP - Пускорег. Оптимум | SPO | Энергетика Оптимальная | EC000066 | Магнитный пускатель/контактор перемен. тока (AC) | 7 | Китай | https://static-pcsp.systeme.ru/image/Oyha6pPDgwcw4jwj658ba5c04969a1703650752.jpeg https://static-pcsp.systeme.ru/image/acB5ar5e_HGR4Gs0658028446479d1702897732.jpeg | https://static-pcsp.systeme.ru/image/Oyha6pPDgwcw4jwj658ba5c04969a1703650752.jpeg | 1 2 | не указан не указан | [8 empty] | https://api.systeme.ru/product/media/download/988530 | https://api.systeme.ru/product/media/download/989607 https://api.systeme.ru/product/media/download/990943 https://api.systeme.ru/product/media/download/991051 | https://api.systeme.ru/certificates/default/download/3541 https://api.systeme.ru/certificates/default/download/2934 | COTO (Российский морской регистр судоходства) С-ТР ТС-ЭМС С-ТР ТС-НВО | 25.44.01.12101.120 ЕАЭС RU С-CN.НВ26.В.02533_22 |  |  | https://www.youtube.com/watch?v=OqmhYTUmSwc https://www.youtube.com/watch?v=cdMwF40SAWA https://www.youtube.com/watch?v=AzqreZNanvk https://rutube.ru/video/970b30cc08b169864bd56eb055062c4b/?p=U4pRG2ZONeZPRiaS4JqceA https://vkvideo.ru/video-227259215_456239118 | 7650 | штука |  | 1 | PCE | 1 | 1 | шт. | 4680409141410 | 6.2 | 5 | 6.6 | см. | 0.21 | кг. | Нет |  |  |  | 4 | 0 | 9 А |  | 400...400 В |  |  |  | AC (перемен.) (EV000460) |  |  | Контактор (RV000701) | 400 В | [64 empty] | Срок гарантии на данное оборудование составляет 5 лет с момента отгрузки со склада Систэм Электрик, с подтверждением соответствующим документом | Подлежит замене
MC1K09008B7 | КОНТАКТОР MC1K 4P(2НО+2НЗ) 9A AC24V 50/60Hz | Systeme Electric |  |  | 8536490000 | Прочие реле | Нет | Контактор серии SystemePact MC1K для сетей переменного тока, номинальный ток – 6 А, 3P, 1НЗ, напряжение управления – 24 В пер.тока, монтаж – на DIN-рейке или винтами на монтажной плате. Контакторы серии MC1K предназначены для управления не индуктивной или слабо индуктивной нагрузкой (AC-1), а также для применения в простых системах автоматизации (ранее Schneider Electric TeSys LC1K09008B7). | Пускорегулирующая аппаратура | PPCTR | MCK | SystemePact MC1K - Мини контакторы < 16A | CTR | SystemePact MCP - Пускорег. Оптимум | SPO | Энергетика Оптимальная | EC000066 | Магнитный пускатель/контактор перемен. тока (AC) | 7 | Китай | https://static-pcsp.systeme.ru/image/Oyha6pPDgwcw4jwj658ba5c04969a1703650752.jpeg https://static-pcsp.systeme.ru/image/acB5ar5e_HGR4Gs0658028446479d1702897732.jpeg | https://static-pcsp.systeme.ru/image/Oyha6pPDgwcw4jwj658ba5c04969a1703650752.jpeg | 1 2 | не указан не указан | [8 empty] | https://api.systeme.ru/product/media/download/988530 | https://api.systeme.ru/product/media/download/989607 https://api.systeme.ru/product/media/download/990943 https://api.systeme.ru/product/media/download/991051 | https://api.systeme.ru/certificates/default/download/3541 https://api.systeme.ru/certificates/default/download/2934 | COTO (Российский морской регистр судоходства) С-ТР ТС-ЭМС С-ТР ТС-НВО | 25.44.01.12101.120 ЕАЭС RU С-CN.НВ26.В.02533_22 |  |  | https://www.youtube.com/watch?v=OqmhYTUmSwc https://www.youtube.com/watch?v=cdMwF40SAWA https://www.youtube.com/watch?v=AzqreZNanvk https://rutube.ru/video/970b30cc08b169864bd56eb055062c4b/?p=U4pRG2ZONeZPRiaS4JqceA https://vkvideo.ru/video-227259215_456239118 | 6300 | штука |  | 1 | PCE CAR | 1 3 | 1 50 | шт. шт. | 4680409140970 24680409140974 | 6.2 27.7 | 5 33.7 | 6.6 16.1 | см. см. | 0.21 10.907 | кг. кг. | Нет |  |  |  | 2 | 2 | 9 А |  | 24...24 В |  |  |  | AC (перемен.) (EV000460) |  |  | Контактор (RV000701) | 24 В | [64 empty] | Срок гарантии на данное оборудование составляет 5 лет с момента отгрузки со склада Систэм Электрик, с подтверждением соответствующим документом | Подлежит замене
MC1K09008C7 | КОНТАКТОР MC1K 4P(2НО+2НЗ) 9A AC36V 50/60Hz | Systeme Electric |  |  | 8536490000 | Прочие реле | Нет | Контактор серии SystemePact MC1K для сетей переменного тока, номинальный ток – 6 А, 3P, 1НЗ, напряжение управления – 36 В пер.тока, монтаж – на DIN-рейке или винтами на монтажной плате. Контакторы серии MC1K предназначены для управления не индуктивной или слабо индуктивной нагрузкой (AC-1), а также для применения в простых системах автоматизации (ранее Schneider Electric TeSys LC1K09008C7). | Пускорегулирующая аппаратура | PPCTR | MCK | SystemePact MC1K - Мини контакторы < 16A | CTR | SystemePact MCP - Пускорег. Оптимум | SPO | Энергетика Оптимальная | EC000066 | Магнитный пускатель/контактор перемен. тока (AC) | 7 | Китай | https://static-pcsp.systeme.ru/image/Oyha6pPDgwcw4jwj658ba5c04969a1703650752.jpeg https://static-pcsp.systeme.ru/image/acB5ar5e_HGR4Gs0658028446479d1702897732.jpeg | https://static-pcsp.systeme.ru/image/Oyha6pPDgwcw4jwj658ba5c04969a1703650752.jpeg | 1 2 | не указан не указан | [8 empty] | https://api.systeme.ru/product/media/download/988530 | https://api.systeme.ru/product/media/download/989607 https://api.systeme.ru/product/media/download/990943 https://api.systeme.ru/product/media/download/991051 | https://api.systeme.ru/certificates/default/download/3541 https://api.systeme.ru/certificates/default/download/2934 | COTO (Российский морской регистр судоходства) С-ТР ТС-ЭМС С-ТР ТС-НВО | 25.44.01.12101.120 ЕАЭС RU С-CN.НВ26.В.02533_22 |  |  | https://www.youtube.com/watch?v=OqmhYTUmSwc https://www.youtube.com/watch?v=cdMwF40SAWA https://www.youtube.com/watch?v=AzqreZNanvk https://rutube.ru/video/970b30cc08b169864bd56eb055062c4b/?p=U4pRG2ZONeZPRiaS4JqceA https://vkvideo.ru/video-227259215_456239118 | 8250 | штука |  | 1 | PCE | 1 | 1 | шт. | 4680409140987 | 6.2 | 5 | 6.6 | см. | 0.21 | кг. | Нет |  |  |  | 2 | 2 | 9 А |  | 36...36 В |  |  |  | AC (перемен.) (EV000460) |  |  | Контактор (RV000701) | 36 В | [64 empty] | Срок гарантии на данное оборудование составляет 5 лет с момента отгрузки со склада Систэм Электрик, с подтверждением соответствующим документом | Подлежит замене
MC1K09008E7 | КОНТАКТОР MC1K 4P(2НО+2НЗ) 9A AC48V 50/60Hz | Systeme Electric |  |  | 8536490000 | Прочие реле | Нет | Контактор серии SystemePact MC1K для сетей переменного тока, номинальный ток – 6 А, 3P, 1НЗ, напряжение управления – 48 В пер.тока, монтаж – на DIN-рейке или винтами на монтажной плате. Контакторы серии MC1K предназначены для управления не индуктивной или слабо индуктивной нагрузкой (AC-1), а также для применения в простых системах автоматизации (ранее Schneider Electric TeSys LC1K09008E7). | Пускорегулирующая аппаратура | PPCTR | MCK | SystemePact MC1K - Мини контакторы < 16A | CTR | SystemePact MCP - Пускорег. Оптимум | SPO | Энергетика Оптимальная | EC000066 | Магнитный пускатель/контактор перемен. тока (AC) | 7 | Китай | https://static-pcsp.systeme.ru/image/Oyha6pPDgwcw4jwj658ba5c04969a1703650752.jpeg https://static-pcsp.systeme.ru/image/acB5ar5e_HGR4Gs0658028446479d1702897732.jpeg | https://static-pcsp.systeme.ru/image/Oyha6pPDgwcw4jwj658ba5c04969a1703650752.jpeg | 1 2 | не указан не указан | [8 empty] | https://api.systeme.ru/product/media/download/988530 | https://api.systeme.ru/product/media/download/989607 https://api.systeme.ru/product/media/download/990943 https://api.systeme.ru/product/media/download/991051 | https://api.systeme.ru/certificates/default/download/3541 https://api.systeme.ru/certificates/default/download/2934 | COTO (Российский морской регистр судоходства) С-ТР ТС-ЭМС С-ТР ТС-НВО | 25.44.01.12101.120 ЕАЭС RU С-CN.НВ26.В.02533_22 |  |  | https://www.youtube.com/watch?v=OqmhYTUmSwc https://www.youtube.com/watch?v=cdMwF40SAWA https://www.youtube.com/watch?v=AzqreZNanvk https://rutube.ru/video/970b30cc08b169864bd56eb055062c4b/?p=U4pRG2ZONeZPRiaS4JqceA https://vkvideo.ru/video-227259215_456239118 | 7450 | штука |  | 1 | PCE CAR P12 | 1 3 4 | 1 50 2500 | шт. шт. шт. | 4680409140994 | 5.6 27.5 120 | 7 33.7 80 | 7.2 16 92 | см. см. см. | 0.207 10.787 551 | кг. кг. кг. | Нет |  |  |  | 2 | 2 | 9 А |  | 48...48 В |  |  |  | AC (перемен.) (EV000460) |  |  | Контактор (RV000701) | 48 В | [64 empty] | Срок гарантии на данное оборудование составляет 5 лет с момента отгрузки со склада Систэм Электрик, с подтверждением соответствующим документом | Подлежит замене
MC1K09008F7 | КОНТАКТОР MC1K 4P(2НО+2НЗ) 9A AC110V 50/60Hz | Systeme Electric |  |  | 8536490000 | Прочие реле | Нет | Контактор серии SystemePact MC1K для сетей переменного тока, номинальный ток – 6 А, 3P, 1НЗ, напряжение управления – 110 В пер.тока, монтаж – на DIN-рейке или винтами на монтажной плате. Контакторы серии MC1K предназначены для управления не индуктивной или слабо индуктивной нагрузкой (AC-1), а также для применения в простых системах автоматизации (ранее Schneider Electric TeSys LC1K09008F7). | Пускорегулирующая аппаратура | PPCTR | MCK | SystemePact MC1K - Мини контакторы < 16A | CTR | SystemePact MCP - Пускорег. Оптимум | SPO | Энергетика Оптимальная | EC000066 | Магнитный пускатель/контактор перемен. тока (AC) | 7 | Китай | https://static-pcsp.systeme.ru/image/Oyha6pPDgwcw4jwj658ba5c04969a1703650752.jpeg https://static-pcsp.systeme.ru/image/acB5ar5e_HGR4Gs0658028446479d1702897732.jpeg | https://static-pcsp.systeme.ru/image/Oyha6pPDgwcw4jwj658ba5c04969a1703650752.jpeg | 1 2 | не указан не указан | [8 empty] | https://api.systeme.ru/product/media/download/988530 | https://api.systeme.ru/product/media/download/989607 https://api.systeme.ru/product/media/download/990943 https://api.systeme.ru/product/media/download/991051 | https://api.systeme.ru/certificates/default/download/3541 https://api.systeme.ru/certificates/default/download/2934 | COTO (Российский морской регистр судоходства) С-ТР ТС-ЭМС С-ТР ТС-НВО | 25.44.01.12101.120 ЕАЭС RU С-CN.НВ26.В.02533_22 |  |  | https://www.youtube.com/watch?v=OqmhYTUmSwc https://www.youtube.com/watch?v=cdMwF40SAWA https://www.youtube.com/watch?v=AzqreZNanvk https://rutube.ru/video/970b30cc08b169864bd56eb055062c4b/?p=U4pRG2ZONeZPRiaS4JqceA https://vkvideo.ru/video-227259215_456239118 | 6350 | штука |  | 1 | PCE CAR P12 | 1 3 4 | 1 50 1800 | шт. шт. шт. | 4680409141007 | 5.4 27.4 120 | 7.1 33.8 80 | 7.4 16.3 114 | см. см. см. | 0.207 10.789 403 | кг. кг. кг. | Нет |  |  |  | 2 | 2 | 9 А |  | 110...110 В |  |  |  | AC (перемен.) (EV000460) |  |  | Контактор (RV000701) | 110 В | [64 empty] | Срок гарантии на данное оборудование составляет 5 лет с момента отгрузки со склада Систэм Электрик, с подтверждением соответствующим документом | Подлежит замене
MC1K09008FC7 | КОНТАКТОР MC1K 4P(2НО+2НЗ) 9A AC127V 50/60Hz | Systeme Electric |  |  | 8536490000 | Прочие реле | Нет | Контактор серии SystemePact MC1K для сетей переменного тока, номинальный ток – 6 А, 3P, 1НЗ, напряжение управления – 127 В пер.тока, монтаж – на DIN-рейке или винтами на монтажной плате. Контакторы серии MC1K предназначены для управления не индуктивной или слабо индуктивной нагрузкой (AC-1), а также для применения в простых системах автоматизации (ранее Schneider Electric TeSys LC1K09008FC7). | Пускорегулирующая аппаратура | PPCTR | MCK | SystemePact MC1K - Мини контакторы < 16A | CTR | SystemePact MCP - Пускорег. Оптимум | SPO | Энергетика Оптимальная | EC000066 | Магнитный пускатель/контактор перемен. тока (AC) | 7 | Китай | https://static-pcsp.systeme.ru/image/Oyha6pPDgwcw4jwj658ba5c04969a1703650752.jpeg https://static-pcsp.systeme.ru/image/acB5ar5e_HGR4Gs0658028446479d1702897732.jpeg | https://static-pcsp.systeme.ru/image/Oyha6pPDgwcw4jwj658ba5c04969a1703650752.jpeg | 1 2 | не указан не указан | [8 empty] | https://api.systeme.ru/product/media/download/988530 | https://api.systeme.ru/product/media/download/989607 https://api.systeme.ru/product/media/download/990943 https://api.systeme.ru/product/media/download/991051 | https://api.systeme.ru/certificates/default/download/3541 https://api.systeme.ru/certificates/default/download/2934 | COTO (Российский морской регистр судоходства) С-ТР ТС-ЭМС С-ТР ТС-НВО | 25.44.01.12101.120 ЕАЭС RU С-CN.НВ26.В.02533_22 |  |  | https://www.youtube.com/watch?v=OqmhYTUmSwc https://www.youtube.com/watch?v=cdMwF40SAWA https://www.youtube.com/watch?v=AzqreZNanvk https://rutube.ru/video/970b30cc08b169864bd56eb055062c4b/?p=U4pRG2ZONeZPRiaS4JqceA https://vkvideo.ru/video-227259215_456239118 | 7450 | штука |  | 1 | PCE CAR P12 | 1 3 4 | 1 50 2000 | шт. шт. шт. | 4680409141014 | 5.6 27.6 120 | 6.9 33.8 80 | 7.3 16.3 95 | см. см. см. | 0.206 10.735 441 | кг. кг. кг. | Нет |  |  |  | 2 | 2 | 9 А |  | 127...127 В |  |  |  | AC (перемен.) (EV000460) |  |  | Контактор (RV000701) | 127 В | [64 empty] | Срок гарантии на данное оборудование составляет 5 лет с момента отгрузки со склада Систэм Электрик, с подтверждением соответствующим документом | Подлежит замене
MC1K09008M7 | КОНТАКТОР MC1K 4P(2НО+2НЗ) 9A AC220V 50/60Hz | Systeme Electric |  |  | 8536490000 | Прочие реле | Нет | Контактор серии SystemePact MC1K для сетей переменного тока, номинальный ток – 6 А, 3P, 1НЗ, напряжение управления – 220 В пер.тока, монтаж – на DIN-рейке или винтами на монтажной плате. Контакторы серии MC1K предназначены для управления не индуктивной или слабо индуктивной нагрузкой (AC-1), а также для применения в простых системах автоматизации (ранее Schneider Electric TeSys LC1K09008M7). | Пускорегулирующая аппаратура | PPCTR | MCK | SystemePact MC1K - Мини контакторы < 16A | CTR | SystemePact MCP - Пускорег. Оптимум | SPO | Энергетика Оптимальная | EC000066 | Магнитный пускатель/контактор перемен. тока (AC) | 7 | Китай | https://static-pcsp.systeme.ru/image/Oyha6pPDgwcw4jwj658ba5c04969a1703650752.jpeg https://static-pcsp.systeme.ru/image/acB5ar5e_HGR4Gs0658028446479d1702897732.jpeg | https://static-pcsp.systeme.ru/image/Oyha6pPDgwcw4jwj658ba5c04969a1703650752.jpeg | 1 2 | не указан не указан | [8 empty] | https://api.systeme.ru/product/media/download/988530 | https://api.systeme.ru/product/media/download/989607 https://api.systeme.ru/product/media/download/990943 https://api.systeme.ru/product/media/download/991051 | https://api.systeme.ru/certificates/default/download/3541 https://api.systeme.ru/certificates/default/download/2934 | COTO (Российский морской регистр судоходства) С-ТР ТС-ЭМС С-ТР ТС-НВО | 25.44.01.12101.120 ЕАЭС RU С-CN.НВ26.В.02533_22 |  |  | https://www.youtube.com/watch?v=OqmhYTUmSwc https://www.youtube.com/watch?v=cdMwF40SAWA https://www.youtube.com/watch?v=AzqreZNanvk https://rutube.ru/video/970b30cc08b169864bd56eb055062c4b/?p=U4pRG2ZONeZPRiaS4JqceA https://vkvideo.ru/video-227259215_456239118 | 6100 | штука |  | 1 | PCE CAR | 1 3 | 1 50 | шт. шт. | 4680409141021 | 6.2 27.7 | 5 33.3 | 6.6 16.4 | см. см. | 0.21 10.814 | кг. кг. | Нет |  |  |  | 2 | 2 | 9 А |  | 220...220 В |  |  |  | AC (перемен.) (EV000460) |  |  | Контактор (RV000701) | 220 В | [64 empty] | Срок гарантии на данное оборудование составляет 5 лет с момента отгрузки со склада Систэм Электрик, с подтверждением соответствующим документом | Подлежит замене
MC1K09008P7 | КОНТАКТОР MC1K 4P(2НО+2НЗ) 9A AC230V 50/60Hz | Systeme Electric |  |  | 8536490000 | Прочие реле | Нет | Контактор серии SystemePact MC1K для сетей переменного тока, номинальный ток – 6 А, 3P, 1НЗ, напряжение управления – 230 В пер.тока, монтаж – на DIN-рейке или винтами на монтажной плате. Контакторы серии MC1K предназначены для управления не индуктивной или слабо индуктивной нагрузкой (AC-1), а также для применения в простых системах автоматизации (ранее Schneider Electric TeSys LC1K09008P7). | Пускорегулирующая аппаратура | PPCTR | MCK | SystemePact MC1K - Мини контакторы < 16A | CTR | SystemePact MCP - Пускорег. Оптимум | SPO | Энергетика Оптимальная | EC000066 | Магнитный пускатель/контактор перемен. тока (AC) | 7 | Китай | https://static-pcsp.systeme.ru/image/Oyha6pPDgwcw4jwj658ba5c04969a1703650752.jpeg https://static-pcsp.systeme.ru/image/acB5ar5e_HGR4Gs0658028446479d1702897732.jpeg | https://static-pcsp.systeme.ru/image/Oyha6pPDgwcw4jwj658ba5c04969a1703650752.jpeg | 1 2 | не указан не указан | [8 empty] | https://api.systeme.ru/product/media/download/988530 | https://api.systeme.ru/product/media/download/989607 https://api.systeme.ru/product/media/download/990943 https://api.systeme.ru/product/media/download/991051 | https://api.systeme.ru/certificates/default/download/3541 https://api.systeme.ru/certificates/default/download/2934 | COTO (Российский морской регистр судоходства) С-ТР ТС-ЭМС С-ТР ТС-НВО | 25.44.01.12101.120 ЕАЭС RU С-CN.НВ26.В.02533_22 |  |  | https://www.youtube.com/watch?v=OqmhYTUmSwc https://www.youtube.com/watch?v=cdMwF40SAWA https://www.youtube.com/watch?v=AzqreZNanvk https://rutube.ru/video/970b30cc08b169864bd56eb055062c4b/?p=U4pRG2ZONeZPRiaS4JqceA https://vkvideo.ru/video-227259215_456239118 | 7450 | штука |  | 1 | PCE CAR | 1 3 | 1 50 | шт. шт. | 4680409141038 | 5.5 27.5 | 7 33.7 | 7.4 16.7 | см. см. | 0.211 10.963 | кг. кг. | Нет |  |  |  | 2 | 2 | 9 А |  | 230...230 В |  |  |  | AC (перемен.) (EV000460) |  |  | Контактор (RV000701) | 230 В | [64 empty] | Срок гарантии на данное оборудование составляет 5 лет с момента отгрузки со склада Систэм Электрик, с подтверждением соответствующим документом | Подлежит замене
MC1K09008Q7 | КОНТАКТОР MC1K 4P(2НО+2НЗ) 9A AC380V 50/60Hz | Systeme Electric |  |  | 8536490000 | Прочие реле | Нет | Контактор серии SystemePact MC1K для сетей переменного тока, номинальный ток – 6 А, 3P, 1НЗ, напряжение управления – 380 В пер.тока, монтаж – на DIN-рейке или винтами на монтажной плате. Контакторы серии MC1K предназначены для управления не индуктивной или слабо индуктивной нагрузкой (AC-1), а также для применения в простых системах автоматизации (ранее Schneider Electric TeSys LC1K09008Q7). | Пускорегулирующая аппаратура | PPCTR | MCK | SystemePact MC1K - Мини контакторы < 16A | CTR | SystemePact MCP - Пускорег. Оптимум | SPO | Энергетика Оптимальная | EC000066 | Магнитный пускатель/контактор перемен. тока (AC) | 7 | Китай | https://static-pcsp.systeme.ru/image/Oyha6pPDgwcw4jwj658ba5c04969a1703650752.jpeg https://static-pcsp.systeme.ru/image/acB5ar5e_HGR4Gs0658028446479d1702897732.jpeg | https://static-pcsp.systeme.ru/image/Oyha6pPDgwcw4jwj658ba5c04969a1703650752.jpeg | 1 2 | не указан не указан | [8 empty] | https://api.systeme.ru/product/media/download/988530 | https://api.systeme.ru/product/media/download/989607 https://api.systeme.ru/product/media/download/990943 https://api.systeme.ru/product/media/download/991051 | https://api.systeme.ru/certificates/default/download/3541 https://api.systeme.ru/certificates/default/download/2934 | COTO (Российский морской регистр судоходства) С-ТР ТС-ЭМС С-ТР ТС-НВО | 25.44.01.12101.120 ЕАЭС RU С-CN.НВ26.В.02533_22 |  |  | https://www.youtube.com/watch?v=OqmhYTUmSwc https://www.youtube.com/watch?v=cdMwF40SAWA https://www.youtube.com/watch?v=AzqreZNanvk https://rutube.ru/video/970b30cc08b169864bd56eb055062c4b/?p=U4pRG2ZONeZPRiaS4JqceA https://vkvideo.ru/video-227259215_456239118 | 6350 | штука |  | 1 | PCE CAR | 1 3 | 1 50 | шт. шт. | 4680409141045 | 5.6 27.7 | 6.8 33.8 | 7.6 16.5 | см. см. | 0.209 10.826 | кг. кг. | Нет |  |  |  | 2 | 2 | 9 А |  | 380...380 В |  |  |  | AC (перемен.) (EV000460) |  |  | Контактор (RV000701) | 380 В | [64 empty] | Срок гарантии на данное оборудование составляет 5 лет с момента отгрузки со склада Систэм Электрик, с подтверждением соответствующим документом | Подлежит замене
MC1K09008V7 | КОНТАКТОР MC1K 4P(2НО+2НЗ) 9A AC400V 50/60Hz | Systeme Electric |  |  | 8536490000 | Прочие реле | Нет | Контактор серии SystemePact MC1K для сетей переменного тока, номинальный ток – 6 А, 3P, 1НЗ, напряжение управления – 400 В пер.тока, монтаж – на DIN-рейке или винтами на монтажной плате. Контакторы серии MC1K предназначены для управления не индуктивной или слабо индуктивной нагрузкой (AC-1), а также для применения в простых системах автоматизации (ранее Schneider Electric TeSys LC1K09008V7). | Пускорегулирующая аппаратура | PPCTR | MCK | SystemePact MC1K - Мини контакторы < 16A | CTR | SystemePact MCP - Пускорег. Оптимум | SPO | Энергетика Оптимальная | EC000066 | Магнитный пускатель/контактор перемен. тока (AC) | 7 | Китай | https://static-pcsp.systeme.ru/image/Oyha6pPDgwcw4jwj658ba5c04969a1703650752.jpeg https://static-pcsp.systeme.ru/image/acB5ar5e_HGR4Gs0658028446479d1702897732.jpeg | https://static-pcsp.systeme.ru/image/Oyha6pPDgwcw4jwj658ba5c04969a1703650752.jpeg | 1 2 | не указан не указан | [8 empty] | https://api.systeme.ru/product/media/download/988530 | https://api.systeme.ru/product/media/download/989607 https://api.systeme.ru/product/media/download/990943 https://api.systeme.ru/product/media/download/991051 | https://api.systeme.ru/certificates/default/download/3541 https://api.systeme.ru/certificates/default/download/2934 | COTO (Российский морской регистр судоходства) С-ТР ТС-ЭМС С-ТР ТС-НВО | 25.44.01.12101.120 ЕАЭС RU С-CN.НВ26.В.02533_22 |  |  | https://www.youtube.com/watch?v=OqmhYTUmSwc https://www.youtube.com/watch?v=cdMwF40SAWA https://www.youtube.com/watch?v=AzqreZNanvk https://rutube.ru/video/970b30cc08b169864bd56eb055062c4b/?p=U4pRG2ZONeZPRiaS4JqceA https://vkvideo.ru/video-227259215_456239118 | 7650 | штука |  | 1 | PCE | 1 | 1 | шт. | 4680409141052 | 6.2 | 5 | 6.6 | см. | 0.21 | кг. | Нет |  |  |  | 2 | 2 | 9 А |  | 400...400 В |  |  |  | AC (перемен.) (EV000460) |  |  | Контактор (RV000701) | 400 В | [64 empty] | Срок гарантии на данное оборудование составляет 5 лет с момента отгрузки со склада Систэм Электрик, с подтверждением соответствующим документом | Подлежит замене
MC1K0901B7 | КОНТАКТОР MC1K 9A 1НЗ AC24V 50/60Hz | Systeme Electric |  |  | 8536490000 | Прочие реле | Нет | Контактор серии SystemePact MC1K для сетей переменного тока, номинальный ток – 9 А, 3P, 1НЗ, напряжение управления – 24 В пер.тока, монтаж – на DIN-рейке или винтами на монтажной плате. Контакторы серии MC1K предназначены для управления двигателями (категория AC-3 и AC-4), а также для применения в простых системах автоматизации (ранее Schneider Electric TeSys K - Мини контакторы &lt; 16A, TeSys LC1K0901B7, LC1K0901B7). | Пускорегулирующая аппаратура | PPCTR | MCK | SystemePact MC1K - Мини контакторы < 16A | CTR | SystemePact MCP - Пускорег. Оптимум | SPO | Энергетика Оптимальная | EC000066 | Магнитный пускатель/контактор перемен. тока (AC) | 7 | Китай | https://static-pcsp.systeme.ru/image/acB5ar5e_HGR4Gs0658028446479d1702897732.jpeg | https://static-pcsp.systeme.ru/image/acB5ar5e_HGR4Gs0658028446479d1702897732.jpeg | 1 | не указан | [8 empty] | https://api.systeme.ru/product/media/download/988530 | https://api.systeme.ru/product/media/download/989607 https://api.systeme.ru/product/media/download/990943 https://api.systeme.ru/product/media/download/991051 | https://api.systeme.ru/certificates/default/download/3541 https://api.systeme.ru/certificates/default/download/2934 | COTO (Российский морской регистр судоходства) С-ТР ТС-ЭМС С-ТР ТС-НВО | 25.44.01.12101.120 ЕАЭС RU С-CN.НВ26.В.02533_22 |  |  | https://www.youtube.com/watch?v=OqmhYTUmSwc https://www.youtube.com/watch?v=cdMwF40SAWA https://www.youtube.com/watch?v=AzqreZNanvk https://rutube.ru/video/970b30cc08b169864bd56eb055062c4b/?p=U4pRG2ZONeZPRiaS4JqceA https://vkvideo.ru/video-227259215_456239118 | 5250 | штука |  | 1 | PCE CAR P12 | 1 3 4 | 1 50 3100 | шт. шт. шт. | 4680409140437 | 5.5 27.5 120 | 6.9 33.7 80 | 7.2 16.2 105 | см. см. см. | 0.211 10.99 693 | кг. кг. кг. | Нет |  |  |  | 0 | 1 | 9 А |  | 24...24 В |  |  |  | AC (перемен.) (EV000460) |  |  | Контактор (RV000701) | 24 В | [64 empty] | Срок гарантии на данное оборудование составляет 5 лет с момента отгрузки со склада Систэм Электрик, с подтверждением соответствующим документом | Подлежит замене
MC1K0901C7 | КОНТАКТОР MC1K 9A 1НЗ AC36V 50/60Hz | Systeme Electric |  |  | 8536490000 | Прочие реле | Нет | Контактор серии SystemePact MC1K для сетей переменного тока, номинальный ток – 9 А, 3P, 1НЗ, напряжение управления – 36 В пер.тока, монтаж – на DIN-рейке или винтами на монтажной плате. Контакторы серии MC1K предназначены для управления двигателями (категория AC-3 и AC-4), а также для применения в простых системах автоматизации (ранее Schneider Electric TeSys LC1K0901C7). | Пускорегулирующая аппаратура | PPCTR | MCK | SystemePact MC1K - Мини контакторы < 16A | CTR | SystemePact MCP - Пускорег. Оптимум | SPO | Энергетика Оптимальная | EC000066 | Магнитный пускатель/контактор перемен. тока (AC) | 7 | Китай | https://static-pcsp.systeme.ru/image/acB5ar5e_HGR4Gs0658028446479d1702897732.jpeg | https://static-pcsp.systeme.ru/image/acB5ar5e_HGR4Gs0658028446479d1702897732.jpeg | 1 | не указан | [8 empty] | https://api.systeme.ru/product/media/download/988530 | https://api.systeme.ru/product/media/download/989607 https://api.systeme.ru/product/media/download/990943 https://api.systeme.ru/product/media/download/991051 | https://api.systeme.ru/certificates/default/download/3541 https://api.systeme.ru/certificates/default/download/2934 | COTO (Российский морской регистр судоходства) С-ТР ТС-ЭМС С-ТР ТС-НВО | 25.44.01.12101.120 ЕАЭС RU С-CN.НВ26.В.02533_22 |  |  | https://www.youtube.com/watch?v=OqmhYTUmSwc https://www.youtube.com/watch?v=cdMwF40SAWA https://www.youtube.com/watch?v=AzqreZNanvk https://rutube.ru/video/970b30cc08b169864bd56eb055062c4b/?p=U4pRG2ZONeZPRiaS4JqceA https://vkvideo.ru/video-227259215_456239118 | 6850 | штука |  | 1 | PCE | 1 | 1 | шт. | 4680409140444 | 6.2 | 5 | 6.6 | см. | 0.21 | кг. | Нет |  |  |  | 0 | 1 | 9 А |  | 36...36 В |  |  |  | AC (перемен.) (EV000460) |  |  | Контактор (RV000701) | 36 В | [64 empty] | Срок гарантии на данное оборудование составляет 5 лет с момента отгрузки со склада Систэм Электрик, с подтверждением соответствующим документом | Подлежит замене
MC1K0901E7 | КОНТАКТОР MC1K 9A 1НЗ AC48V 50/60Hz | Systeme Electric |  |  | 8536490000 | Прочие реле | Нет | Контактор серии SystemePact MC1K для сетей переменного тока, номинальный ток – 9 А, 3P, 1НЗ, напряжение управления – 48 В пер.тока, монтаж – на DIN-рейке или винтами на монтажной плате. Контакторы серии MC1K предназначены для управления двигателями (категория AC-3 и AC-4), а также для применения в простых системах автоматизации (ранее Schneider Electric TeSys K - Мини контакторы &lt; 16A, TeSys LC1K0901E7, LC1K0901E7). | Пускорегулирующая аппаратура | PPCTR | MCK | SystemePact MC1K - Мини контакторы < 16A | CTR | SystemePact MCP - Пускорег. Оптимум | SPO | Энергетика Оптимальная | EC000066 | Магнитный пускатель/контактор перемен. тока (AC) | 7 | Китай | https://static-pcsp.systeme.ru/image/acB5ar5e_HGR4Gs0658028446479d1702897732.jpeg | https://static-pcsp.systeme.ru/image/acB5ar5e_HGR4Gs0658028446479d1702897732.jpeg | 1 | не указан | [8 empty] | https://api.systeme.ru/product/media/download/988530 | https://api.systeme.ru/product/media/download/989607 https://api.systeme.ru/product/media/download/990943 https://api.systeme.ru/product/media/download/991051 | https://api.systeme.ru/certificates/default/download/3541 https://api.systeme.ru/certificates/default/download/2934 | COTO (Российский морской регистр судоходства) С-ТР ТС-ЭМС С-ТР ТС-НВО | 25.44.01.12101.120 ЕАЭС RU С-CN.НВ26.В.02533_22 |  |  | https://www.youtube.com/watch?v=OqmhYTUmSwc https://www.youtube.com/watch?v=cdMwF40SAWA https://www.youtube.com/watch?v=AzqreZNanvk https://rutube.ru/video/970b30cc08b169864bd56eb055062c4b/?p=U4pRG2ZONeZPRiaS4JqceA https://vkvideo.ru/video-227259215_456239118 | 6100 | штука |  | 1 | PCE CAR P12 | 1 3 4 | 1 50 2500 | шт. шт. шт. | 4680409140451 | 5.5 27.5 120 | 7 33.7 80 | 7.2 16 92 | см. см. см. | 0.207 10.778 550 | кг. кг. кг. | Нет |  |  |  | 0 | 1 | 9 А |  | 48...48 В |  |  |  | AC (перемен.) (EV000460) |  |  | Контактор (RV000701) | 48 В | [64 empty] | Срок гарантии на данное оборудование составляет 5 лет с момента отгрузки со склада Систэм Электрик, с подтверждением соответствующим документом | Подлежит замене
MC1K0901F7 | КОНТАКТОР MC1K 9A 1НЗ AC110V 50/60Hz | Systeme Electric |  |  | 8536490000 | Прочие реле | Нет | Контактор серии SystemePact MC1K для сетей переменного тока, номинальный ток – 9 А, 3P, 1НЗ, напряжение управления – 110 В пер.тока, монтаж – на DIN-рейке или винтами на монтажной плате. Контакторы серии MC1K предназначены для управления двигателями (категория AC-3 и AC-4), а также для применения в простых системах автоматизации (ранее Schneider Electric TeSys K - Мини контакторы &lt; 16A, TeSys LC1K0901F7, LC1K0901F7). | Пускорегулирующая аппаратура | PPCTR | MCK | SystemePact MC1K - Мини контакторы < 16A | CTR | SystemePact MCP - Пускорег. Оптимум | SPO | Энергетика Оптимальная | EC000066 | Магнитный пускатель/контактор перемен. тока (AC) | 7 | Китай | https://static-pcsp.systeme.ru/image/acB5ar5e_HGR4Gs0658028446479d1702897732.jpeg | https://static-pcsp.systeme.ru/image/acB5ar5e_HGR4Gs0658028446479d1702897732.jpeg | 1 | не указан | [8 empty] | https://api.systeme.ru/product/media/download/988530 | https://api.systeme.ru/product/media/download/989607 https://api.systeme.ru/product/media/download/990943 https://api.systeme.ru/product/media/download/991051 | https://api.systeme.ru/certificates/default/download/3541 https://api.systeme.ru/certificates/default/download/2934 | COTO (Российский морской регистр судоходства) С-ТР ТС-ЭМС С-ТР ТС-НВО | 25.44.01.12101.120 ЕАЭС RU С-CN.НВ26.В.02533_22 |  |  | https://www.youtube.com/watch?v=OqmhYTUmSwc https://www.youtube.com/watch?v=cdMwF40SAWA https://www.youtube.com/watch?v=AzqreZNanvk https://rutube.ru/video/970b30cc08b169864bd56eb055062c4b/?p=U4pRG2ZONeZPRiaS4JqceA https://vkvideo.ru/video-227259215_456239118 | 5250 | штука |  | 1 | PCE | 1 | 1 | шт. | 4680409140468 | 6.2 | 5 | 6.6 | см. | 0.21 | кг. | Нет |  |  |  | 0 | 1 | 9 А |  | 110...110 В |  |  |  | AC (перемен.) (EV000460) |  |  | Контактор (RV000701) | 110 В | [64 empty] | Срок гарантии на данное оборудование составляет 5 лет с момента отгрузки со склада Систэм Электрик, с подтверждением соответствующим документом | Подлежит замене
MC1K0901FC7 | КОНТАКТОР MC1K 9A 1НЗ AC127V 50/60Hz | Systeme Electric |  |  | 8536490000 | Прочие реле | Нет | Контактор серии SystemePact MC1K для сетей переменного тока, номинальный ток – 9 А, 3P, 1НЗ, напряжение управления – 127 В пер.тока, монтаж – на DIN-рейке или винтами на монтажной плате. Контакторы серии MC1K предназначены для управления двигателями (категория AC-3 и AC-4), а также для применения в простых системах автоматизации (ранее Schneider Electric TeSys LC1K0901FC7). | Пускорегулирующая аппаратура | PPCTR | MCK | SystemePact MC1K - Мини контакторы < 16A | CTR | SystemePact MCP - Пускорег. Оптимум | SPO | Энергетика Оптимальная | EC000066 | Магнитный пускатель/контактор перемен. тока (AC) | 7 | Китай | https://static-pcsp.systeme.ru/image/acB5ar5e_HGR4Gs0658028446479d1702897732.jpeg | https://static-pcsp.systeme.ru/image/acB5ar5e_HGR4Gs0658028446479d1702897732.jpeg | 1 | не указан | [8 empty] | https://api.systeme.ru/product/media/download/988530 | https://api.systeme.ru/product/media/download/989607 https://api.systeme.ru/product/media/download/990943 https://api.systeme.ru/product/media/download/991051 | https://api.systeme.ru/certificates/default/download/3541 https://api.systeme.ru/certificates/default/download/2934 | COTO (Российский морской регистр судоходства) С-ТР ТС-ЭМС С-ТР ТС-НВО | 25.44.01.12101.120 ЕАЭС RU С-CN.НВ26.В.02533_22 |  |  | https://www.youtube.com/watch?v=OqmhYTUmSwc https://www.youtube.com/watch?v=cdMwF40SAWA https://www.youtube.com/watch?v=AzqreZNanvk https://rutube.ru/video/970b30cc08b169864bd56eb055062c4b/?p=U4pRG2ZONeZPRiaS4JqceA https://vkvideo.ru/video-227259215_456239118 | 6100 | штука |  | 1 | PCE | 1 | 1 | шт. | 4680409140475 | 6.2 | 5 | 6.6 | см. | 0.21 | кг. | Нет |  |  |  | 0 | 1 | 9 А |  | 127...127 В |  |  |  | AC (перемен.) (EV000460) |  |  | Контактор (RV000701) | 127 В | [64 empty] | Срок гарантии на данное оборудование составляет 5 лет с момента отгрузки со склада Систэм Электрик, с подтверждением соответствующим документом | Подлежит замене
MC1K0901M7 | КОНТАКТОР MC1K 9A 1НЗ AC220V 50/60Hz | Systeme Electric |  |  | 8536490000 | Прочие реле | Нет | Контактор серии SystemePact MC1K для сетей переменного тока, номинальный ток – 9 А, 3P, 1НЗ, напряжение управления – 220 В пер.тока, монтаж – на DIN-рейке или винтами на монтажной плате. Контакторы серии MC1K предназначены для управления двигателями (категория AC-3 и AC-4), а также для применения в простых системах автоматизации (ранее Schneider Electric TeSys K - Мини контакторы &lt; 16A, TeSys LC1K0901M7, LC7K0901M7, LC1K0901M7). | Пускорегулирующая аппаратура | PPCTR | MCK | SystemePact MC1K - Мини контакторы < 16A | CTR | SystemePact MCP - Пускорег. Оптимум | SPO | Энергетика Оптимальная | EC000066 | Магнитный пускатель/контактор перемен. тока (AC) | 7 | Китай | https://static-pcsp.systeme.ru/image/acB5ar5e_HGR4Gs0658028446479d1702897732.jpeg | https://static-pcsp.systeme.ru/image/acB5ar5e_HGR4Gs0658028446479d1702897732.jpeg | 1 | не указан | [8 empty] | https://api.systeme.ru/product/media/download/988530 | https://api.systeme.ru/product/media/download/989607 https://api.systeme.ru/product/media/download/990943 https://api.systeme.ru/product/media/download/991051 | https://api.systeme.ru/certificates/default/download/3541 https://api.systeme.ru/certificates/default/download/2934 | COTO (Российский морской регистр судоходства) С-ТР ТС-ЭМС С-ТР ТС-НВО | 25.44.01.12101.120 ЕАЭС RU С-CN.НВ26.В.02533_22 |  |  | https://www.youtube.com/watch?v=OqmhYTUmSwc https://www.youtube.com/watch?v=cdMwF40SAWA https://www.youtube.com/watch?v=AzqreZNanvk https://rutube.ru/video/970b30cc08b169864bd56eb055062c4b/?p=U4pRG2ZONeZPRiaS4JqceA https://vkvideo.ru/video-227259215_456239118 | 5050 | штука |  | 1 | PCE CAR | 1 3 | 1 50 | шт. шт. | 4680409140482 | 6.2 28 | 5 33.3 | 6.6 16.7 | см. см. | 0.21 10.792 | кг. кг. | Нет |  |  |  | 0 | 1 | 9 А |  | 220...220 В |  |  |  | AC (перемен.) (EV000460) |  |  | Контактор (RV000701) | 220 В | [64 empty] | Срок гарантии на данное оборудование составляет 5 лет с момента отгрузки со склада Систэм Электрик, с подтверждением соответствующим документом | Подлежит замене
MC1K0901P7 | КОНТАКТОР MC1K 9A 1НЗ AC230V 50/60Hz | Systeme Electric |  |  | 8536490000 | Прочие реле | Нет | Контактор серии SystemePact MC1K для сетей переменного тока, номинальный ток – 9 А, 3P, 1НЗ, напряжение управления – 230 В пер.тока, монтаж – на DIN-рейке или винтами на монтажной плате. Контакторы серии MC1K предназначены для управления двигателями (категория AC-3 и AC-4), а также для применения в простых системах автоматизации (ранее Schneider Electric TeSys K - Мини контакторы &lt; 16A, TeSys LC1K0901P7, LC1K0901P7). | Пускорегулирующая аппаратура | PPCTR | MCK | SystemePact MC1K - Мини контакторы < 16A | CTR | SystemePact MCP - Пускорег. Оптимум | SPO | Энергетика Оптимальная | EC000066 | Магнитный пускатель/контактор перемен. тока (AC) | 7 | Китай | https://static-pcsp.systeme.ru/image/acB5ar5e_HGR4Gs0658028446479d1702897732.jpeg | https://static-pcsp.systeme.ru/image/acB5ar5e_HGR4Gs0658028446479d1702897732.jpeg | 1 | не указан | [8 empty] | https://api.systeme.ru/product/media/download/988530 | https://api.systeme.ru/product/media/download/989607 https://api.systeme.ru/product/media/download/990943 https://api.systeme.ru/product/media/download/991051 | https://api.systeme.ru/certificates/default/download/3541 https://api.systeme.ru/certificates/default/download/2934 | COTO (Российский морской регистр судоходства) С-ТР ТС-ЭМС С-ТР ТС-НВО | 25.44.01.12101.120 ЕАЭС RU С-CN.НВ26.В.02533_22 |  |  | https://www.youtube.com/watch?v=OqmhYTUmSwc https://www.youtube.com/watch?v=cdMwF40SAWA https://www.youtube.com/watch?v=AzqreZNanvk https://rutube.ru/video/970b30cc08b169864bd56eb055062c4b/?p=U4pRG2ZONeZPRiaS4JqceA https://vkvideo.ru/video-227259215_456239118 | 6100 | штука |  | 1 | PCE CAR | 1 3 | 1 50 | шт. шт. | 4680409140499 | 5.7 28 | 6.9 33.7 | 7.4 16.1 | см. см. | 0.212 10.919 | кг. кг. | Нет |  |  |  | 0 | 1 | 9 А |  | 230...230 В |  |  |  | AC (перемен.) (EV000460) |  |  | Контактор (RV000701) | 230 В | [64 empty] | Срок гарантии на данное оборудование составляет 5 лет с момента отгрузки со склада Систэм Электрик, с подтверждением соответствующим документом | Подлежит замене
MC1K0901Q7 | КОНТАКТОР MC1K 9A 1НЗ AC380V 50/60Hz | Systeme Electric |  |  | 8536490000 | Прочие реле | Нет | Контактор серии SystemePact MC1K для сетей переменного тока, номинальный ток – 9 А, 3P, 1НЗ, напряжение управления – 380 В пер.тока, монтаж – на DIN-рейке или винтами на монтажной плате. Контакторы серии MC1K предназначены для управления двигателями (категория AC-3 и AC-4), а также для применения в простых системах автоматизации (ранее Schneider Electric TeSys K - Мини контакторы &lt; 16A, TeSys LC1K0901Q7, LC1K0901Q7). | Пускорегулирующая аппаратура | PPCTR | MCK | SystemePact MC1K - Мини контакторы < 16A | CTR | SystemePact MCP - Пускорег. Оптимум | SPO | Энергетика Оптимальная | EC000066 | Магнитный пускатель/контактор перемен. тока (AC) | 7 | Китай | https://static-pcsp.systeme.ru/image/acB5ar5e_HGR4Gs0658028446479d1702897732.jpeg | https://static-pcsp.systeme.ru/image/acB5ar5e_HGR4Gs0658028446479d1702897732.jpeg | 1 | не указан | [8 empty] | https://api.systeme.ru/product/media/download/988530 | https://api.systeme.ru/product/media/download/989607 https://api.systeme.ru/product/media/download/990943 https://api.systeme.ru/product/media/download/991051 | https://api.systeme.ru/certificates/default/download/3541 https://api.systeme.ru/certificates/default/download/2934 | COTO (Российский морской регистр судоходства) С-ТР ТС-ЭМС С-ТР ТС-НВО | 25.44.01.12101.120 ЕАЭС RU С-CN.НВ26.В.02533_22 |  |  | https://www.youtube.com/watch?v=OqmhYTUmSwc https://www.youtube.com/watch?v=cdMwF40SAWA https://www.youtube.com/watch?v=AzqreZNanvk https://rutube.ru/video/970b30cc08b169864bd56eb055062c4b/?p=U4pRG2ZONeZPRiaS4JqceA https://vkvideo.ru/video-227259215_456239118 | 5250 | штука |  | 1 | PCE | 1 | 1 | шт. | 4680409140505 | 6.2 | 5 | 6.6 | см. | 0.21 | кг. | Нет |  |  |  | 0 | 1 | 9 А |  | 380...380 В |  |  |  | AC (перемен.) (EV000460) |  |  | Контактор (RV000701) | 380 В | [64 empty] | Срок гарантии на данное оборудование составляет 5 лет с момента отгрузки со склада Систэм Электрик, с подтверждением соответствующим документом | Подлежит замене
MC1K0901V7 | КОНТАКТОР MC1K 9A 1НЗ AC400V 50/60Hz | Systeme Electric |  |  | 8536490000 | Прочие реле | Нет | Контактор серии SystemePact MC1K для сетей переменного тока, номинальный ток – 9 А, 3P, 1НЗ, напряжение управления – 400 В пер.тока, монтаж – на DIN-рейке или винтами на монтажной плате. Контакторы серии MC1K предназначены для управления двигателями (категория AC-3 и AC-4), а также для применения в простых системах автоматизации (ранее Schneider Electric TeSys K - Мини контакторы &lt; 16A, TeSys LC1K0901V7, LC1K0901V7). | Пускорегулирующая аппаратура | PPCTR | MCK | SystemePact MC1K - Мини контакторы < 16A | CTR | SystemePact MCP - Пускорег. Оптимум | SPO | Энергетика Оптимальная | EC000066 | Магнитный пускатель/контактор перемен. тока (AC) | 7 | Китай | https://static-pcsp.systeme.ru/image/acB5ar5e_HGR4Gs0658028446479d1702897732.jpeg | https://static-pcsp.systeme.ru/image/acB5ar5e_HGR4Gs0658028446479d1702897732.jpeg | 1 | не указан | [8 empty] | https://api.systeme.ru/product/media/download/988530 | https://api.systeme.ru/product/media/download/989607 https://api.systeme.ru/product/media/download/990943 https://api.systeme.ru/product/media/download/991051 | https://api.systeme.ru/certificates/default/download/3541 https://api.systeme.ru/certificates/default/download/2934 | COTO (Российский морской регистр судоходства) С-ТР ТС-ЭМС С-ТР ТС-НВО | 25.44.01.12101.120 ЕАЭС RU С-CN.НВ26.В.02533_22 |  |  | https://www.youtube.com/watch?v=OqmhYTUmSwc https://www.youtube.com/watch?v=cdMwF40SAWA https://www.youtube.com/watch?v=AzqreZNanvk https://rutube.ru/video/970b30cc08b169864bd56eb055062c4b/?p=U4pRG2ZONeZPRiaS4JqceA https://vkvideo.ru/video-227259215_456239118 | 6350 | штука |  | 1 | PCE | 1 | 1 | шт. | 4680409140512 | 6.2 | 5 | 6.6 | см. | 0.21 | кг. | Нет |  |  |  | 0 | 1 | 9 А |  | 400...400 В |  |  |  | AC (перемен.) (EV000460) |  |  | Контактор (RV000701) | 400 В | [64 empty] | Срок гарантии на данное оборудование составляет 5 лет с момента отгрузки со склада Систэм Электрик, с подтверждением соответствующим документом | Подлежит замене
MC1K0910B7 | КОНТАКТОР MC1K 9A 1НО AC24V 50/60Hz | Systeme Electric |  |  | 8536490000 | Прочие реле | Нет | Контактор серии SystemePact MC1K для сетей переменного тока, номинальный ток – 9 А, 3P, 1НО, напряжение управления – 24 В пер.тока, монтаж – на DIN-рейке или винтами на монтажной плате. Контакторы серии MC1K предназначены для управления двигателями (категория AC-3 и AC-4), а также для применения в простых системах автоматизации (ранее Schneider Electric TeSys K - Мини контакторы &lt; 16A, TeSys LC1K0910B7, LC7K0910B7, LC1K0910B7). | Пускорегулирующая аппаратура | PPCTR | MCK | SystemePact MC1K - Мини контакторы < 16A | CTR | SystemePact MCP - Пускорег. Оптимум | SPO | Энергетика Оптимальная | EC000066 | Магнитный пускатель/контактор перемен. тока (AC) | 7 | Китай | https://static-pcsp.systeme.ru/image/acB5ar5e_HGR4Gs0658028446479d1702897732.jpeg | https://static-pcsp.systeme.ru/image/acB5ar5e_HGR4Gs0658028446479d1702897732.jpeg | 1 | не указан | [8 empty] | https://api.systeme.ru/product/media/download/988530 | https://api.systeme.ru/product/media/download/989607 https://api.systeme.ru/product/media/download/990943 https://api.systeme.ru/product/media/download/991051 | https://api.systeme.ru/certificates/default/download/3541 https://api.systeme.ru/certificates/default/download/2934 | COTO (Российский морской регистр судоходства) С-ТР ТС-ЭМС С-ТР ТС-НВО | 25.44.01.12101.120 ЕАЭС RU С-CN.НВ26.В.02533_22 |  |  | https://www.youtube.com/watch?v=OqmhYTUmSwc https://www.youtube.com/watch?v=cdMwF40SAWA https://www.youtube.com/watch?v=AzqreZNanvk https://rutube.ru/video/970b30cc08b169864bd56eb055062c4b/?p=U4pRG2ZONeZPRiaS4JqceA https://vkvideo.ru/video-227259215_456239118 | 5250 | штука |  | 1 | PCE CAR | 1 3 | 1 50 | шт. шт. | 4680409140345 | 6.2 27.8 | 5 33.8 | 6.6 16.2 | см. см. | 0.21 10.977 | кг. кг. | Нет |  |  |  | 1 | 0 | 9 А |  | 24...24 В |  |  |  | AC (перемен.) (EV000460) |  |  | Контактор (RV000701) | 24 В | [64 empty] | Срок гарантии на данное оборудование составляет 5 лет с момента отгрузки со склада Систэм Электрик, с подтверждением соответствующим документом | Подлежит замене
MC1K0910C7 | КОНТАКТОР MC1K 9A 1НО AC36V 50/60Hz | Systeme Electric |  |  | 8536490000 | Прочие реле | Нет | Контактор серии SystemePact MC1K для сетей переменного тока, номинальный ток – 9 А, 3P, 1НО, напряжение управления – 36 В пер.тока, монтаж – на DIN-рейке или винтами на монтажной плате. Контакторы серии MC1K предназначены для управления двигателями (категория AC-3 и AC-4), а также для применения в простых системах автоматизации (ранее Schneider Electric TeSys LC1K0910C7). | Пускорегулирующая аппаратура | PPCTR | MCK | SystemePact MC1K - Мини контакторы < 16A | CTR | SystemePact MCP - Пускорег. Оптимум | SPO | Энергетика Оптимальная | EC000066 | Магнитный пускатель/контактор перемен. тока (AC) | 7 | Китай | https://static-pcsp.systeme.ru/image/acB5ar5e_HGR4Gs0658028446479d1702897732.jpeg | https://static-pcsp.systeme.ru/image/acB5ar5e_HGR4Gs0658028446479d1702897732.jpeg | 1 | не указан | [8 empty] | https://api.systeme.ru/product/media/download/988530 | https://api.systeme.ru/product/media/download/989607 https://api.systeme.ru/product/media/download/990943 https://api.systeme.ru/product/media/download/991051 | https://api.systeme.ru/certificates/default/download/3541 https://api.systeme.ru/certificates/default/download/2934 | COTO (Российский морской регистр судоходства) С-ТР ТС-ЭМС С-ТР ТС-НВО | 25.44.01.12101.120 ЕАЭС RU С-CN.НВ26.В.02533_22 |  |  | https://www.youtube.com/watch?v=OqmhYTUmSwc https://www.youtube.com/watch?v=cdMwF40SAWA https://www.youtube.com/watch?v=AzqreZNanvk https://rutube.ru/video/970b30cc08b169864bd56eb055062c4b/?p=U4pRG2ZONeZPRiaS4JqceA https://vkvideo.ru/video-227259215_456239118 | 6850 | штука |  | 1 | PCE | 1 | 1 | шт. | 4680409140352 | 6.2 | 5 | 6.6 | см. | 0.21 | кг. | Нет |  |  |  | 1 | 0 | 9 А |  | 36...36 В |  |  |  | AC (перемен.) (EV000460) |  |  | Контактор (RV000701) | 36 В | [64 empty] | Срок гарантии на данное оборудование составляет 5 лет с момента отгрузки со склада Систэм Электрик, с подтверждением соответствующим документом | Подлежит замене
MC1K0910E7 | КОНТАКТОР MC1K 9A 1НО AC48V 50/60Hz | Systeme Electric |  |  | 8536490000 | Прочие реле | Нет | Контактор серии SystemePact MC1K для сетей переменного тока, номинальный ток – 9 А, 3P, 1НО, напряжение управления – 48 В пер.тока, монтаж – на DIN-рейке или винтами на монтажной плате. Контакторы серии MC1K предназначены для управления двигателями (категория AC-3 и AC-4), а также для применения в простых системах автоматизации (ранее Schneider Electric TeSys K - Мини контакторы &lt; 16A, TeSys LC1K09105E7, LC1K0910E7, LC1K0910E7). | Пускорегулирующая аппаратура | PPCTR | MCK | SystemePact MC1K - Мини контакторы < 16A | CTR | SystemePact MCP - Пускорег. Оптимум | SPO | Энергетика Оптимальная | EC000066 | Магнитный пускатель/контактор перемен. тока (AC) | 7 | Китай | https://static-pcsp.systeme.ru/image/acB5ar5e_HGR4Gs0658028446479d1702897732.jpeg | https://static-pcsp.systeme.ru/image/acB5ar5e_HGR4Gs0658028446479d1702897732.jpeg | 1 | не указан | [8 empty] | https://api.systeme.ru/product/media/download/988530 | https://api.systeme.ru/product/media/download/989607 https://api.systeme.ru/product/media/download/990943 https://api.systeme.ru/product/media/download/991051 | https://api.systeme.ru/certificates/default/download/3541 https://api.systeme.ru/certificates/default/download/2934 | COTO (Российский морской регистр судоходства) С-ТР ТС-ЭМС С-ТР ТС-НВО | 25.44.01.12101.120 ЕАЭС RU С-CN.НВ26.В.02533_22 |  |  | https://www.youtube.com/watch?v=OqmhYTUmSwc https://www.youtube.com/watch?v=cdMwF40SAWA https://www.youtube.com/watch?v=AzqreZNanvk https://rutube.ru/video/970b30cc08b169864bd56eb055062c4b/?p=U4pRG2ZONeZPRiaS4JqceA https://vkvideo.ru/video-227259215_456239118 | 6100 | штука |  | 1 | PCE | 1 | 1 | шт. | 4680409140369 | 6.2 | 5 | 6.6 | см. | 0.21 | кг. | Нет |  |  |  | 1 | 0 | 9 А |  | 48...48 В |  |  |  | AC (перемен.) (EV000460) |  |  | Контактор (RV000701) | 48 В | [64 empty] | Срок гарантии на данное оборудование составляет 5 лет с момента отгрузки со склада Систэм Электрик, с подтверждением соответствующим документом | Подлежит замене
MC1K0910F7 | КОНТАКТОР MC1K 9A 1НО AC110V 50/60Hz | Systeme Electric |  |  | 8536490000 | Прочие реле | Нет | Контактор серии SystemePact MC1K для сетей переменного тока, номинальный ток – 9 А, 3P, 1НО, напряжение управления – 110 В пер.тока, монтаж – на DIN-рейке или винтами на монтажной плате. Контакторы серии MC1K предназначены для управления двигателями (категория AC-3 и AC-4), а также для применения в простых системах автоматизации (ранее Schneider Electric TeSys K - Мини контакторы &lt; 16A, TeSys LC1K0910F7, LC1K0910F7). | Пускорегулирующая аппаратура | PPCTR | MCK | SystemePact MC1K - Мини контакторы < 16A | CTR | SystemePact MCP - Пускорег. Оптимум | SPO | Энергетика Оптимальная | EC000066 | Магнитный пускатель/контактор перемен. тока (AC) | 7 | Китай | https://static-pcsp.systeme.ru/image/acB5ar5e_HGR4Gs0658028446479d1702897732.jpeg | https://static-pcsp.systeme.ru/image/acB5ar5e_HGR4Gs0658028446479d1702897732.jpeg | 1 | не указан | [8 empty] | https://api.systeme.ru/product/media/download/988530 | https://api.systeme.ru/product/media/download/989607 https://api.systeme.ru/product/media/download/990943 https://api.systeme.ru/product/media/download/991051 | https://api.systeme.ru/certificates/default/download/3541 https://api.systeme.ru/certificates/default/download/2934 | COTO (Российский морской регистр судоходства) С-ТР ТС-ЭМС С-ТР ТС-НВО | 25.44.01.12101.120 ЕАЭС RU С-CN.НВ26.В.02533_22 |  |  | https://www.youtube.com/watch?v=OqmhYTUmSwc https://www.youtube.com/watch?v=cdMwF40SAWA https://www.youtube.com/watch?v=AzqreZNanvk https://rutube.ru/video/970b30cc08b169864bd56eb055062c4b/?p=U4pRG2ZONeZPRiaS4JqceA https://vkvideo.ru/video-227259215_456239118 | 5250 | штука |  | 1 | PCE CAR | 1 3 | 1 50 | шт. шт. | 4680409140376 | 5.5 27.8 | 6.9 33.6 | 7.1 16.2 | см. см. | 0.208 10.733 | кг. кг. | Нет |  |  |  | 1 | 0 | 9 А |  | 110...110 В |  |  |  | AC (перемен.) (EV000460) |  |  | Контактор (RV000701) | 110 В | [64 empty] | Срок гарантии на данное оборудование составляет 5 лет с момента отгрузки со склада Систэм Электрик, с подтверждением соответствующим документом | Подлежит замене
MC1K0910FC7 | КОНТАКТОР MC1K 9A 1НО AC127V 50/60Hz | Systeme Electric |  |  | 8536490000 | Прочие реле | Нет | Контактор серии SystemePact MC1K для сетей переменного тока, номинальный ток – 9 А, 3P, 1НО, напряжение управления – 127 В пер.тока, монтаж – на DIN-рейке или винтами на монтажной плате. Контакторы серии MC1K предназначены для управления двигателями (категория AC-3 и AC-4), а также для применения в простых системах автоматизации (ранее Schneider Electric TeSys LC1K0910FC7). | Пускорегулирующая аппаратура | PPCTR | MCK | SystemePact MC1K - Мини контакторы < 16A | CTR | SystemePact MCP - Пускорег. Оптимум | SPO | Энергетика Оптимальная | EC000066 | Магнитный пускатель/контактор перемен. тока (AC) | 7 | Китай | https://static-pcsp.systeme.ru/image/acB5ar5e_HGR4Gs0658028446479d1702897732.jpeg | https://static-pcsp.systeme.ru/image/acB5ar5e_HGR4Gs0658028446479d1702897732.jpeg | 1 | не указан | [8 empty] | https://api.systeme.ru/product/media/download/988530 | https://api.systeme.ru/product/media/download/989607 https://api.systeme.ru/product/media/download/990943 https://api.systeme.ru/product/media/download/991051 | https://api.systeme.ru/certificates/default/download/3541 https://api.systeme.ru/certificates/default/download/2934 | COTO (Российский морской регистр судоходства) С-ТР ТС-ЭМС С-ТР ТС-НВО | 25.44.01.12101.120 ЕАЭС RU С-CN.НВ26.В.02533_22 |  |  | https://www.youtube.com/watch?v=OqmhYTUmSwc https://www.youtube.com/watch?v=cdMwF40SAWA https://www.youtube.com/watch?v=AzqreZNanvk https://rutube.ru/video/970b30cc08b169864bd56eb055062c4b/?p=U4pRG2ZONeZPRiaS4JqceA https://vkvideo.ru/video-227259215_456239118 | 6100 | штука |  | 1 | PCE | 1 | 1 | шт. | 4680409140383 | 6.2 | 5 | 6.6 | см. | 0.21 | кг. | Нет |  |  |  | 1 | 0 | 9 А |  | 127...127 В |  |  |  | AC (перемен.) (EV000460) |  |  | Контактор (RV000701) | 127 В | [64 empty] | Срок гарантии на данное оборудование составляет 5 лет с момента отгрузки со склада Систэм Электрик, с подтверждением соответствующим документом | Подлежит замене
MC1K0910M7 | КОНТАКТОР MC1K 9A 1НО AC220V 50/60Hz | Systeme Electric |  |  | 8536490000 | Прочие реле | Нет | Контактор серии SystemePact MC1K для сетей переменного тока, номинальный ток – 9 А, 3P, 1НО, напряжение управления – 220 В пер.тока, монтаж – на DIN-рейке или винтами на монтажной плате. Контакторы серии MC1K предназначены для управления двигателями (категория AC-3 и AC-4), а также для применения в простых системах автоматизации (ранее Schneider Electric TeSys K - Мини контакторы &lt; 16A, TeSys LC1K0910M7, LC1K0910M7TQ, LC7K0910M7, LC1K0910M7). | Пускорегулирующая аппаратура | PPCTR | MCK | SystemePact MC1K - Мини контакторы < 16A | CTR | SystemePact MCP - Пускорег. Оптимум | SPO | Энергетика Оптимальная | EC000066 | Магнитный пускатель/контактор перемен. тока (AC) | 7 | Китай | https://static-pcsp.systeme.ru/image/acB5ar5e_HGR4Gs0658028446479d1702897732.jpeg | https://static-pcsp.systeme.ru/image/acB5ar5e_HGR4Gs0658028446479d1702897732.jpeg | 1 | не указан | [8 empty] | https://api.systeme.ru/product/media/download/988530 | https://api.systeme.ru/product/media/download/989607 https://api.systeme.ru/product/media/download/990943 https://api.systeme.ru/product/media/download/991051 | https://api.systeme.ru/certificates/default/download/3541 https://api.systeme.ru/certificates/default/download/2934 | COTO (Российский морской регистр судоходства) С-ТР ТС-ЭМС С-ТР ТС-НВО | 25.44.01.12101.120 ЕАЭС RU С-CN.НВ26.В.02533_22 |  |  | https://www.youtube.com/watch?v=OqmhYTUmSwc https://www.youtube.com/watch?v=cdMwF40SAWA https://www.youtube.com/watch?v=AzqreZNanvk https://rutube.ru/video/970b30cc08b169864bd56eb055062c4b/?p=U4pRG2ZONeZPRiaS4JqceA https://vkvideo.ru/video-227259215_456239118 | 5050 | штука |  | 1 | PCE CAR P12 | 1 3 4 | 1 50 2500 | шт. шт. шт. | 4680409140390 | 6.2 33.6 120 | 5 28 80 | 6.6 16.5 100 | см. см. см. | 0.21 10.751 550 | кг. кг. кг. | Нет |  |  |  | 1 | 0 | 9 А |  | 220...220 В |  |  |  | AC (перемен.) (EV000460) |  |  | Контактор (RV000701) | 220 В | [64 empty] | Срок гарантии на данное оборудование составляет 5 лет с момента отгрузки со склада Систэм Электрик, с подтверждением соответствующим документом | Подлежит замене
MC1K0910P7 | КОНТАКТОР MC1K 9A 1НО AC230V 50/60Hz | Systeme Electric |  |  | 8536490000 | Прочие реле | Нет | Контактор серии SystemePact MC1K для сетей переменного тока, номинальный ток – 9 А, 3P, 1НО, напряжение управления – 230 В пер.тока, монтаж – на DIN-рейке или винтами на монтажной плате. Контакторы серии MC1K предназначены для управления двигателями (категория AC-3 и AC-4), а также для применения в простых системах автоматизации (ранее Schneider Electric TeSys K - Мини контакторы &lt; 16A, TeSys LC1K0910P7, LC1K0910P7). | Пускорегулирующая аппаратура | PPCTR | MCK | SystemePact MC1K - Мини контакторы < 16A | CTR | SystemePact MCP - Пускорег. Оптимум | SPO | Энергетика Оптимальная | EC000066 | Магнитный пускатель/контактор перемен. тока (AC) | 7 | Китай | https://static-pcsp.systeme.ru/image/acB5ar5e_HGR4Gs0658028446479d1702897732.jpeg | https://static-pcsp.systeme.ru/image/acB5ar5e_HGR4Gs0658028446479d1702897732.jpeg | 1 | не указан | [8 empty] | https://api.systeme.ru/product/media/download/988530 | https://api.systeme.ru/product/media/download/989607 https://api.systeme.ru/product/media/download/990943 https://api.systeme.ru/product/media/download/991051 | https://api.systeme.ru/certificates/default/download/3541 https://api.systeme.ru/certificates/default/download/2934 | COTO (Российский морской регистр судоходства) С-ТР ТС-ЭМС С-ТР ТС-НВО | 25.44.01.12101.120 ЕАЭС RU С-CN.НВ26.В.02533_22 |  |  | https://www.youtube.com/watch?v=OqmhYTUmSwc https://www.youtube.com/watch?v=cdMwF40SAWA https://www.youtube.com/watch?v=AzqreZNanvk https://rutube.ru/video/970b30cc08b169864bd56eb055062c4b/?p=U4pRG2ZONeZPRiaS4JqceA https://vkvideo.ru/video-227259215_456239118 | 6100 | штука |  | 1 | PCE | 1 | 1 | шт. | 4680409140406 | 6.2 | 5 | 6.6 | см. | 0.21 | кг. | Нет |  |  |  | 1 | 0 | 9 А |  | 230...230 В |  |  |  | AC (перемен.) (EV000460) |  |  | Контактор (RV000701) | 230 В | [64 empty] | Срок гарантии на данное оборудование составляет 5 лет с момента отгрузки со склада Систэм Электрик, с подтверждением соответствующим документом | Подлежит замене
MC1K0910Q7 | КОНТАКТОР MC1K 9A 1НО AC380V 50/60Hz | Systeme Electric |  |  | 8536490000 | Прочие реле | Нет | Контактор серии SystemePact MC1K для сетей переменного тока, номинальный ток – 9 А, 3P, 1НО, напряжение управления – 380 В пер.тока, монтаж – на DIN-рейке или винтами на монтажной плате. Контакторы серии MC1K предназначены для управления двигателями (категория AC-3 и AC-4), а также для применения в простых системах автоматизации (ранее Schneider Electric TeSys K - Мини контакторы &lt; 16A, TeSys LC1K0910Q7, LC1K0910Q7). | Пускорегулирующая аппаратура | PPCTR | MCK | SystemePact MC1K - Мини контакторы < 16A | CTR | SystemePact MCP - Пускорег. Оптимум | SPO | Энергетика Оптимальная | EC000066 | Магнитный пускатель/контактор перемен. тока (AC) | 7 | Китай | https://static-pcsp.systeme.ru/image/acB5ar5e_HGR4Gs0658028446479d1702897732.jpeg | https://static-pcsp.systeme.ru/image/acB5ar5e_HGR4Gs0658028446479d1702897732.jpeg | 1 | не указан | [8 empty] | https://api.systeme.ru/product/media/download/988530 | https://api.systeme.ru/product/media/download/989607 https://api.systeme.ru/product/media/download/990943 https://api.systeme.ru/product/media/download/991051 | https://api.systeme.ru/certificates/default/download/3541 https://api.systeme.ru/certificates/default/download/2934 | COTO (Российский морской регистр судоходства) С-ТР ТС-ЭМС С-ТР ТС-НВО | 25.44.01.12101.120 ЕАЭС RU С-CN.НВ26.В.02533_22 |  |  | https://www.youtube.com/watch?v=OqmhYTUmSwc https://www.youtube.com/watch?v=cdMwF40SAWA https://www.youtube.com/watch?v=AzqreZNanvk https://rutube.ru/video/970b30cc08b169864bd56eb055062c4b/?p=U4pRG2ZONeZPRiaS4JqceA https://vkvideo.ru/video-227259215_456239118 | 5250 | штука |  | 1 | PCE | 1 | 1 | шт. | 4680409140413 | 6.2 | 5 | 6.6 | см. | 0.21 | кг. | Нет |  |  |  | 1 | 0 | 9 А |  | 380...380 В |  |  |  | AC (перемен.) (EV000460) |  |  | Контактор (RV000701) | 380 В | [64 empty] | Срок гарантии на данное оборудование составляет 5 лет с момента отгрузки со склада Систэм Электрик, с подтверждением соответствующим документом | Подлежит замене
MC1K0910V7 | КОНТАКТОР MC1K 9A 1НО AC400V 50/60Hz | Systeme Electric |  |  | 8536490000 | Прочие реле | Нет | Контактор серии SystemePact MC1K для сетей переменного тока, номинальный ток – 9 А, 3P, 1НО, напряжение управления – 400 В пер.тока, монтаж – на DIN-рейке или винтами на монтажной плате. Контакторы серии MC1K предназначены для управления двигателями (категория AC-3 и AC-4), а также для применения в простых системах автоматизации (ранее Schneider Electric TeSys K - Мини контакторы &lt; 16A, TeSys LC1K0910V7, LC1K0910V7). | Пускорегулирующая аппаратура | PPCTR | MCK | SystemePact MC1K - Мини контакторы < 16A | CTR | SystemePact MCP - Пускорег. Оптимум | SPO | Энергетика Оптимальная | EC000066 | Магнитный пускатель/контактор перемен. тока (AC) | 7 | Китай | https://static-pcsp.systeme.ru/image/acB5ar5e_HGR4Gs0658028446479d1702897732.jpeg | https://static-pcsp.systeme.ru/image/acB5ar5e_HGR4Gs0658028446479d1702897732.jpeg | 1 | не указан | [8 empty] | https://api.systeme.ru/product/media/download/988530 | https://api.systeme.ru/product/media/download/989607 https://api.systeme.ru/product/media/download/990943 https://api.systeme.ru/product/media/download/991051 | https://api.systeme.ru/certificates/default/download/3541 https://api.systeme.ru/certificates/default/download/2934 | COTO (Российский морской регистр судоходства) С-ТР ТС-ЭМС С-ТР ТС-НВО | 25.44.01.12101.120 ЕАЭС RU С-CN.НВ26.В.02533_22 |  |  | https://www.youtube.com/watch?v=OqmhYTUmSwc https://www.youtube.com/watch?v=cdMwF40SAWA https://www.youtube.com/watch?v=AzqreZNanvk https://rutube.ru/video/970b30cc08b169864bd56eb055062c4b/?p=U4pRG2ZONeZPRiaS4JqceA https://vkvideo.ru/video-227259215_456239118 | 6350 | штука |  | 1 | PCE | 1 | 1 | шт. | 4680409140420 | 6.2 | 5 | 6.6 | см. | 0.21 | кг. | Нет |  |  |  | 1 | 0 | 9 А |  | 400...400 В |  |  |  | AC (перемен.) (EV000460) |  |  | Контактор (RV000701) | 400 В | [64 empty] | Срок гарантии на данное оборудование составляет 5 лет с момента отгрузки со склада Систэм Электрик, с подтверждением соответствующим документом | Подлежит замене
MC1K12004B7 | КОНТАКТОР MC1K 4P(4НО) 12A AC24V 50/60Hz | Systeme Electric |  |  | 8536490000 | Прочие реле | Нет | Контактор серии SystemePact MC1K для сетей переменного тока, номинальный ток – 12 А, 4P(4НО), напряжение управления – 24 В пер.тока, монтаж – на DIN-рейке или винтами на монтажной плате. Контакторы серии MC1K предназначены для управления не индуктивной или слабо индуктивной нагрузкой (AC-1), а также для применения в простых системах автоматизации (ранее Schneider Electric TeSys LC1K12004B7). | Пускорегулирующая аппаратура | PPCTR | MCK | SystemePact MC1K - Мини контакторы < 16A | CTR | SystemePact MCP - Пускорег. Оптимум | SPO | Энергетика Оптимальная | EC000066 | Магнитный пускатель/контактор перемен. тока (AC) | 7 | Китай | https://static-pcsp.systeme.ru/image/Oyha6pPDgwcw4jwj658ba5c04969a1703650752.jpeg https://static-pcsp.systeme.ru/image/acB5ar5e_HGR4Gs0658028446479d1702897732.jpeg | https://static-pcsp.systeme.ru/image/Oyha6pPDgwcw4jwj658ba5c04969a1703650752.jpeg | 1 2 | не указан не указан | [8 empty] | https://api.systeme.ru/product/media/download/988530 | https://api.systeme.ru/product/media/download/989607 https://api.systeme.ru/product/media/download/990943 https://api.systeme.ru/product/media/download/991051 | https://api.systeme.ru/certificates/default/download/3541 https://api.systeme.ru/certificates/default/download/2934 | COTO (Российский морской регистр судоходства) С-ТР ТС-ЭМС С-ТР ТС-НВО | 25.44.01.12101.120 ЕАЭС RU С-CN.НВ26.В.02533_22 |  |  | https://www.youtube.com/watch?v=OqmhYTUmSwc https://www.youtube.com/watch?v=cdMwF40SAWA https://www.youtube.com/watch?v=AzqreZNanvk https://rutube.ru/video/970b30cc08b169864bd56eb055062c4b/?p=U4pRG2ZONeZPRiaS4JqceA https://vkvideo.ru/video-227259215_456239118 | 6300 | штука |  | 1 | PCE CAR | 1 3 | 1 50 | шт. шт. | 4680409141427 | 6.2 27.6 | 5 33.6 | 6.6 16.2 | см. см. | 0.21 11.014 | кг. кг. | Нет |  |  |  | 4 | 0 | 12 А |  | 24...24 В |  |  |  | AC (перемен.) (EV000460) |  |  | Контактор (RV000701) | 24 В | [64 empty] | Срок гарантии на данное оборудование составляет 5 лет с момента отгрузки со склада Систэм Электрик, с подтверждением соответствующим документом | Подлежит замене
MC1K12004C7 | КОНТАКТОР MC1K 4P(4НО) 12A AC36V 50/60Hz | Systeme Electric |  |  | 8536490000 | Прочие реле | Нет | Контактор серии SystemePact MC1K для сетей переменного тока, номинальный ток – 12 А, 4P(4НО), напряжение управления – 36 В пер.тока, монтаж – на DIN-рейке или винтами на монтажной плате. Контакторы серии MC1K предназначены для управления не индуктивной или слабо индуктивной нагрузкой (AC-1), а также для применения в простых системах автоматизации (ранее Schneider Electric TeSys LC1K12004C7). | Пускорегулирующая аппаратура | PPCTR | MCK | SystemePact MC1K - Мини контакторы < 16A | CTR | SystemePact MCP - Пускорег. Оптимум | SPO | Энергетика Оптимальная | EC000066 | Магнитный пускатель/контактор перемен. тока (AC) | 7 | Китай | https://static-pcsp.systeme.ru/image/Oyha6pPDgwcw4jwj658ba5c04969a1703650752.jpeg https://static-pcsp.systeme.ru/image/acB5ar5e_HGR4Gs0658028446479d1702897732.jpeg | https://static-pcsp.systeme.ru/image/Oyha6pPDgwcw4jwj658ba5c04969a1703650752.jpeg | 1 2 | не указан не указан | [8 empty] | https://api.systeme.ru/product/media/download/988530 | https://api.systeme.ru/product/media/download/989607 https://api.systeme.ru/product/media/download/990943 https://api.systeme.ru/product/media/download/991051 | https://api.systeme.ru/certificates/default/download/3541 https://api.systeme.ru/certificates/default/download/2934 | COTO (Российский морской регистр судоходства) С-ТР ТС-ЭМС С-ТР ТС-НВО | 25.44.01.12101.120 ЕАЭС RU С-CN.НВ26.В.02533_22 |  |  | https://www.youtube.com/watch?v=OqmhYTUmSwc https://www.youtube.com/watch?v=cdMwF40SAWA https://www.youtube.com/watch?v=AzqreZNanvk https://rutube.ru/video/970b30cc08b169864bd56eb055062c4b/?p=U4pRG2ZONeZPRiaS4JqceA https://vkvideo.ru/video-227259215_456239118 | 8250 | штука |  | 1 | PCE | 1 | 1 | шт. | 4680409141434 | 6.2 | 5 | 6.6 | см. | 0.21 | кг. | Нет |  |  |  | 4 | 0 | 12 А |  | 36...36 В |  |  |  | AC (перемен.) (EV000460) |  |  | Контактор (RV000701) | 36 В | [64 empty] | Срок гарантии на данное оборудование составляет 5 лет с момента отгрузки со склада Систэм Электрик, с подтверждением соответствующим документом | Подлежит замене
MC1K12004E7 | КОНТАКТОР MC1K 4P(4НО) 12A AC48V 50/60Hz | Systeme Electric |  |  | 8536490000 | Прочие реле | Нет | Контактор серии SystemePact MC1K для сетей переменного тока, номинальный ток – 12 А, 4P(4НО), напряжение управления – 48 В пер.тока, монтаж – на DIN-рейке или винтами на монтажной плате. Контакторы серии MC1K предназначены для управления не индуктивной или слабо индуктивной нагрузкой (AC-1), а также для применения в простых системах автоматизации (ранее Schneider Electric TeSys LC1K12004E7). | Пускорегулирующая аппаратура | PPCTR | MCK | SystemePact MC1K - Мини контакторы < 16A | CTR | SystemePact MCP - Пускорег. Оптимум | SPO | Энергетика Оптимальная | EC000066 | Магнитный пускатель/контактор перемен. тока (AC) | 7 | Китай | https://static-pcsp.systeme.ru/image/Oyha6pPDgwcw4jwj658ba5c04969a1703650752.jpeg https://static-pcsp.systeme.ru/image/acB5ar5e_HGR4Gs0658028446479d1702897732.jpeg | https://static-pcsp.systeme.ru/image/Oyha6pPDgwcw4jwj658ba5c04969a1703650752.jpeg | 1 2 | не указан не указан | [8 empty] | https://api.systeme.ru/product/media/download/988530 | https://api.systeme.ru/product/media/download/989607 https://api.systeme.ru/product/media/download/990943 https://api.systeme.ru/product/media/download/991051 | https://api.systeme.ru/certificates/default/download/3541 https://api.systeme.ru/certificates/default/download/2934 | COTO (Российский морской регистр судоходства) С-ТР ТС-ЭМС С-ТР ТС-НВО | 25.44.01.12101.120 ЕАЭС RU С-CN.НВ26.В.02533_22 |  |  | https://www.youtube.com/watch?v=OqmhYTUmSwc https://www.youtube.com/watch?v=cdMwF40SAWA https://www.youtube.com/watch?v=AzqreZNanvk https://rutube.ru/video/970b30cc08b169864bd56eb055062c4b/?p=U4pRG2ZONeZPRiaS4JqceA https://vkvideo.ru/video-227259215_456239118 | 7450 | штука |  | 1 | PCE CAR | 1 3 | 1 50 | шт. шт. | 4680409141441 | 5.5 27.8 | 6.9 33.8 | 7.2 16.1 | см. см. | 0.23 10.861 | кг. кг. | Нет |  |  |  | 4 | 0 | 12 А |  | 48...48 В |  |  |  | AC (перемен.) (EV000460) |  |  | Контактор (RV000701) | 48 В | [64 empty] | Срок гарантии на данное оборудование составляет 5 лет с момента отгрузки со склада Систэм Электрик, с подтверждением соответствующим документом | Подлежит замене
MC1K12004F7 | КОНТАКТОР MC1K 4P(4НО) 12A AC110V 50/60Hz | Systeme Electric |  |  | 8536490000 | Прочие реле | Нет | Контактор серии SystemePact MC1K для сетей переменного тока, номинальный ток – 12 А, 4P(4НО), напряжение управления – 110 В пер.тока, монтаж – на DIN-рейке или винтами на монтажной плате. Контакторы серии MC1K предназначены для управления не индуктивной или слабо индуктивной нагрузкой (AC-1), а также для применения в простых системах автоматизации (ранее Schneider Electric TeSys LC1K12004F7). | Пускорегулирующая аппаратура | PPCTR | MCK | SystemePact MC1K - Мини контакторы < 16A | CTR | SystemePact MCP - Пускорег. Оптимум | SPO | Энергетика Оптимальная | EC000066 | Магнитный пускатель/контактор перемен. тока (AC) | 7 | Китай | https://static-pcsp.systeme.ru/image/Oyha6pPDgwcw4jwj658ba5c04969a1703650752.jpeg https://static-pcsp.systeme.ru/image/acB5ar5e_HGR4Gs0658028446479d1702897732.jpeg | https://static-pcsp.systeme.ru/image/Oyha6pPDgwcw4jwj658ba5c04969a1703650752.jpeg | 1 2 | не указан не указан | [8 empty] | https://api.systeme.ru/product/media/download/988530 | https://api.systeme.ru/product/media/download/989607 https://api.systeme.ru/product/media/download/990943 https://api.systeme.ru/product/media/download/991051 | https://api.systeme.ru/certificates/default/download/3541 https://api.systeme.ru/certificates/default/download/2934 | COTO (Российский морской регистр судоходства) С-ТР ТС-ЭМС С-ТР ТС-НВО | 25.44.01.12101.120 ЕАЭС RU С-CN.НВ26.В.02533_22 |  |  | https://www.youtube.com/watch?v=OqmhYTUmSwc https://www.youtube.com/watch?v=cdMwF40SAWA https://www.youtube.com/watch?v=AzqreZNanvk https://rutube.ru/video/970b30cc08b169864bd56eb055062c4b/?p=U4pRG2ZONeZPRiaS4JqceA https://vkvideo.ru/video-227259215_456239118 | 6350 | штука |  | 1 | PCE | 1 | 1 | шт. | 4680409141458 | 6.2 | 5 | 6.6 | см. | 0.21 | кг. | Нет |  |  |  | 4 | 0 | 12 А |  | 110...110 В |  |  |  | AC (перемен.) (EV000460) |  |  | Контактор (RV000701) | 110 В | [64 empty] | Срок гарантии на данное оборудование составляет 5 лет с момента отгрузки со склада Систэм Электрик, с подтверждением соответствующим документом | Подлежит замене
MC1K12004FC7 | КОНТАКТОР MC1K 4P(4НО) 12A AC127V 50/60Hz | Systeme Electric |  |  | 8536490000 | Прочие реле | Нет | Контактор серии SystemePact MC1K для сетей переменного тока, номинальный ток – 12 А, 4P(4НО), напряжение управления – 127 В пер.тока, монтаж – на DIN-рейке или винтами на монтажной плате. Контакторы серии MC1K предназначены для управления не индуктивной или слабо индуктивной нагрузкой (AC-1), а также для применения в простых системах автоматизации (ранее Schneider Electric TeSys LC1K12004FC7). | Пускорегулирующая аппаратура | PPCTR | MCK | SystemePact MC1K - Мини контакторы < 16A | CTR | SystemePact MCP - Пускорег. Оптимум | SPO | Энергетика Оптимальная | EC000066 | Магнитный пускатель/контактор перемен. тока (AC) | 7 | Китай | https://static-pcsp.systeme.ru/image/Oyha6pPDgwcw4jwj658ba5c04969a1703650752.jpeg https://static-pcsp.systeme.ru/image/acB5ar5e_HGR4Gs0658028446479d1702897732.jpeg | https://static-pcsp.systeme.ru/image/Oyha6pPDgwcw4jwj658ba5c04969a1703650752.jpeg | 1 2 | не указан не указан | [8 empty] | https://api.systeme.ru/product/media/download/988530 | https://api.systeme.ru/product/media/download/989607 https://api.systeme.ru/product/media/download/990943 https://api.systeme.ru/product/media/download/991051 | https://api.systeme.ru/certificates/default/download/3541 https://api.systeme.ru/certificates/default/download/2934 | COTO (Российский морской регистр судоходства) С-ТР ТС-ЭМС С-ТР ТС-НВО | 25.44.01.12101.120 ЕАЭС RU С-CN.НВ26.В.02533_22 |  |  | https://www.youtube.com/watch?v=OqmhYTUmSwc https://www.youtube.com/watch?v=cdMwF40SAWA https://www.youtube.com/watch?v=AzqreZNanvk https://rutube.ru/video/970b30cc08b169864bd56eb055062c4b/?p=U4pRG2ZONeZPRiaS4JqceA https://vkvideo.ru/video-227259215_456239118 | 7450 | штука |  | 1 | PCE | 1 | 1 | шт. | 4680409141465 | 6.2 | 5 | 6.6 | см. | 0.21 | кг. | Нет |  |  |  | 4 | 0 | 12 А |  | 127...127 В |  |  |  | AC (перемен.) (EV000460) |  |  | Контактор (RV000701) | 127 В | [64 empty] | Срок гарантии на данное оборудование составляет 5 лет с момента отгрузки со склада Систэм Электрик, с подтверждением соответствующим документом | Подлежит замене
MC1K12004M7 | КОНТАКТОР MC1K 4P(4НО) 12A AC220V 50/60Hz | Systeme Electric |  |  | 8536490000 | Прочие реле | Нет | Контактор серии SystemePact MC1K для сетей переменного тока, номинальный ток – 12 А, 4P(4НО), напряжение управления – 220 В пер.тока, монтаж – на DIN-рейке или винтами на монтажной плате. Контакторы серии MC1K предназначены для управления не индуктивной или слабо индуктивной нагрузкой (AC-1), а также для применения в простых системах автоматизации (ранее Schneider Electric TeSys LC1K12004M7). | Пускорегулирующая аппаратура | PPCTR | MCK | SystemePact MC1K - Мини контакторы < 16A | CTR | SystemePact MCP - Пускорег. Оптимум | SPO | Энергетика Оптимальная | EC000066 | Магнитный пускатель/контактор перемен. тока (AC) | 7 | Китай | https://static-pcsp.systeme.ru/image/Oyha6pPDgwcw4jwj658ba5c04969a1703650752.jpeg https://static-pcsp.systeme.ru/image/acB5ar5e_HGR4Gs0658028446479d1702897732.jpeg | https://static-pcsp.systeme.ru/image/Oyha6pPDgwcw4jwj658ba5c04969a1703650752.jpeg | 1 2 | не указан не указан | [8 empty] | https://api.systeme.ru/product/media/download/988530 | https://api.systeme.ru/product/media/download/989607 https://api.systeme.ru/product/media/download/990943 https://api.systeme.ru/product/media/download/991051 | https://api.systeme.ru/certificates/default/download/3541 https://api.systeme.ru/certificates/default/download/2934 | COTO (Российский морской регистр судоходства) С-ТР ТС-ЭМС С-ТР ТС-НВО | 25.44.01.12101.120 ЕАЭС RU С-CN.НВ26.В.02533_22 |  |  | https://www.youtube.com/watch?v=OqmhYTUmSwc https://www.youtube.com/watch?v=cdMwF40SAWA https://www.youtube.com/watch?v=AzqreZNanvk https://rutube.ru/video/970b30cc08b169864bd56eb055062c4b/?p=U4pRG2ZONeZPRiaS4JqceA https://vkvideo.ru/video-227259215_456239118 | 6100 | штука |  | 1 | PCE CAR P12 | 1 3 4 | 1 50 2500 | шт. шт. шт. | 4680409141472 | 6.2 33.5 120 | 5 27.9 80 | 6.6 16.4 100 | см. см. см. | 0.21 10.782 551 | кг. кг. кг. | Нет |  |  |  | 4 | 0 | 12 А |  | 220...220 В |  |  |  | AC (перемен.) (EV000460) |  |  | Контактор (RV000701) | 220 В | [64 empty] | Срок гарантии на данное оборудование составляет 5 лет с момента отгрузки со склада Систэм Электрик, с подтверждением соответствующим документом | Подлежит замене
MC1K12004P7 | КОНТАКТОР MC1K 4P(4НО) 12A AC230V 50/60Hz | Systeme Electric |  |  | 8536490000 | Прочие реле | Нет | Контактор серии SystemePact MC1K для сетей переменного тока, номинальный ток – 12 А, 4P(4НО), напряжение управления – 230 В пер.тока, монтаж – на DIN-рейке или винтами на монтажной плате. Контакторы серии MC1K предназначены для управления не индуктивной или слабо индуктивной нагрузкой (AC-1), а также для применения в простых системах автоматизации (ранее Schneider Electric TeSys LC1K12004P7). | Пускорегулирующая аппаратура | PPCTR | MCK | SystemePact MC1K - Мини контакторы < 16A | CTR | SystemePact MCP - Пускорег. Оптимум | SPO | Энергетика Оптимальная | EC000066 | Магнитный пускатель/контактор перемен. тока (AC) | 7 | Китай | https://static-pcsp.systeme.ru/image/Oyha6pPDgwcw4jwj658ba5c04969a1703650752.jpeg https://static-pcsp.systeme.ru/image/acB5ar5e_HGR4Gs0658028446479d1702897732.jpeg | https://static-pcsp.systeme.ru/image/Oyha6pPDgwcw4jwj658ba5c04969a1703650752.jpeg | 1 2 | не указан не указан | [8 empty] | https://api.systeme.ru/product/media/download/988530 | https://api.systeme.ru/product/media/download/989607 https://api.systeme.ru/product/media/download/990943 https://api.systeme.ru/product/media/download/991051 | https://api.systeme.ru/certificates/default/download/3541 https://api.systeme.ru/certificates/default/download/2934 | COTO (Российский морской регистр судоходства) С-ТР ТС-ЭМС С-ТР ТС-НВО | 25.44.01.12101.120 ЕАЭС RU С-CN.НВ26.В.02533_22 |  |  | https://www.youtube.com/watch?v=OqmhYTUmSwc https://www.youtube.com/watch?v=cdMwF40SAWA https://www.youtube.com/watch?v=AzqreZNanvk https://rutube.ru/video/970b30cc08b169864bd56eb055062c4b/?p=U4pRG2ZONeZPRiaS4JqceA https://vkvideo.ru/video-227259215_456239118 | 7450 | штука |  | 1 | PCE CAR P12 | 1 3 4 | 1 50 2850 | шт. шт. шт. | 4680409141489 | 5.6 27.9 120 | 7.1 33.6 80 | 7.3 16.2 112 | см. см. см. | 0.21 10.937 638 | кг. кг. кг. | Нет |  |  |  | 4 | 0 | 12 А |  | 230...230 В |  |  |  | AC (перемен.) (EV000460) |  |  | Контактор (RV000701) | 230 В | [64 empty] | Срок гарантии на данное оборудование составляет 5 лет с момента отгрузки со склада Систэм Электрик, с подтверждением соответствующим документом | Подлежит замене
MC1K12004Q7 | КОНТАКТОР MC1K 4P(4НО) 12A AC380V 50/60Hz | Systeme Electric |  |  | 8536490000 | Прочие реле | Нет | Контактор серии SystemePact MC1K для сетей переменного тока, номинальный ток – 12 А, 4P(4НО), напряжение управления – 380 В пер.тока, монтаж – на DIN-рейке или винтами на монтажной плате. Контакторы серии MC1K предназначены для управления не индуктивной или слабо индуктивной нагрузкой (AC-1), а также для применения в простых системах автоматизации (ранее Schneider Electric TeSys LC1K12004Q7). | Пускорегулирующая аппаратура | PPCTR | MCK | SystemePact MC1K - Мини контакторы < 16A | CTR | SystemePact MCP - Пускорег. Оптимум | SPO | Энергетика Оптимальная | EC000066 | Магнитный пускатель/контактор перемен. тока (AC) | 7 | Китай | https://static-pcsp.systeme.ru/image/Oyha6pPDgwcw4jwj658ba5c04969a1703650752.jpeg https://static-pcsp.systeme.ru/image/acB5ar5e_HGR4Gs0658028446479d1702897732.jpeg | https://static-pcsp.systeme.ru/image/Oyha6pPDgwcw4jwj658ba5c04969a1703650752.jpeg | 1 2 | не указан не указан | [8 empty] | https://api.systeme.ru/product/media/download/988530 | https://api.systeme.ru/product/media/download/989607 https://api.systeme.ru/product/media/download/990943 https://api.systeme.ru/product/media/download/991051 | https://api.systeme.ru/certificates/default/download/3541 https://api.systeme.ru/certificates/default/download/2934 | COTO (Российский морской регистр судоходства) С-ТР ТС-ЭМС С-ТР ТС-НВО | 25.44.01.12101.120 ЕАЭС RU С-CN.НВ26.В.02533_22 |  |  | https://www.youtube.com/watch?v=OqmhYTUmSwc https://www.youtube.com/watch?v=cdMwF40SAWA https://www.youtube.com/watch?v=AzqreZNanvk https://rutube.ru/video/970b30cc08b169864bd56eb055062c4b/?p=U4pRG2ZONeZPRiaS4JqceA https://vkvideo.ru/video-227259215_456239118 | 6350 | штука |  | 1 | PCE | 1 | 1 | шт. | 4680409141496 | 6.2 | 5 | 6.6 | см. | 0.21 | кг. | Нет |  |  |  | 4 | 0 | 12 А |  | 380...380 В |  |  |  | AC (перемен.) (EV000460) |  |  | Контактор (RV000701) | 380 В | [64 empty] | Срок гарантии на данное оборудование составляет 5 лет с момента отгрузки со склада Систэм Электрик, с подтверждением соответствующим документом | Подлежит замене
MC1K12004V7 | КОНТАКТОР MC1K 4P(4НО) 12A AC400V 50/60Hz | Systeme Electric |  |  | 8536490000 | Прочие реле | Нет | Контактор серии SystemePact MC1K для сетей переменного тока, номинальный ток – 12 А, 4P(4НО), напряжение управления – 400 В пер.тока, монтаж – на DIN-рейке или винтами на монтажной плате. Контакторы серии MC1K предназначены для управления не индуктивной или слабо индуктивной нагрузкой (AC-1), а также для применения в простых системах автоматизации (ранее Schneider Electric TeSys LC1K12004V7). | Пускорегулирующая аппаратура | PPCTR | MCK | SystemePact MC1K - Мини контакторы < 16A | CTR | SystemePact MCP - Пускорег. Оптимум | SPO | Энергетика Оптимальная | EC000066 | Магнитный пускатель/контактор перемен. тока (AC) | 7 | Китай | https://static-pcsp.systeme.ru/image/Oyha6pPDgwcw4jwj658ba5c04969a1703650752.jpeg https://static-pcsp.systeme.ru/image/acB5ar5e_HGR4Gs0658028446479d1702897732.jpeg | https://static-pcsp.systeme.ru/image/Oyha6pPDgwcw4jwj658ba5c04969a1703650752.jpeg | 1 2 | не указан не указан | [8 empty] | https://api.systeme.ru/product/media/download/988530 | https://api.systeme.ru/product/media/download/989607 https://api.systeme.ru/product/media/download/990943 https://api.systeme.ru/product/media/download/991051 | https://api.systeme.ru/certificates/default/download/3541 https://api.systeme.ru/certificates/default/download/2934 | COTO (Российский морской регистр судоходства) С-ТР ТС-ЭМС С-ТР ТС-НВО | 25.44.01.12101.120 ЕАЭС RU С-CN.НВ26.В.02533_22 |  |  | https://www.youtube.com/watch?v=OqmhYTUmSwc https://www.youtube.com/watch?v=cdMwF40SAWA https://www.youtube.com/watch?v=AzqreZNanvk https://rutube.ru/video/970b30cc08b169864bd56eb055062c4b/?p=U4pRG2ZONeZPRiaS4JqceA https://vkvideo.ru/video-227259215_456239118 | 7650 | штука |  | 1 | PCE | 1 | 1 | шт. | 4680409141502 | 6.2 | 5 | 6.6 | см. | 0.21 | кг. | Нет |  |  |  | 4 | 0 | 12 А |  | 400...400 В |  |  |  | AC (перемен.) (EV000460) |  |  | Контактор (RV000701) | 400 В | [64 empty] | Срок гарантии на данное оборудование составляет 5 лет с момента отгрузки со склада Систэм Электрик, с подтверждением соответствующим документом | Подлежит замене
MC1K12008B7 | КОНТАКТОР MC1K 4P(2НО+2НЗ) 12A AC24V 50/60Hz | Systeme Electric |  |  | 8536490000 | Прочие реле | Нет | Контактор серии SystemePact MC1K для сетей переменного тока, номинальный ток – 12 А, 4P(2НО+2НЗ), напряжение управления – 24 В пер.тока, монтаж – на DIN-рейке или винтами на монтажной плате. Контакторы серии MC1K предназначены для управления не индуктивной или слабо индуктивной нагрузкой (AC-1), а также для применения в простых системах автоматизации (ранее Schneider Electric TeSys LC1K12008B7). | Пускорегулирующая аппаратура | PPCTR | MCK | SystemePact MC1K - Мини контакторы < 16A | CTR | SystemePact MCP - Пускорег. Оптимум | SPO | Энергетика Оптимальная | EC000066 | Магнитный пускатель/контактор перемен. тока (AC) | 7 | Китай | https://static-pcsp.systeme.ru/image/Oyha6pPDgwcw4jwj658ba5c04969a1703650752.jpeg https://static-pcsp.systeme.ru/image/acB5ar5e_HGR4Gs0658028446479d1702897732.jpeg | https://static-pcsp.systeme.ru/image/Oyha6pPDgwcw4jwj658ba5c04969a1703650752.jpeg | 1 2 | не указан не указан | [8 empty] | https://api.systeme.ru/product/media/download/988530 | https://api.systeme.ru/product/media/download/989607 https://api.systeme.ru/product/media/download/990943 https://api.systeme.ru/product/media/download/991051 | https://api.systeme.ru/certificates/default/download/3541 https://api.systeme.ru/certificates/default/download/2934 | COTO (Российский морской регистр судоходства) С-ТР ТС-ЭМС С-ТР ТС-НВО | 25.44.01.12101.120 ЕАЭС RU С-CN.НВ26.В.02533_22 |  |  | https://www.youtube.com/watch?v=OqmhYTUmSwc https://www.youtube.com/watch?v=cdMwF40SAWA https://www.youtube.com/watch?v=AzqreZNanvk https://rutube.ru/video/970b30cc08b169864bd56eb055062c4b/?p=U4pRG2ZONeZPRiaS4JqceA https://vkvideo.ru/video-227259215_456239118 | 6300 | штука |  | 1 | PCE | 1 | 1 | шт. | 4680409141069 | 6.2 | 5 | 6.6 | см. | 0.21 | кг. | Нет |  |  |  | 2 | 2 | 12 А |  | 24...24 В |  |  |  | AC (перемен.) (EV000460) |  |  | Контактор (RV000701) | 24 В | [64 empty] | Срок гарантии на данное оборудование составляет 5 лет с момента отгрузки со склада Систэм Электрик, с подтверждением соответствующим документом | Подлежит замене
MC1K12008C7 | КОНТАКТОР MC1K 4P(2НО+2НЗ) 12A AC36V 50/60Hz | Systeme Electric |  |  | 8536490000 | Прочие реле | Нет | Контактор серии SystemePact MC1K для сетей переменного тока, номинальный ток – 12 А, 4P(2НО+2НЗ), напряжение управления – 36 В пер.тока, монтаж – на DIN-рейке или винтами на монтажной плате. Контакторы серии MC1K предназначены для управления не индуктивной или слабо индуктивной нагрузкой (AC-1), а также для применения в простых системах автоматизации (ранее Schneider Electric TeSys LC1K12008C7). | Пускорегулирующая аппаратура | PPCTR | MCK | SystemePact MC1K - Мини контакторы < 16A | CTR | SystemePact MCP - Пускорег. Оптимум | SPO | Энергетика Оптимальная | EC000066 | Магнитный пускатель/контактор перемен. тока (AC) | 7 | Китай | https://static-pcsp.systeme.ru/image/Oyha6pPDgwcw4jwj658ba5c04969a1703650752.jpeg https://static-pcsp.systeme.ru/image/acB5ar5e_HGR4Gs0658028446479d1702897732.jpeg | https://static-pcsp.systeme.ru/image/Oyha6pPDgwcw4jwj658ba5c04969a1703650752.jpeg | 1 2 | не указан не указан | [8 empty] | https://api.systeme.ru/product/media/download/988530 | https://api.systeme.ru/product/media/download/989607 https://api.systeme.ru/product/media/download/990943 https://api.systeme.ru/product/media/download/991051 | https://api.systeme.ru/certificates/default/download/3541 https://api.systeme.ru/certificates/default/download/2934 | COTO (Российский морской регистр судоходства) С-ТР ТС-ЭМС С-ТР ТС-НВО | 25.44.01.12101.120 ЕАЭС RU С-CN.НВ26.В.02533_22 |  |  | https://www.youtube.com/watch?v=OqmhYTUmSwc https://www.youtube.com/watch?v=cdMwF40SAWA https://www.youtube.com/watch?v=AzqreZNanvk https://rutube.ru/video/970b30cc08b169864bd56eb055062c4b/?p=U4pRG2ZONeZPRiaS4JqceA https://vkvideo.ru/video-227259215_456239118 | 8250 | штука |  | 1 | PCE | 1 | 1 | шт. | 4680409141076 | 6.2 | 5 | 6.6 | см. | 0.21 | кг. | Нет |  |  |  | 2 | 2 | 12 А |  | 36...36 В |  |  |  | AC (перемен.) (EV000460) |  |  | Контактор (RV000701) | 36 В | [64 empty] | Срок гарантии на данное оборудование составляет 5 лет с момента отгрузки со склада Систэм Электрик, с подтверждением соответствующим документом | Подлежит замене
MC1K12008E7 | КОНТАКТОР MC1K 4P(2НО+2НЗ) 12A AC48V 50/60Hz | Systeme Electric |  |  | 8536490000 | Прочие реле | Нет | Контактор серии SystemePact MC1K для сетей переменного тока, номинальный ток – 12 А, 4P(2НО+2НЗ), напряжение управления – 48 В пер.тока, монтаж – на DIN-рейке или винтами на монтажной плате. Контакторы серии MC1K предназначены для управления не индуктивной или слабо индуктивной нагрузкой (AC-1), а также для применения в простых системах автоматизации (ранее Schneider Electric TeSys LC1K12008E7). | Пускорегулирующая аппаратура | PPCTR | MCK | SystemePact MC1K - Мини контакторы < 16A | CTR | SystemePact MCP - Пускорег. Оптимум | SPO | Энергетика Оптимальная | EC000066 | Магнитный пускатель/контактор перемен. тока (AC) | 7 | Китай | https://static-pcsp.systeme.ru/image/Oyha6pPDgwcw4jwj658ba5c04969a1703650752.jpeg https://static-pcsp.systeme.ru/image/acB5ar5e_HGR4Gs0658028446479d1702897732.jpeg | https://static-pcsp.systeme.ru/image/Oyha6pPDgwcw4jwj658ba5c04969a1703650752.jpeg | 1 2 | не указан не указан | [8 empty] | https://api.systeme.ru/product/media/download/988530 | https://api.systeme.ru/product/media/download/989607 https://api.systeme.ru/product/media/download/990943 https://api.systeme.ru/product/media/download/991051 | https://api.systeme.ru/certificates/default/download/3541 https://api.systeme.ru/certificates/default/download/2934 | COTO (Российский морской регистр судоходства) С-ТР ТС-ЭМС С-ТР ТС-НВО | 25.44.01.12101.120 ЕАЭС RU С-CN.НВ26.В.02533_22 |  |  | https://www.youtube.com/watch?v=OqmhYTUmSwc https://www.youtube.com/watch?v=cdMwF40SAWA https://www.youtube.com/watch?v=AzqreZNanvk https://rutube.ru/video/970b30cc08b169864bd56eb055062c4b/?p=U4pRG2ZONeZPRiaS4JqceA https://vkvideo.ru/video-227259215_456239118 | 7450 | штука |  | 1 | PCE | 1 | 1 | шт. | 4680409141083 | 6.2 | 5 | 6.6 | см. | 0.21 | кг. | Нет |  |  |  | 2 | 2 | 12 А |  | 48...48 В |  |  |  | AC (перемен.) (EV000460) |  |  | Контактор (RV000701) | 48 В | [64 empty] | Срок гарантии на данное оборудование составляет 5 лет с момента отгрузки со склада Систэм Электрик, с подтверждением соответствующим документом | Подлежит замене
MC1K12008F7 | КОНТАКТОР MC1K 4P(2НО+2НЗ) 12A AC110V 50/60Hz | Systeme Electric |  |  | 8536490000 | Прочие реле | Нет | Контактор серии SystemePact MC1K для сетей переменного тока, номинальный ток – 12 А, 4P(2НО+2НЗ), напряжение управления – 110 В пер.тока, монтаж – на DIN-рейке или винтами на монтажной плате. Контакторы серии MC1K предназначены для управления не индуктивной или слабо индуктивной нагрузкой (AC-1), а также для применения в простых системах автоматизации (ранее Schneider Electric TeSys LC1K12008F7). | Пускорегулирующая аппаратура | PPCTR | MCK | SystemePact MC1K - Мини контакторы < 16A | CTR | SystemePact MCP - Пускорег. Оптимум | SPO | Энергетика Оптимальная | EC000066 | Магнитный пускатель/контактор перемен. тока (AC) | 7 | Китай | https://static-pcsp.systeme.ru/image/Oyha6pPDgwcw4jwj658ba5c04969a1703650752.jpeg https://static-pcsp.systeme.ru/image/acB5ar5e_HGR4Gs0658028446479d1702897732.jpeg | https://static-pcsp.systeme.ru/image/Oyha6pPDgwcw4jwj658ba5c04969a1703650752.jpeg | 1 2 | не указан не указан | [8 empty] | https://api.systeme.ru/product/media/download/988530 | https://api.systeme.ru/product/media/download/989607 https://api.systeme.ru/product/media/download/990943 https://api.systeme.ru/product/media/download/991051 | https://api.systeme.ru/certificates/default/download/3541 https://api.systeme.ru/certificates/default/download/2934 | COTO (Российский морской регистр судоходства) С-ТР ТС-ЭМС С-ТР ТС-НВО | 25.44.01.12101.120 ЕАЭС RU С-CN.НВ26.В.02533_22 |  |  | https://www.youtube.com/watch?v=OqmhYTUmSwc https://www.youtube.com/watch?v=cdMwF40SAWA https://www.youtube.com/watch?v=AzqreZNanvk https://rutube.ru/video/970b30cc08b169864bd56eb055062c4b/?p=U4pRG2ZONeZPRiaS4JqceA https://vkvideo.ru/video-227259215_456239118 | 6350 | штука |  | 1 | PCE CAR P12 | 1 3 4 | 1 50 2500 | шт. шт. шт. | 4680409141090 | 5.6 27.3 120 | 7 33.3 80 | 7.6 16.8 100 | см. см. см. | 0.205 10.677 548 | кг. кг. кг. | Нет |  |  |  | 2 | 2 | 12 А |  | 110...110 В |  |  |  | AC (перемен.) (EV000460) |  |  | Контактор (RV000701) | 110 В | [64 empty] | Срок гарантии на данное оборудование составляет 5 лет с момента отгрузки со склада Систэм Электрик, с подтверждением соответствующим документом | Подлежит замене
MC1K12008FC7 | КОНТАКТОР MC1K 4P(2НО+2НЗ) 12A AC127V 50/60Hz | Systeme Electric |  |  | 8536490000 | Прочие реле | Нет | Контактор серии SystemePact MC1K для сетей переменного тока, номинальный ток – 12 А, 4P(2НО+2НЗ), напряжение управления – 127 В пер.тока, монтаж – на DIN-рейке или винтами на монтажной плате. Контакторы серии MC1K предназначены для управления не индуктивной или слабо индуктивной нагрузкой (AC-1), а также для применения в простых системах автоматизации (ранее Schneider Electric TeSys LC1K12008FC7). | Пускорегулирующая аппаратура | PPCTR | MCK | SystemePact MC1K - Мини контакторы < 16A | CTR | SystemePact MCP - Пускорег. Оптимум | SPO | Энергетика Оптимальная | EC000066 | Магнитный пускатель/контактор перемен. тока (AC) | 7 | Китай | https://static-pcsp.systeme.ru/image/Oyha6pPDgwcw4jwj658ba5c04969a1703650752.jpeg https://static-pcsp.systeme.ru/image/acB5ar5e_HGR4Gs0658028446479d1702897732.jpeg | https://static-pcsp.systeme.ru/image/Oyha6pPDgwcw4jwj658ba5c04969a1703650752.jpeg | 1 2 | не указан не указан | [8 empty] | https://api.systeme.ru/product/media/download/988530 | https://api.systeme.ru/product/media/download/989607 https://api.systeme.ru/product/media/download/990943 https://api.systeme.ru/product/media/download/991051 | https://api.systeme.ru/certificates/default/download/3541 https://api.systeme.ru/certificates/default/download/2934 | COTO (Российский морской регистр судоходства) С-ТР ТС-ЭМС С-ТР ТС-НВО | 25.44.01.12101.120 ЕАЭС RU С-CN.НВ26.В.02533_22 |  |  | https://www.youtube.com/watch?v=OqmhYTUmSwc https://www.youtube.com/watch?v=cdMwF40SAWA https://www.youtube.com/watch?v=AzqreZNanvk https://rutube.ru/video/970b30cc08b169864bd56eb055062c4b/?p=U4pRG2ZONeZPRiaS4JqceA https://vkvideo.ru/video-227259215_456239118 | 7450 | штука |  | 1 | PCE | 1 | 1 | шт. | 4680409141106 | 6.2 | 5 | 6.6 | см. | 0.21 | кг. | Нет |  |  |  | 2 | 2 | 12 А |  | 127...127 В |  |  |  | AC (перемен.) (EV000460) |  |  | Контактор (RV000701) | 127 В | [64 empty] | Срок гарантии на данное оборудование составляет 5 лет с момента отгрузки со склада Систэм Электрик, с подтверждением соответствующим документом | Подлежит замене
MC1K12008M7 | КОНТАКТОР MC1K 4P(2НО+2НЗ) 12A AC220V 50/60Hz | Systeme Electric |  |  | 8536490000 | Прочие реле | Нет | Контактор серии SystemePact MC1K для сетей переменного тока, номинальный ток – 12 А, 4P(2НО+2НЗ), напряжение управления – 220 В пер.тока, монтаж – на DIN-рейке или винтами на монтажной плате. Контакторы серии MC1K предназначены для управления не индуктивной или слабо индуктивной нагрузкой (AC-1), а также для применения в простых системах автоматизации (ранее Schneider Electric TeSys LC1K12008M7). | Пускорегулирующая аппаратура | PPCTR | MCK | SystemePact MC1K - Мини контакторы < 16A | CTR | SystemePact MCP - Пускорег. Оптимум | SPO | Энергетика Оптимальная | EC000066 | Магнитный пускатель/контактор перемен. тока (AC) | 7 | Китай | https://static-pcsp.systeme.ru/image/Oyha6pPDgwcw4jwj658ba5c04969a1703650752.jpeg https://static-pcsp.systeme.ru/image/acB5ar5e_HGR4Gs0658028446479d1702897732.jpeg | https://static-pcsp.systeme.ru/image/Oyha6pPDgwcw4jwj658ba5c04969a1703650752.jpeg | 1 2 | не указан не указан | [8 empty] | https://api.systeme.ru/product/media/download/988530 | https://api.systeme.ru/product/media/download/989607 https://api.systeme.ru/product/media/download/990943 https://api.systeme.ru/product/media/download/991051 | https://api.systeme.ru/certificates/default/download/3541 https://api.systeme.ru/certificates/default/download/2934 | COTO (Российский морской регистр судоходства) С-ТР ТС-ЭМС С-ТР ТС-НВО | 25.44.01.12101.120 ЕАЭС RU С-CN.НВ26.В.02533_22 |  |  | https://www.youtube.com/watch?v=OqmhYTUmSwc https://www.youtube.com/watch?v=cdMwF40SAWA https://www.youtube.com/watch?v=AzqreZNanvk https://rutube.ru/video/970b30cc08b169864bd56eb055062c4b/?p=U4pRG2ZONeZPRiaS4JqceA https://vkvideo.ru/video-227259215_456239118 | 6100 | штука |  | 1 | PCE CAR | 1 3 | 1 50 | шт. шт. | 4680409141113 | 5.5 27.6 | 6.9 33.2 | 7.3 16.5 | см. см. | 0.207 10.818 | кг. кг. | Нет |  |  |  | 2 | 2 | 12 А |  | 220...220 В |  |  |  | AC (перемен.) (EV000460) |  |  | Контактор (RV000701) | 220 В | [64 empty] | Срок гарантии на данное оборудование составляет 5 лет с момента отгрузки со склада Систэм Электрик, с подтверждением соответствующим документом | Подлежит замене
MC1K12008P7 | КОНТАКТОР MC1K 4P(2НО+2НЗ) 12A AC230V 50/60Hz | Systeme Electric |  |  | 8536490000 | Прочие реле | Нет | Контактор серии SystemePact MC1K для сетей переменного тока, номинальный ток – 12 А, 4P(2НО+2НЗ), напряжение управления – 230 В пер.тока, монтаж – на DIN-рейке или винтами на монтажной плате. Контакторы серии MC1K предназначены для управления не индуктивной или слабо индуктивной нагрузкой (AC-1), а также для применения в простых системах автоматизации (ранее Schneider Electric TeSys LC1K12008P7). | Пускорегулирующая аппаратура | PPCTR | MCK | SystemePact MC1K - Мини контакторы < 16A | CTR | SystemePact MCP - Пускорег. Оптимум | SPO | Энергетика Оптимальная | EC000066 | Магнитный пускатель/контактор перемен. тока (AC) | 7 | Китай | https://static-pcsp.systeme.ru/image/Oyha6pPDgwcw4jwj658ba5c04969a1703650752.jpeg https://static-pcsp.systeme.ru/image/acB5ar5e_HGR4Gs0658028446479d1702897732.jpeg | https://static-pcsp.systeme.ru/image/Oyha6pPDgwcw4jwj658ba5c04969a1703650752.jpeg | 1 2 | не указан не указан | [8 empty] | https://api.systeme.ru/product/media/download/988530 | https://api.systeme.ru/product/media/download/989607 https://api.systeme.ru/product/media/download/990943 https://api.systeme.ru/product/media/download/991051 | https://api.systeme.ru/certificates/default/download/3541 https://api.systeme.ru/certificates/default/download/2934 | COTO (Российский морской регистр судоходства) С-ТР ТС-ЭМС С-ТР ТС-НВО | 25.44.01.12101.120 ЕАЭС RU С-CN.НВ26.В.02533_22 |  |  | https://www.youtube.com/watch?v=OqmhYTUmSwc https://www.youtube.com/watch?v=cdMwF40SAWA https://www.youtube.com/watch?v=AzqreZNanvk https://rutube.ru/video/970b30cc08b169864bd56eb055062c4b/?p=U4pRG2ZONeZPRiaS4JqceA https://vkvideo.ru/video-227259215_456239118 | 7450 | штука |  | 1 | PCE | 1 | 1 | шт. | 4680409141120 | 6.2 | 5 | 6.6 | см. | 0.21 | кг. | Нет |  |  |  | 2 | 2 | 12 А |  | 230...230 В |  |  |  | AC (перемен.) (EV000460) |  |  | Контактор (RV000701) | 230 В | [64 empty] | Срок гарантии на данное оборудование составляет 5 лет с момента отгрузки со склада Систэм Электрик, с подтверждением соответствующим документом | Подлежит замене
MC1K12008Q7 | КОНТАКТОР MC1K 4P(2НО+2НЗ) 12A AC380V 50/60Hz | Systeme Electric |  |  | 8536490000 | Прочие реле | Нет | Контактор серии SystemePact MC1K для сетей переменного тока, номинальный ток – 12 А, 4P(2НО+2НЗ), напряжение управления – 380 В пер.тока, монтаж – на DIN-рейке или винтами на монтажной плате. Контакторы серии MC1K предназначены для управления не индуктивной или слабо индуктивной нагрузкой (AC-1), а также для применения в простых системах автоматизации (ранее Schneider Electric TeSys LC1K12008Q7). | Пускорегулирующая аппаратура | PPCTR | MCK | SystemePact MC1K - Мини контакторы < 16A | CTR | SystemePact MCP - Пускорег. Оптимум | SPO | Энергетика Оптимальная | EC000066 | Магнитный пускатель/контактор перемен. тока (AC) | 7 | Китай | https://static-pcsp.systeme.ru/image/Oyha6pPDgwcw4jwj658ba5c04969a1703650752.jpeg https://static-pcsp.systeme.ru/image/acB5ar5e_HGR4Gs0658028446479d1702897732.jpeg | https://static-pcsp.systeme.ru/image/Oyha6pPDgwcw4jwj658ba5c04969a1703650752.jpeg | 1 2 | не указан не указан | [8 empty] | https://api.systeme.ru/product/media/download/988530 | https://api.systeme.ru/product/media/download/989607 https://api.systeme.ru/product/media/download/990943 https://api.systeme.ru/product/media/download/991051 | https://api.systeme.ru/certificates/default/download/3541 https://api.systeme.ru/certificates/default/download/2934 | COTO (Российский морской регистр судоходства) С-ТР ТС-ЭМС С-ТР ТС-НВО | 25.44.01.12101.120 ЕАЭС RU С-CN.НВ26.В.02533_22 |  |  | https://www.youtube.com/watch?v=OqmhYTUmSwc https://www.youtube.com/watch?v=cdMwF40SAWA https://www.youtube.com/watch?v=AzqreZNanvk https://rutube.ru/video/970b30cc08b169864bd56eb055062c4b/?p=U4pRG2ZONeZPRiaS4JqceA https://vkvideo.ru/video-227259215_456239118 | 6350 | штука |  | 1 | PCE | 1 | 1 | шт. | 4680409141137 | 6.2 | 5 | 6.6 | см. | 0.21 | кг. | Нет |  |  |  | 2 | 2 | 12 А |  | 380...380 В |  |  |  | AC (перемен.) (EV000460) |  |  | Контактор (RV000701) | 380 В | [64 empty] | Срок гарантии на данное оборудование составляет 5 лет с момента отгрузки со склада Систэм Электрик, с подтверждением соответствующим документом | Подлежит замене
MC1K12008V7 | КОНТАКТОР MC1K 4P(2НО+2НЗ) 12A AC400V 50/60Hz | Systeme Electric |  |  | 8536490000 | Прочие реле | Нет | Контактор серии SystemePact MC1K для сетей переменного тока, номинальный ток – 12 А, 4P(2НО+2НЗ), напряжение управления – 400 В пер.тока, монтаж – на DIN-рейке или винтами на монтажной плате. Контакторы серии MC1K предназначены для управления не индуктивной или слабо индуктивной нагрузкой (AC-1), а также для применения в простых системах автоматизации (ранее Schneider Electric TeSys LC1K12008V7). | Пускорегулирующая аппаратура | PPCTR | MCK | SystemePact MC1K - Мини контакторы < 16A | CTR | SystemePact MCP - Пускорег. Оптимум | SPO | Энергетика Оптимальная | EC000066 | Магнитный пускатель/контактор перемен. тока (AC) | 7 | Китай | https://static-pcsp.systeme.ru/image/Oyha6pPDgwcw4jwj658ba5c04969a1703650752.jpeg https://static-pcsp.systeme.ru/image/acB5ar5e_HGR4Gs0658028446479d1702897732.jpeg | https://static-pcsp.systeme.ru/image/Oyha6pPDgwcw4jwj658ba5c04969a1703650752.jpeg | 1 2 | не указан не указан | [8 empty] | https://api.systeme.ru/product/media/download/988530 | https://api.systeme.ru/product/media/download/989607 https://api.systeme.ru/product/media/download/990943 https://api.systeme.ru/product/media/download/991051 | https://api.systeme.ru/certificates/default/download/3541 https://api.systeme.ru/certificates/default/download/2934 | COTO (Российский морской регистр судоходства) С-ТР ТС-ЭМС С-ТР ТС-НВО | 25.44.01.12101.120 ЕАЭС RU С-CN.НВ26.В.02533_22 |  |  | https://www.youtube.com/watch?v=OqmhYTUmSwc https://www.youtube.com/watch?v=cdMwF40SAWA https://www.youtube.com/watch?v=AzqreZNanvk https://rutube.ru/video/970b30cc08b169864bd56eb055062c4b/?p=U4pRG2ZONeZPRiaS4JqceA https://vkvideo.ru/video-227259215_456239118 | 7650 | штука |  | 1 | PCE | 1 | 1 | шт. | 4680409141144 | 6.2 | 5 | 6.6 | см. | 0.21 | кг. | Нет |  |  |  | 2 | 2 | 12 А |  | 400...400 В |  |  |  | AC (перемен.) (EV000460) |  |  | Контактор (RV000701) | 400 В | [64 empty] | Срок гарантии на данное оборудование составляет 5 лет с момента отгрузки со склада Систэм Электрик, с подтверждением соответствующим документом | Подлежит замене
MC1K1201B7 | КОНТАКТОР MC1K 12A 1НЗ AC24V 50/60Hz | Systeme Electric |  |  | 8536490000 | Прочие реле | Нет | Контактор серии SystemePact MC1K для сетей переменного тока, номинальный ток – 12 А, 3P, 1НЗ, напряжение управления – 24 В пер.тока, монтаж – на DIN-рейке или винтами на монтажной плате. Контакторы серии MC1K предназначены для управления двигателями (категория AC-3 и AC-4), а также для применения в простых системах автоматизации (ранее Schneider Electric TeSys K - Мини контакторы &lt; 16A, TeSys LC1K1201B7, LC1K1201B7). | Пускорегулирующая аппаратура | PPCTR | MCK | SystemePact MC1K - Мини контакторы < 16A | CTR | SystemePact MCP - Пускорег. Оптимум | SPO | Энергетика Оптимальная | EC000066 | Магнитный пускатель/контактор перемен. тока (AC) | 7 | Китай | https://static-pcsp.systeme.ru/image/acB5ar5e_HGR4Gs0658028446479d1702897732.jpeg | https://static-pcsp.systeme.ru/image/acB5ar5e_HGR4Gs0658028446479d1702897732.jpeg | 1 | не указан | [8 empty] | https://api.systeme.ru/product/media/download/988530 | https://api.systeme.ru/product/media/download/989607 https://api.systeme.ru/product/media/download/990943 https://api.systeme.ru/product/media/download/991051 | https://api.systeme.ru/certificates/default/download/3541 https://api.systeme.ru/certificates/default/download/2934 | COTO (Российский морской регистр судоходства) С-ТР ТС-ЭМС С-ТР ТС-НВО | 25.44.01.12101.120 ЕАЭС RU С-CN.НВ26.В.02533_22 |  |  | https://www.youtube.com/watch?v=OqmhYTUmSwc https://www.youtube.com/watch?v=cdMwF40SAWA https://www.youtube.com/watch?v=AzqreZNanvk https://rutube.ru/video/970b30cc08b169864bd56eb055062c4b/?p=U4pRG2ZONeZPRiaS4JqceA https://vkvideo.ru/video-227259215_456239118 | 5250 | штука |  | 1 | PCE | 1 | 1 | шт. | 4680409140611 | 6.2 | 5 | 6.6 | см. | 0.21 | кг. | Нет |  |  |  | 0 | 1 | 12 А |  | 24...24 В |  |  |  | AC (перемен.) (EV000460) |  |  | Контактор (RV000701) | 24 В | [64 empty] | Срок гарантии на данное оборудование составляет 5 лет с момента отгрузки со склада Систэм Электрик, с подтверждением соответствующим документом | Подлежит замене
MC1K1201C7 | КОНТАКТОР MC1K 12A 1НЗ AC36V 50/60Hz | Systeme Electric |  |  | 8536490000 | Прочие реле | Нет | Контактор серии SystemePact MC1K для сетей переменного тока, номинальный ток – 12 А, 3P, 1НЗ, напряжение управления – 36 В пер.тока, монтаж – на DIN-рейке или винтами на монтажной плате. Контакторы серии MC1K предназначены для управления двигателями (категория AC-3 и AC-4), а также для применения в простых системах автоматизации (ранее Schneider Electric TeSys LC1K1201C7). | Пускорегулирующая аппаратура | PPCTR | MCK | SystemePact MC1K - Мини контакторы < 16A | CTR | SystemePact MCP - Пускорег. Оптимум | SPO | Энергетика Оптимальная | EC000066 | Магнитный пускатель/контактор перемен. тока (AC) | 7 | Китай | https://static-pcsp.systeme.ru/image/acB5ar5e_HGR4Gs0658028446479d1702897732.jpeg | https://static-pcsp.systeme.ru/image/acB5ar5e_HGR4Gs0658028446479d1702897732.jpeg | 1 | не указан | [8 empty] | https://api.systeme.ru/product/media/download/988530 | https://api.systeme.ru/product/media/download/989607 https://api.systeme.ru/product/media/download/990943 https://api.systeme.ru/product/media/download/991051 | https://api.systeme.ru/certificates/default/download/3541 https://api.systeme.ru/certificates/default/download/2934 | COTO (Российский морской регистр судоходства) С-ТР ТС-ЭМС С-ТР ТС-НВО | 25.44.01.12101.120 ЕАЭС RU С-CN.НВ26.В.02533_22 |  |  | https://www.youtube.com/watch?v=OqmhYTUmSwc https://www.youtube.com/watch?v=cdMwF40SAWA https://www.youtube.com/watch?v=AzqreZNanvk https://rutube.ru/video/970b30cc08b169864bd56eb055062c4b/?p=U4pRG2ZONeZPRiaS4JqceA https://vkvideo.ru/video-227259215_456239118 | 6850 | штука |  | 1 | PCE | 1 | 1 | шт. | 4680409140628 | 6.2 | 5 | 6.6 | см. | 0.21 | кг. | Нет |  |  |  | 0 | 1 | 12 А |  | 36...36 В |  |  |  | AC (перемен.) (EV000460) |  |  | Контактор (RV000701) | 36 В | [64 empty] | Срок гарантии на данное оборудование составляет 5 лет с момента отгрузки со склада Систэм Электрик, с подтверждением соответствующим документом | Подлежит замене
MC1K1201E7 | КОНТАКТОР MC1K 12A 1НЗ AC48V 50/60Hz | Systeme Electric |  |  | 8536490000 | Прочие реле | Нет | Контактор серии SystemePact MC1K для сетей переменного тока, номинальный ток – 12 А, 3P, 1НЗ, напряжение управления – 48 В пер.тока, монтаж – на DIN-рейке или винтами на монтажной плате. Контакторы серии MC1K предназначены для управления двигателями (категория AC-3 и AC-4), а также для применения в простых системах автоматизации (ранее Schneider Electric TeSys K - Мини контакторы &lt; 16A, TeSys LC1K1201E7, LC1K1201E7). | Пускорегулирующая аппаратура | PPCTR | MCK | SystemePact MC1K - Мини контакторы < 16A | CTR | SystemePact MCP - Пускорег. Оптимум | SPO | Энергетика Оптимальная | EC000066 | Магнитный пускатель/контактор перемен. тока (AC) | 7 | Китай | https://static-pcsp.systeme.ru/image/acB5ar5e_HGR4Gs0658028446479d1702897732.jpeg | https://static-pcsp.systeme.ru/image/acB5ar5e_HGR4Gs0658028446479d1702897732.jpeg | 1 | не указан | [8 empty] | https://api.systeme.ru/product/media/download/988530 | https://api.systeme.ru/product/media/download/989607 https://api.systeme.ru/product/media/download/990943 https://api.systeme.ru/product/media/download/991051 | https://api.systeme.ru/certificates/default/download/3541 https://api.systeme.ru/certificates/default/download/2934 | COTO (Российский морской регистр судоходства) С-ТР ТС-ЭМС С-ТР ТС-НВО | 25.44.01.12101.120 ЕАЭС RU С-CN.НВ26.В.02533_22 |  |  | https://www.youtube.com/watch?v=OqmhYTUmSwc https://www.youtube.com/watch?v=cdMwF40SAWA https://www.youtube.com/watch?v=AzqreZNanvk https://rutube.ru/video/970b30cc08b169864bd56eb055062c4b/?p=U4pRG2ZONeZPRiaS4JqceA https://vkvideo.ru/video-227259215_456239118 | 6100 | штука |  | 1 | PCE | 1 | 1 | шт. | 4680409140635 | 6.2 | 5 | 6.6 | см. | 0.21 | кг. | Нет |  |  |  | 0 | 1 | 12 А |  | 48...48 В |  |  |  | AC (перемен.) (EV000460) |  |  | Контактор (RV000701) | 48 В | [64 empty] | Срок гарантии на данное оборудование составляет 5 лет с момента отгрузки со склада Систэм Электрик, с подтверждением соответствующим документом | Подлежит замене
MC1K1201F7 | КОНТАКТОР MC1K 12A 1НЗ AC110V 50/60Hz | Systeme Electric |  |  | 8536490000 | Прочие реле | Нет | Контактор серии SystemePact MC1K для сетей переменного тока, номинальный ток – 12 А, 3P, 1НЗ, напряжение управления – 110 В пер.тока, монтаж – на DIN-рейке или винтами на монтажной плате. Контакторы серии MC1K предназначены для управления двигателями (категория AC-3 и AC-4), а также для применения в простых системах автоматизации (ранее Schneider Electric TeSys K - Мини контакторы &lt; 16A, TeSys LC1K1201F7, LC1K1201F7). | Пускорегулирующая аппаратура | PPCTR | MCK | SystemePact MC1K - Мини контакторы < 16A | CTR | SystemePact MCP - Пускорег. Оптимум | SPO | Энергетика Оптимальная | EC000066 | Магнитный пускатель/контактор перемен. тока (AC) | 7 | Китай | https://static-pcsp.systeme.ru/image/acB5ar5e_HGR4Gs0658028446479d1702897732.jpeg | https://static-pcsp.systeme.ru/image/acB5ar5e_HGR4Gs0658028446479d1702897732.jpeg | 1 | не указан | [8 empty] | https://api.systeme.ru/product/media/download/988530 | https://api.systeme.ru/product/media/download/989607 https://api.systeme.ru/product/media/download/990943 https://api.systeme.ru/product/media/download/991051 | https://api.systeme.ru/certificates/default/download/3541 https://api.systeme.ru/certificates/default/download/2934 | COTO (Российский морской регистр судоходства) С-ТР ТС-ЭМС С-ТР ТС-НВО | 25.44.01.12101.120 ЕАЭС RU С-CN.НВ26.В.02533_22 |  |  | https://www.youtube.com/watch?v=OqmhYTUmSwc https://www.youtube.com/watch?v=cdMwF40SAWA https://www.youtube.com/watch?v=AzqreZNanvk https://rutube.ru/video/970b30cc08b169864bd56eb055062c4b/?p=U4pRG2ZONeZPRiaS4JqceA https://vkvideo.ru/video-227259215_456239118 | 5250 | штука |  | 1 | PCE | 1 | 1 | шт. | 4680409140642 | 6.2 | 5 | 6.6 | см. | 0.21 | кг. | Нет |  |  |  | 0 | 1 | 12 А |  | 110...110 В |  |  |  | AC (перемен.) (EV000460) |  |  | Контактор (RV000701) | 110 В | [64 empty] | Срок гарантии на данное оборудование составляет 5 лет с момента отгрузки со склада Систэм Электрик, с подтверждением соответствующим документом | Подлежит замене
MC1K1201FC7 | КОНТАКТОР MC1K 12A 1НЗ AC127V 50/60Hz | Systeme Electric |  |  | 8536490000 | Прочие реле | Нет | Контактор серии SystemePact MC1K для сетей переменного тока, номинальный ток – 12 А, 3P, 1НЗ, напряжение управления – 127 В пер.тока, монтаж – на DIN-рейке или винтами на монтажной плате. Контакторы серии MC1K предназначены для управления двигателями (категория AC-3 и AC-4), а также для применения в простых системах автоматизации (ранее Schneider Electric TeSys LC1K1201FC7). | Пускорегулирующая аппаратура | PPCTR | MCK | SystemePact MC1K - Мини контакторы < 16A | CTR | SystemePact MCP - Пускорег. Оптимум | SPO | Энергетика Оптимальная | EC000066 | Магнитный пускатель/контактор перемен. тока (AC) | 7 | Китай | https://static-pcsp.systeme.ru/image/acB5ar5e_HGR4Gs0658028446479d1702897732.jpeg | https://static-pcsp.systeme.ru/image/acB5ar5e_HGR4Gs0658028446479d1702897732.jpeg | 1 | не указан | [8 empty] | https://api.systeme.ru/product/media/download/988530 | https://api.systeme.ru/product/media/download/989607 https://api.systeme.ru/product/media/download/990943 https://api.systeme.ru/product/media/download/991051 | https://api.systeme.ru/certificates/default/download/3541 https://api.systeme.ru/certificates/default/download/2934 | COTO (Российский морской регистр судоходства) С-ТР ТС-ЭМС С-ТР ТС-НВО | 25.44.01.12101.120 ЕАЭС RU С-CN.НВ26.В.02533_22 |  |  | https://www.youtube.com/watch?v=OqmhYTUmSwc https://www.youtube.com/watch?v=cdMwF40SAWA https://www.youtube.com/watch?v=AzqreZNanvk https://rutube.ru/video/970b30cc08b169864bd56eb055062c4b/?p=U4pRG2ZONeZPRiaS4JqceA https://vkvideo.ru/video-227259215_456239118 | 6100 | штука |  | 1 | PCE | 1 | 1 | шт. | 4680409140659 | 6.2 | 5 | 6.6 | см. | 0.21 | кг. | Нет |  |  |  | 0 | 1 | 12 А |  | 127...127 В |  |  |  | AC (перемен.) (EV000460) |  |  | Контактор (RV000701) | 127 В | [64 empty] | Срок гарантии на данное оборудование составляет 5 лет с момента отгрузки со склада Систэм Электрик, с подтверждением соответствующим документом | Подлежит замене
MC1K1201M7 | КОНТАКТОР MC1K 12A 1НЗ AC220V 50/60Hz | Systeme Electric |  |  | 8536490000 | Прочие реле | Нет | Контактор серии SystemePact MC1K для сетей переменного тока, номинальный ток – 12 А, 3P, 1НЗ, напряжение управления – 220 В пер.тока, монтаж – на DIN-рейке или винтами на монтажной плате. Контакторы серии MC1K предназначены для управления двигателями (категория AC-3 и AC-4), а также для применения в простых системах автоматизации (ранее Schneider Electric TeSys K - Мини контакторы &lt; 16A, TeSys LC1K1201M7, LC1K1201M7). | Пускорегулирующая аппаратура | PPCTR | MCK | SystemePact MC1K - Мини контакторы < 16A | CTR | SystemePact MCP - Пускорег. Оптимум | SPO | Энергетика Оптимальная | EC000066 | Магнитный пускатель/контактор перемен. тока (AC) | 7 | Китай | https://static-pcsp.systeme.ru/image/acB5ar5e_HGR4Gs0658028446479d1702897732.jpeg | https://static-pcsp.systeme.ru/image/acB5ar5e_HGR4Gs0658028446479d1702897732.jpeg | 1 | не указан | [8 empty] | https://api.systeme.ru/product/media/download/988530 | https://api.systeme.ru/product/media/download/989607 https://api.systeme.ru/product/media/download/990943 https://api.systeme.ru/product/media/download/991051 | https://api.systeme.ru/certificates/default/download/3541 https://api.systeme.ru/certificates/default/download/2934 | COTO (Российский морской регистр судоходства) С-ТР ТС-ЭМС С-ТР ТС-НВО | 25.44.01.12101.120 ЕАЭС RU С-CN.НВ26.В.02533_22 |  |  | https://www.youtube.com/watch?v=OqmhYTUmSwc https://www.youtube.com/watch?v=cdMwF40SAWA https://www.youtube.com/watch?v=AzqreZNanvk https://rutube.ru/video/970b30cc08b169864bd56eb055062c4b/?p=U4pRG2ZONeZPRiaS4JqceA https://vkvideo.ru/video-227259215_456239118 | 5050 | штука |  | 1 | PCE | 1 | 1 | шт. | 4680409140666 | 6.2 | 5 | 6.6 | см. | 0.21 | кг. | Нет |  |  |  | 0 | 1 | 12 А |  | 220...220 В |  |  |  | AC (перемен.) (EV000460) |  |  | Контактор (RV000701) | 220 В | [64 empty] | Срок гарантии на данное оборудование составляет 5 лет с момента отгрузки со склада Систэм Электрик, с подтверждением соответствующим документом | Подлежит замене
MC1K1201P7 | КОНТАКТОР MC1K 12A 1НЗ AC230V 50/60Hz | Systeme Electric |  |  | 8536490000 | Прочие реле | Нет | Контактор серии SystemePact MC1K для сетей переменного тока, номинальный ток – 12 А, 3P, 1НЗ, напряжение управления – 230 В пер.тока, монтаж – на DIN-рейке или винтами на монтажной плате. Контакторы серии MC1K предназначены для управления двигателями (категория AC-3 и AC-4), а также для применения в простых системах автоматизации (ранее Schneider Electric TeSys K - Мини контакторы &lt; 16A, TeSys LC1K1201P7, LC1K1201P7). | Пускорегулирующая аппаратура | PPCTR | MCK | SystemePact MC1K - Мини контакторы < 16A | CTR | SystemePact MCP - Пускорег. Оптимум | SPO | Энергетика Оптимальная | EC000066 | Магнитный пускатель/контактор перемен. тока (AC) | 7 | Китай | https://static-pcsp.systeme.ru/image/acB5ar5e_HGR4Gs0658028446479d1702897732.jpeg | https://static-pcsp.systeme.ru/image/acB5ar5e_HGR4Gs0658028446479d1702897732.jpeg | 1 | не указан | [8 empty] | https://api.systeme.ru/product/media/download/988530 | https://api.systeme.ru/product/media/download/989607 https://api.systeme.ru/product/media/download/990943 https://api.systeme.ru/product/media/download/991051 | https://api.systeme.ru/certificates/default/download/3541 https://api.systeme.ru/certificates/default/download/2934 | COTO (Российский морской регистр судоходства) С-ТР ТС-ЭМС С-ТР ТС-НВО | 25.44.01.12101.120 ЕАЭС RU С-CN.НВ26.В.02533_22 |  |  | https://www.youtube.com/watch?v=OqmhYTUmSwc https://www.youtube.com/watch?v=cdMwF40SAWA https://www.youtube.com/watch?v=AzqreZNanvk https://rutube.ru/video/970b30cc08b169864bd56eb055062c4b/?p=U4pRG2ZONeZPRiaS4JqceA https://vkvideo.ru/video-227259215_456239118 | 6100 | штука |  | 1 | PCE | 1 | 1 | шт. | 4680409140673 | 6.2 | 5 | 6.6 | см. | 0.21 | кг. | Нет |  |  |  | 0 | 1 | 12 А |  | 230...230 В |  |  |  | AC (перемен.) (EV000460) |  |  | Контактор (RV000701) | 230 В | [64 empty] | Срок гарантии на данное оборудование составляет 5 лет с момента отгрузки со склада Систэм Электрик, с подтверждением соответствующим документом | Подлежит замене
MC1K1201Q7 | КОНТАКТОР MC1K 12A 1НЗ AC380V 50/60Hz | Systeme Electric |  |  | 8536490000 | Прочие реле | Нет | Контактор серии SystemePact MC1K для сетей переменного тока, номинальный ток – 12 А, 3P, 1НЗ, напряжение управления – 380 В пер.тока, монтаж – на DIN-рейке или винтами на монтажной плате. Контакторы серии MC1K предназначены для управления двигателями (категория AC-3 и AC-4), а также для применения в простых системах автоматизации (ранее Schneider Electric TeSys LC1K1201Q7). | Пускорегулирующая аппаратура | PPCTR | MCK | SystemePact MC1K - Мини контакторы < 16A | CTR | SystemePact MCP - Пускорег. Оптимум | SPO | Энергетика Оптимальная | EC000066 | Магнитный пускатель/контактор перемен. тока (AC) | 7 | Китай | https://static-pcsp.systeme.ru/image/acB5ar5e_HGR4Gs0658028446479d1702897732.jpeg | https://static-pcsp.systeme.ru/image/acB5ar5e_HGR4Gs0658028446479d1702897732.jpeg | 1 | не указан | [8 empty] | https://api.systeme.ru/product/media/download/988530 | https://api.systeme.ru/product/media/download/989607 https://api.systeme.ru/product/media/download/990943 https://api.systeme.ru/product/media/download/991051 | https://api.systeme.ru/certificates/default/download/3541 https://api.systeme.ru/certificates/default/download/2934 | COTO (Российский морской регистр судоходства) С-ТР ТС-ЭМС С-ТР ТС-НВО | 25.44.01.12101.120 ЕАЭС RU С-CN.НВ26.В.02533_22 |  |  | https://www.youtube.com/watch?v=OqmhYTUmSwc https://www.youtube.com/watch?v=cdMwF40SAWA https://www.youtube.com/watch?v=AzqreZNanvk https://rutube.ru/video/970b30cc08b169864bd56eb055062c4b/?p=U4pRG2ZONeZPRiaS4JqceA https://vkvideo.ru/video-227259215_456239118 | 5250 | штука |  | 1 | PCE | 1 | 1 | шт. | 4680409140680 | 6.2 | 5 | 6.6 | см. | 0.21 | кг. | Нет |  |  |  | 0 | 1 | 12 А |  | 380...380 В |  |  |  | AC (перемен.) (EV000460) |  |  | Контактор (RV000701) | 380 В | [64 empty] | Срок гарантии на данное оборудование составляет 5 лет с момента отгрузки со склада Систэм Электрик, с подтверждением соответствующим документом | Подлежит замене
MC1K1201V7 | КОНТАКТОР MC1K 12A 1НЗ AC400V 50/60Hz | Systeme Electric |  |  | 8536490000 | Прочие реле | Нет | Контактор серии SystemePact MC1K для сетей переменного тока, номинальный ток – 12 А, 3P, 1НЗ, напряжение управления – 400 В пер.тока, монтаж – на DIN-рейке или винтами на монтажной плате. Контакторы серии MC1K предназначены для управления двигателями (категория AC-3 и AC-4), а также для применения в простых системах автоматизации (ранее Schneider Electric TeSys LC1K1201V7). | Пускорегулирующая аппаратура | PPCTR | MCK | SystemePact MC1K - Мини контакторы < 16A | CTR | SystemePact MCP - Пускорег. Оптимум | SPO | Энергетика Оптимальная | EC000066 | Магнитный пускатель/контактор перемен. тока (AC) | 7 | Китай | https://static-pcsp.systeme.ru/image/acB5ar5e_HGR4Gs0658028446479d1702897732.jpeg | https://static-pcsp.systeme.ru/image/acB5ar5e_HGR4Gs0658028446479d1702897732.jpeg | 1 | не указан | [8 empty] | https://api.systeme.ru/product/media/download/988530 | https://api.systeme.ru/product/media/download/989607 https://api.systeme.ru/product/media/download/990943 https://api.systeme.ru/product/media/download/991051 | https://api.systeme.ru/certificates/default/download/3541 https://api.systeme.ru/certificates/default/download/2934 | COTO (Российский морской регистр судоходства) С-ТР ТС-ЭМС С-ТР ТС-НВО | 25.44.01.12101.120 ЕАЭС RU С-CN.НВ26.В.02533_22 |  |  | https://www.youtube.com/watch?v=OqmhYTUmSwc https://www.youtube.com/watch?v=cdMwF40SAWA https://www.youtube.com/watch?v=AzqreZNanvk https://rutube.ru/video/970b30cc08b169864bd56eb055062c4b/?p=U4pRG2ZONeZPRiaS4JqceA https://vkvideo.ru/video-227259215_456239118 | 6350 | штука |  | 1 | PCE | 1 | 1 | шт. | 4680409140697 | 6.2 | 5 | 6.6 | см. | 0.21 | кг. | Нет |  |  |  | 0 | 1 | 12 А |  | 400...400 В |  |  |  | AC (перемен.) (EV000460) |  |  | Контактор (RV000701) | 400 В | [64 empty] | Срок гарантии на данное оборудование составляет 5 лет с момента отгрузки со склада Систэм Электрик, с подтверждением соответствующим документом | Подлежит замене
MC1K1210B7 | КОНТАКТОР MC1K 12A 1НО AC24V 50/60Hz | Systeme Electric |  |  | 8536490000 | Прочие реле | Нет | Контактор серии SystemePact MC1K для сетей переменного тока, номинальный ток – 12 А, 3P, 1НО, напряжение управления – 24 В пер.тока, монтаж – на DIN-рейке или винтами на монтажной плате. Контакторы серии MC1K предназначены для управления двигателями (категория AC-3 и AC-4), а также для применения в простых системах автоматизации (ранее Schneider Electric TeSys K - Мини контакторы &lt; 16A, TeSys LC1K1210B7, LC1K1210B7). | Пускорегулирующая аппаратура | PPCTR | MCK | SystemePact MC1K - Мини контакторы < 16A | CTR | SystemePact MCP - Пускорег. Оптимум | SPO | Энергетика Оптимальная | EC000066 | Магнитный пускатель/контактор перемен. тока (AC) | 7 | Китай | https://static-pcsp.systeme.ru/image/acB5ar5e_HGR4Gs0658028446479d1702897732.jpeg | https://static-pcsp.systeme.ru/image/acB5ar5e_HGR4Gs0658028446479d1702897732.jpeg | 1 | не указан | [8 empty] | https://api.systeme.ru/product/media/download/988530 | https://api.systeme.ru/product/media/download/989607 https://api.systeme.ru/product/media/download/990943 https://api.systeme.ru/product/media/download/991051 | https://api.systeme.ru/certificates/default/download/3541 https://api.systeme.ru/certificates/default/download/2934 | COTO (Российский морской регистр судоходства) С-ТР ТС-ЭМС С-ТР ТС-НВО | 25.44.01.12101.120 ЕАЭС RU С-CN.НВ26.В.02533_22 |  |  | https://www.youtube.com/watch?v=OqmhYTUmSwc https://www.youtube.com/watch?v=cdMwF40SAWA https://www.youtube.com/watch?v=AzqreZNanvk https://rutube.ru/video/970b30cc08b169864bd56eb055062c4b/?p=U4pRG2ZONeZPRiaS4JqceA https://vkvideo.ru/video-227259215_456239118 | 5250 | штука |  | 1 | PCE CAR | 1 3 | 1 50 | шт. шт. | 4680409140529 | 6.2 28 | 5 33.7 | 6.6 16.3 | см. см. | 0.21 10.976 | кг. кг. | Нет |  |  |  | 1 | 0 | 12 А |  | 24...24 В |  |  |  | AC (перемен.) (EV000460) |  |  | Контактор (RV000701) | 24 В | [64 empty] | Срок гарантии на данное оборудование составляет 5 лет с момента отгрузки со склада Систэм Электрик, с подтверждением соответствующим документом | Подлежит замене
MC1K1210C7 | КОНТАКТОР MC1K 12A 1НО AC36V 50/60Hz | Systeme Electric |  |  | 8536490000 | Прочие реле | Нет | Контактор серии SystemePact MC1K для сетей переменного тока, номинальный ток – 12 А, 3P, 1НО, напряжение управления – 36 В пер.тока, монтаж – на DIN-рейке или винтами на монтажной плате. Контакторы серии MC1K предназначены для управления двигателями (категория AC-3 и AC-4), а также для применения в простых системах автоматизации (ранее Schneider Electric TeSys LC1K1210C7). | Пускорегулирующая аппаратура | PPCTR | MCK | SystemePact MC1K - Мини контакторы < 16A | CTR | SystemePact MCP - Пускорег. Оптимум | SPO | Энергетика Оптимальная | EC000066 | Магнитный пускатель/контактор перемен. тока (AC) | 7 | Китай | https://static-pcsp.systeme.ru/image/acB5ar5e_HGR4Gs0658028446479d1702897732.jpeg | https://static-pcsp.systeme.ru/image/acB5ar5e_HGR4Gs0658028446479d1702897732.jpeg | 1 | не указан | [8 empty] | https://api.systeme.ru/product/media/download/988530 | https://api.systeme.ru/product/media/download/989607 https://api.systeme.ru/product/media/download/990943 https://api.systeme.ru/product/media/download/991051 | https://api.systeme.ru/certificates/default/download/3541 https://api.systeme.ru/certificates/default/download/2934 | COTO (Российский морской регистр судоходства) С-ТР ТС-ЭМС С-ТР ТС-НВО | 25.44.01.12101.120 ЕАЭС RU С-CN.НВ26.В.02533_22 |  |  | https://www.youtube.com/watch?v=OqmhYTUmSwc https://www.youtube.com/watch?v=cdMwF40SAWA https://www.youtube.com/watch?v=AzqreZNanvk https://rutube.ru/video/970b30cc08b169864bd56eb055062c4b/?p=U4pRG2ZONeZPRiaS4JqceA https://vkvideo.ru/video-227259215_456239118 | 6850 | штука |  | 1 | PCE | 1 | 1 | шт. | 4680409140536 | 6.2 | 5 | 6.6 | см. | 0.21 | кг. | Нет |  |  |  | 1 | 0 | 12 А |  | 36...36 В |  |  |  | AC (перемен.) (EV000460) |  |  | Контактор (RV000701) | 36 В | [64 empty] | Срок гарантии на данное оборудование составляет 5 лет с момента отгрузки со склада Систэм Электрик, с подтверждением соответствующим документом | Подлежит замене
MC1K1210E7 | КОНТАКТОР MC1K 12A 1НО AC48V 50/60Hz | Systeme Electric |  |  | 8536490000 | Прочие реле | Нет | Контактор серии SystemePact MC1K для сетей переменного тока, номинальный ток – 12 А, 3P, 1НО, напряжение управления – 48 В пер.тока, монтаж – на DIN-рейке или винтами на монтажной плате. Контакторы серии MC1K предназначены для управления двигателями (категория AC-3 и AC-4), а также для применения в простых системах автоматизации (ранее Schneider Electric TeSys K - Мини контакторы &lt; 16A, TeSys LC1K1210E7, LC1K1210E7). | Пускорегулирующая аппаратура | PPCTR | MCK | SystemePact MC1K - Мини контакторы < 16A | CTR | SystemePact MCP - Пускорег. Оптимум | SPO | Энергетика Оптимальная | EC000066 | Магнитный пускатель/контактор перемен. тока (AC) | 7 | Китай | https://static-pcsp.systeme.ru/image/acB5ar5e_HGR4Gs0658028446479d1702897732.jpeg | https://static-pcsp.systeme.ru/image/acB5ar5e_HGR4Gs0658028446479d1702897732.jpeg | 1 | не указан | [8 empty] | https://api.systeme.ru/product/media/download/988530 | https://api.systeme.ru/product/media/download/989607 https://api.systeme.ru/product/media/download/990943 https://api.systeme.ru/product/media/download/991051 | https://api.systeme.ru/certificates/default/download/3541 https://api.systeme.ru/certificates/default/download/2934 | COTO (Российский морской регистр судоходства) С-ТР ТС-ЭМС С-ТР ТС-НВО | 25.44.01.12101.120 ЕАЭС RU С-CN.НВ26.В.02533_22 |  |  | https://www.youtube.com/watch?v=OqmhYTUmSwc https://www.youtube.com/watch?v=cdMwF40SAWA https://www.youtube.com/watch?v=AzqreZNanvk https://rutube.ru/video/970b30cc08b169864bd56eb055062c4b/?p=U4pRG2ZONeZPRiaS4JqceA https://vkvideo.ru/video-227259215_456239118 | 6100 | штука |  | 1 | PCE CAR | 1 3 | 1 50 | шт. шт. | 4680409140543 | 5.4 27.9 | 9.3 33.7 | 7.4 16.3 | см. см. | 0.209 10.859 | кг. кг. | Нет |  |  |  | 1 | 0 | 12 А |  | 48...48 В |  |  |  | AC (перемен.) (EV000460) |  |  | Контактор (RV000701) | 48 В | [64 empty] | Срок гарантии на данное оборудование составляет 5 лет с момента отгрузки со склада Систэм Электрик, с подтверждением соответствующим документом | Подлежит замене
MC1K1210F7 | КОНТАКТОР MC1K 12A 1НО AC110V 50/60Hz | Systeme Electric |  |  | 8536490000 | Прочие реле | Нет | Контактор серии SystemePact MC1K для сетей переменного тока, номинальный ток – 12 А, 3P, 1НО, напряжение управления – 110 В пер.тока, монтаж – на DIN-рейке или винтами на монтажной плате. Контакторы серии MC1K предназначены для управления двигателями (категория AC-3 и AC-4), а также для применения в простых системах автоматизации (ранее Schneider Electric TeSys K - Мини контакторы &lt; 16A, TeSys LC1K1210F7, LC7K1210F7, LC1K1210F7). | Пускорегулирующая аппаратура | PPCTR | MCK | SystemePact MC1K - Мини контакторы < 16A | CTR | SystemePact MCP - Пускорег. Оптимум | SPO | Энергетика Оптимальная | EC000066 | Магнитный пускатель/контактор перемен. тока (AC) | 7 | Китай | https://static-pcsp.systeme.ru/image/acB5ar5e_HGR4Gs0658028446479d1702897732.jpeg | https://static-pcsp.systeme.ru/image/acB5ar5e_HGR4Gs0658028446479d1702897732.jpeg | 1 | не указан | [8 empty] | https://api.systeme.ru/product/media/download/988530 | https://api.systeme.ru/product/media/download/989607 https://api.systeme.ru/product/media/download/990943 https://api.systeme.ru/product/media/download/991051 | https://api.systeme.ru/certificates/default/download/3541 https://api.systeme.ru/certificates/default/download/2934 | COTO (Российский морской регистр судоходства) С-ТР ТС-ЭМС С-ТР ТС-НВО | 25.44.01.12101.120 ЕАЭС RU С-CN.НВ26.В.02533_22 |  |  | https://www.youtube.com/watch?v=OqmhYTUmSwc https://www.youtube.com/watch?v=cdMwF40SAWA https://www.youtube.com/watch?v=AzqreZNanvk https://rutube.ru/video/970b30cc08b169864bd56eb055062c4b/?p=U4pRG2ZONeZPRiaS4JqceA https://vkvideo.ru/video-227259215_456239118 | 5250 | штука |  | 1 | PCE CAR | 1 3 | 1 50 | шт. шт. | 4680409140550 | 5.6 27.9 | 6.8 33.6 | 7.4 16.2 | см. см. | 0.207 10.766 | кг. кг. | Нет |  |  |  | 1 | 0 | 12 А |  | 110...110 В |  |  |  | AC (перемен.) (EV000460) |  |  | Контактор (RV000701) | 110 В | [64 empty] | Срок гарантии на данное оборудование составляет 5 лет с момента отгрузки со склада Систэм Электрик, с подтверждением соответствующим документом | Подлежит замене
MC1K1210FC7 | КОНТАКТОР MC1K 12A 1НО AC127V 50/60Hz | Systeme Electric |  |  | 8536490000 | Прочие реле | Нет | Контактор серии SystemePact MC1K для сетей переменного тока, номинальный ток – 12 А, 3P, 1НО, напряжение управления – 127 В пер.тока, монтаж – на DIN-рейке или винтами на монтажной плате. Контакторы серии MC1K предназначены для управления двигателями (категория AC-3 и AC-4), а также для применения в простых системах автоматизации (ранее Schneider Electric TeSys LC1K1210FC7). | Пускорегулирующая аппаратура | PPCTR | MCK | SystemePact MC1K - Мини контакторы < 16A | CTR | SystemePact MCP - Пускорег. Оптимум | SPO | Энергетика Оптимальная | EC000066 | Магнитный пускатель/контактор перемен. тока (AC) | 7 | Китай | https://static-pcsp.systeme.ru/image/acB5ar5e_HGR4Gs0658028446479d1702897732.jpeg | https://static-pcsp.systeme.ru/image/acB5ar5e_HGR4Gs0658028446479d1702897732.jpeg | 1 | не указан | [8 empty] | https://api.systeme.ru/product/media/download/988530 | https://api.systeme.ru/product/media/download/989607 https://api.systeme.ru/product/media/download/990943 https://api.systeme.ru/product/media/download/991051 | https://api.systeme.ru/certificates/default/download/3541 https://api.systeme.ru/certificates/default/download/2934 | COTO (Российский морской регистр судоходства) С-ТР ТС-ЭМС С-ТР ТС-НВО | 25.44.01.12101.120 ЕАЭС RU С-CN.НВ26.В.02533_22 |  |  | https://www.youtube.com/watch?v=OqmhYTUmSwc https://www.youtube.com/watch?v=cdMwF40SAWA https://www.youtube.com/watch?v=AzqreZNanvk https://rutube.ru/video/970b30cc08b169864bd56eb055062c4b/?p=U4pRG2ZONeZPRiaS4JqceA https://vkvideo.ru/video-227259215_456239118 | 6100 | штука |  | 1 | PCE | 1 | 1 | шт. | 4680409140567 | 6.2 | 5 | 6.6 | см. | 0.21 | кг. | Нет |  |  |  | 1 | 0 | 12 А |  | 127...127 В |  |  |  | AC (перемен.) (EV000460) |  |  | Контактор (RV000701) | 127 В | [64 empty] | Срок гарантии на данное оборудование составляет 5 лет с момента отгрузки со склада Систэм Электрик, с подтверждением соответствующим документом | Подлежит замене
MC1K1210M7 | КОНТАКТОР MC1K 12A 1НО AC220V 50/60Hz | Systeme Electric |  |  | 8536490000 | Прочие реле | Нет | Контактор серии SystemePact MC1K для сетей переменного тока, номинальный ток – 12 А, 3P, 1НО, напряжение управления – 220 В пер.тока, монтаж – на DIN-рейке или винтами на монтажной плате. Контакторы серии MC1K предназначены для управления двигателями (категория AC-3 и AC-4), а также для применения в простых системах автоматизации (ранее Schneider Electric TeSys K - Мини контакторы &lt; 16A, TeSys LC1K1210M7, LC1K1210M7). | Пускорегулирующая аппаратура | PPCTR | MCK | SystemePact MC1K - Мини контакторы < 16A | CTR | SystemePact MCP - Пускорег. Оптимум | SPO | Энергетика Оптимальная | EC000066 | Магнитный пускатель/контактор перемен. тока (AC) | 7 | Китай | https://static-pcsp.systeme.ru/image/acB5ar5e_HGR4Gs0658028446479d1702897732.jpeg | https://static-pcsp.systeme.ru/image/acB5ar5e_HGR4Gs0658028446479d1702897732.jpeg | 1 | не указан | [8 empty] | https://api.systeme.ru/product/media/download/988530 | https://api.systeme.ru/product/media/download/989607 https://api.systeme.ru/product/media/download/990943 https://api.systeme.ru/product/media/download/991051 | https://api.systeme.ru/certificates/default/download/3541 https://api.systeme.ru/certificates/default/download/2934 | COTO (Российский морской регистр судоходства) С-ТР ТС-ЭМС С-ТР ТС-НВО | 25.44.01.12101.120 ЕАЭС RU С-CN.НВ26.В.02533_22 |  |  | https://www.youtube.com/watch?v=OqmhYTUmSwc https://www.youtube.com/watch?v=cdMwF40SAWA https://www.youtube.com/watch?v=AzqreZNanvk https://rutube.ru/video/970b30cc08b169864bd56eb055062c4b/?p=U4pRG2ZONeZPRiaS4JqceA https://vkvideo.ru/video-227259215_456239118 | 5050 | штука |  | 1 | PCE CAR | 1 3 | 1 50 | шт. шт. | 4680409140574 | 6.2 27.7 | 5 33.6 | 6.6 16.1 | см. см. | 0.21 10.791 | кг. кг. | Нет |  |  |  | 1 | 0 | 12 А |  | 220...220 В |  |  |  | AC (перемен.) (EV000460) |  |  | Контактор (RV000701) | 220 В | [64 empty] | Срок гарантии на данное оборудование составляет 5 лет с момента отгрузки со склада Систэм Электрик, с подтверждением соответствующим документом | Подлежит замене
MC1K1210P7 | КОНТАКТОР MC1K 12A 1НО AC230V 50/60Hz | Systeme Electric |  |  | 8536490000 | Прочие реле | Нет | Контактор серии SystemePact MC1K для сетей переменного тока, номинальный ток – 12 А, 3P, 1НО, напряжение управления – 230 В пер.тока, монтаж – на DIN-рейке или винтами на монтажной плате. Контакторы серии MC1K предназначены для управления двигателями (категория AC-3 и AC-4), а также для применения в простых системах автоматизации (ранее Schneider Electric TeSys K - Мини контакторы &lt; 16A, TeSys LC1K1210P7, LC1K1210P7). | Пускорегулирующая аппаратура | PPCTR | MCK | SystemePact MC1K - Мини контакторы < 16A | CTR | SystemePact MCP - Пускорег. Оптимум | SPO | Энергетика Оптимальная | EC000066 | Магнитный пускатель/контактор перемен. тока (AC) | 7 | Китай | https://static-pcsp.systeme.ru/image/acB5ar5e_HGR4Gs0658028446479d1702897732.jpeg | https://static-pcsp.systeme.ru/image/acB5ar5e_HGR4Gs0658028446479d1702897732.jpeg | 1 | не указан | [8 empty] | https://api.systeme.ru/product/media/download/988530 | https://api.systeme.ru/product/media/download/989607 https://api.systeme.ru/product/media/download/990943 https://api.systeme.ru/product/media/download/991051 | https://api.systeme.ru/certificates/default/download/3541 https://api.systeme.ru/certificates/default/download/2934 | COTO (Российский морской регистр судоходства) С-ТР ТС-ЭМС С-ТР ТС-НВО | 25.44.01.12101.120 ЕАЭС RU С-CN.НВ26.В.02533_22 |  |  | https://www.youtube.com/watch?v=OqmhYTUmSwc https://www.youtube.com/watch?v=cdMwF40SAWA https://www.youtube.com/watch?v=AzqreZNanvk https://rutube.ru/video/970b30cc08b169864bd56eb055062c4b/?p=U4pRG2ZONeZPRiaS4JqceA https://vkvideo.ru/video-227259215_456239118 | 6100 | штука |  | 1 | PCE CAR | 1 3 | 1 50 | шт. шт. | 4680409140581 | 6.2 27.7 | 5 33.5 | 6.6 16.3 | см. см. | 0.21 10.896 | кг. кг. | Нет |  |  |  | 1 | 0 | 12 А |  | 230...230 В |  |  |  | AC (перемен.) (EV000460) |  |  | Контактор (RV000701) | 230 В | [64 empty] | Срок гарантии на данное оборудование составляет 5 лет с момента отгрузки со склада Систэм Электрик, с подтверждением соответствующим документом | Подлежит замене
MC1K1210Q7 | КОНТАКТОР MC1K 12A 1НО AC380V 50/60Hz | Systeme Electric |  |  | 8536490000 | Прочие реле | Нет | Контактор серии SystemePact MC1K для сетей переменного тока, номинальный ток – 12 А, 3P, 1НО, напряжение управления – 380 В пер.тока, монтаж – на DIN-рейке или винтами на монтажной плате. Контакторы серии MC1K предназначены для управления двигателями (категория AC-3 и AC-4), а также для применения в простых системах автоматизации (ранее Schneider Electric TeSys K - Мини контакторы &lt; 16A, TeSys LC1K1210Q7, LC1K1210Q7). | Пускорегулирующая аппаратура | PPCTR | MCK | SystemePact MC1K - Мини контакторы < 16A | CTR | SystemePact MCP - Пускорег. Оптимум | SPO | Энергетика Оптимальная | EC000066 | Магнитный пускатель/контактор перемен. тока (AC) | 7 | Китай | https://static-pcsp.systeme.ru/image/acB5ar5e_HGR4Gs0658028446479d1702897732.jpeg | https://static-pcsp.systeme.ru/image/acB5ar5e_HGR4Gs0658028446479d1702897732.jpeg | 1 | не указан | [8 empty] | https://api.systeme.ru/product/media/download/988530 | https://api.systeme.ru/product/media/download/989607 https://api.systeme.ru/product/media/download/990943 https://api.systeme.ru/product/media/download/991051 | https://api.systeme.ru/certificates/default/download/3541 https://api.systeme.ru/certificates/default/download/2934 | COTO (Российский морской регистр судоходства) С-ТР ТС-ЭМС С-ТР ТС-НВО | 25.44.01.12101.120 ЕАЭС RU С-CN.НВ26.В.02533_22 |  |  | https://www.youtube.com/watch?v=OqmhYTUmSwc https://www.youtube.com/watch?v=cdMwF40SAWA https://www.youtube.com/watch?v=AzqreZNanvk https://rutube.ru/video/970b30cc08b169864bd56eb055062c4b/?p=U4pRG2ZONeZPRiaS4JqceA https://vkvideo.ru/video-227259215_456239118 | 5250 | штука |  | 1 | PCE | 1 | 1 | шт. | 4680409140598 | 6.2 | 5 | 6.6 | см. | 0.21 | кг. | Нет |  |  |  | 1 | 0 | 12 А |  | 380...380 В |  |  |  | AC (перемен.) (EV000460) |  |  | Контактор (RV000701) | 380 В | [64 empty] | Срок гарантии на данное оборудование составляет 5 лет с момента отгрузки со склада Систэм Электрик, с подтверждением соответствующим документом | Подлежит замене
MC1K1210V7 | КОНТАКТОР MC1K 12A 1НО AC400V 50/60Hz | Systeme Electric |  |  | 8536490000 | Прочие реле | Нет | Контактор серии SystemePact MC1K для сетей переменного тока, номинальный ток – 12 А, 3P, 1НО, напряжение управления – 400 В пер.тока, монтаж – на DIN-рейке или винтами на монтажной плате. Контакторы серии MC1K предназначены для управления двигателями (категория AC-3 и AC-4), а также для применения в простых системах автоматизации (ранее Schneider Electric TeSys K - Мини контакторы &lt; 16A, TeSys LC1K1210V7, LC1K1210V7). | Пускорегулирующая аппаратура | PPCTR | MCK | SystemePact MC1K - Мини контакторы < 16A | CTR | SystemePact MCP - Пускорег. Оптимум | SPO | Энергетика Оптимальная | EC000066 | Магнитный пускатель/контактор перемен. тока (AC) | 7 | Китай | https://static-pcsp.systeme.ru/image/acB5ar5e_HGR4Gs0658028446479d1702897732.jpeg | https://static-pcsp.systeme.ru/image/acB5ar5e_HGR4Gs0658028446479d1702897732.jpeg | 1 | не указан | [8 empty] | https://api.systeme.ru/product/media/download/988530 | https://api.systeme.ru/product/media/download/989607 https://api.systeme.ru/product/media/download/990943 https://api.systeme.ru/product/media/download/991051 | https://api.systeme.ru/certificates/default/download/3541 https://api.systeme.ru/certificates/default/download/2934 | COTO (Российский морской регистр судоходства) С-ТР ТС-ЭМС С-ТР ТС-НВО | 25.44.01.12101.120 ЕАЭС RU С-CN.НВ26.В.02533_22 |  |  | https://www.youtube.com/watch?v=OqmhYTUmSwc https://www.youtube.com/watch?v=cdMwF40SAWA https://www.youtube.com/watch?v=AzqreZNanvk https://rutube.ru/video/970b30cc08b169864bd56eb055062c4b/?p=U4pRG2ZONeZPRiaS4JqceA https://vkvideo.ru/video-227259215_456239118 | 6350 | штука |  | 1 | PCE | 1 | 1 | шт. | 4680409140604 | 6.2 | 5 | 6.6 | см. | 0.21 | кг. | Нет |  |  |  | 1 | 0 | 12 А |  | 400...400 В |  |  |  | AC (перемен.) (EV000460) |  |  | Контактор (RV000701) | 400 В | [64 empty] | Срок гарантии на данное оборудование составляет 5 лет с момента отгрузки со склада Систэм Электрик, с подтверждением соответствующим документом | Подлежит замене
MC1K16004B7 | КОНТАКТОР MC1K 4P(4НО) 16A AC24V 50/60Hz | Systeme Electric |  |  | 8536490000 | Прочие реле | Нет | Контактор серии SystemePact MC1K для сетей переменного тока, номинальный ток – 16 А, 4P(4НО), напряжение управления – 24 В пер.тока, монтаж – на DIN-рейке или винтами на монтажной плате. Контакторы серии MC1K предназначены для управления не индуктивной или слабо индуктивной нагрузкой (AC-1), а также для применения в простых системах автоматизации (ранее Schneider Electric TeSys LC1K16004B7). | Пускорегулирующая аппаратура | PPCTR | MCK | SystemePact MC1K - Мини контакторы < 16A | CTR | SystemePact MCP - Пускорег. Оптимум | SPO | Энергетика Оптимальная | EC000066 | Магнитный пускатель/контактор перемен. тока (AC) | 7 | Китай | https://static-pcsp.systeme.ru/image/Oyha6pPDgwcw4jwj658ba5c04969a1703650752.jpeg https://static-pcsp.systeme.ru/image/acB5ar5e_HGR4Gs0658028446479d1702897732.jpeg | https://static-pcsp.systeme.ru/image/Oyha6pPDgwcw4jwj658ba5c04969a1703650752.jpeg | 1 2 | не указан не указан | [8 empty] | https://api.systeme.ru/product/media/download/988530 | https://api.systeme.ru/product/media/download/989607 https://api.systeme.ru/product/media/download/990943 https://api.systeme.ru/product/media/download/991051 | https://api.systeme.ru/certificates/default/download/3541 https://api.systeme.ru/certificates/default/download/2934 | COTO (Российский морской регистр судоходства) С-ТР ТС-ЭМС С-ТР ТС-НВО | 25.44.01.12101.120 ЕАЭС RU С-CN.НВ26.В.02533_22 |  |  | https://www.youtube.com/watch?v=OqmhYTUmSwc https://www.youtube.com/watch?v=cdMwF40SAWA https://www.youtube.com/watch?v=AzqreZNanvk https://rutube.ru/video/970b30cc08b169864bd56eb055062c4b/?p=U4pRG2ZONeZPRiaS4JqceA https://vkvideo.ru/video-227259215_456239118 | 6300 | штука |  | 1 | PCE CAR P12 | 1 3 4 | 1 50 3100 | шт. шт. шт. | 4680409141519 | 5.5 27.7 120 | 6.8 33.2 80 | 7.3 16.4 105 | см. см. см. | 0.212 10.982 692 | кг. кг. кг. | Нет |  |  |  | 4 | 0 | 16 А |  | 24...24 В |  |  |  | AC (перемен.) (EV000460) |  |  | Контактор (RV000701) | 24 В | [64 empty] | Срок гарантии на данное оборудование составляет 5 лет с момента отгрузки со склада Систэм Электрик, с подтверждением соответствующим документом | Подлежит замене
MC1K16004C7 | КОНТАКТОР MC1K 4P(4НО) 16A AC36V 50/60Hz | Systeme Electric |  |  | 8536490000 | Прочие реле | Нет | Контактор серии SystemePact MC1K для сетей переменного тока, номинальный ток – 16 А, 4P(4НО), напряжение управления – 36 В пер.тока, монтаж – на DIN-рейке или винтами на монтажной плате. Контакторы серии MC1K предназначены для управления не индуктивной или слабо индуктивной нагрузкой (AC-1), а также для применения в простых системах автоматизации (ранее Schneider Electric TeSys LC1K16004C7). | Пускорегулирующая аппаратура | PPCTR | MCK | SystemePact MC1K - Мини контакторы < 16A | CTR | SystemePact MCP - Пускорег. Оптимум | SPO | Энергетика Оптимальная | EC000066 | Магнитный пускатель/контактор перемен. тока (AC) | 7 | Китай | https://static-pcsp.systeme.ru/image/Oyha6pPDgwcw4jwj658ba5c04969a1703650752.jpeg https://static-pcsp.systeme.ru/image/acB5ar5e_HGR4Gs0658028446479d1702897732.jpeg | https://static-pcsp.systeme.ru/image/Oyha6pPDgwcw4jwj658ba5c04969a1703650752.jpeg | 1 2 | не указан не указан | [8 empty] | https://api.systeme.ru/product/media/download/988530 | https://api.systeme.ru/product/media/download/989607 https://api.systeme.ru/product/media/download/990943 https://api.systeme.ru/product/media/download/991051 | https://api.systeme.ru/certificates/default/download/3541 https://api.systeme.ru/certificates/default/download/2934 | COTO (Российский морской регистр судоходства) С-ТР ТС-ЭМС С-ТР ТС-НВО | 25.44.01.12101.120 ЕАЭС RU С-CN.НВ26.В.02533_22 |  |  | https://www.youtube.com/watch?v=OqmhYTUmSwc https://www.youtube.com/watch?v=cdMwF40SAWA https://www.youtube.com/watch?v=AzqreZNanvk https://rutube.ru/video/970b30cc08b169864bd56eb055062c4b/?p=U4pRG2ZONeZPRiaS4JqceA https://vkvideo.ru/video-227259215_456239118 | 8250 | штука |  | 1 | PCE | 1 | 1 | шт. | 4680409141526 | 6.2 | 5 | 6.6 | см. | 0.21 | кг. | Нет |  |  |  | 4 | 0 | 16 А |  | 36...36 В |  |  |  | AC (перемен.) (EV000460) |  |  | Контактор (RV000701) | 36 В | [64 empty] | Срок гарантии на данное оборудование составляет 5 лет с момента отгрузки со склада Систэм Электрик, с подтверждением соответствующим документом | Подлежит замене
MC1K16004E7 | КОНТАКТОР MC1K 4P(4НО) 16A AC48V 50/60Hz | Systeme Electric |  |  | 8536490000 | Прочие реле | Нет | Контактор серии SystemePact MC1K для сетей переменного тока, номинальный ток – 16 А, 4P(4НО), напряжение управления – 48 В пер.тока, монтаж – на DIN-рейке или винтами на монтажной плате. Контакторы серии MC1K предназначены для управления не индуктивной или слабо индуктивной нагрузкой (AC-1), а также для применения в простых системах автоматизации (ранее Schneider Electric TeSys LC1K16004E7). | Пускорегулирующая аппаратура | PPCTR | MCK | SystemePact MC1K - Мини контакторы < 16A | CTR | SystemePact MCP - Пускорег. Оптимум | SPO | Энергетика Оптимальная | EC000066 | Магнитный пускатель/контактор перемен. тока (AC) | 7 | Китай | https://static-pcsp.systeme.ru/image/Oyha6pPDgwcw4jwj658ba5c04969a1703650752.jpeg https://static-pcsp.systeme.ru/image/acB5ar5e_HGR4Gs0658028446479d1702897732.jpeg | https://static-pcsp.systeme.ru/image/Oyha6pPDgwcw4jwj658ba5c04969a1703650752.jpeg | 1 2 | не указан не указан | [8 empty] | https://api.systeme.ru/product/media/download/988530 | https://api.systeme.ru/product/media/download/989607 https://api.systeme.ru/product/media/download/990943 https://api.systeme.ru/product/media/download/991051 | https://api.systeme.ru/certificates/default/download/3541 https://api.systeme.ru/certificates/default/download/2934 | COTO (Российский морской регистр судоходства) С-ТР ТС-ЭМС С-ТР ТС-НВО | 25.44.01.12101.120 ЕАЭС RU С-CN.НВ26.В.02533_22 |  |  | https://www.youtube.com/watch?v=OqmhYTUmSwc https://www.youtube.com/watch?v=cdMwF40SAWA https://www.youtube.com/watch?v=AzqreZNanvk https://rutube.ru/video/970b30cc08b169864bd56eb055062c4b/?p=U4pRG2ZONeZPRiaS4JqceA https://vkvideo.ru/video-227259215_456239118 | 7450 | штука |  | 1 | PCE | 1 | 1 | шт. | 4680409141533 | 6.2 | 5 | 6.6 | см. | 0.21 | кг. | Нет |  |  |  | 4 | 0 | 16 А |  | 48...48 В |  |  |  | AC (перемен.) (EV000460) |  |  | Контактор (RV000701) | 48 В | [64 empty] | Срок гарантии на данное оборудование составляет 5 лет с момента отгрузки со склада Систэм Электрик, с подтверждением соответствующим документом | Подлежит замене
MC1K16004F7 | КОНТАКТОР MC1K 4P(4НО) 16A AC110V 50/60Hz | Systeme Electric |  |  | 8536490000 | Прочие реле | Нет | Контактор серии SystemePact MC1K для сетей переменного тока, номинальный ток – 16 А, 4P(4НО), напряжение управления – 110 В пер.тока, монтаж – на DIN-рейке или винтами на монтажной плате. Контакторы серии MC1K предназначены для управления не индуктивной или слабо индуктивной нагрузкой (AC-1), а также для применения в простых системах автоматизации (ранее Schneider Electric TeSys LC1K16004F7). | Пускорегулирующая аппаратура | PPCTR | MCK | SystemePact MC1K - Мини контакторы < 16A | CTR | SystemePact MCP - Пускорег. Оптимум | SPO | Энергетика Оптимальная | EC000066 | Магнитный пускатель/контактор перемен. тока (AC) | 7 | Китай | https://static-pcsp.systeme.ru/image/Oyha6pPDgwcw4jwj658ba5c04969a1703650752.jpeg https://static-pcsp.systeme.ru/image/acB5ar5e_HGR4Gs0658028446479d1702897732.jpeg | https://static-pcsp.systeme.ru/image/Oyha6pPDgwcw4jwj658ba5c04969a1703650752.jpeg | 1 2 | не указан не указан | [8 empty] | https://api.systeme.ru/product/media/download/988530 | https://api.systeme.ru/product/media/download/989607 https://api.systeme.ru/product/media/download/990943 https://api.systeme.ru/product/media/download/991051 | https://api.systeme.ru/certificates/default/download/3541 https://api.systeme.ru/certificates/default/download/2934 | COTO (Российский морской регистр судоходства) С-ТР ТС-ЭМС С-ТР ТС-НВО | 25.44.01.12101.120 ЕАЭС RU С-CN.НВ26.В.02533_22 |  |  | https://www.youtube.com/watch?v=OqmhYTUmSwc https://www.youtube.com/watch?v=cdMwF40SAWA https://www.youtube.com/watch?v=AzqreZNanvk https://rutube.ru/video/970b30cc08b169864bd56eb055062c4b/?p=U4pRG2ZONeZPRiaS4JqceA https://vkvideo.ru/video-227259215_456239118 | 6350 | штука |  | 1 | PCE CAR | 1 3 | 1 50 | шт. шт. | 4680409141540 | 5.6 27.7 | 7 34 | 7.4 16.3 | см. см. | 0.207 10.752 | кг. кг. | Нет |  |  |  | 4 | 0 | 16 А |  | 110...110 В |  |  |  | AC (перемен.) (EV000460) |  |  | Контактор (RV000701) | 110 В | [64 empty] | Срок гарантии на данное оборудование составляет 5 лет с момента отгрузки со склада Систэм Электрик, с подтверждением соответствующим документом | Подлежит замене
MC1K16004FC7 | КОНТАКТОР MC1K 4P(4НО) 16A AC127V 50/60Hz | Systeme Electric |  |  | 8536490000 | Прочие реле | Нет | Контактор серии SystemePact MC1K для сетей переменного тока, номинальный ток – 16 А, 4P(4НО), напряжение управления – 127 В пер.тока, монтаж – на DIN-рейке или винтами на монтажной плате. Контакторы серии MC1K предназначены для управления не индуктивной или слабо индуктивной нагрузкой (AC-1), а также для применения в простых системах автоматизации (ранее Schneider Electric TeSys LC1K16004FC7). | Пускорегулирующая аппаратура | PPCTR | MCK | SystemePact MC1K - Мини контакторы < 16A | CTR | SystemePact MCP - Пускорег. Оптимум | SPO | Энергетика Оптимальная | EC000066 | Магнитный пускатель/контактор перемен. тока (AC) | 7 | Китай | https://static-pcsp.systeme.ru/image/Oyha6pPDgwcw4jwj658ba5c04969a1703650752.jpeg https://static-pcsp.systeme.ru/image/acB5ar5e_HGR4Gs0658028446479d1702897732.jpeg | https://static-pcsp.systeme.ru/image/Oyha6pPDgwcw4jwj658ba5c04969a1703650752.jpeg | 1 2 | не указан не указан | [8 empty] | https://api.systeme.ru/product/media/download/988530 | https://api.systeme.ru/product/media/download/989607 https://api.systeme.ru/product/media/download/990943 https://api.systeme.ru/product/media/download/991051 | https://api.systeme.ru/certificates/default/download/3541 https://api.systeme.ru/certificates/default/download/2934 | COTO (Российский морской регистр судоходства) С-ТР ТС-ЭМС С-ТР ТС-НВО | 25.44.01.12101.120 ЕАЭС RU С-CN.НВ26.В.02533_22 |  |  | https://www.youtube.com/watch?v=OqmhYTUmSwc https://www.youtube.com/watch?v=cdMwF40SAWA https://www.youtube.com/watch?v=AzqreZNanvk https://rutube.ru/video/970b30cc08b169864bd56eb055062c4b/?p=U4pRG2ZONeZPRiaS4JqceA https://vkvideo.ru/video-227259215_456239118 | 7450 | штука |  | 1 | PCE | 1 | 1 | шт. | 4680409141557 | 6.2 | 5 | 6.6 | см. | 0.21 | кг. | Нет |  |  |  | 4 | 0 | 16 А |  | 127...127 В |  |  |  | AC (перемен.) (EV000460) |  |  | Контактор (RV000701) | 127 В | [64 empty] | Срок гарантии на данное оборудование составляет 5 лет с момента отгрузки со склада Систэм Электрик, с подтверждением соответствующим документом | Подлежит замене
MC1K16004M7 | КОНТАКТОР MC1K 4P(4НО) 16A AC220V 50/60Hz | Systeme Electric |  |  | 8536490000 | Прочие реле | Нет | Контактор серии SystemePact MC1K для сетей переменного тока, номинальный ток – 16 А, 4P(4НО), напряжение управления – 220 В пер.тока, монтаж – на DIN-рейке или винтами на монтажной плате. Контакторы серии MC1K предназначены для управления не индуктивной или слабо индуктивной нагрузкой (AC-1), а также для применения в простых системах автоматизации (ранее Schneider Electric TeSys LC1K16004M7). | Пускорегулирующая аппаратура | PPCTR | MCK | SystemePact MC1K - Мини контакторы < 16A | CTR | SystemePact MCP - Пускорег. Оптимум | SPO | Энергетика Оптимальная | EC000066 | Магнитный пускатель/контактор перемен. тока (AC) | 7 | Китай | https://static-pcsp.systeme.ru/image/Oyha6pPDgwcw4jwj658ba5c04969a1703650752.jpeg https://static-pcsp.systeme.ru/image/acB5ar5e_HGR4Gs0658028446479d1702897732.jpeg | https://static-pcsp.systeme.ru/image/Oyha6pPDgwcw4jwj658ba5c04969a1703650752.jpeg | 1 2 | не указан не указан | [8 empty] | https://api.systeme.ru/product/media/download/988530 | https://api.systeme.ru/product/media/download/989607 https://api.systeme.ru/product/media/download/990943 https://api.systeme.ru/product/media/download/991051 | https://api.systeme.ru/certificates/default/download/3541 https://api.systeme.ru/certificates/default/download/2934 | COTO (Российский морской регистр судоходства) С-ТР ТС-ЭМС С-ТР ТС-НВО | 25.44.01.12101.120 ЕАЭС RU С-CN.НВ26.В.02533_22 |  |  | https://www.youtube.com/watch?v=OqmhYTUmSwc https://www.youtube.com/watch?v=cdMwF40SAWA https://www.youtube.com/watch?v=AzqreZNanvk https://rutube.ru/video/970b30cc08b169864bd56eb055062c4b/?p=U4pRG2ZONeZPRiaS4JqceA https://vkvideo.ru/video-227259215_456239118 | 6100 | штука |  | 1 | PCE CAR | 1 3 | 1 50 | шт. шт. | 4680409141564 | 5.7 27.6 | 6.9 33.8 | 7.1 16.1 | см. см. | 0.209 10.823 | кг. кг. | Нет |  |  |  | 4 | 0 | 16 А |  | 220...220 В |  |  |  | AC (перемен.) (EV000460) |  |  | Контактор (RV000701) | 220 В | [64 empty] | Срок гарантии на данное оборудование составляет 5 лет с момента отгрузки со склада Систэм Электрик, с подтверждением соответствующим документом | Подлежит замене
MC1K16004P7 | КОНТАКТОР MC1K 4P(4НО) 16A AC230V 50/60Hz | Systeme Electric |  |  | 8536490000 | Прочие реле | Нет | Контактор серии SystemePact MC1K для сетей переменного тока, номинальный ток – 16 А, 4P(4НО), напряжение управления – 230 В пер.тока, монтаж – на DIN-рейке или винтами на монтажной плате. Контакторы серии MC1K предназначены для управления не индуктивной или слабо индуктивной нагрузкой (AC-1), а также для применения в простых системах автоматизации (ранее Schneider Electric TeSys LC1K16004P7). | Пускорегулирующая аппаратура | PPCTR | MCK | SystemePact MC1K - Мини контакторы < 16A | CTR | SystemePact MCP - Пускорег. Оптимум | SPO | Энергетика Оптимальная | EC000066 | Магнитный пускатель/контактор перемен. тока (AC) | 7 | Китай | https://static-pcsp.systeme.ru/image/Oyha6pPDgwcw4jwj658ba5c04969a1703650752.jpeg https://static-pcsp.systeme.ru/image/acB5ar5e_HGR4Gs0658028446479d1702897732.jpeg | https://static-pcsp.systeme.ru/image/Oyha6pPDgwcw4jwj658ba5c04969a1703650752.jpeg | 1 2 | не указан не указан | [8 empty] | https://api.systeme.ru/product/media/download/988530 | https://api.systeme.ru/product/media/download/989607 https://api.systeme.ru/product/media/download/990943 https://api.systeme.ru/product/media/download/991051 | https://api.systeme.ru/certificates/default/download/3541 https://api.systeme.ru/certificates/default/download/2934 | COTO (Российский морской регистр судоходства) С-ТР ТС-ЭМС С-ТР ТС-НВО | 25.44.01.12101.120 ЕАЭС RU С-CN.НВ26.В.02533_22 |  |  | https://www.youtube.com/watch?v=OqmhYTUmSwc https://www.youtube.com/watch?v=cdMwF40SAWA https://www.youtube.com/watch?v=AzqreZNanvk https://rutube.ru/video/970b30cc08b169864bd56eb055062c4b/?p=U4pRG2ZONeZPRiaS4JqceA https://vkvideo.ru/video-227259215_456239118 | 7450 | штука |  | 1 | PCE | 1 | 1 | шт. | 4680409141571 | 6.2 | 5 | 6.6 | см. | 0.21 | кг. | Нет |  |  |  | 4 | 0 | 16 А |  | 230...230 В |  |  |  | AC (перемен.) (EV000460) |  |  | Контактор (RV000701) | 230 В | [64 empty] | Срок гарантии на данное оборудование составляет 5 лет с момента отгрузки со склада Систэм Электрик, с подтверждением соответствующим документом | Подлежит замене
MC1K16004Q7 | КОНТАКТОР MC1K 4P(4НО) 16A AC380V 50/60Hz | Systeme Electric |  |  | 8536490000 | Прочие реле | Нет | Контактор серии SystemePact MC1K для сетей переменного тока, номинальный ток – 16 А, 4P(4НО), напряжение управления – 380 В пер.тока, монтаж – на DIN-рейке или винтами на монтажной плате. Контакторы серии MC1K предназначены для управления не индуктивной или слабо индуктивной нагрузкой (AC-1), а также для применения в простых системах автоматизации (ранее Schneider Electric TeSys LC1K16004Q7). | Пускорегулирующая аппаратура | PPCTR | MCK | SystemePact MC1K - Мини контакторы < 16A | CTR | SystemePact MCP - Пускорег. Оптимум | SPO | Энергетика Оптимальная | EC000066 | Магнитный пускатель/контактор перемен. тока (AC) | 7 | Китай | https://static-pcsp.systeme.ru/image/Oyha6pPDgwcw4jwj658ba5c04969a1703650752.jpeg https://static-pcsp.systeme.ru/image/acB5ar5e_HGR4Gs0658028446479d1702897732.jpeg | https://static-pcsp.systeme.ru/image/Oyha6pPDgwcw4jwj658ba5c04969a1703650752.jpeg | 1 2 | не указан не указан | [8 empty] | https://api.systeme.ru/product/media/download/988530 | https://api.systeme.ru/product/media/download/989607 https://api.systeme.ru/product/media/download/990943 https://api.systeme.ru/product/media/download/991051 | https://api.systeme.ru/certificates/default/download/3541 https://api.systeme.ru/certificates/default/download/2934 | COTO (Российский морской регистр судоходства) С-ТР ТС-ЭМС С-ТР ТС-НВО | 25.44.01.12101.120 ЕАЭС RU С-CN.НВ26.В.02533_22 |  |  | https://www.youtube.com/watch?v=OqmhYTUmSwc https://www.youtube.com/watch?v=cdMwF40SAWA https://www.youtube.com/watch?v=AzqreZNanvk https://rutube.ru/video/970b30cc08b169864bd56eb055062c4b/?p=U4pRG2ZONeZPRiaS4JqceA https://vkvideo.ru/video-227259215_456239118 | 6350 | штука |  | 1 | PCE CAR | 1 3 | 1 50 | шт. шт. | 4680409141588 | 5.6 27.8 | 7.1 34 | 7.4 16.4 | см. см. | 0.207 10.744 | кг. кг. | Нет |  |  |  | 4 | 0 | 16 А |  | 380...380 В |  |  |  | AC (перемен.) (EV000460) |  |  | Контактор (RV000701) | 380 В | [64 empty] | Срок гарантии на данное оборудование составляет 5 лет с момента отгрузки со склада Систэм Электрик, с подтверждением соответствующим документом | Подлежит замене
MC1K16004V7 | КОНТАКТОР MC1K 4P(4НО) 16A AC400V 50/60Hz | Systeme Electric |  |  | 8536490000 | Прочие реле | Нет | Контактор серии SystemePact MC1K для сетей переменного тока, номинальный ток – 16 А, 4P(4НО), напряжение управления – 400 В пер.тока, монтаж – на DIN-рейке или винтами на монтажной плате. Контакторы серии MC1K предназначены для управления не индуктивной или слабо индуктивной нагрузкой (AC-1), а также для применения в простых системах автоматизации (ранее Schneider Electric TeSys LC1K16004V7). | Пускорегулирующая аппаратура | PPCTR | MCK | SystemePact MC1K - Мини контакторы < 16A | CTR | SystemePact MCP - Пускорег. Оптимум | SPO | Энергетика Оптимальная | EC000066 | Магнитный пускатель/контактор перемен. тока (AC) | 7 | Китай | https://static-pcsp.systeme.ru/image/Oyha6pPDgwcw4jwj658ba5c04969a1703650752.jpeg https://static-pcsp.systeme.ru/image/acB5ar5e_HGR4Gs0658028446479d1702897732.jpeg | https://static-pcsp.systeme.ru/image/Oyha6pPDgwcw4jwj658ba5c04969a1703650752.jpeg | 1 2 | не указан не указан | [8 empty] | https://api.systeme.ru/product/media/download/988530 | https://api.systeme.ru/product/media/download/989607 https://api.systeme.ru/product/media/download/990943 https://api.systeme.ru/product/media/download/991051 | https://api.systeme.ru/certificates/default/download/3541 https://api.systeme.ru/certificates/default/download/2934 | COTO (Российский морской регистр судоходства) С-ТР ТС-ЭМС С-ТР ТС-НВО | 25.44.01.12101.120 ЕАЭС RU С-CN.НВ26.В.02533_22 |  |  | https://www.youtube.com/watch?v=OqmhYTUmSwc https://www.youtube.com/watch?v=cdMwF40SAWA https://www.youtube.com/watch?v=AzqreZNanvk https://rutube.ru/video/970b30cc08b169864bd56eb055062c4b/?p=U4pRG2ZONeZPRiaS4JqceA https://vkvideo.ru/video-227259215_456239118 | 7650 | штука |  | 1 | PCE | 1 | 1 | шт. | 4680409141595 | 6.2 | 5 | 6.6 | см. | 0.21 | кг. | Нет |  |  |  | 4 | 0 | 16 А |  | 400...400 В |  |  |  | AC (перемен.) (EV000460) |  |  | Контактор (RV000701) | 400 В | [64 empty] | Срок гарантии на данное оборудование составляет 5 лет с момента отгрузки со склада Систэм Электрик, с подтверждением соответствующим документом | Подлежит замене
MC1K16008B7 | КОНТАКТОР MC1K 4P(2НО+2НЗ) 16A AC24V 50/60Hz | Systeme Electric |  |  | 8536490000 | Прочие реле | Нет | Контактор серии SystemePact MC1K для сетей переменного тока, номинальный ток – 16 А, 4P(2НО+2НЗ), напряжение управления – 24 В пер.тока, монтаж – на DIN-рейке или винтами на монтажной плате. Контакторы серии MC1K предназначены для управления не индуктивной или слабо индуктивной нагрузкой (AC-1), а также для применения в простых системах автоматизации (ранее Schneider Electric TeSys LC1K16008B7). | Пускорегулирующая аппаратура | PPCTR | MCK | SystemePact MC1K - Мини контакторы < 16A | CTR | SystemePact MCP - Пускорег. Оптимум | SPO | Энергетика Оптимальная | EC000066 | Магнитный пускатель/контактор перемен. тока (AC) | 7 | Китай | https://static-pcsp.systeme.ru/image/Oyha6pPDgwcw4jwj658ba5c04969a1703650752.jpeg https://static-pcsp.systeme.ru/image/acB5ar5e_HGR4Gs0658028446479d1702897732.jpeg | https://static-pcsp.systeme.ru/image/Oyha6pPDgwcw4jwj658ba5c04969a1703650752.jpeg | 1 2 | не указан не указан | [8 empty] | https://api.systeme.ru/product/media/download/988530 | https://api.systeme.ru/product/media/download/989607 https://api.systeme.ru/product/media/download/990943 https://api.systeme.ru/product/media/download/991051 | https://api.systeme.ru/certificates/default/download/3541 https://api.systeme.ru/certificates/default/download/2934 | COTO (Российский морской регистр судоходства) С-ТР ТС-ЭМС С-ТР ТС-НВО | 25.44.01.12101.120 ЕАЭС RU С-CN.НВ26.В.02533_22 |  |  | https://www.youtube.com/watch?v=OqmhYTUmSwc https://www.youtube.com/watch?v=cdMwF40SAWA https://www.youtube.com/watch?v=AzqreZNanvk https://rutube.ru/video/970b30cc08b169864bd56eb055062c4b/?p=U4pRG2ZONeZPRiaS4JqceA https://vkvideo.ru/video-227259215_456239118 | 6300 | штука |  | 1 | PCE | 1 | 1 | шт. | 4680409141151 | 6.2 | 5 | 6.6 | см. | 0.21 | кг. | Нет |  |  |  | 2 | 2 | 16 А |  | 24...24 В |  |  |  | AC (перемен.) (EV000460) |  |  | Контактор (RV000701) | 24 В | [64 empty] | Срок гарантии на данное оборудование составляет 5 лет с момента отгрузки со склада Систэм Электрик, с подтверждением соответствующим документом | Подлежит замене
MC1K16008C7 | КОНТАКТОР MC1K 4P(2НО+2НЗ) 16A AC36V 50/60Hz | Systeme Electric |  |  | 8536490000 | Прочие реле | Нет | Контактор серии SystemePact MC1K для сетей переменного тока, номинальный ток – 16 А, 4P(2НО+2НЗ), напряжение управления – 36 В пер.тока, монтаж – на DIN-рейке или винтами на монтажной плате. Контакторы серии MC1K предназначены для управления не индуктивной или слабо индуктивной нагрузкой (AC-1), а также для применения в простых системах автоматизации (ранее Schneider Electric TeSys LC1K16008C7). | Пускорегулирующая аппаратура | PPCTR | MCK | SystemePact MC1K - Мини контакторы < 16A | CTR | SystemePact MCP - Пускорег. Оптимум | SPO | Энергетика Оптимальная | EC000066 | Магнитный пускатель/контактор перемен. тока (AC) | 7 | Китай | https://static-pcsp.systeme.ru/image/Oyha6pPDgwcw4jwj658ba5c04969a1703650752.jpeg https://static-pcsp.systeme.ru/image/acB5ar5e_HGR4Gs0658028446479d1702897732.jpeg | https://static-pcsp.systeme.ru/image/Oyha6pPDgwcw4jwj658ba5c04969a1703650752.jpeg | 1 2 | не указан не указан | [8 empty] | https://api.systeme.ru/product/media/download/988530 | https://api.systeme.ru/product/media/download/989607 https://api.systeme.ru/product/media/download/990943 https://api.systeme.ru/product/media/download/991051 | https://api.systeme.ru/certificates/default/download/3541 https://api.systeme.ru/certificates/default/download/2934 | COTO (Российский морской регистр судоходства) С-ТР ТС-ЭМС С-ТР ТС-НВО | 25.44.01.12101.120 ЕАЭС RU С-CN.НВ26.В.02533_22 |  |  | https://www.youtube.com/watch?v=OqmhYTUmSwc https://www.youtube.com/watch?v=cdMwF40SAWA https://www.youtube.com/watch?v=AzqreZNanvk https://rutube.ru/video/970b30cc08b169864bd56eb055062c4b/?p=U4pRG2ZONeZPRiaS4JqceA https://vkvideo.ru/video-227259215_456239118 | 8250 | штука |  | 1 | PCE | 1 | 1 | шт. | 4680409141168 | 6.2 | 5 | 6.6 | см. | 0.21 | кг. | Нет |  |  |  | 2 | 2 | 16 А |  | 36...36 В |  |  |  | AC (перемен.) (EV000460) |  |  | Контактор (RV000701) | 36 В | [64 empty] | Срок гарантии на данное оборудование составляет 5 лет с момента отгрузки со склада Систэм Электрик, с подтверждением соответствующим документом | Подлежит замене
MC1K16008E7 | КОНТАКТОР MC1K 4P(2НО+2НЗ) 16A AC48V 50/60Hz | Systeme Electric |  |  | 8536490000 | Прочие реле | Нет | Контактор серии SystemePact MC1K для сетей переменного тока, номинальный ток – 16 А, 4P(2НО+2НЗ), напряжение управления – 48 В пер.тока, монтаж – на DIN-рейке или винтами на монтажной плате. Контакторы серии MC1K предназначены для управления не индуктивной или слабо индуктивной нагрузкой (AC-1), а также для применения в простых системах автоматизации (ранее Schneider Electric TeSys LC1K16008E7). | Пускорегулирующая аппаратура | PPCTR | MCK | SystemePact MC1K - Мини контакторы < 16A | CTR | SystemePact MCP - Пускорег. Оптимум | SPO | Энергетика Оптимальная | EC000066 | Магнитный пускатель/контактор перемен. тока (AC) | 7 | Китай | https://static-pcsp.systeme.ru/image/Oyha6pPDgwcw4jwj658ba5c04969a1703650752.jpeg https://static-pcsp.systeme.ru/image/acB5ar5e_HGR4Gs0658028446479d1702897732.jpeg | https://static-pcsp.systeme.ru/image/Oyha6pPDgwcw4jwj658ba5c04969a1703650752.jpeg | 1 2 | не указан не указан | [8 empty] | https://api.systeme.ru/product/media/download/988530 | https://api.systeme.ru/product/media/download/989607 https://api.systeme.ru/product/media/download/990943 https://api.systeme.ru/product/media/download/991051 | https://api.systeme.ru/certificates/default/download/3541 https://api.systeme.ru/certificates/default/download/2934 | COTO (Российский морской регистр судоходства) С-ТР ТС-ЭМС С-ТР ТС-НВО | 25.44.01.12101.120 ЕАЭС RU С-CN.НВ26.В.02533_22 |  |  | https://www.youtube.com/watch?v=OqmhYTUmSwc https://www.youtube.com/watch?v=cdMwF40SAWA https://www.youtube.com/watch?v=AzqreZNanvk https://rutube.ru/video/970b30cc08b169864bd56eb055062c4b/?p=U4pRG2ZONeZPRiaS4JqceA https://vkvideo.ru/video-227259215_456239118 | 7450 | штука |  | 1 | PCE CAR | 1 3 | 1 50 | шт. шт. | 4680409141175 | 5.6 27.9 | 6.9 33.8 | 7.3 16.1 | см. см. | 0.208 10.871 | кг. кг. | Нет |  |  |  | 2 | 2 | 16 А |  | 48...48 В |  |  |  | AC (перемен.) (EV000460) |  |  | Контактор (RV000701) | 48 В | [64 empty] | Срок гарантии на данное оборудование составляет 5 лет с момента отгрузки со склада Систэм Электрик, с подтверждением соответствующим документом | Подлежит замене
MC1K16008F7 | КОНТАКТОР MC1K 4P(2НО+2НЗ) 16A AC110V 50/60Hz | Systeme Electric |  |  | 8536490000 | Прочие реле | Нет | Контактор серии SystemePact MC1K для сетей переменного тока, номинальный ток – 16 А, 4P(2НО+2НЗ), напряжение управления – 110 В пер.тока, монтаж – на DIN-рейке или винтами на монтажной плате. Контакторы серии MC1K предназначены для управления не индуктивной или слабо индуктивной нагрузкой (AC-1), а также для применения в простых системах автоматизации (ранее Schneider Electric TeSys LC1K16008F7). | Пускорегулирующая аппаратура | PPCTR | MCK | SystemePact MC1K - Мини контакторы < 16A | CTR | SystemePact MCP - Пускорег. Оптимум | SPO | Энергетика Оптимальная | EC000066 | Магнитный пускатель/контактор перемен. тока (AC) | 7 | Китай | https://static-pcsp.systeme.ru/image/Oyha6pPDgwcw4jwj658ba5c04969a1703650752.jpeg https://static-pcsp.systeme.ru/image/acB5ar5e_HGR4Gs0658028446479d1702897732.jpeg | https://static-pcsp.systeme.ru/image/Oyha6pPDgwcw4jwj658ba5c04969a1703650752.jpeg | 1 2 | не указан не указан | [8 empty] | https://api.systeme.ru/product/media/download/988530 | https://api.systeme.ru/product/media/download/989607 https://api.systeme.ru/product/media/download/990943 https://api.systeme.ru/product/media/download/991051 | https://api.systeme.ru/certificates/default/download/3541 https://api.systeme.ru/certificates/default/download/2934 | COTO (Российский морской регистр судоходства) С-ТР ТС-ЭМС С-ТР ТС-НВО | 25.44.01.12101.120 ЕАЭС RU С-CN.НВ26.В.02533_22 |  |  | https://www.youtube.com/watch?v=OqmhYTUmSwc https://www.youtube.com/watch?v=cdMwF40SAWA https://www.youtube.com/watch?v=AzqreZNanvk https://rutube.ru/video/970b30cc08b169864bd56eb055062c4b/?p=U4pRG2ZONeZPRiaS4JqceA https://vkvideo.ru/video-227259215_456239118 | 6350 | штука |  | 1 | PCE | 1 | 1 | шт. | 4680409141182 | 6.2 | 5 | 6.6 | см. | 0.21 | кг. | Нет |  |  |  | 2 | 2 | 16 А |  | 110...110 В |  |  |  | AC (перемен.) (EV000460) |  |  | Контактор (RV000701) | 110 В | [64 empty] | Срок гарантии на данное оборудование составляет 5 лет с момента отгрузки со склада Систэм Электрик, с подтверждением соответствующим документом | Подлежит замене
MC1K16008FC7 | КОНТАКТОР MC1K 4P(2НО+2НЗ) 16A AC127V 50/60Hz | Systeme Electric |  |  | 8536490000 | Прочие реле | Нет | Контактор серии SystemePact MC1K для сетей переменного тока, номинальный ток – 16 А, 4P(2НО+2НЗ), напряжение управления – 127 В пер.тока, монтаж – на DIN-рейке или винтами на монтажной плате. Контакторы серии MC1K предназначены для управления не индуктивной или слабо индуктивной нагрузкой (AC-1), а также для применения в простых системах автоматизации (ранее Schneider Electric TeSys LC1K16008FC7). | Пускорегулирующая аппаратура | PPCTR | MCK | SystemePact MC1K - Мини контакторы < 16A | CTR | SystemePact MCP - Пускорег. Оптимум | SPO | Энергетика Оптимальная | EC000066 | Магнитный пускатель/контактор перемен. тока (AC) | 7 | Китай | https://static-pcsp.systeme.ru/image/Oyha6pPDgwcw4jwj658ba5c04969a1703650752.jpeg https://static-pcsp.systeme.ru/image/acB5ar5e_HGR4Gs0658028446479d1702897732.jpeg | https://static-pcsp.systeme.ru/image/Oyha6pPDgwcw4jwj658ba5c04969a1703650752.jpeg | 1 2 | не указан не указан | [8 empty] | https://api.systeme.ru/product/media/download/988530 | https://api.systeme.ru/product/media/download/989607 https://api.systeme.ru/product/media/download/990943 https://api.systeme.ru/product/media/download/991051 | https://api.systeme.ru/certificates/default/download/3541 https://api.systeme.ru/certificates/default/download/2934 | COTO (Российский морской регистр судоходства) С-ТР ТС-ЭМС С-ТР ТС-НВО | 25.44.01.12101.120 ЕАЭС RU С-CN.НВ26.В.02533_22 |  |  | https://www.youtube.com/watch?v=OqmhYTUmSwc https://www.youtube.com/watch?v=cdMwF40SAWA https://www.youtube.com/watch?v=AzqreZNanvk https://rutube.ru/video/970b30cc08b169864bd56eb055062c4b/?p=U4pRG2ZONeZPRiaS4JqceA https://vkvideo.ru/video-227259215_456239118 | 7450 | штука |  | 1 | PCE | 1 | 1 | шт. | 4680409141199 | 6.2 | 5 | 6.6 | см. | 0.21 | кг. | Нет |  |  |  | 2 | 2 | 16 А |  | 127...127 В |  |  |  | AC (перемен.) (EV000460) |  |  | Контактор (RV000701) | 127 В | [64 empty] | Срок гарантии на данное оборудование составляет 5 лет с момента отгрузки со склада Систэм Электрик, с подтверждением соответствующим документом | Подлежит замене
MC1K16008M7 | КОНТАКТОР MC1K 4P(2НО+2НЗ) 16A AC220V 50/60Hz | Systeme Electric |  |  | 8536490000 | Прочие реле | Нет | Контактор серии SystemePact MC1K для сетей переменного тока, номинальный ток – 16 А, 4P(2НО+2НЗ), напряжение управления – 220 В пер.тока, монтаж – на DIN-рейке или винтами на монтажной плате. Контакторы серии MC1K предназначены для управления не индуктивной или слабо индуктивной нагрузкой (AC-1), а также для применения в простых системах автоматизации (ранее Schneider Electric TeSys LC1K16008M7). | Пускорегулирующая аппаратура | PPCTR | MCK | SystemePact MC1K - Мини контакторы < 16A | CTR | SystemePact MCP - Пускорег. Оптимум | SPO | Энергетика Оптимальная | EC000066 | Магнитный пускатель/контактор перемен. тока (AC) | 7 | Китай | https://static-pcsp.systeme.ru/image/Oyha6pPDgwcw4jwj658ba5c04969a1703650752.jpeg https://static-pcsp.systeme.ru/image/acB5ar5e_HGR4Gs0658028446479d1702897732.jpeg | https://static-pcsp.systeme.ru/image/Oyha6pPDgwcw4jwj658ba5c04969a1703650752.jpeg | 1 2 | не указан не указан | [8 empty] | https://api.systeme.ru/product/media/download/988530 | https://api.systeme.ru/product/media/download/989607 https://api.systeme.ru/product/media/download/990943 https://api.systeme.ru/product/media/download/991051 | https://api.systeme.ru/certificates/default/download/3541 https://api.systeme.ru/certificates/default/download/2934 | COTO (Российский морской регистр судоходства) С-ТР ТС-ЭМС С-ТР ТС-НВО | 25.44.01.12101.120 ЕАЭС RU С-CN.НВ26.В.02533_22 |  |  | https://www.youtube.com/watch?v=OqmhYTUmSwc https://www.youtube.com/watch?v=cdMwF40SAWA https://www.youtube.com/watch?v=AzqreZNanvk https://rutube.ru/video/970b30cc08b169864bd56eb055062c4b/?p=U4pRG2ZONeZPRiaS4JqceA https://vkvideo.ru/video-227259215_456239118 | 6100 | штука |  | 1 | PCE CAR P12 | 1 3 4 | 1 50 2500 | шт. шт. шт. | 4680409141205 | 5.5 27.6 120 | 7 34.3 80 | 7.1 16 100 | см. см. см. | 0.208 10.804 552 | кг. кг. кг. | Нет |  |  |  | 2 | 2 | 16 А |  | 220...220 В |  |  |  | AC (перемен.) (EV000460) |  |  | Контактор (RV000701) | 220 В | [64 empty] | Срок гарантии на данное оборудование составляет 5 лет с момента отгрузки со склада Систэм Электрик, с подтверждением соответствующим документом | Подлежит замене
MC1K16008P7 | КОНТАКТОР MC1K 4P(2НО+2НЗ) 16A AC230V 50/60Hz | Systeme Electric |  |  | 8536490000 | Прочие реле | Нет | Контактор серии SystemePact MC1K для сетей переменного тока, номинальный ток – 16 А, 4P(2НО+2НЗ), напряжение управления – 230 В пер.тока, монтаж – на DIN-рейке или винтами на монтажной плате. Контакторы серии MC1K предназначены для управления не индуктивной или слабо индуктивной нагрузкой (AC-1), а также для применения в простых системах автоматизации (ранее Schneider Electric TeSys LC1K16008P7). | Пускорегулирующая аппаратура | PPCTR | MCK | SystemePact MC1K - Мини контакторы < 16A | CTR | SystemePact MCP - Пускорег. Оптимум | SPO | Энергетика Оптимальная | EC000066 | Магнитный пускатель/контактор перемен. тока (AC) | 7 | Китай | https://static-pcsp.systeme.ru/image/Oyha6pPDgwcw4jwj658ba5c04969a1703650752.jpeg https://static-pcsp.systeme.ru/image/acB5ar5e_HGR4Gs0658028446479d1702897732.jpeg | https://static-pcsp.systeme.ru/image/Oyha6pPDgwcw4jwj658ba5c04969a1703650752.jpeg | 1 2 | не указан не указан | [8 empty] | https://api.systeme.ru/product/media/download/988530 | https://api.systeme.ru/product/media/download/989607 https://api.systeme.ru/product/media/download/990943 https://api.systeme.ru/product/media/download/991051 | https://api.systeme.ru/certificates/default/download/3541 https://api.systeme.ru/certificates/default/download/2934 | COTO (Российский морской регистр судоходства) С-ТР ТС-ЭМС С-ТР ТС-НВО | 25.44.01.12101.120 ЕАЭС RU С-CN.НВ26.В.02533_22 |  |  | https://www.youtube.com/watch?v=OqmhYTUmSwc https://www.youtube.com/watch?v=cdMwF40SAWA https://www.youtube.com/watch?v=AzqreZNanvk https://rutube.ru/video/970b30cc08b169864bd56eb055062c4b/?p=U4pRG2ZONeZPRiaS4JqceA https://vkvideo.ru/video-227259215_456239118 | 7450 | штука |  | 1 | PCE CAR P12 | 1 3 4 | 1 50 2000 | шт. шт. шт. | 4680409141212 | 5.6 27.7 120 | 6.9 33.5 80 | 7.2 16.4 80 | см. см. см. | 0.209 10.883 447 | кг. кг. кг. | Нет |  |  |  | 2 | 2 | 16 А |  | 230...230 В |  |  |  | AC (перемен.) (EV000460) |  |  | Контактор (RV000701) | 230 В | [64 empty] | Срок гарантии на данное оборудование составляет 5 лет с момента отгрузки со склада Систэм Электрик, с подтверждением соответствующим документом | Подлежит замене
MC1K16008Q7 | КОНТАКТОР MC1K 4P(2НО+2НЗ) 16A AC380V 50/60Hz | Systeme Electric |  |  | 8536490000 | Прочие реле | Нет | Контактор серии SystemePact MC1K для сетей переменного тока, номинальный ток – 16 А, 4P(2НО+2НЗ), напряжение управления – 380 В пер.тока, монтаж – на DIN-рейке или винтами на монтажной плате. Контакторы серии MC1K предназначены для управления не индуктивной или слабо индуктивной нагрузкой (AC-1), а также для применения в простых системах автоматизации (ранее Schneider Electric TeSys LC1K16008Q7). | Пускорегулирующая аппаратура | PPCTR | MCK | SystemePact MC1K - Мини контакторы < 16A | CTR | SystemePact MCP - Пускорег. Оптимум | SPO | Энергетика Оптимальная | EC000066 | Магнитный пускатель/контактор перемен. тока (AC) | 7 | Китай | https://static-pcsp.systeme.ru/image/Oyha6pPDgwcw4jwj658ba5c04969a1703650752.jpeg https://static-pcsp.systeme.ru/image/acB5ar5e_HGR4Gs0658028446479d1702897732.jpeg | https://static-pcsp.systeme.ru/image/Oyha6pPDgwcw4jwj658ba5c04969a1703650752.jpeg | 1 2 | не указан не указан | [8 empty] | https://api.systeme.ru/product/media/download/988530 | https://api.systeme.ru/product/media/download/989607 https://api.systeme.ru/product/media/download/990943 https://api.systeme.ru/product/media/download/991051 | https://api.systeme.ru/certificates/default/download/3541 https://api.systeme.ru/certificates/default/download/2934 | COTO (Российский морской регистр судоходства) С-ТР ТС-ЭМС С-ТР ТС-НВО | 25.44.01.12101.120 ЕАЭС RU С-CN.НВ26.В.02533_22 |  |  | https://www.youtube.com/watch?v=OqmhYTUmSwc https://www.youtube.com/watch?v=cdMwF40SAWA https://www.youtube.com/watch?v=AzqreZNanvk https://rutube.ru/video/970b30cc08b169864bd56eb055062c4b/?p=U4pRG2ZONeZPRiaS4JqceA https://vkvideo.ru/video-227259215_456239118 | 6350 | штука |  | 1 | PCE | 1 | 1 | шт. | 4680409141229 | 6.2 | 5 | 6.6 | см. | 0.21 | кг. | Нет |  |  |  | 2 | 2 | 16 А |  | 380...380 В |  |  |  | AC (перемен.) (EV000460) |  |  | Контактор (RV000701) | 380 В | [64 empty] | Срок гарантии на данное оборудование составляет 5 лет с момента отгрузки со склада Систэм Электрик, с подтверждением соответствующим документом | Подлежит замене
MC1K16008V7 | КОНТАКТОР MC1K 4P(2НО+2НЗ) 16A AC400V 50/60Hz | Systeme Electric |  |  | 8536490000 | Прочие реле | Нет | Контактор серии SystemePact MC1K для сетей переменного тока, номинальный ток – 16 А, 4P(2НО+2НЗ), напряжение управления – 400 В пер.тока, монтаж – на DIN-рейке или винтами на монтажной плате. Контакторы серии MC1K предназначены для управления не индуктивной или слабо индуктивной нагрузкой (AC-1), а также для применения в простых системах автоматизации (ранее Schneider Electric TeSys LC1K16008V7). | Пускорегулирующая аппаратура | PPCTR | MCK | SystemePact MC1K - Мини контакторы < 16A | CTR | SystemePact MCP - Пускорег. Оптимум | SPO | Энергетика Оптимальная | EC000066 | Магнитный пускатель/контактор перемен. тока (AC) | 7 | Китай | https://static-pcsp.systeme.ru/image/Oyha6pPDgwcw4jwj658ba5c04969a1703650752.jpeg https://static-pcsp.systeme.ru/image/acB5ar5e_HGR4Gs0658028446479d1702897732.jpeg | https://static-pcsp.systeme.ru/image/Oyha6pPDgwcw4jwj658ba5c04969a1703650752.jpeg | 1 2 | не указан не указан | [8 empty] | https://api.systeme.ru/product/media/download/988530 | https://api.systeme.ru/product/media/download/989607 https://api.systeme.ru/product/media/download/990943 https://api.systeme.ru/product/media/download/991051 | https://api.systeme.ru/certificates/default/download/3541 https://api.systeme.ru/certificates/default/download/2934 | COTO (Российский морской регистр судоходства) С-ТР ТС-ЭМС С-ТР ТС-НВО | 25.44.01.12101.120 ЕАЭС RU С-CN.НВ26.В.02533_22 |  |  | https://www.youtube.com/watch?v=OqmhYTUmSwc https://www.youtube.com/watch?v=cdMwF40SAWA https://www.youtube.com/watch?v=AzqreZNanvk https://rutube.ru/video/970b30cc08b169864bd56eb055062c4b/?p=U4pRG2ZONeZPRiaS4JqceA https://vkvideo.ru/video-227259215_456239118 | 7650 | штука |  | 1 | PCE | 1 | 1 | шт. | 4680409141236 | 6.2 | 5 | 6.6 | см. | 0.21 | кг. | Нет |  |  |  | 2 | 2 | 16 А |  | 400...400 В |  |  |  | AC (перемен.) (EV000460) |  |  | Контактор (RV000701) | 400 В | [64 empty] | Срок гарантии на данное оборудование составляет 5 лет с момента отгрузки со склада Систэм Электрик, с подтверждением соответствующим документом | Подлежит замене
MC1K1601B7 | КОНТАКТОР MC1K 16A 1НЗ AC24V 50/60Hz | Systeme Electric |  |  | 8536490000 | Прочие реле | Нет | Контактор серии SystemePact MC1K для сетей переменного тока, номинальный ток – 16 А, 3P, 1НЗ, напряжение управления – 24 В пер.тока, монтаж – на DIN-рейке или винтами на монтажной плате. Контакторы серии MC1K предназначены для управления двигателями (категория AC-3 и AC-4), а также для применения в простых системах автоматизации (ранее Schneider Electric TeSys K - Мини контакторы &lt; 16A, TeSys LC1K1601B7, LC1K1601B7). | Пускорегулирующая аппаратура | PPCTR | MCK | SystemePact MC1K - Мини контакторы < 16A | CTR | SystemePact MCP - Пускорег. Оптимум | SPO | Энергетика Оптимальная | EC000066 | Магнитный пускатель/контактор перемен. тока (AC) | 7 | Китай | https://static-pcsp.systeme.ru/image/acB5ar5e_HGR4Gs0658028446479d1702897732.jpeg | https://static-pcsp.systeme.ru/image/acB5ar5e_HGR4Gs0658028446479d1702897732.jpeg | 1 | не указан | [8 empty] | https://api.systeme.ru/product/media/download/988530 | https://api.systeme.ru/product/media/download/989607 https://api.systeme.ru/product/media/download/990943 https://api.systeme.ru/product/media/download/991051 | https://api.systeme.ru/certificates/default/download/3541 https://api.systeme.ru/certificates/default/download/2934 | COTO (Российский морской регистр судоходства) С-ТР ТС-ЭМС С-ТР ТС-НВО | 25.44.01.12101.120 ЕАЭС RU С-CN.НВ26.В.02533_22 |  |  | https://www.youtube.com/watch?v=OqmhYTUmSwc https://www.youtube.com/watch?v=cdMwF40SAWA https://www.youtube.com/watch?v=AzqreZNanvk https://rutube.ru/video/970b30cc08b169864bd56eb055062c4b/?p=U4pRG2ZONeZPRiaS4JqceA https://vkvideo.ru/video-227259215_456239118 | 5250 | штука |  | 1 | PCE CAR P12 | 1 3 4 | 1 50 3100 | шт. шт. шт. | 4680409140796 | 5.5 27.8 120 | 7 33.6 80 | 7.4 15.9 105 | см. см. см. | 0.212 10.996 693 | кг. кг. кг. | Нет |  |  |  | 0 | 1 | 16 А |  | 24...24 В |  |  |  | AC (перемен.) (EV000460) |  |  | Контактор (RV000701) | 24 В | [64 empty] | Срок гарантии на данное оборудование составляет 5 лет с момента отгрузки со склада Систэм Электрик, с подтверждением соответствующим документом | Подлежит замене
MC1K1601C7 | КОНТАКТОР MC1K 16A 1НЗ AC36V 50/60Hz | Systeme Electric |  |  | 8536490000 | Прочие реле | Нет | Контактор серии SystemePact MC1K для сетей переменного тока, номинальный ток – 16 А, 3P, 1НЗ, напряжение управления – 36 В пер.тока, монтаж – на DIN-рейке или винтами на монтажной плате. Контакторы серии MC1K предназначены для управления двигателями (категория AC-3 и AC-4), а также для применения в простых системах автоматизации (ранее Schneider Electric TeSys LC1K1601C7). | Пускорегулирующая аппаратура | PPCTR | MCK | SystemePact MC1K - Мини контакторы < 16A | CTR | SystemePact MCP - Пускорег. Оптимум | SPO | Энергетика Оптимальная | EC000066 | Магнитный пускатель/контактор перемен. тока (AC) | 7 | Китай | https://static-pcsp.systeme.ru/image/acB5ar5e_HGR4Gs0658028446479d1702897732.jpeg | https://static-pcsp.systeme.ru/image/acB5ar5e_HGR4Gs0658028446479d1702897732.jpeg | 1 | не указан | [8 empty] | https://api.systeme.ru/product/media/download/988530 | https://api.systeme.ru/product/media/download/989607 https://api.systeme.ru/product/media/download/990943 https://api.systeme.ru/product/media/download/991051 | https://api.systeme.ru/certificates/default/download/3541 https://api.systeme.ru/certificates/default/download/2934 | COTO (Российский морской регистр судоходства) С-ТР ТС-ЭМС С-ТР ТС-НВО | 25.44.01.12101.120 ЕАЭС RU С-CN.НВ26.В.02533_22 |  |  | https://www.youtube.com/watch?v=OqmhYTUmSwc https://www.youtube.com/watch?v=cdMwF40SAWA https://www.youtube.com/watch?v=AzqreZNanvk https://rutube.ru/video/970b30cc08b169864bd56eb055062c4b/?p=U4pRG2ZONeZPRiaS4JqceA https://vkvideo.ru/video-227259215_456239118 | 6850 | штука |  | 1 | PCE | 1 | 1 | шт. | 4680409140802 | 6.2 | 5 | 6.6 | см. | 0.21 | кг. | Нет |  |  |  | 0 | 1 | 16 А |  | 36...36 В |  |  |  | AC (перемен.) (EV000460) |  |  | Контактор (RV000701) | 36 В | [64 empty] | Срок гарантии на данное оборудование составляет 5 лет с момента отгрузки со склада Систэм Электрик, с подтверждением соответствующим документом | Подлежит замене
MC1K1601E7 | КОНТАКТОР MC1K 16A 1НЗ AC48V 50/60Hz | Systeme Electric |  |  | 8536490000 | Прочие реле | Нет | Контактор серии SystemePact MC1K для сетей переменного тока, номинальный ток – 16 А, 3P, 1НЗ, напряжение управления – 48 В пер.тока, монтаж – на DIN-рейке или винтами на монтажной плате. Контакторы серии MC1K предназначены для управления двигателями (категория AC-3 и AC-4), а также для применения в простых системах автоматизации (ранее Schneider Electric TeSys K - Мини контакторы &lt; 16A, TeSys LC1K1601E7, LC1K1601E7). | Пускорегулирующая аппаратура | PPCTR | MCK | SystemePact MC1K - Мини контакторы < 16A | CTR | SystemePact MCP - Пускорег. Оптимум | SPO | Энергетика Оптимальная | EC000066 | Магнитный пускатель/контактор перемен. тока (AC) | 7 | Китай | https://static-pcsp.systeme.ru/image/acB5ar5e_HGR4Gs0658028446479d1702897732.jpeg | https://static-pcsp.systeme.ru/image/acB5ar5e_HGR4Gs0658028446479d1702897732.jpeg | 1 | не указан | [8 empty] | https://api.systeme.ru/product/media/download/988530 | https://api.systeme.ru/product/media/download/989607 https://api.systeme.ru/product/media/download/990943 https://api.systeme.ru/product/media/download/991051 | https://api.systeme.ru/certificates/default/download/3541 https://api.systeme.ru/certificates/default/download/2934 | COTO (Российский морской регистр судоходства) С-ТР ТС-ЭМС С-ТР ТС-НВО | 25.44.01.12101.120 ЕАЭС RU С-CN.НВ26.В.02533_22 |  |  | https://www.youtube.com/watch?v=OqmhYTUmSwc https://www.youtube.com/watch?v=cdMwF40SAWA https://www.youtube.com/watch?v=AzqreZNanvk https://rutube.ru/video/970b30cc08b169864bd56eb055062c4b/?p=U4pRG2ZONeZPRiaS4JqceA https://vkvideo.ru/video-227259215_456239118 | 6100 | штука |  | 1 | PCE | 1 | 1 | шт. | 4680409140819 | 6.2 | 5 | 6.6 | см. | 0.21 | кг. | Нет |  |  |  | 0 | 1 | 16 А |  | 48...48 В |  |  |  | AC (перемен.) (EV000460) |  |  | Контактор (RV000701) | 48 В | [64 empty] | Срок гарантии на данное оборудование составляет 5 лет с момента отгрузки со склада Систэм Электрик, с подтверждением соответствующим документом | Подлежит замене
MC1K1601F7 | КОНТАКТОР MC1K 16A 1НЗ AC110V 50/60Hz | Systeme Electric |  |  | 8536490000 | Прочие реле | Нет | Контактор серии SystemePact MC1K для сетей переменного тока, номинальный ток – 16 А, 3P, 1НЗ, напряжение управления – 110 В пер.тока, монтаж – на DIN-рейке или винтами на монтажной плате. Контакторы серии MC1K предназначены для управления двигателями (категория AC-3 и AC-4), а также для применения в простых системах автоматизации (ранее Schneider Electric TeSys K - Мини контакторы &lt; 16A, TeSys LC1K1601F7, LC1K1601F7). | Пускорегулирующая аппаратура | PPCTR | MCK | SystemePact MC1K - Мини контакторы < 16A | CTR | SystemePact MCP - Пускорег. Оптимум | SPO | Энергетика Оптимальная | EC000066 | Магнитный пускатель/контактор перемен. тока (AC) | 7 | Китай | https://static-pcsp.systeme.ru/image/acB5ar5e_HGR4Gs0658028446479d1702897732.jpeg | https://static-pcsp.systeme.ru/image/acB5ar5e_HGR4Gs0658028446479d1702897732.jpeg | 1 | не указан | [8 empty] | https://api.systeme.ru/product/media/download/988530 | https://api.systeme.ru/product/media/download/989607 https://api.systeme.ru/product/media/download/990943 https://api.systeme.ru/product/media/download/991051 | https://api.systeme.ru/certificates/default/download/3541 https://api.systeme.ru/certificates/default/download/2934 | COTO (Российский морской регистр судоходства) С-ТР ТС-ЭМС С-ТР ТС-НВО | 25.44.01.12101.120 ЕАЭС RU С-CN.НВ26.В.02533_22 |  |  | https://www.youtube.com/watch?v=OqmhYTUmSwc https://www.youtube.com/watch?v=cdMwF40SAWA https://www.youtube.com/watch?v=AzqreZNanvk https://rutube.ru/video/970b30cc08b169864bd56eb055062c4b/?p=U4pRG2ZONeZPRiaS4JqceA https://vkvideo.ru/video-227259215_456239118 | 5250 | штука |  | 1 | PCE CAR | 1 3 | 1 50 | шт. шт. | 4680409140826 | 5.6 27.7 | 6.9 33.6 | 7.1 16.2 | см. см. | 0.204 10.67 | кг. кг. | Нет |  |  |  | 0 | 1 | 16 А |  | 110...110 В |  |  |  | AC (перемен.) (EV000460) |  |  | Контактор (RV000701) | 110 В | [64 empty] | Срок гарантии на данное оборудование составляет 5 лет с момента отгрузки со склада Систэм Электрик, с подтверждением соответствующим документом | Подлежит замене
MC1K1601FC7 | КОНТАКТОР MC1K 16A 1НЗ AC127V 50/60Hz | Systeme Electric |  |  | 8536490000 | Прочие реле | Нет | Контактор серии SystemePact MC1K для сетей переменного тока, номинальный ток – 16 А, 3P, 1НЗ, напряжение управления – 127 В пер.тока, монтаж – на DIN-рейке или винтами на монтажной плате. Контакторы серии MC1K предназначены для управления двигателями (категория AC-3 и AC-4), а также для применения в простых системах автоматизации (ранее Schneider Electric TeSys LC1K1601FC7). | Пускорегулирующая аппаратура | PPCTR | MCK | SystemePact MC1K - Мини контакторы < 16A | CTR | SystemePact MCP - Пускорег. Оптимум | SPO | Энергетика Оптимальная | EC000066 | Магнитный пускатель/контактор перемен. тока (AC) | 7 | Китай | https://static-pcsp.systeme.ru/image/acB5ar5e_HGR4Gs0658028446479d1702897732.jpeg | https://static-pcsp.systeme.ru/image/acB5ar5e_HGR4Gs0658028446479d1702897732.jpeg | 1 | не указан | [8 empty] | https://api.systeme.ru/product/media/download/988530 | https://api.systeme.ru/product/media/download/989607 https://api.systeme.ru/product/media/download/990943 https://api.systeme.ru/product/media/download/991051 | https://api.systeme.ru/certificates/default/download/3541 https://api.systeme.ru/certificates/default/download/2934 | COTO (Российский морской регистр судоходства) С-ТР ТС-ЭМС С-ТР ТС-НВО | 25.44.01.12101.120 ЕАЭС RU С-CN.НВ26.В.02533_22 |  |  | https://www.youtube.com/watch?v=OqmhYTUmSwc https://www.youtube.com/watch?v=cdMwF40SAWA https://www.youtube.com/watch?v=AzqreZNanvk https://rutube.ru/video/970b30cc08b169864bd56eb055062c4b/?p=U4pRG2ZONeZPRiaS4JqceA https://vkvideo.ru/video-227259215_456239118 | 6100 | штука |  | 1 | PCE | 1 | 1 | шт. | 4680409140833 | 6.2 | 5 | 6.6 | см. | 0.21 | кг. | Нет |  |  |  | 0 | 1 | 16 А |  | 127...127 В |  |  |  | AC (перемен.) (EV000460) |  |  | Контактор (RV000701) | 127 В | [64 empty] | Срок гарантии на данное оборудование составляет 5 лет с момента отгрузки со склада Систэм Электрик, с подтверждением соответствующим документом | Подлежит замене
MC1K1601M7 | КОНТАКТОР MC1K 16A 1НЗ AC220V 50/60Hz | Systeme Electric |  |  | 8536490000 | Прочие реле | Нет | Контактор серии SystemePact MC1K для сетей переменного тока, номинальный ток – 16 А, 3P, 1НЗ, напряжение управления – 220 В пер.тока, монтаж – на DIN-рейке или винтами на монтажной плате. Контакторы серии MC1K предназначены для управления двигателями (категория AC-3 и AC-4), а также для применения в простых системах автоматизации (ранее Schneider Electric TeSys K - Мини контакторы &lt; 16A, TeSys LC1K1601M7, LC1K1601M7). | Пускорегулирующая аппаратура | PPCTR | MCK | SystemePact MC1K - Мини контакторы < 16A | CTR | SystemePact MCP - Пускорег. Оптимум | SPO | Энергетика Оптимальная | EC000066 | Магнитный пускатель/контактор перемен. тока (AC) | 7 | Китай | https://static-pcsp.systeme.ru/image/acB5ar5e_HGR4Gs0658028446479d1702897732.jpeg | https://static-pcsp.systeme.ru/image/acB5ar5e_HGR4Gs0658028446479d1702897732.jpeg | 1 | не указан | [8 empty] | https://api.systeme.ru/product/media/download/988530 | https://api.systeme.ru/product/media/download/989607 https://api.systeme.ru/product/media/download/990943 https://api.systeme.ru/product/media/download/991051 | https://api.systeme.ru/certificates/default/download/3541 https://api.systeme.ru/certificates/default/download/2934 | COTO (Российский морской регистр судоходства) С-ТР ТС-ЭМС С-ТР ТС-НВО | 25.44.01.12101.120 ЕАЭС RU С-CN.НВ26.В.02533_22 |  |  | https://www.youtube.com/watch?v=OqmhYTUmSwc https://www.youtube.com/watch?v=cdMwF40SAWA https://www.youtube.com/watch?v=AzqreZNanvk https://rutube.ru/video/970b30cc08b169864bd56eb055062c4b/?p=U4pRG2ZONeZPRiaS4JqceA https://vkvideo.ru/video-227259215_456239118 | 5050 | штука |  | 1 | PCE CAR P12 | 1 3 4 | 1 50 2400 | шт. шт. шт. | 4680409140840 | 5.5 27.7 120 | 7.1 33.6 80 | 7.1 16 108 | см. см. см. | 0.206 10.793 530 | кг. кг. кг. | Нет |  |  |  | 0 | 1 | 16 А |  | 220...220 В |  |  |  | AC (перемен.) (EV000460) |  |  | Контактор (RV000701) | 220 В | [64 empty] | Срок гарантии на данное оборудование составляет 5 лет с момента отгрузки со склада Систэм Электрик, с подтверждением соответствующим документом | Подлежит замене
MC1K1601P7 | КОНТАКТОР MC1K 16A 1НЗ AC230V 50/60Hz | Systeme Electric |  |  | 8536490000 | Прочие реле | Нет | Контактор серии SystemePact MC1K для сетей переменного тока, номинальный ток – 16 А, 3P, 1НЗ, напряжение управления – 230 В пер.тока, монтаж – на DIN-рейке или винтами на монтажной плате. Контакторы серии MC1K предназначены для управления двигателями (категория AC-3 и AC-4), а также для применения в простых системах автоматизации (ранее Schneider Electric TeSys K - Мини контакторы &lt; 16A, TeSys LC1K1601P7, LC1K1601P7). | Пускорегулирующая аппаратура | PPCTR | MCK | SystemePact MC1K - Мини контакторы < 16A | CTR | SystemePact MCP - Пускорег. Оптимум | SPO | Энергетика Оптимальная | EC000066 | Магнитный пускатель/контактор перемен. тока (AC) | 7 | Китай | https://static-pcsp.systeme.ru/image/acB5ar5e_HGR4Gs0658028446479d1702897732.jpeg | https://static-pcsp.systeme.ru/image/acB5ar5e_HGR4Gs0658028446479d1702897732.jpeg | 1 | не указан | [8 empty] | https://api.systeme.ru/product/media/download/988530 | https://api.systeme.ru/product/media/download/989607 https://api.systeme.ru/product/media/download/990943 https://api.systeme.ru/product/media/download/991051 | https://api.systeme.ru/certificates/default/download/3541 https://api.systeme.ru/certificates/default/download/2934 | COTO (Российский морской регистр судоходства) С-ТР ТС-ЭМС С-ТР ТС-НВО | 25.44.01.12101.120 ЕАЭС RU С-CN.НВ26.В.02533_22 |  |  | https://www.youtube.com/watch?v=OqmhYTUmSwc https://www.youtube.com/watch?v=cdMwF40SAWA https://www.youtube.com/watch?v=AzqreZNanvk https://rutube.ru/video/970b30cc08b169864bd56eb055062c4b/?p=U4pRG2ZONeZPRiaS4JqceA https://vkvideo.ru/video-227259215_456239118 | 6100 | штука |  | 1 | PCE | 1 | 1 | шт. | 4680409140857 | 6.2 | 5 | 6.6 | см. | 0.21 | кг. | Нет |  |  |  | 0 | 1 | 16 А |  | 230...230 В |  |  |  | AC (перемен.) (EV000460) |  |  | Контактор (RV000701) | 230 В | [64 empty] | Срок гарантии на данное оборудование составляет 5 лет с момента отгрузки со склада Систэм Электрик, с подтверждением соответствующим документом | Подлежит замене
MC1K1601Q7 | КОНТАКТОР MC1K 16A 1НЗ AC380V 50/60Hz | Systeme Electric |  |  | 8536490000 | Прочие реле | Нет | Контактор серии SystemePact MC1K для сетей переменного тока, номинальный ток – 16 А, 3P, 1НЗ, напряжение управления – 380 В пер.тока, монтаж – на DIN-рейке или винтами на монтажной плате. Контакторы серии MC1K предназначены для управления двигателями (категория AC-3 и AC-4), а также для применения в простых системах автоматизации (ранее Schneider Electric TeSys K - Мини контакторы &lt; 16A, TeSys LC1K1601Q7, LC1K1601Q7). | Пускорегулирующая аппаратура | PPCTR | MCK | SystemePact MC1K - Мини контакторы < 16A | CTR | SystemePact MCP - Пускорег. Оптимум | SPO | Энергетика Оптимальная | EC000066 | Магнитный пускатель/контактор перемен. тока (AC) | 7 | Китай | https://static-pcsp.systeme.ru/image/acB5ar5e_HGR4Gs0658028446479d1702897732.jpeg | https://static-pcsp.systeme.ru/image/acB5ar5e_HGR4Gs0658028446479d1702897732.jpeg | 1 | не указан | [8 empty] | https://api.systeme.ru/product/media/download/988530 | https://api.systeme.ru/product/media/download/989607 https://api.systeme.ru/product/media/download/990943 https://api.systeme.ru/product/media/download/991051 | https://api.systeme.ru/certificates/default/download/3541 https://api.systeme.ru/certificates/default/download/2934 | COTO (Российский морской регистр судоходства) С-ТР ТС-ЭМС С-ТР ТС-НВО | 25.44.01.12101.120 ЕАЭС RU С-CN.НВ26.В.02533_22 |  |  | https://www.youtube.com/watch?v=OqmhYTUmSwc https://www.youtube.com/watch?v=cdMwF40SAWA https://www.youtube.com/watch?v=AzqreZNanvk https://rutube.ru/video/970b30cc08b169864bd56eb055062c4b/?p=U4pRG2ZONeZPRiaS4JqceA https://vkvideo.ru/video-227259215_456239118 | 5250 | штука |  | 1 | PCE | 1 | 1 | шт. | 4680409140864 | 6.2 | 5 | 6.6 | см. | 0.21 | кг. | Нет |  |  |  | 0 | 1 | 16 А |  | 380...380 В |  |  |  | AC (перемен.) (EV000460) |  |  | Контактор (RV000701) | 380 В | [64 empty] | Срок гарантии на данное оборудование составляет 5 лет с момента отгрузки со склада Систэм Электрик, с подтверждением соответствующим документом | Подлежит замене
MC1K1601V7 | КОНТАКТОР MC1K 16A 1НЗ AC400V 50/60Hz | Systeme Electric |  |  | 8536490000 | Прочие реле | Нет | Контактор серии SystemePact MC1K для сетей переменного тока, номинальный ток – 16 А, 3P, 1НЗ, напряжение управления – 400 В пер.тока, монтаж – на DIN-рейке или винтами на монтажной плате. Контакторы серии MC1K предназначены для управления двигателями (категория AC-3 и AC-4), а также для применения в простых системах автоматизации (ранее Schneider Electric TeSys LC1K1601V7). | Пускорегулирующая аппаратура | PPCTR | MCK | SystemePact MC1K - Мини контакторы < 16A | CTR | SystemePact MCP - Пускорег. Оптимум | SPO | Энергетика Оптимальная | EC000066 | Магнитный пускатель/контактор перемен. тока (AC) | 7 | Китай | https://static-pcsp.systeme.ru/image/acB5ar5e_HGR4Gs0658028446479d1702897732.jpeg | https://static-pcsp.systeme.ru/image/acB5ar5e_HGR4Gs0658028446479d1702897732.jpeg | 1 | не указан | [8 empty] | https://api.systeme.ru/product/media/download/988530 | https://api.systeme.ru/product/media/download/989607 https://api.systeme.ru/product/media/download/990943 https://api.systeme.ru/product/media/download/991051 | https://api.systeme.ru/certificates/default/download/3541 https://api.systeme.ru/certificates/default/download/2934 | COTO (Российский морской регистр судоходства) С-ТР ТС-ЭМС С-ТР ТС-НВО | 25.44.01.12101.120 ЕАЭС RU С-CN.НВ26.В.02533_22 |  |  | https://www.youtube.com/watch?v=OqmhYTUmSwc https://www.youtube.com/watch?v=cdMwF40SAWA https://www.youtube.com/watch?v=AzqreZNanvk https://rutube.ru/video/970b30cc08b169864bd56eb055062c4b/?p=U4pRG2ZONeZPRiaS4JqceA https://vkvideo.ru/video-227259215_456239118 | 6350 | штука |  | 1 | PCE | 1 | 1 | шт. | 4680409140871 | 6.2 | 5 | 6.6 | см. | 0.21 | кг. | Нет |  |  |  | 0 | 1 | 16 А |  | 400...400 В |  |  |  | AC (перемен.) (EV000460) |  |  | Контактор (RV000701) | 400 В | [64 empty] | Срок гарантии на данное оборудование составляет 5 лет с момента отгрузки со склада Систэм Электрик, с подтверждением соответствующим документом | Подлежит замене
MC1K1610B7 | КОНТАКТОР MC1K 16A 1НО AC24V 50/60Hz | Systeme Electric |  |  | 8536490000 | Прочие реле | Нет | Контактор серии SystemePact MC1K для сетей переменного тока, номинальный ток – 16 А, 3P, 1НО, напряжение управления – 24 В пер.тока, монтаж – на DIN-рейке или винтами на монтажной плате. Контакторы серии MC1K предназначены для управления двигателями (категория AC-3 и AC-4), а также для применения в простых системах автоматизации (ранее Schneider Electric TeSys K - Мини контакторы &lt; 16A, TeSys LC1K1610B7, LC1K1610B7). | Пускорегулирующая аппаратура | PPCTR | MCK | SystemePact MC1K - Мини контакторы < 16A | CTR | SystemePact MCP - Пускорег. Оптимум | SPO | Энергетика Оптимальная | EC000066 | Магнитный пускатель/контактор перемен. тока (AC) | 7 | Китай | https://static-pcsp.systeme.ru/image/acB5ar5e_HGR4Gs0658028446479d1702897732.jpeg | https://static-pcsp.systeme.ru/image/acB5ar5e_HGR4Gs0658028446479d1702897732.jpeg | 1 | не указан | [8 empty] | https://api.systeme.ru/product/media/download/988530 | https://api.systeme.ru/product/media/download/989607 https://api.systeme.ru/product/media/download/990943 https://api.systeme.ru/product/media/download/991051 | https://api.systeme.ru/certificates/default/download/3541 https://api.systeme.ru/certificates/default/download/2934 | COTO (Российский морской регистр судоходства) С-ТР ТС-ЭМС С-ТР ТС-НВО | 25.44.01.12101.120 ЕАЭС RU С-CN.НВ26.В.02533_22 |  |  | https://www.youtube.com/watch?v=OqmhYTUmSwc https://www.youtube.com/watch?v=cdMwF40SAWA https://www.youtube.com/watch?v=AzqreZNanvk https://rutube.ru/video/970b30cc08b169864bd56eb055062c4b/?p=U4pRG2ZONeZPRiaS4JqceA https://vkvideo.ru/video-227259215_456239118 | 5250 | штука |  | 1 | PCE CAR | 1 3 | 1 50 | шт. шт. | 4680409140703 | 6.2 28 | 5 33.3 | 6.6 16.2 | см. см. | 0.21 10.969 | кг. кг. | Нет |  |  |  | 1 | 0 | 16 А |  | 24...24 В |  |  |  | AC (перемен.) (EV000460) |  |  | Контактор (RV000701) | 24 В | [64 empty] | Срок гарантии на данное оборудование составляет 5 лет с момента отгрузки со склада Систэм Электрик, с подтверждением соответствующим документом | Подлежит замене
MC1K1610C7 | КОНТАКТОР MC1K 16A 1НО AC36V 50/60Hz | Systeme Electric |  |  | 8536490000 | Прочие реле | Нет | Контактор серии SystemePact MC1K для сетей переменного тока, номинальный ток – 16 А, 3P, 1НО, напряжение управления – 36 В пер.тока, монтаж – на DIN-рейке или винтами на монтажной плате. Контакторы серии MC1K предназначены для управления двигателями (категория AC-3 и AC-4), а также для применения в простых системах автоматизации (ранее Schneider Electric TeSys LC1K1610C7). | Пускорегулирующая аппаратура | PPCTR | MCK | SystemePact MC1K - Мини контакторы < 16A | CTR | SystemePact MCP - Пускорег. Оптимум | SPO | Энергетика Оптимальная | EC000066 | Магнитный пускатель/контактор перемен. тока (AC) | 7 | Китай | https://static-pcsp.systeme.ru/image/acB5ar5e_HGR4Gs0658028446479d1702897732.jpeg | https://static-pcsp.systeme.ru/image/acB5ar5e_HGR4Gs0658028446479d1702897732.jpeg | 1 | не указан | [8 empty] | https://api.systeme.ru/product/media/download/988530 | https://api.systeme.ru/product/media/download/989607 https://api.systeme.ru/product/media/download/990943 https://api.systeme.ru/product/media/download/991051 | https://api.systeme.ru/certificates/default/download/3541 https://api.systeme.ru/certificates/default/download/2934 | COTO (Российский морской регистр судоходства) С-ТР ТС-ЭМС С-ТР ТС-НВО | 25.44.01.12101.120 ЕАЭС RU С-CN.НВ26.В.02533_22 |  |  | https://www.youtube.com/watch?v=OqmhYTUmSwc https://www.youtube.com/watch?v=cdMwF40SAWA https://www.youtube.com/watch?v=AzqreZNanvk https://rutube.ru/video/970b30cc08b169864bd56eb055062c4b/?p=U4pRG2ZONeZPRiaS4JqceA https://vkvideo.ru/video-227259215_456239118 | 6850 | штука |  | 1 | PCE | 1 | 1 | шт. | 4680409140710 | 6.2 | 5 | 6.6 | см. | 0.21 | кг. | Нет |  |  |  | 1 | 0 | 16 А |  | 36...36 В |  |  |  | AC (перемен.) (EV000460) |  |  | Контактор (RV000701) | 36 В | [64 empty] | Срок гарантии на данное оборудование составляет 5 лет с момента отгрузки со склада Систэм Электрик, с подтверждением соответствующим документом | Подлежит замене
MC1K1610E7 | КОНТАКТОР MC1K 16A 1НО AC48V 50/60Hz | Systeme Electric |  |  | 8536490000 | Прочие реле | Нет | Контактор серии SystemePact MC1K для сетей переменного тока, номинальный ток – 16 А, 3P, 1НО, напряжение управления – 48 В пер.тока, монтаж – на DIN-рейке или винтами на монтажной плате. Контакторы серии MC1K предназначены для управления двигателями (категория AC-3 и AC-4), а также для применения в простых системах автоматизации (ранее Schneider Electric TeSys LC1K1610E7). | Пускорегулирующая аппаратура | PPCTR | MCK | SystemePact MC1K - Мини контакторы < 16A | CTR | SystemePact MCP - Пускорег. Оптимум | SPO | Энергетика Оптимальная | EC000066 | Магнитный пускатель/контактор перемен. тока (AC) | 7 | Китай | https://static-pcsp.systeme.ru/image/acB5ar5e_HGR4Gs0658028446479d1702897732.jpeg | https://static-pcsp.systeme.ru/image/acB5ar5e_HGR4Gs0658028446479d1702897732.jpeg | 1 | не указан | [8 empty] | https://api.systeme.ru/product/media/download/988530 | https://api.systeme.ru/product/media/download/989607 https://api.systeme.ru/product/media/download/990943 https://api.systeme.ru/product/media/download/991051 | https://api.systeme.ru/certificates/default/download/3541 https://api.systeme.ru/certificates/default/download/2934 | COTO (Российский морской регистр судоходства) С-ТР ТС-ЭМС С-ТР ТС-НВО | 25.44.01.12101.120 ЕАЭС RU С-CN.НВ26.В.02533_22 |  |  | https://www.youtube.com/watch?v=OqmhYTUmSwc https://www.youtube.com/watch?v=cdMwF40SAWA https://www.youtube.com/watch?v=AzqreZNanvk https://rutube.ru/video/970b30cc08b169864bd56eb055062c4b/?p=U4pRG2ZONeZPRiaS4JqceA https://vkvideo.ru/video-227259215_456239118 | 6100 | штука |  | 1 | PCE | 1 | 1 | шт. | 4680409140727 | 6.2 | 5 | 6.6 | см. | 0.21 | кг. | Нет |  |  |  | 1 | 0 | 16 А |  | 48...48 В |  |  |  | AC (перемен.) (EV000460) |  |  | Контактор (RV000701) | 48 В | [64 empty] | Срок гарантии на данное оборудование составляет 5 лет с момента отгрузки со склада Систэм Электрик, с подтверждением соответствующим документом | Подлежит замене
MC1K1610F7 | КОНТАКТОР MC1K 16A 1НО AC110V 50/60Hz | Systeme Electric |  |  | 8536490000 | Прочие реле | Нет | Контактор серии SystemePact MC1K для сетей переменного тока, номинальный ток – 16 А, 3P, 1НО, напряжение управления – 110 В пер.тока, монтаж – на DIN-рейке или винтами на монтажной плате. Контакторы серии MC1K предназначены для управления двигателями (категория AC-3 и AC-4), а также для применения в простых системах автоматизации (ранее Schneider Electric TeSys K - Мини контакторы &lt; 16A, TeSys LC1K1610F7, LC1K1610F7). | Пускорегулирующая аппаратура | PPCTR | MCK | SystemePact MC1K - Мини контакторы < 16A | CTR | SystemePact MCP - Пускорег. Оптимум | SPO | Энергетика Оптимальная | EC000066 | Магнитный пускатель/контактор перемен. тока (AC) | 7 | Китай | https://static-pcsp.systeme.ru/image/acB5ar5e_HGR4Gs0658028446479d1702897732.jpeg | https://static-pcsp.systeme.ru/image/acB5ar5e_HGR4Gs0658028446479d1702897732.jpeg | 1 | не указан | [8 empty] | https://api.systeme.ru/product/media/download/988530 | https://api.systeme.ru/product/media/download/989607 https://api.systeme.ru/product/media/download/990943 https://api.systeme.ru/product/media/download/991051 | https://api.systeme.ru/certificates/default/download/3541 https://api.systeme.ru/certificates/default/download/2934 | COTO (Российский морской регистр судоходства) С-ТР ТС-ЭМС С-ТР ТС-НВО | 25.44.01.12101.120 ЕАЭС RU С-CN.НВ26.В.02533_22 |  |  | https://www.youtube.com/watch?v=OqmhYTUmSwc https://www.youtube.com/watch?v=cdMwF40SAWA https://www.youtube.com/watch?v=AzqreZNanvk https://rutube.ru/video/970b30cc08b169864bd56eb055062c4b/?p=U4pRG2ZONeZPRiaS4JqceA https://vkvideo.ru/video-227259215_456239118 | 5250 | штука |  | 1 | PCE CAR | 1 3 | 1 50 | шт. шт. | 4680409140734 | 5.6 27.8 | 6.9 33.6 | 7.1 16 | см. см. | 0.204 10.666 | кг. кг. | Нет |  |  |  | 1 | 0 | 16 А |  | 110...110 В |  |  |  | AC (перемен.) (EV000460) |  |  | Контактор (RV000701) | 110 В | [64 empty] | Срок гарантии на данное оборудование составляет 5 лет с момента отгрузки со склада Систэм Электрик, с подтверждением соответствующим документом | Подлежит замене
MC1K1610FC7 | КОНТАКТОР MC1K 16A 1НО AC127V 50/60Hz | Systeme Electric |  |  | 8536490000 | Прочие реле | Нет | Контактор серии SystemePact MC1K для сетей переменного тока, номинальный ток – 16 А, 3P, 1НО, напряжение управления – 127 В пер.тока, монтаж – на DIN-рейке или винтами на монтажной плате. Контакторы серии MC1K предназначены для управления двигателями (категория AC-3 и AC-4), а также для применения в простых системах автоматизации (ранее Schneider Electric TeSys LC1K1610FC7). | Пускорегулирующая аппаратура | PPCTR | MCK | SystemePact MC1K - Мини контакторы < 16A | CTR | SystemePact MCP - Пускорег. Оптимум | SPO | Энергетика Оптимальная | EC000066 | Магнитный пускатель/контактор перемен. тока (AC) | 7 | Китай | https://static-pcsp.systeme.ru/image/acB5ar5e_HGR4Gs0658028446479d1702897732.jpeg | https://static-pcsp.systeme.ru/image/acB5ar5e_HGR4Gs0658028446479d1702897732.jpeg | 1 | не указан | [8 empty] | https://api.systeme.ru/product/media/download/988530 | https://api.systeme.ru/product/media/download/989607 https://api.systeme.ru/product/media/download/990943 https://api.systeme.ru/product/media/download/991051 | https://api.systeme.ru/certificates/default/download/3541 https://api.systeme.ru/certificates/default/download/2934 | COTO (Российский морской регистр судоходства) С-ТР ТС-ЭМС С-ТР ТС-НВО | 25.44.01.12101.120 ЕАЭС RU С-CN.НВ26.В.02533_22 |  |  | https://www.youtube.com/watch?v=OqmhYTUmSwc https://www.youtube.com/watch?v=cdMwF40SAWA https://www.youtube.com/watch?v=AzqreZNanvk https://rutube.ru/video/970b30cc08b169864bd56eb055062c4b/?p=U4pRG2ZONeZPRiaS4JqceA https://vkvideo.ru/video-227259215_456239118 | 6100 | штука |  | 1 | PCE | 1 | 1 | шт. | 4680409140741 | 6.2 | 5 | 6.6 | см. | 0.21 | кг. | Нет |  |  |  | 1 | 0 | 16 А |  | 127...127 В |  |  |  | AC (перемен.) (EV000460) |  |  | Контактор (RV000701) | 127 В | [64 empty] | Срок гарантии на данное оборудование составляет 5 лет с момента отгрузки со склада Систэм Электрик, с подтверждением соответствующим документом | Подлежит замене
MC1K1610M7 | КОНТАКТОР MC1K 16A 1НО AC220V 50/60Hz | Systeme Electric |  |  | 8536490000 | Прочие реле | Нет | Контактор серии SystemePact MC1K для сетей переменного тока, номинальный ток – 16 А, 3P, 1НО, напряжение управления – 220 В пер.тока, монтаж – на DIN-рейке или винтами на монтажной плате. Контакторы серии MC1K предназначены для управления двигателями (категория AC-3 и AC-4), а также для применения в простых системах автоматизации (ранее Schneider Electric TeSys K - Мини контакторы &lt; 16A, TeSys LC1K1610M7, LC1K1610M7). | Пускорегулирующая аппаратура | PPCTR | MCK | SystemePact MC1K - Мини контакторы < 16A | CTR | SystemePact MCP - Пускорег. Оптимум | SPO | Энергетика Оптимальная | EC000066 | Магнитный пускатель/контактор перемен. тока (AC) | 7 | Китай | https://static-pcsp.systeme.ru/image/acB5ar5e_HGR4Gs0658028446479d1702897732.jpeg | https://static-pcsp.systeme.ru/image/acB5ar5e_HGR4Gs0658028446479d1702897732.jpeg | 1 | не указан | [8 empty] | https://api.systeme.ru/product/media/download/988530 | https://api.systeme.ru/product/media/download/989607 https://api.systeme.ru/product/media/download/990943 https://api.systeme.ru/product/media/download/991051 | https://api.systeme.ru/certificates/default/download/3541 https://api.systeme.ru/certificates/default/download/2934 | COTO (Российский морской регистр судоходства) С-ТР ТС-ЭМС С-ТР ТС-НВО | 25.44.01.12101.120 ЕАЭС RU С-CN.НВ26.В.02533_22 |  |  | https://www.youtube.com/watch?v=OqmhYTUmSwc https://www.youtube.com/watch?v=cdMwF40SAWA https://www.youtube.com/watch?v=AzqreZNanvk https://rutube.ru/video/970b30cc08b169864bd56eb055062c4b/?p=U4pRG2ZONeZPRiaS4JqceA https://vkvideo.ru/video-227259215_456239118 | 5050 | штука |  | 1 | PCE CAR | 1 3 | 1 50 | шт. шт. | 4680409140758 | 6.2 27.7 | 5 33.6 | 6.6 16.5 | см. см. | 0.21 10.786 | кг. кг. | Нет |  |  |  | 1 | 0 | 16 А |  | 220...220 В |  |  |  | AC (перемен.) (EV000460) |  |  | Контактор (RV000701) | 220 В | [64 empty] | Срок гарантии на данное оборудование составляет 5 лет с момента отгрузки со склада Систэм Электрик, с подтверждением соответствующим документом | Подлежит замене
MC1K1610P7 | КОНТАКТОР MC1K 16A 1НО AC230V 50/60Hz | Systeme Electric |  |  | 8536490000 | Прочие реле | Нет | Контактор серии SystemePact MC1K для сетей переменного тока, номинальный ток – 16 А, 3P, 1НО, напряжение управления – 230 В пер.тока, монтаж – на DIN-рейке или винтами на монтажной плате. Контакторы серии MC1K предназначены для управления двигателями (категория AC-3 и AC-4), а также для применения в простых системах автоматизации (ранее Schneider Electric TeSys K - Мини контакторы &lt; 16A, TeSys LC1K1610P7, LC1K1610P7). | Пускорегулирующая аппаратура | PPCTR | MCK | SystemePact MC1K - Мини контакторы < 16A | CTR | SystemePact MCP - Пускорег. Оптимум | SPO | Энергетика Оптимальная | EC000066 | Магнитный пускатель/контактор перемен. тока (AC) | 7 | Китай | https://static-pcsp.systeme.ru/image/acB5ar5e_HGR4Gs0658028446479d1702897732.jpeg | https://static-pcsp.systeme.ru/image/acB5ar5e_HGR4Gs0658028446479d1702897732.jpeg | 1 | не указан | [8 empty] | https://api.systeme.ru/product/media/download/988530 | https://api.systeme.ru/product/media/download/989607 https://api.systeme.ru/product/media/download/990943 https://api.systeme.ru/product/media/download/991051 | https://api.systeme.ru/certificates/default/download/3541 https://api.systeme.ru/certificates/default/download/2934 | COTO (Российский морской регистр судоходства) С-ТР ТС-ЭМС С-ТР ТС-НВО | 25.44.01.12101.120 ЕАЭС RU С-CN.НВ26.В.02533_22 |  |  | https://www.youtube.com/watch?v=OqmhYTUmSwc https://www.youtube.com/watch?v=cdMwF40SAWA https://www.youtube.com/watch?v=AzqreZNanvk https://rutube.ru/video/970b30cc08b169864bd56eb055062c4b/?p=U4pRG2ZONeZPRiaS4JqceA https://vkvideo.ru/video-227259215_456239118 | 6100 | штука |  | 1 | PCE CAR | 1 3 | 1 50 | шт. шт. | 4680409140765 | 6.5 27.5 | 5.7 33.5 | 7.3 16 | см. см. | 0.209 10.876 | кг. кг. | Нет |  |  |  | 1 | 0 | 16 А |  | 230...230 В |  |  |  | AC (перемен.) (EV000460) |  |  | Контактор (RV000701) | 230 В | [64 empty] | Срок гарантии на данное оборудование составляет 5 лет с момента отгрузки со склада Систэм Электрик, с подтверждением соответствующим документом | Подлежит замене
MC1K1610Q7 | КОНТАКТОР MC1K 16A 1НО AC380V 50/60Hz | Systeme Electric |  |  | 8536490000 | Прочие реле | Нет | Контактор серии SystemePact MC1K для сетей переменного тока, номинальный ток – 16 А, 3P, 1НО, напряжение управления – 380 В пер.тока, монтаж – на DIN-рейке или винтами на монтажной плате. Контакторы серии MC1K предназначены для управления двигателями (категория AC-3 и AC-4), а также для применения в простых системах автоматизации (ранее Schneider Electric TeSys K - Мини контакторы &lt; 16A, TeSys LC1K1610Q7, LC1K1610Q7). | Пускорегулирующая аппаратура | PPCTR | MCK | SystemePact MC1K - Мини контакторы < 16A | CTR | SystemePact MCP - Пускорег. Оптимум | SPO | Энергетика Оптимальная | EC000066 | Магнитный пускатель/контактор перемен. тока (AC) | 7 | Китай | https://static-pcsp.systeme.ru/image/acB5ar5e_HGR4Gs0658028446479d1702897732.jpeg | https://static-pcsp.systeme.ru/image/acB5ar5e_HGR4Gs0658028446479d1702897732.jpeg | 1 | не указан | [8 empty] | https://api.systeme.ru/product/media/download/988530 | https://api.systeme.ru/product/media/download/989607 https://api.systeme.ru/product/media/download/990943 https://api.systeme.ru/product/media/download/991051 | https://api.systeme.ru/certificates/default/download/3541 https://api.systeme.ru/certificates/default/download/2934 | COTO (Российский морской регистр судоходства) С-ТР ТС-ЭМС С-ТР ТС-НВО | 25.44.01.12101.120 ЕАЭС RU С-CN.НВ26.В.02533_22 |  |  | https://www.youtube.com/watch?v=OqmhYTUmSwc https://www.youtube.com/watch?v=cdMwF40SAWA https://www.youtube.com/watch?v=AzqreZNanvk https://rutube.ru/video/970b30cc08b169864bd56eb055062c4b/?p=U4pRG2ZONeZPRiaS4JqceA https://vkvideo.ru/video-227259215_456239118 | 5250 | штука |  | 1 | PCE | 1 | 1 | шт. | 4680409140772 | 6.2 | 5 | 6.6 | см. | 0.21 | кг. | Нет |  |  |  | 1 | 0 | 16 А |  | 380...380 В |  |  |  | AC (перемен.) (EV000460) |  |  | Контактор (RV000701) | 380 В | [64 empty] | Срок гарантии на данное оборудование составляет 5 лет с момента отгрузки со склада Систэм Электрик, с подтверждением соответствующим документом | Подлежит замене
MC1K1610V7 | КОНТАКТОР MC1K 16A 1НО AC400V 50/60Hz | Systeme Electric |  |  | 8536490000 | Прочие реле | Нет | Контактор серии SystemePact MC1K для сетей переменного тока, номинальный ток – 16 А, 3P, 1НО, напряжение управления – 400 В пер.тока, монтаж – на DIN-рейке или винтами на монтажной плате. Контакторы серии MC1K предназначены для управления двигателями (категория AC-3 и AC-4), а также для применения в простых системах автоматизации (ранее Schneider Electric TeSys K - Мини контакторы &lt; 16A, TeSys LC1K1610V7, LC1K1610V7). | Пускорегулирующая аппаратура | PPCTR | MCK | SystemePact MC1K - Мини контакторы < 16A | CTR | SystemePact MCP - Пускорег. Оптимум | SPO | Энергетика Оптимальная | EC000066 | Магнитный пускатель/контактор перемен. тока (AC) | 7 | Китай | https://static-pcsp.systeme.ru/image/acB5ar5e_HGR4Gs0658028446479d1702897732.jpeg | https://static-pcsp.systeme.ru/image/acB5ar5e_HGR4Gs0658028446479d1702897732.jpeg | 1 | не указан | [8 empty] | https://api.systeme.ru/product/media/download/988530 | https://api.systeme.ru/product/media/download/989607 https://api.systeme.ru/product/media/download/990943 https://api.systeme.ru/product/media/download/991051 | https://api.systeme.ru/certificates/default/download/3541 https://api.systeme.ru/certificates/default/download/2934 | COTO (Российский морской регистр судоходства) С-ТР ТС-ЭМС С-ТР ТС-НВО | 25.44.01.12101.120 ЕАЭС RU С-CN.НВ26.В.02533_22 |  |  | https://www.youtube.com/watch?v=OqmhYTUmSwc https://www.youtube.com/watch?v=cdMwF40SAWA https://www.youtube.com/watch?v=AzqreZNanvk https://rutube.ru/video/970b30cc08b169864bd56eb055062c4b/?p=U4pRG2ZONeZPRiaS4JqceA https://vkvideo.ru/video-227259215_456239118 | 6350 | штука |  | 1 | PCE | 1 | 1 | шт. | 4680409140789 | 6.2 | 5 | 6.6 | см. | 0.21 | кг. | Нет |  |  |  | 1 | 0 | 16 А |  | 400...400 В |  |  |  | AC (перемен.) (EV000460) |  |  | Контактор (RV000701) | 400 В | [64 empty] | Срок гарантии на данное оборудование составляет 5 лет с момента отгрузки со склада Систэм Электрик, с подтверждением соответствующим документом | Подлежит замене
MA6DK10B7 | БЛОК ЭЛЕКТРОМЕХАНИЧЕСКОЙ ЗАЩЕЛКИ MC1D 09-95A AC24V | Systeme Electric |  |  | 8538909908 | Прочие | Нет | Блок электромеханической защелки с катушкой управления AC24В для контакторов MC1D 09-95A. Используется для удержание контактора в замкнутом состоянии после снятия питания с катушки пускателя. Отключение контактора происходит при подаче напряжения на катушку блока электромеханической защёлки или с помощью механического рычага на его корпусе. | Пускорегулирующая аппаратура | PPCTR | DOA | SystemePact MC1D - Опции и аксессуары | CTR | SystemePact MCP - Пускорег. Оптимум | SPO | Энергетика Оптимальная | EC002498 | Аксессуары для низковольтного оборудования | 7 | Китай | https://static-pcsp.systeme.ru/image/CHU182ja25sAKSE165c0f4d771b9b1707144407.jpeg https://static-pcsp.systeme.ru/image/WNxHW15fjOKbpfFR65c0f4d836a891707144408.jpeg | https://static-pcsp.systeme.ru/image/CHU182ja25sAKSE165c0f4d771b9b1707144407.jpeg | 1 2 | не указан не указан | [8 empty] | https://api.systeme.ru/product/media/download/988325 | https://api.systeme.ru/product/media/download/989605 | https://api.systeme.ru/certificates/default/download/3184 | С-ТР ТС-НВО | ЕАЭС RU С-CN.НА46.В.06885_23 |  |  | https://www.youtube.com/watch?v=__4zvOKEiO0 https://www.youtube.com/watch?v=AzqreZNanvk | 18150 | штука |  | 1 | PCE | 1 | 1 | шт. | 4680409169162 | 4.5 | 4.5 | 6.6 | см. | 0.1 | кг. | [21 empty] | Втычной (EV005280) |  |  |  |  | Механическая блокировка (EV000551) | [22 empty] | IP20 (EV006405) | [15 empty] | 690 В | [15 empty] | Срок гарантии на данное оборудование составляет 2 года с момента отгрузки со склада Систэм Электрик, с подтверждением соответствующим документом | Подлежит замене
MA6DK10E7 | БЛОК ЭЛЕКТРОМЕХАНИЧЕСКОЙ ЗАЩЕЛКИ MC1D 09-95A AC42V | Systeme Electric |  |  | 8538909908 | Прочие | Нет | Блок электромеханической защелки с катушкой управления AC42В для контакторов MC1D 09-95A. Используется для удержание контактора в замкнутом состоянии после снятия питания с катушки пускателя. Отключение контактора происходит при подаче напряжения на катушку блока электромеханической защёлки или с помощью механического рычага на его корпусе. | Пускорегулирующая аппаратура | PPCTR | DOA | SystemePact MC1D - Опции и аксессуары | CTR | SystemePact MCP - Пускорег. Оптимум | SPO | Энергетика Оптимальная | EC002498 | Аксессуары для низковольтного оборудования | 7 | Китай | https://static-pcsp.systeme.ru/image/u3tuglz8VTvPooI465c0f4d788bce1707144407.jpeg https://static-pcsp.systeme.ru/image/yhIOSKR7AdjnzkC865c0f4d849f661707144408.jpeg | https://static-pcsp.systeme.ru/image/u3tuglz8VTvPooI465c0f4d788bce1707144407.jpeg | 1 2 | не указан не указан | [8 empty] | https://api.systeme.ru/product/media/download/988325 | https://api.systeme.ru/product/media/download/989605 https://api.systeme.ru/product/media/download/991051 | https://api.systeme.ru/certificates/default/download/3184 | С-ТР ТС-НВО | ЕАЭС RU С-CN.НА46.В.06885_23 |  |  | https://www.youtube.com/watch?v=__4zvOKEiO0 https://www.youtube.com/watch?v=AzqreZNanvk | 18150 | штука |  | 1 | PCE | 1 | 1 | шт. | 4680409169179 | 4.5 | 4.5 | 6.6 | см. | 0.1 | кг. | [21 empty] | Втычной (EV005280) |  |  |  |  | Механическая блокировка (EV000551) | [22 empty] | IP20 (EV006405) | [15 empty] | 690 В | [15 empty] | Срок гарантии на данное оборудование составляет 2 года с момента отгрузки со склада Систэм Электрик, с подтверждением соответствующим документом | Подлежит замене
MA6DK10M7 | БЛОК ЭЛЕКТРОМЕХАНИЧЕСКОЙ ЗАЩЕЛКИ MC1D 09-95A AC220-277V | Systeme Electric |  |  | 8538909908 | Прочие | Нет | Блок электромеханической защелки с катушкой управления 220-277В АС для контакторов MC1D 09-95A. Используется для удержание контактора в замкнутом состоянии после снятия питания с катушки пускателя. Отключение контактора происходит при подаче напряжения на катушку блока электромеханической защёлки или с помощью механического рычага на его корпусе. | Пускорегулирующая аппаратура | PPCTR | DOA | SystemePact MC1D - Опции и аксессуары | CTR | SystemePact MCP - Пускорег. Оптимум | SPO | Энергетика Оптимальная | EC002498 | Аксессуары для низковольтного оборудования | 7 | Китай | https://static-pcsp.systeme.ru/image/u3tuglz8VTvPooI465c0f4d788bce1707144407.jpeg https://static-pcsp.systeme.ru/image/yhIOSKR7AdjnzkC865c0f4d849f661707144408.jpeg | https://static-pcsp.systeme.ru/image/u3tuglz8VTvPooI465c0f4d788bce1707144407.jpeg | 1 2 | не указан не указан | [8 empty] | https://api.systeme.ru/product/media/download/988325 | https://api.systeme.ru/product/media/download/989605 https://api.systeme.ru/product/media/download/991051 | https://api.systeme.ru/certificates/default/download/3184 | С-ТР ТС-НВО | ЕАЭС RU С-CN.НА46.В.06885_23 |  |  | https://www.youtube.com/watch?v=__4zvOKEiO0 https://www.youtube.com/watch?v=AzqreZNanvk | 18150 | штука |  | 1 | PCE CAR P12 | 1 3 4 | 1 80 2560 | шт. шт. шт. | 4680409169315 | 4.5 29.9 120 | 4.5 37.2 80 | 6.6 27.1 125 | см. см. см. | 0.1 9.57 320 | кг. кг. кг. | [21 empty] | Втычной (EV005280) |  |  |  |  | Механическая блокировка (EV000551) | [22 empty] | IP20 (EV006405) | [15 empty] | 690 В | [15 empty] | Срок гарантии на данное оборудование составляет 2 года с момента отгрузки со склада Систэм Электрик, с подтверждением соответствующим документом | Подлежит замене
MA6DK10BD | БЛОК ЭЛЕКТРОМЕХАНИЧЕСКОЙ ЗАЩЕЛКИ MC1D 09-95A DC24V | Systeme Electric |  |  | 8538909908 | Прочие | Нет | Блок электромеханической защелки с катушкой управления 24В DC для контакторов MC1D 09-95A. Используется для удержание контактора в замкнутом состоянии после снятия питания с катушки пускателя. Отключение контактора происходит при подаче напряжения на катушку блока электромеханической защёлки или с помощью механического рычага на его корпусе. | Пускорегулирующая аппаратура | PPCTR | DOA | SystemePact MC1D - Опции и аксессуары | CTR | SystemePact MCP - Пускорег. Оптимум | SPO | Энергетика Оптимальная | EC002498 | Аксессуары для низковольтного оборудования | 7 | Китай | https://static-pcsp.systeme.ru/image/u3tuglz8VTvPooI465c0f4d788bce1707144407.jpeg https://static-pcsp.systeme.ru/image/yhIOSKR7AdjnzkC865c0f4d849f661707144408.jpeg | https://static-pcsp.systeme.ru/image/u3tuglz8VTvPooI465c0f4d788bce1707144407.jpeg | 1 2 | не указан не указан | [8 empty] | https://api.systeme.ru/product/media/download/988325 | https://api.systeme.ru/product/media/download/989605 | https://api.systeme.ru/certificates/default/download/3184 | С-ТР ТС-НВО | ЕАЭС RU С-CN.НА46.В.06885_23 |  |  | https://www.youtube.com/watch?v=__4zvOKEiO0 https://www.youtube.com/watch?v=AzqreZNanvk | 18150 | штука |  | 1 | PCE CAR | 1 3 | 1 80 | шт. шт. | 4680409169346 | 5.6 29.7 | 8.6 37.8 | 5.7 26.3 | см. см. | 0.114 9.928 | кг. кг. | [21 empty] | Втычной (EV005280) |  |  |  |  | Механическая блокировка (EV000551) | [22 empty] | IP20 (EV006405) | [15 empty] | 690 В | [15 empty] | Срок гарантии на данное оборудование составляет 2 года с момента отгрузки со склада Систэм Электрик, с подтверждением соответствующим документом | Подлежит замене
MA6DK10MD | БЛОК ЭЛЕКТРОМЕХАНИЧЕСКОЙ ЗАЩЕЛКИ MC1D 09-95A DC220V | Systeme Electric |  |  | 8538909908 | Прочие | Нет | Блок электромеханической защелки с катушкой управления 220В DС для контакторов MC1D 09-95A. Используется для удержание контактора в замкнутом состоянии после снятия питания с катушки пускателя. Отключение контактора происходит при подаче напряжения на катушку блока электромеханической защёлки или с помощью механического рычага на его корпусе. | Пускорегулирующая аппаратура | PPCTR | DOA | SystemePact MC1D - Опции и аксессуары | CTR | SystemePact MCP - Пускорег. Оптимум | SPO | Энергетика Оптимальная | EC002498 | Аксессуары для низковольтного оборудования | 7 | Китай | https://static-pcsp.systeme.ru/image/u3tuglz8VTvPooI465c0f4d788bce1707144407.jpeg https://static-pcsp.systeme.ru/image/yhIOSKR7AdjnzkC865c0f4d849f661707144408.jpeg | https://static-pcsp.systeme.ru/image/u3tuglz8VTvPooI465c0f4d788bce1707144407.jpeg | 1 2 | не указан не указан | [8 empty] | https://api.systeme.ru/product/media/download/988325 | https://api.systeme.ru/product/media/download/989605 | https://api.systeme.ru/certificates/default/download/3184 | С-ТР ТС-НВО | ЕАЭС RU С-CN.НА46.В.06885_23 |  |  | https://www.youtube.com/watch?v=__4zvOKEiO0 https://www.youtube.com/watch?v=AzqreZNanvk | 18150 | штука |  | 1 | PCE | 1 | 1 | шт. | 4680409169384 | 4.5 | 4.5 | 6.6 | см. | 0.1 | кг. | [21 empty] | Втычной (EV005280) |  |  |  |  | Механическая блокировка (EV000551) | [22 empty] | IP20 (EV006405) | [15 empty] | 690 В | [15 empty] | Срок гарантии на данное оборудование составляет 2 года с момента отгрузки со склада Систэм Электрик, с подтверждением соответствующим документом | Подлежит замене
MA2KN04B7 | ПРОМЕЖУТОЧНОЕ РЕЛЕ MA2K 4НЗ AC24V 50/60Hz | Systeme Electric |  |  | 8536490000 | Прочие реле | Нет | Промежуточное реле серии MA2K; исполнение – 4НЗ; напряжение управления – 24 В пер.тока; монтаж – на DIN-рейке или винтами на монтажной плате. Промежуточные реле предназначены для выполнения коммутации во вспомогательных цепях и цепях управления, защиты и сигнализации. Они применяются в различных устройствах автоматизации и управления оборудованием и всевозможными производственными процессами, а также в сфере телекоммуникации. (ранее Schneider Electric TeSys CA2KN04B7). | Пускорегулирующая аппаратура | PPCTR | MCK | SystemePact MC1K - Мини контакторы < 16A | CTR | SystemePact MCP - Пускорег. Оптимум | SPO | Энергетика Оптимальная | EC001437 | Промежуточное реле | 7 | Китай | https://static-pcsp.systeme.ru/image/zmZj6tM_uhm-wC6A6558e5f82cfb21700324856.jpeg | https://static-pcsp.systeme.ru/image/zmZj6tM_uhm-wC6A6558e5f82cfb21700324856.jpeg | 1 | не указан | [8 empty] | https://api.systeme.ru/product/media/download/988530 | https://api.systeme.ru/product/media/download/989608 https://api.systeme.ru/product/media/download/991051 | https://api.systeme.ru/certificates/default/download/3539 https://api.systeme.ru/certificates/default/download/3193 | COTO (Российский морской регистр судоходства) Д-ТР ТС-НВО | 25.44.01.12099.120 ЕАЭС N RU Д-CN.РА08.В.84628_23 |  |  | https://www.youtube.com/watch?v=AzqreZNanvk | 5350 | штука |  | 1 | PCE | 1 | 1 | шт. | 4680409143902 | 6.2 | 5 | 6.6 | см. | 0.21 | кг. | [8 empty] | 24...24 В |  |  |  | AC (перемен.) (EV000460) | [18 empty] | Винтовое соединение (EV000415) |  |  | 4 | [6 empty] | 45.5 мм | 58.5 мм | 57.5 мм | [5 empty] | IP20 (EV006405) | [16 empty] | 10 А | Нет | [13 empty] | Срок гарантии на данное оборудование составляет 5 лет с момента отгрузки со склада Систэм Электрик, с подтверждением соответствующим документом | Подлежит замене
MA2KN04C7 | ПРОМЕЖУТОЧНОЕ РЕЛЕ MA2K 4НЗ AC36V 50/60Hz | Systeme Electric |  |  | 8536490000 | Прочие реле | Нет | Промежуточное реле серии MA2K; исполнение – 4НЗ; напряжение управления – 36 В пер.тока; монтаж – на DIN-рейке или винтами на монтажной плате. Промежуточные реле предназначены для выполнения коммутации во вспомогательных цепях и цепях управления, защиты и сигнализации. Они применяются в различных устройствах автоматизации и управления оборудованием и всевозможными производственными процессами, а также в сфере телекоммуникации (ранее Schneider Electric TeSys CA2KN04C7). | Пускорегулирующая аппаратура | PPCTR | MCK | SystemePact MC1K - Мини контакторы < 16A | CTR | SystemePact MCP - Пускорег. Оптимум | SPO | Энергетика Оптимальная | EC001437 | Промежуточное реле | 7 | Китай | https://static-pcsp.systeme.ru/image/zmZj6tM_uhm-wC6A6558e5f82cfb21700324856.jpeg | https://static-pcsp.systeme.ru/image/zmZj6tM_uhm-wC6A6558e5f82cfb21700324856.jpeg | 1 | не указан | [8 empty] | https://api.systeme.ru/product/media/download/988530 | https://api.systeme.ru/product/media/download/989608 https://api.systeme.ru/product/media/download/991051 | https://api.systeme.ru/certificates/default/download/3539 https://api.systeme.ru/certificates/default/download/3193 | COTO (Российский морской регистр судоходства) Д-ТР ТС-НВО | 25.44.01.12099.120 ЕАЭС N RU Д-CN.РА08.В.84628_23 |  |  | https://www.youtube.com/watch?v=AzqreZNanvk | 6350 | штука |  | 1 | PCE | 1 | 1 | шт. | 4680409143919 | 6.2 | 5 | 6.6 | см. | 0.21 | кг. | [8 empty] | 36...36 В |  |  |  | AC (перемен.) (EV000460) | [18 empty] | Винтовое соединение (EV000415) |  |  | 4 | [6 empty] | 45.5 мм | 58.5 мм | 57.5 мм | [5 empty] | IP20 (EV006405) | [16 empty] | 10 А | Нет | [13 empty] | Срок гарантии на данное оборудование составляет 5 лет с момента отгрузки со склада Систэм Электрик, с подтверждением соответствующим документом | Подлежит замене
MA2KN04E7 | ПРОМЕЖУТОЧНОЕ РЕЛЕ MA2K 4НЗ AC48V 50/60Hz | Systeme Electric |  |  | 8536490000 | Прочие реле | Нет | Промежуточное реле серии MA2K; исполнение – 4НЗ; напряжение управления – 48 В пер.тока; монтаж – на DIN-рейке или винтами на монтажной плате. Промежуточные реле предназначены для выполнения коммутации во вспомогательных цепях и цепях управления, защиты и сигнализации. Они применяются в различных устройствах автоматизации и управления оборудованием и всевозможными производственными процессами, а также в сфере телекоммуникации (ранее Schneider Electric TeSys CA2KN04E7). | Пускорегулирующая аппаратура | PPCTR | MCK | SystemePact MC1K - Мини контакторы < 16A | CTR | SystemePact MCP - Пускорег. Оптимум | SPO | Энергетика Оптимальная | EC001437 | Промежуточное реле | 7 | Китай | https://static-pcsp.systeme.ru/image/zmZj6tM_uhm-wC6A6558e5f82cfb21700324856.jpeg | https://static-pcsp.systeme.ru/image/zmZj6tM_uhm-wC6A6558e5f82cfb21700324856.jpeg | 1 | не указан | [8 empty] | https://api.systeme.ru/product/media/download/988530 | https://api.systeme.ru/product/media/download/989608 https://api.systeme.ru/product/media/download/991051 | https://api.systeme.ru/certificates/default/download/3539 https://api.systeme.ru/certificates/default/download/3193 | COTO (Российский морской регистр судоходства) Д-ТР ТС-НВО | 25.44.01.12099.120 ЕАЭС N RU Д-CN.РА08.В.84628_23 |  |  | https://www.youtube.com/watch?v=AzqreZNanvk | 5300 | штука |  | 1 | PCE | 1 | 1 | шт. | 4680409143926 | 6.2 | 5 | 6.6 | см. | 0.21 | кг. | [8 empty] | 48...48 В |  |  |  | AC (перемен.) (EV000460) | [18 empty] | Винтовое соединение (EV000415) |  |  | 4 | [6 empty] | 45.5 мм | 58.5 мм | 57.5 мм | [5 empty] | IP20 (EV006405) | [16 empty] | 10 А | Нет | [13 empty] | Срок гарантии на данное оборудование составляет 5 лет с момента отгрузки со склада Систэм Электрик, с подтверждением соответствующим документом | Подлежит замене
MA2KN04F7 | ПРОМЕЖУТОЧНОЕ РЕЛЕ MA2K 4НЗ AC110V 50/60Hz | Systeme Electric |  |  | 8536490000 | Прочие реле | Нет | Промежуточное реле серии MA2K; исполнение – 4НЗ; напряжение управления – 110 В пер.тока; монтаж – на DIN-рейке или винтами на монтажной плате. Промежуточные реле предназначены для выполнения коммутации во вспомогательных цепях и цепях управления, защиты и сигнализации. Они применяются в различных устройствах автоматизации и управления оборудованием и всевозможными производственными процессами, а также в сфере телекоммуникации (ранее Schneider Electric TeSys CA2KN04F7). | Пускорегулирующая аппаратура | PPCTR | MCK | SystemePact MC1K - Мини контакторы < 16A | CTR | SystemePact MCP - Пускорег. Оптимум | SPO | Энергетика Оптимальная | EC001437 | Промежуточное реле | 7 | Китай | https://static-pcsp.systeme.ru/image/zmZj6tM_uhm-wC6A6558e5f82cfb21700324856.jpeg | https://static-pcsp.systeme.ru/image/zmZj6tM_uhm-wC6A6558e5f82cfb21700324856.jpeg | 1 | не указан | [8 empty] | https://api.systeme.ru/product/media/download/988530 | https://api.systeme.ru/product/media/download/989608 https://api.systeme.ru/product/media/download/991051 | https://api.systeme.ru/certificates/default/download/3539 https://api.systeme.ru/certificates/default/download/3193 | COTO (Российский морской регистр судоходства) Д-ТР ТС-НВО | 25.44.01.12099.120 ЕАЭС N RU Д-CN.РА08.В.84628_23 |  |  | https://www.youtube.com/watch?v=AzqreZNanvk | 5200 | штука |  | 1 | PCE | 1 | 1 | шт. | 4680409143933 | 6.2 | 5 | 6.6 | см. | 0.21 | кг. | [8 empty] | 110...110 В |  |  |  | AC (перемен.) (EV000460) | [18 empty] | Винтовое соединение (EV000415) |  |  | 4 | [6 empty] | 45.5 мм | 58.5 мм | 57.5 мм | [5 empty] | IP20 (EV006405) | [16 empty] | 10 А | Нет | [13 empty] | Срок гарантии на данное оборудование составляет 5 лет с момента отгрузки со склада Систэм Электрик, с подтверждением соответствующим документом | Подлежит замене
MA2KN04FC7 | ПРОМЕЖУТОЧНОЕ РЕЛЕ MA2K 4НЗ AC127V 50/60Hz | Systeme Electric |  |  | 8536490000 | Прочие реле | Нет | Промежуточное реле серии MA2K; исполнение – 4НЗ; напряжение управления – 127 В пер.тока; монтаж – на DIN-рейке или винтами на монтажной плате. Промежуточные реле предназначены для выполнения коммутации во вспомогательных цепях и цепях управления, защиты и сигнализации. Они применяются в различных устройствах автоматизации и управления оборудованием и всевозможными производственными процессами, а также в сфере телекоммуникации (ранее Schneider Electric TeSys CA2KN04FC7). | Пускорегулирующая аппаратура | PPCTR | MCK | SystemePact MC1K - Мини контакторы < 16A | CTR | SystemePact MCP - Пускорег. Оптимум | SPO | Энергетика Оптимальная | EC001437 | Промежуточное реле | 7 | Китай | https://static-pcsp.systeme.ru/image/zmZj6tM_uhm-wC6A6558e5f82cfb21700324856.jpeg | https://static-pcsp.systeme.ru/image/zmZj6tM_uhm-wC6A6558e5f82cfb21700324856.jpeg | 1 | не указан | [8 empty] | https://api.systeme.ru/product/media/download/988530 | https://api.systeme.ru/product/media/download/989608 https://api.systeme.ru/product/media/download/991051 | https://api.systeme.ru/certificates/default/download/3539 https://api.systeme.ru/certificates/default/download/3193 | COTO (Российский морской регистр судоходства) Д-ТР ТС-НВО | 25.44.01.12099.120 ЕАЭС N RU Д-CN.РА08.В.84628_23 |  |  | https://www.youtube.com/watch?v=AzqreZNanvk | 8100 | штука |  | 1 | PCE | 1 | 1 | шт. | 4680409143940 | 6.2 | 5 | 6.6 | см. | 0.21 | кг. | [8 empty] | 127...127 В |  |  |  | AC (перемен.) (EV000460) | [18 empty] | Винтовое соединение (EV000415) |  |  | 4 | [6 empty] | 45.5 мм | 58.5 мм | 57.5 мм | [5 empty] | IP20 (EV006405) | [16 empty] | 10 А | Нет | [13 empty] | Срок гарантии на данное оборудование составляет 5 лет с момента отгрузки со склада Систэм Электрик, с подтверждением соответствующим документом | Подлежит замене
MA2KN04M7 | ПРОМЕЖУТОЧНОЕ РЕЛЕ MA2K 4НЗ AC220V 50/60Hz | Systeme Electric |  |  | 8536490000 | Прочие реле | Нет | Промежуточное реле серии MA2K; исполнение – 4НЗ; напряжение управления – 220 В пер.тока; монтаж – на DIN-рейке или винтами на монтажной плате. Промежуточные реле предназначены для выполнения коммутации во вспомогательных цепях и цепях управления, защиты и сигнализации. Они применяются в различных устройствах автоматизации и управления оборудованием и всевозможными производственными процессами, а также в сфере телекоммуникации (ранее Schneider Electric TeSys CA2KN04M7). | Пускорегулирующая аппаратура | PPCTR | MCK | SystemePact MC1K - Мини контакторы < 16A | CTR | SystemePact MCP - Пускорег. Оптимум | SPO | Энергетика Оптимальная | EC001437 | Промежуточное реле | 7 | Китай | https://static-pcsp.systeme.ru/image/zmZj6tM_uhm-wC6A6558e5f82cfb21700324856.jpeg | https://static-pcsp.systeme.ru/image/zmZj6tM_uhm-wC6A6558e5f82cfb21700324856.jpeg | 1 | не указан | [8 empty] | https://api.systeme.ru/product/media/download/988530 | https://api.systeme.ru/product/media/download/989608 https://api.systeme.ru/product/media/download/991051 | https://api.systeme.ru/certificates/default/download/3539 https://api.systeme.ru/certificates/default/download/3193 | COTO (Российский морской регистр судоходства) Д-ТР ТС-НВО | 25.44.01.12099.120 ЕАЭС N RU Д-CN.РА08.В.84628_23 |  |  | https://www.youtube.com/watch?v=AzqreZNanvk | 5100 | штука |  | 1 | PCE | 1 | 1 | шт. | 4680409143957 | 6.2 | 5 | 6.6 | см. | 0.21 | кг. | [8 empty] | 220...220 В |  |  |  | AC (перемен.) (EV000460) | [18 empty] | Винтовое соединение (EV000415) |  |  | 4 | [6 empty] | 45.5 мм | 58.5 мм | 57.5 мм | [5 empty] | IP20 (EV006405) | [16 empty] | 10 А | Нет | [13 empty] | Срок гарантии на данное оборудование составляет 5 лет с момента отгрузки со склада Систэм Электрик, с подтверждением соответствующим документом | Подлежит замене
MA2KN04P7 | ПРОМЕЖУТОЧНОЕ РЕЛЕ MA2K 4НЗ AC230V 50/60Hz | Systeme Electric |  |  | 8536490000 | Прочие реле | Нет | Промежуточное реле серии MA2K; исполнение – 4НЗ; напряжение управления – 230 В пер.тока; монтаж – на DIN-рейке или винтами на монтажной плате. Промежуточные реле предназначены для выполнения коммутации во вспомогательных цепях и цепях управления, защиты и сигнализации. Они применяются в различных устройствах автоматизации и управления оборудованием и всевозможными производственными процессами, а также в сфере телекоммуникации (ранее Schneider Electric TeSys CA2KN04P7). | Пускорегулирующая аппаратура | PPCTR | MCK | SystemePact MC1K - Мини контакторы < 16A | CTR | SystemePact MCP - Пускорег. Оптимум | SPO | Энергетика Оптимальная | EC001437 | Промежуточное реле | 7 | Китай | https://static-pcsp.systeme.ru/image/zmZj6tM_uhm-wC6A6558e5f82cfb21700324856.jpeg | https://static-pcsp.systeme.ru/image/zmZj6tM_uhm-wC6A6558e5f82cfb21700324856.jpeg | 1 | не указан | [8 empty] | https://api.systeme.ru/product/media/download/988530 | https://api.systeme.ru/product/media/download/989608 https://api.systeme.ru/product/media/download/991051 | https://api.systeme.ru/certificates/default/download/3539 https://api.systeme.ru/certificates/default/download/3193 | COTO (Российский морской регистр судоходства) Д-ТР ТС-НВО | 25.44.01.12099.120 ЕАЭС N RU Д-CN.РА08.В.84628_23 |  |  | https://www.youtube.com/watch?v=AzqreZNanvk | 5100 | штука |  | 1 | PCE CAR | 1 3 | 1 50 | шт. шт. | 4680409143964 | 5.5 27.6 | 7.1 33.9 | 7.4 16.2 | см. см. | 0.209 10.953 | кг. кг. | [8 empty] | 230...230 В |  |  |  | AC (перемен.) (EV000460) | [18 empty] | Винтовое соединение (EV000415) |  |  | 4 | [6 empty] | 45.5 мм | 58.5 мм | 57.5 мм | [5 empty] | IP20 (EV006405) | [16 empty] | 10 А | Нет | [13 empty] | Срок гарантии на данное оборудование составляет 5 лет с момента отгрузки со склада Систэм Электрик, с подтверждением соответствующим документом | Подлежит замене
MA2KN04Q7 | ПРОМЕЖУТОЧНОЕ РЕЛЕ MA2K 4НЗ AC380V 50/60Hz | Systeme Electric |  |  | 8536490000 | Прочие реле | Нет | Промежуточное реле серии MA2K; исполнение – 4НЗ; напряжение управления – 380 В пер.тока; монтаж – на DIN-рейке или винтами на монтажной плате. Промежуточные реле предназначены для выполнения коммутации во вспомогательных цепях и цепях управления, защиты и сигнализации. Они применяются в различных устройствах автоматизации и управления оборудованием и всевозможными производственными процессами, а также в сфере телекоммуникации (ранее Schneider Electric TeSys CA2KN04Q7). | Пускорегулирующая аппаратура | PPCTR | MCK | SystemePact MC1K - Мини контакторы < 16A | CTR | SystemePact MCP - Пускорег. Оптимум | SPO | Энергетика Оптимальная | EC001437 | Промежуточное реле | 7 | Китай | https://static-pcsp.systeme.ru/image/zmZj6tM_uhm-wC6A6558e5f82cfb21700324856.jpeg | https://static-pcsp.systeme.ru/image/zmZj6tM_uhm-wC6A6558e5f82cfb21700324856.jpeg | 1 | не указан | [8 empty] | https://api.systeme.ru/product/media/download/988530 | https://api.systeme.ru/product/media/download/989608 https://api.systeme.ru/product/media/download/991051 | https://api.systeme.ru/certificates/default/download/3539 https://api.systeme.ru/certificates/default/download/3193 | COTO (Российский морской регистр судоходства) Д-ТР ТС-НВО | 25.44.01.12099.120 ЕАЭС N RU Д-CN.РА08.В.84628_23 |  |  | https://www.youtube.com/watch?v=AzqreZNanvk | 5350 | штука |  | 1 | PCE | 1 | 1 | шт. | 4680409143971 | 6.2 | 5 | 6.6 | см. | 0.21 | кг. | [8 empty] | 380...380 В |  |  |  | AC (перемен.) (EV000460) | [18 empty] | Винтовое соединение (EV000415) |  |  | 4 | [6 empty] | 45.5 мм | 58.5 мм | 57.5 мм | [5 empty] | IP20 (EV006405) | [16 empty] | 10 А | Нет | [13 empty] | Срок гарантии на данное оборудование составляет 5 лет с момента отгрузки со склада Систэм Электрик, с подтверждением соответствующим документом | Подлежит замене
MA2KN04V7 | ПРОМЕЖУТОЧНОЕ РЕЛЕ MA2K 4НЗ AC400V 50/60Hz | Systeme Electric |  |  | 8536490000 | Прочие реле | Нет | Промежуточное реле серии MA2K; исполнение – 4НЗ; напряжение управления – 400 В пер.тока; монтаж – на DIN-рейке или винтами на монтажной плате. Промежуточные реле предназначены для выполнения коммутации во вспомогательных цепях и цепях управления, защиты и сигнализации. Они применяются в различных устройствах автоматизации и управления оборудованием и всевозможными производственными процессами, а также в сфере телекоммуникации (ранее Schneider Electric TeSys CA2KN04V7). | Пускорегулирующая аппаратура | PPCTR | MCK | SystemePact MC1K - Мини контакторы < 16A | CTR | SystemePact MCP - Пускорег. Оптимум | SPO | Энергетика Оптимальная | EC001437 | Промежуточное реле | 7 | Китай | https://static-pcsp.systeme.ru/image/zmZj6tM_uhm-wC6A6558e5f82cfb21700324856.jpeg | https://static-pcsp.systeme.ru/image/zmZj6tM_uhm-wC6A6558e5f82cfb21700324856.jpeg | 1 | не указан | [8 empty] | https://api.systeme.ru/product/media/download/988530 | https://api.systeme.ru/product/media/download/989608 https://api.systeme.ru/product/media/download/991051 | https://api.systeme.ru/certificates/default/download/3539 https://api.systeme.ru/certificates/default/download/3193 | COTO (Российский морской регистр судоходства) Д-ТР ТС-НВО | 25.44.01.12099.120 ЕАЭС N RU Д-CN.РА08.В.84628_23 |  |  | https://www.youtube.com/watch?v=AzqreZNanvk | 5600 | штука |  | 1 | PCE | 1 | 1 | шт. | 4680409143988 | 6.2 | 5 | 6.6 | см. | 0.21 | кг. | [8 empty] | 400...400 В |  |  |  | AC (перемен.) (EV000460) | [18 empty] | Винтовое соединение (EV000415) |  |  | 4 | [6 empty] | 45.5 мм | 58.5 мм | 57.5 мм | [5 empty] | IP20 (EV006405) | [16 empty] | 10 А | Нет | [13 empty] | Срок гарантии на данное оборудование составляет 5 лет с момента отгрузки со склада Систэм Электрик, с подтверждением соответствующим документом | Подлежит замене
MA2KN22B7 | ПРОМЕЖУТОЧНОЕ РЕЛЕ MA2K 2НО+2НЗ AC24V 50/60Hz | Systeme Electric |  |  | 8536490000 | Прочие реле | Нет | Промежуточное реле серии MA2K; исполнение – 2НО+2НЗ; напряжение управления – 24 В пер.тока; монтаж – на DIN-рейке или винтами на монтажной плате. Промежуточные реле предназначены для выполнения коммутации во вспомогательных цепях и цепях управления, защиты и сигнализации. Они применяются в различных устройствах автоматизации и управления оборудованием и всевозможными производственными процессами, а также в сфере телекоммуникации. (ранее Schneider Electric TeSys CA2KN22B7). | Пускорегулирующая аппаратура | PPCTR | MCK | SystemePact MC1K - Мини контакторы < 16A | CTR | SystemePact MCP - Пускорег. Оптимум | SPO | Энергетика Оптимальная | EC001437 | Промежуточное реле | 7 | Китай | https://static-pcsp.systeme.ru/image/zmZj6tM_uhm-wC6A6558e5f82cfb21700324856.jpeg | https://static-pcsp.systeme.ru/image/zmZj6tM_uhm-wC6A6558e5f82cfb21700324856.jpeg | 1 | не указан | [8 empty] | https://api.systeme.ru/product/media/download/988530 | https://api.systeme.ru/product/media/download/989608 https://api.systeme.ru/product/media/download/991051 | https://api.systeme.ru/certificates/default/download/3539 https://api.systeme.ru/certificates/default/download/3193 | COTO (Российский морской регистр судоходства) Д-ТР ТС-НВО | 25.44.01.12099.120 ЕАЭС N RU Д-CN.РА08.В.84628_23 |  |  | https://www.youtube.com/watch?v=AzqreZNanvk | 5350 | штука |  | 1 | PCE CAR P12 | 1 3 4 | 1 50 2500 | шт. шт. шт. | 4680409143995 | 6.2 33.7 120 | 5 28 80 | 6.6 16.2 100 | см. см. см. | 0.21 10.855 556 | кг. кг. кг. | [8 empty] | 24...24 В |  |  |  | AC (перемен.) (EV000460) | [18 empty] | Винтовое соединение (EV000415) |  |  | 2 | 2 | [5 empty] | 45.5 мм | 58.5 мм | 57.5 мм | [5 empty] | IP20 (EV006405) | [16 empty] | 10 А | Нет | [13 empty] | Срок гарантии на данное оборудование составляет 5 лет с момента отгрузки со склада Систэм Электрик, с подтверждением соответствующим документом | Подлежит замене
MA2KN22C7 | ПРОМЕЖУТОЧНОЕ РЕЛЕ MA2K 2НО+2НЗ AC36V 50/60Hz | Systeme Electric |  |  | 8536490000 | Прочие реле | Нет | Промежуточное реле серии MA2K; исполнение – 2НО+2НЗ; напряжение управления – 36 В пер.тока; монтаж – на DIN-рейке или винтами на монтажной плате. Промежуточные реле предназначены для выполнения коммутации во вспомогательных цепях и цепях управления, защиты и сигнализации. Они применяются в различных устройствах автоматизации и управления оборудованием и всевозможными производственными процессами, а также в сфере телекоммуникации (ранее Schneider Electric TeSys CA2KN22C7). | Пускорегулирующая аппаратура | PPCTR | MCK | SystemePact MC1K - Мини контакторы < 16A | CTR | SystemePact MCP - Пускорег. Оптимум | SPO | Энергетика Оптимальная | EC001437 | Промежуточное реле | 7 | Китай | https://static-pcsp.systeme.ru/image/zmZj6tM_uhm-wC6A6558e5f82cfb21700324856.jpeg | https://static-pcsp.systeme.ru/image/zmZj6tM_uhm-wC6A6558e5f82cfb21700324856.jpeg | 1 | не указан | [8 empty] | https://api.systeme.ru/product/media/download/988530 | https://api.systeme.ru/product/media/download/989608 https://api.systeme.ru/product/media/download/991051 | https://api.systeme.ru/certificates/default/download/3539 https://api.systeme.ru/certificates/default/download/3193 | COTO (Российский морской регистр судоходства) Д-ТР ТС-НВО | 25.44.01.12099.120 ЕАЭС N RU Д-CN.РА08.В.84628_23 |  |  | https://www.youtube.com/watch?v=AzqreZNanvk | 6350 | штука |  | 1 | PCE CAR | 1 3 | 1 50 | шт. шт. | 4680409144008 | 5.5 27.1 | 6.9 33.7 | 7.1 16.3 | см. см. | 0.207 10.836 | кг. кг. | [8 empty] | 36...36 В |  |  |  | AC (перемен.) (EV000460) | [18 empty] | Винтовое соединение (EV000415) |  |  | 2 | 2 | [5 empty] | 45.5 мм | 58.5 мм | 57.5 мм | [5 empty] | IP20 (EV006405) | [16 empty] | 10 А | Нет | [13 empty] | Срок гарантии на данное оборудование составляет 5 лет с момента отгрузки со склада Систэм Электрик, с подтверждением соответствующим документом | Подлежит замене
MA2KN22E7 | ПРОМЕЖУТОЧНОЕ РЕЛЕ MA2K 2НО+2НЗ AC48V 50/60Hz | Systeme Electric |  |  | 8536490000 | Прочие реле | Нет | Промежуточное реле серии MA2K; исполнение – 2НО+2НЗ; напряжение управления – 48 В пер.тока; монтаж – на DIN-рейке или винтами на монтажной плате. Промежуточные реле предназначены для выполнения коммутации во вспомогательных цепях и цепях управления, защиты и сигнализации. Они применяются в различных устройствах автоматизации и управления оборудованием и всевозможными производственными процессами, а также в сфере телекоммуникации (ранее Schneider Electric TeSys CA2KN22E7). | Пускорегулирующая аппаратура | PPCTR | MCK | SystemePact MC1K - Мини контакторы < 16A | CTR | SystemePact MCP - Пускорег. Оптимум | SPO | Энергетика Оптимальная | EC001437 | Промежуточное реле | 7 | Китай | https://static-pcsp.systeme.ru/image/zmZj6tM_uhm-wC6A6558e5f82cfb21700324856.jpeg | https://static-pcsp.systeme.ru/image/zmZj6tM_uhm-wC6A6558e5f82cfb21700324856.jpeg | 1 | не указан | [8 empty] | https://api.systeme.ru/product/media/download/988530 | https://api.systeme.ru/product/media/download/989608 https://api.systeme.ru/product/media/download/991051 | https://api.systeme.ru/certificates/default/download/3539 https://api.systeme.ru/certificates/default/download/3193 | COTO (Российский морской регистр судоходства) Д-ТР ТС-НВО | 25.44.01.12099.120 ЕАЭС N RU Д-CN.РА08.В.84628_23 |  |  | https://www.youtube.com/watch?v=AzqreZNanvk | 5300 | штука |  | 1 | PCE CAR | 1 3 | 1 50 | шт. шт. | 4680409144015 | 5.6 27.3 | 6.9 34 | 7.2 16.5 | см. см. | 0.206 10.751 | кг. кг. | [8 empty] | 48...48 В |  |  |  | AC (перемен.) (EV000460) | [18 empty] | Винтовое соединение (EV000415) |  |  | 2 | 2 | [5 empty] | 45.5 мм | 58.5 мм | 57.5 мм | [5 empty] | IP20 (EV006405) | [16 empty] | 10 А | Нет | [13 empty] | Срок гарантии на данное оборудование составляет 5 лет с момента отгрузки со склада Систэм Электрик, с подтверждением соответствующим документом | Подлежит замене
MA2KN22F7 | ПРОМЕЖУТОЧНОЕ РЕЛЕ MA2K 2НО+2НЗ AC110V 50/60Hz | Systeme Electric |  |  | 8536490000 | Прочие реле | Нет | Промежуточное реле серии MA2K; исполнение – 2НО+2НЗ; напряжение управления – 110 В пер.тока; монтаж – на DIN-рейке или винтами на монтажной плате. Промежуточные реле предназначены для выполнения коммутации во вспомогательных цепях и цепях управления, защиты и сигнализации. Они применяются в различных устройствах автоматизации и управления оборудованием и всевозможными производственными процессами, а также в сфере телекоммуникации (ранее Schneider Electric TeSys CA2KN22F7). | Пускорегулирующая аппаратура | PPCTR | MCK | SystemePact MC1K - Мини контакторы < 16A | CTR | SystemePact MCP - Пускорег. Оптимум | SPO | Энергетика Оптимальная | EC001437 | Промежуточное реле | 7 | Китай | https://static-pcsp.systeme.ru/image/zmZj6tM_uhm-wC6A6558e5f82cfb21700324856.jpeg | https://static-pcsp.systeme.ru/image/zmZj6tM_uhm-wC6A6558e5f82cfb21700324856.jpeg | 1 | не указан | [8 empty] | https://api.systeme.ru/product/media/download/988530 | https://api.systeme.ru/product/media/download/989608 https://api.systeme.ru/product/media/download/991051 | https://api.systeme.ru/certificates/default/download/3539 https://api.systeme.ru/certificates/default/download/3193 | COTO (Российский морской регистр судоходства) Д-ТР ТС-НВО | 25.44.01.12099.120 ЕАЭС N RU Д-CN.РА08.В.84628_23 |  |  | https://www.youtube.com/watch?v=AzqreZNanvk | 5200 | штука |  | 1 | PCE CAR P12 | 1 3 4 | 1 50 2000 | шт. шт. шт. | 4680409144022 | 5.4 27.1 120 | 7 34.1 80 | 7.3 16.6 95 | см. см. см. | 0.204 10.689 439 | кг. кг. кг. | [8 empty] | 110...110 В |  |  |  | AC (перемен.) (EV000460) | [18 empty] | Винтовое соединение (EV000415) |  |  | 2 | 2 | [5 empty] | 45.5 мм | 58.5 мм | 57.5 мм | [5 empty] | IP20 (EV006405) | [16 empty] | 10 А | Нет | [13 empty] | Срок гарантии на данное оборудование составляет 5 лет с момента отгрузки со склада Систэм Электрик, с подтверждением соответствующим документом | Подлежит замене
MA2KN22FC7 | ПРОМЕЖУТОЧНОЕ РЕЛЕ MA2K 2НО+2НЗ AC127V 50/60Hz | Systeme Electric |  |  | 8536490000 | Прочие реле | Нет | Промежуточное реле серии MA2K; исполнение – 2НО+2НЗ; напряжение управления – 127 В пер.тока; монтаж – на DIN-рейке или винтами на монтажной плате. Промежуточные реле предназначены для выполнения коммутации во вспомогательных цепях и цепях управления, защиты и сигнализации. Они применяются в различных устройствах автоматизации и управления оборудованием и всевозможными производственными процессами, а также в сфере телекоммуникации (ранее Schneider Electric TeSys CA2KN22FC7). | Пускорегулирующая аппаратура | PPCTR | MCK | SystemePact MC1K - Мини контакторы < 16A | CTR | SystemePact MCP - Пускорег. Оптимум | SPO | Энергетика Оптимальная | EC001437 | Промежуточное реле | 7 | Китай | https://static-pcsp.systeme.ru/image/zmZj6tM_uhm-wC6A6558e5f82cfb21700324856.jpeg | https://static-pcsp.systeme.ru/image/zmZj6tM_uhm-wC6A6558e5f82cfb21700324856.jpeg | 1 | не указан | [8 empty] | https://api.systeme.ru/product/media/download/988530 | https://api.systeme.ru/product/media/download/989608 https://api.systeme.ru/product/media/download/991051 | https://api.systeme.ru/certificates/default/download/3539 https://api.systeme.ru/certificates/default/download/3193 | COTO (Российский морской регистр судоходства) Д-ТР ТС-НВО | 25.44.01.12099.120 ЕАЭС N RU Д-CN.РА08.В.84628_23 |  |  | https://www.youtube.com/watch?v=AzqreZNanvk | 8100 | штука |  | 1 | PCE CAR | 1 3 | 1 50 | шт. шт. | 4680409144039 | 5.6 27.9 | 6.9 34.3 | 7.4 16.1 | см. см. | 0.205 10.702 | кг. кг. | [8 empty] | 127...127 В |  |  |  | AC (перемен.) (EV000460) | [18 empty] | Винтовое соединение (EV000415) |  |  | 2 | 2 | [5 empty] | 45.5 мм | 58.5 мм | 57.5 мм | [5 empty] | IP20 (EV006405) | [16 empty] | 10 А | Нет | [13 empty] | Срок гарантии на данное оборудование составляет 5 лет с момента отгрузки со склада Систэм Электрик, с подтверждением соответствующим документом | Подлежит замене
MA2KN22M7 | ПРОМЕЖУТОЧНОЕ РЕЛЕ MA2K 2НО+2НЗ AC220V 50/60Hz | Systeme Electric |  |  | 8536490000 | Прочие реле | Нет | Промежуточное реле серии MA2K; исполнение – 2НО+2НЗ; напряжение управления – 220 В пер.тока; монтаж – на DIN-рейке или винтами на монтажной плате. Промежуточные реле предназначены для выполнения коммутации во вспомогательных цепях и цепях управления, защиты и сигнализации. Они применяются в различных устройствах автоматизации и управления оборудованием и всевозможными производственными процессами, а также в сфере телекоммуникации (ранее Schneider Electric TeSys CA2KN22M7). | Пускорегулирующая аппаратура | PPCTR | MCK | SystemePact MC1K - Мини контакторы < 16A | CTR | SystemePact MCP - Пускорег. Оптимум | SPO | Энергетика Оптимальная | EC001437 | Промежуточное реле | 7 | Китай | https://static-pcsp.systeme.ru/image/zmZj6tM_uhm-wC6A6558e5f82cfb21700324856.jpeg | https://static-pcsp.systeme.ru/image/zmZj6tM_uhm-wC6A6558e5f82cfb21700324856.jpeg | 1 | не указан | [8 empty] | https://api.systeme.ru/product/media/download/988530 | https://api.systeme.ru/product/media/download/989608 https://api.systeme.ru/product/media/download/991051 | https://api.systeme.ru/certificates/default/download/3539 https://api.systeme.ru/certificates/default/download/3193 | COTO (Российский морской регистр судоходства) Д-ТР ТС-НВО | 25.44.01.12099.120 ЕАЭС N RU Д-CN.РА08.В.84628_23 |  |  | https://www.youtube.com/watch?v=AzqreZNanvk | 5100 | штука |  | 1 | PCE CAR P12 | 1 3 4 | 1 50 2000 | шт. шт. шт. | 4680409144046 | 6.2 33.4 120 | 5 27.8 80 | 6.6 16.4 95 | см. см. см. | 0.21 10.784 445 | кг. кг. кг. | [8 empty] | 220...220 В |  |  |  | AC (перемен.) (EV000460) | [18 empty] | Винтовое соединение (EV000415) |  |  | 2 | 2 | [5 empty] | 45.5 мм | 58.5 мм | 57.5 мм | [5 empty] | IP20 (EV006405) | [16 empty] | 10 А | Нет | [13 empty] | Срок гарантии на данное оборудование составляет 5 лет с момента отгрузки со склада Систэм Электрик, с подтверждением соответствующим документом | Подлежит замене
MA2KN22P7 | ПРОМЕЖУТОЧНОЕ РЕЛЕ MA2K 2НО+2НЗ AC230V 50/60Hz | Systeme Electric |  |  | 8536490000 | Прочие реле | Нет | Промежуточное реле серии MA2K; исполнение – 2НО+2НЗ; напряжение управления – 230 В пер.тока; монтаж – на DIN-рейке или винтами на монтажной плате. Промежуточные реле предназначены для выполнения коммутации во вспомогательных цепях и цепях управления, защиты и сигнализации. Они применяются в различных устройствах автоматизации и управления оборудованием и всевозможными производственными процессами, а также в сфере телекоммуникации (ранее Schneider Electric TeSys CA2KN22P7). | Пускорегулирующая аппаратура | PPCTR | MCK | SystemePact MC1K - Мини контакторы < 16A | CTR | SystemePact MCP - Пускорег. Оптимум | SPO | Энергетика Оптимальная | EC001437 | Промежуточное реле | 7 | Китай | https://static-pcsp.systeme.ru/image/zmZj6tM_uhm-wC6A6558e5f82cfb21700324856.jpeg | https://static-pcsp.systeme.ru/image/zmZj6tM_uhm-wC6A6558e5f82cfb21700324856.jpeg | 1 | не указан | [8 empty] | https://api.systeme.ru/product/media/download/988530 | https://api.systeme.ru/product/media/download/989608 https://api.systeme.ru/product/media/download/991051 | https://api.systeme.ru/certificates/default/download/3539 https://api.systeme.ru/certificates/default/download/3193 | COTO (Российский морской регистр судоходства) Д-ТР ТС-НВО | 25.44.01.12099.120 ЕАЭС N RU Д-CN.РА08.В.84628_23 |  |  | https://www.youtube.com/watch?v=AzqreZNanvk | 5100 | штука |  | 1 | PCE CAR P12 | 1 3 4 | 1 50 2000 | шт. шт. шт. | 4680409144053 | 6.2 33.5 120 | 5 27.7 80 | 6.6 16 90 | см. см. см. | 0.21 10.86 450 | кг. кг. кг. | [8 empty] | 230...230 В |  |  |  | AC (перемен.) (EV000460) | [18 empty] | Винтовое соединение (EV000415) |  |  | 2 | 2 | [5 empty] | 45.5 мм | 58.5 мм | 57.5 мм | [5 empty] | IP20 (EV006405) | [16 empty] | 10 А | Нет | [13 empty] | Срок гарантии на данное оборудование составляет 5 лет с момента отгрузки со склада Систэм Электрик, с подтверждением соответствующим документом | Подлежит замене
MA2KN22Q7 | ПРОМЕЖУТОЧНОЕ РЕЛЕ MA2K 2НО+2НЗ AC380V 50/60Hz | Systeme Electric |  |  | 8536490000 | Прочие реле | Нет | Промежуточное реле серии MA2K; исполнение – 2НО+2НЗ; напряжение управления – 380 В пер.тока; монтаж – на DIN-рейке или винтами на монтажной плате. Промежуточные реле предназначены для выполнения коммутации во вспомогательных цепях и цепях управления, защиты и сигнализации. Они применяются в различных устройствах автоматизации и управления оборудованием и всевозможными производственными процессами, а также в сфере телекоммуникации (ранее Schneider Electric TeSys CA2KN22Q7). | Пускорегулирующая аппаратура | PPCTR | MCK | SystemePact MC1K - Мини контакторы < 16A | CTR | SystemePact MCP - Пускорег. Оптимум | SPO | Энергетика Оптимальная | EC001437 | Промежуточное реле | 7 | Китай | https://static-pcsp.systeme.ru/image/zmZj6tM_uhm-wC6A6558e5f82cfb21700324856.jpeg | https://static-pcsp.systeme.ru/image/zmZj6tM_uhm-wC6A6558e5f82cfb21700324856.jpeg | 1 | не указан | [8 empty] | https://api.systeme.ru/product/media/download/988530 | https://api.systeme.ru/product/media/download/989608 https://api.systeme.ru/product/media/download/991051 | https://api.systeme.ru/certificates/default/download/3539 https://api.systeme.ru/certificates/default/download/3193 | COTO (Российский морской регистр судоходства) Д-ТР ТС-НВО | 25.44.01.12099.120 ЕАЭС N RU Д-CN.РА08.В.84628_23 |  |  | https://www.youtube.com/watch?v=AzqreZNanvk | 5350 | штука |  | 1 | PCE CAR P12 | 1 3 4 | 1 50 2000 | шт. шт. шт. | 4680409144060 | 6.2 33.3 120 | 5 27.8 80 | 6.6 18.1 95 | см. см. см. | 0.21 10.75 450 | кг. кг. кг. | [8 empty] | 380...380 В |  |  |  | AC (перемен.) (EV000460) | [18 empty] | Винтовое соединение (EV000415) |  |  | 2 | 2 | [5 empty] | 45.5 мм | 58.5 мм | 57.5 мм | [5 empty] | IP20 (EV006405) | [16 empty] | 10 А | Нет | [13 empty] | Срок гарантии на данное оборудование составляет 5 лет с момента отгрузки со склада Систэм Электрик, с подтверждением соответствующим документом | Подлежит замене
MA2KN22V7 | ПРОМЕЖУТОЧНОЕ РЕЛЕ MA2K 2НО+2НЗ AC400V 50/60Hz | Systeme Electric |  |  | 8536490000 | Прочие реле | Нет | Промежуточное реле серии MA2K; исполнение – 2НО+2НЗ; напряжение управления – 400 В пер.тока; монтаж – на DIN-рейке или винтами на монтажной плате. Промежуточные реле предназначены для выполнения коммутации во вспомогательных цепях и цепях управления, защиты и сигнализации. Они применяются в различных устройствах автоматизации и управления оборудованием и всевозможными производственными процессами, а также в сфере телекоммуникации (ранее Schneider Electric TeSys CA2KN22V7). | Пускорегулирующая аппаратура | PPCTR | MCK | SystemePact MC1K - Мини контакторы < 16A | CTR | SystemePact MCP - Пускорег. Оптимум | SPO | Энергетика Оптимальная | EC001437 | Промежуточное реле | 7 | Китай | https://static-pcsp.systeme.ru/image/zmZj6tM_uhm-wC6A6558e5f82cfb21700324856.jpeg | https://static-pcsp.systeme.ru/image/zmZj6tM_uhm-wC6A6558e5f82cfb21700324856.jpeg | 1 | не указан | [8 empty] | https://api.systeme.ru/product/media/download/988530 | https://api.systeme.ru/product/media/download/989608 https://api.systeme.ru/product/media/download/991051 | https://api.systeme.ru/certificates/default/download/3539 https://api.systeme.ru/certificates/default/download/3193 | COTO (Российский морской регистр судоходства) Д-ТР ТС-НВО | 25.44.01.12099.120 ЕАЭС N RU Д-CN.РА08.В.84628_23 |  |  | https://www.youtube.com/watch?v=AzqreZNanvk | 5600 | штука |  | 1 | PCE CAR P12 | 1 3 4 | 1 50 1800 | шт. шт. шт. | 4680409144077 | 5.7 27.7 120 | 7 33.8 80 | 7.5 16.3 114 | см. см. см. | 0.203 10.549 394 | кг. кг. кг. | [8 empty] | 400...400 В |  |  |  | AC (перемен.) (EV000460) | [18 empty] | Винтовое соединение (EV000415) |  |  | 2 | 2 | [5 empty] | 45.5 мм | 58.5 мм | 57.5 мм | [5 empty] | IP20 (EV006405) | [16 empty] | 10 А | Нет | [13 empty] | Срок гарантии на данное оборудование составляет 5 лет с момента отгрузки со склада Систэм Электрик, с подтверждением соответствующим документом | Подлежит замене
MA2KN31B7 | ПРОМЕЖУТОЧНОЕ РЕЛЕ MA2K 3НО+1НЗ AC24V 50/60Hz | Systeme Electric |  |  | 8536490000 | Прочие реле | Нет | Промежуточное реле серии MA2K; исполнение – 3НО+1НЗ; напряжение управления – 24 В пер.тока; монтаж – на DIN-рейке или винтами на монтажной плате. Промежуточные реле предназначены для выполнения коммутации во вспомогательных цепях и цепях управления, защиты и сигнализации. Они применяются в различных устройствах автоматизации и управления оборудованием и всевозможными производственными процессами, а также в сфере телекоммуникации. (ранее Schneider Electric TeSys CA2KN31B7). | Пускорегулирующая аппаратура | PPCTR | MCK | SystemePact MC1K - Мини контакторы < 16A | CTR | SystemePact MCP - Пускорег. Оптимум | SPO | Энергетика Оптимальная | EC001437 | Промежуточное реле | 7 | Китай | https://static-pcsp.systeme.ru/image/zmZj6tM_uhm-wC6A6558e5f82cfb21700324856.jpeg | https://static-pcsp.systeme.ru/image/zmZj6tM_uhm-wC6A6558e5f82cfb21700324856.jpeg | 1 | не указан | [8 empty] | https://api.systeme.ru/product/media/download/988530 | https://api.systeme.ru/product/media/download/989608 https://api.systeme.ru/product/media/download/991051 | https://api.systeme.ru/certificates/default/download/3539 https://api.systeme.ru/certificates/default/download/3193 | COTO (Российский морской регистр судоходства) Д-ТР ТС-НВО | 25.44.01.12099.120 ЕАЭС N RU Д-CN.РА08.В.84628_23 |  |  | https://www.youtube.com/watch?v=AzqreZNanvk | 5350 | штука |  | 1 | PCE CAR | 1 3 | 1 50 | шт. шт. | 4680409144084 | 6.2 33.3 | 5 27.9 | 6.6 15.9 | см. см. | 0.21 10.894 | кг. кг. | [8 empty] | 24...24 В |  |  |  | AC (перемен.) (EV000460) | [18 empty] | Винтовое соединение (EV000415) |  |  | 1 | 3 | [5 empty] | 45.5 мм | 58.5 мм | 57.5 мм | [5 empty] | IP20 (EV006405) | [16 empty] | 10 А | Нет | [13 empty] | Срок гарантии на данное оборудование составляет 5 лет с момента отгрузки со склада Систэм Электрик, с подтверждением соответствующим документом | Подлежит замене
MA2KN31C7 | ПРОМЕЖУТОЧНОЕ РЕЛЕ MA2K 3НО+1НЗ AC36V 50/60Hz | Systeme Electric |  |  | 8536490000 | Прочие реле | Нет | Промежуточное реле серии MA2K; исполнение – 3НО+1НЗ; напряжение управления – 36 В пер.тока; монтаж – на DIN-рейке или винтами на монтажной плате. Промежуточные реле предназначены для выполнения коммутации во вспомогательных цепях и цепях управления, защиты и сигнализации. Они применяются в различных устройствах автоматизации и управления оборудованием и всевозможными производственными процессами, а также в сфере телекоммуникации (ранее Schneider Electric TeSys CA2KN31C7). | Пускорегулирующая аппаратура | PPCTR | MCK | SystemePact MC1K - Мини контакторы < 16A | CTR | SystemePact MCP - Пускорег. Оптимум | SPO | Энергетика Оптимальная | EC001437 | Промежуточное реле | 7 | Китай | https://static-pcsp.systeme.ru/image/zmZj6tM_uhm-wC6A6558e5f82cfb21700324856.jpeg | https://static-pcsp.systeme.ru/image/zmZj6tM_uhm-wC6A6558e5f82cfb21700324856.jpeg | 1 | не указан | [8 empty] | https://api.systeme.ru/product/media/download/988530 | https://api.systeme.ru/product/media/download/989608 https://api.systeme.ru/product/media/download/991051 | https://api.systeme.ru/certificates/default/download/3539 https://api.systeme.ru/certificates/default/download/3193 | COTO (Российский морской регистр судоходства) Д-ТР ТС-НВО | 25.44.01.12099.120 ЕАЭС N RU Д-CN.РА08.В.84628_23 |  |  | https://www.youtube.com/watch?v=AzqreZNanvk | 6350 | штука |  | 1 | PCE CAR | 1 3 | 1 50 | шт. шт. | 4680409144091 | 5.5 28 | 7 33.6 | 7.3 16 | см. см. | 0.208 10.837 | кг. кг. | [8 empty] | 36...36 В |  |  |  | AC (перемен.) (EV000460) | [18 empty] | Винтовое соединение (EV000415) |  |  | 1 | 3 | [5 empty] | 45.5 мм | 58.5 мм | 57.5 мм | [5 empty] | IP20 (EV006405) | [16 empty] | 10 А | Нет | [13 empty] | Срок гарантии на данное оборудование составляет 5 лет с момента отгрузки со склада Систэм Электрик, с подтверждением соответствующим документом | Подлежит замене
MA2KN31E7 | ПРОМЕЖУТОЧНОЕ РЕЛЕ MA2K 3НО+1НЗ AC48V 50/60Hz | Systeme Electric |  |  | 8536490000 | Прочие реле | Нет | Промежуточное реле серии MA2K; исполнение – 3НО+1НЗ; напряжение управления – 48 В пер.тока; монтаж – на DIN-рейке или винтами на монтажной плате. Промежуточные реле предназначены для выполнения коммутации во вспомогательных цепях и цепях управления, защиты и сигнализации. Они применяются в различных устройствах автоматизации и управления оборудованием и всевозможными производственными процессами, а также в сфере телекоммуникации (ранее Schneider Electric TeSys CA2KN31E7). | Пускорегулирующая аппаратура | PPCTR | MCK | SystemePact MC1K - Мини контакторы < 16A | CTR | SystemePact MCP - Пускорег. Оптимум | SPO | Энергетика Оптимальная | EC001437 | Промежуточное реле | 7 | Китай | https://static-pcsp.systeme.ru/image/zmZj6tM_uhm-wC6A6558e5f82cfb21700324856.jpeg | https://static-pcsp.systeme.ru/image/zmZj6tM_uhm-wC6A6558e5f82cfb21700324856.jpeg | 1 | не указан | [8 empty] | https://api.systeme.ru/product/media/download/988530 | https://api.systeme.ru/product/media/download/989608 https://api.systeme.ru/product/media/download/991051 | https://api.systeme.ru/certificates/default/download/3539 https://api.systeme.ru/certificates/default/download/3193 | COTO (Российский морской регистр судоходства) Д-ТР ТС-НВО | 25.44.01.12099.120 ЕАЭС N RU Д-CN.РА08.В.84628_23 |  |  | https://www.youtube.com/watch?v=AzqreZNanvk | 5300 | штука |  | 1 | PCE | 1 | 1 | шт. | 4680409144107 | 6.2 | 5 | 6.6 | см. | 0.21 | кг. | [8 empty] | 48...48 В |  |  |  | AC (перемен.) (EV000460) | [18 empty] | Винтовое соединение (EV000415) |  |  | 1 | 3 | [5 empty] | 45.5 мм | 58.5 мм | 57.5 мм | [5 empty] | IP20 (EV006405) | [16 empty] | 10 А | Нет | [13 empty] | Срок гарантии на данное оборудование составляет 5 лет с момента отгрузки со склада Систэм Электрик, с подтверждением соответствующим документом | Подлежит замене
MA2KN31F7 | ПРОМЕЖУТОЧНОЕ РЕЛЕ MA2K 3НО+1НЗ AC110V 50/60Hz | Systeme Electric |  |  | 8536490000 | Прочие реле | Нет | Промежуточное реле серии MA2K; исполнение – 3НО+1НЗ; напряжение управления – 110 В пер.тока; монтаж – на DIN-рейке или винтами на монтажной плате. Промежуточные реле предназначены для выполнения коммутации во вспомогательных цепях и цепях управления, защиты и сигнализации. Они применяются в различных устройствах автоматизации и управления оборудованием и всевозможными производственными процессами, а также в сфере телекоммуникации (ранее Schneider Electric TeSys CA2KN31F7). | Пускорегулирующая аппаратура | PPCTR | MCK | SystemePact MC1K - Мини контакторы < 16A | CTR | SystemePact MCP - Пускорег. Оптимум | SPO | Энергетика Оптимальная | EC001437 | Промежуточное реле | 7 | Китай | https://static-pcsp.systeme.ru/image/zmZj6tM_uhm-wC6A6558e5f82cfb21700324856.jpeg | https://static-pcsp.systeme.ru/image/zmZj6tM_uhm-wC6A6558e5f82cfb21700324856.jpeg | 1 | не указан | [8 empty] | https://api.systeme.ru/product/media/download/988530 | https://api.systeme.ru/product/media/download/989608 https://api.systeme.ru/product/media/download/991051 | https://api.systeme.ru/certificates/default/download/3539 https://api.systeme.ru/certificates/default/download/3193 | COTO (Российский морской регистр судоходства) Д-ТР ТС-НВО | 25.44.01.12099.120 ЕАЭС N RU Д-CN.РА08.В.84628_23 |  |  | https://www.youtube.com/watch?v=AzqreZNanvk | 5200 | штука |  | 1 | PCE CAR P12 | 1 3 4 | 1 50 2000 | шт. шт. шт. | 4680409144114 | 5.5 27.4 120 | 6.9 33.8 80 | 7.5 16.3 95 | см. см. см. | 0.205 10.688 439 | кг. кг. кг. | [8 empty] | 110...110 В |  |  |  | AC (перемен.) (EV000460) | [18 empty] | Винтовое соединение (EV000415) |  |  | 1 | 3 | [5 empty] | 45.5 мм | 58.5 мм | 57.5 мм | [5 empty] | IP20 (EV006405) | [16 empty] | 10 А | Нет | [13 empty] | Срок гарантии на данное оборудование составляет 5 лет с момента отгрузки со склада Систэм Электрик, с подтверждением соответствующим документом | Подлежит замене
MA2KN31FC7 | ПРОМЕЖУТОЧНОЕ РЕЛЕ MA2K 3НО+1НЗ AC127V 50/60Hz | Systeme Electric |  |  | 8536490000 | Прочие реле | Нет | Промежуточное реле серии MA2K; исполнение – 3НО+1НЗ; напряжение управления – 127 В пер.тока; монтаж – на DIN-рейке или винтами на монтажной плате. Промежуточные реле предназначены для выполнения коммутации во вспомогательных цепях и цепях управления, защиты и сигнализации. Они применяются в различных устройствах автоматизации и управления оборудованием и всевозможными производственными процессами, а также в сфере телекоммуникации (ранее Schneider Electric TeSys CA2KN31FC7). | Пускорегулирующая аппаратура | PPCTR | MCK | SystemePact MC1K - Мини контакторы < 16A | CTR | SystemePact MCP - Пускорег. Оптимум | SPO | Энергетика Оптимальная | EC001437 | Промежуточное реле | 7 | Китай | https://static-pcsp.systeme.ru/image/zmZj6tM_uhm-wC6A6558e5f82cfb21700324856.jpeg | https://static-pcsp.systeme.ru/image/zmZj6tM_uhm-wC6A6558e5f82cfb21700324856.jpeg | 1 | не указан | [8 empty] | https://api.systeme.ru/product/media/download/988530 | https://api.systeme.ru/product/media/download/989608 https://api.systeme.ru/product/media/download/991051 | https://api.systeme.ru/certificates/default/download/3539 https://api.systeme.ru/certificates/default/download/3193 | COTO (Российский морской регистр судоходства) Д-ТР ТС-НВО | 25.44.01.12099.120 ЕАЭС N RU Д-CN.РА08.В.84628_23 |  |  | https://www.youtube.com/watch?v=AzqreZNanvk | 8100 | штука |  | 1 | PCE | 1 | 1 | шт. | 4680409144121 | 6.2 | 5 | 6.6 | см. | 0.21 | кг. | [8 empty] | 127...127 В |  |  |  | AC (перемен.) (EV000460) | [18 empty] | Винтовое соединение (EV000415) |  |  | 1 | 3 | [5 empty] | 45.5 мм | 58.5 мм | 57.5 мм | [5 empty] | IP20 (EV006405) | [16 empty] | 10 А | Нет | [13 empty] | Срок гарантии на данное оборудование составляет 5 лет с момента отгрузки со склада Систэм Электрик, с подтверждением соответствующим документом | Подлежит замене
MA2KN31M7 | ПРОМЕЖУТОЧНОЕ РЕЛЕ MA2K 3НО+1НЗ AC220V 50/60Hz | Systeme Electric |  |  | 8536490000 | Прочие реле | Нет | Промежуточное реле серии MA2K; исполнение – 3НО+1НЗ; напряжение управления – 220 В пер.тока; монтаж – на DIN-рейке или винтами на монтажной плате. Промежуточные реле предназначены для выполнения коммутации во вспомогательных цепях и цепях управления, защиты и сигнализации. Они применяются в различных устройствах автоматизации и управления оборудованием и всевозможными производственными процессами, а также в сфере телекоммуникации (ранее Schneider Electric TeSys CA2KN31M7). | Пускорегулирующая аппаратура | PPCTR | MCK | SystemePact MC1K - Мини контакторы < 16A | CTR | SystemePact MCP - Пускорег. Оптимум | SPO | Энергетика Оптимальная | EC001437 | Промежуточное реле | 7 | Китай | https://static-pcsp.systeme.ru/image/zmZj6tM_uhm-wC6A6558e5f82cfb21700324856.jpeg | https://static-pcsp.systeme.ru/image/zmZj6tM_uhm-wC6A6558e5f82cfb21700324856.jpeg | 1 | не указан | [8 empty] | https://api.systeme.ru/product/media/download/988530 | https://api.systeme.ru/product/media/download/989608 https://api.systeme.ru/product/media/download/991051 | https://api.systeme.ru/certificates/default/download/3539 https://api.systeme.ru/certificates/default/download/3193 | COTO (Российский морской регистр судоходства) Д-ТР ТС-НВО | 25.44.01.12099.120 ЕАЭС N RU Д-CN.РА08.В.84628_23 |  |  | https://www.youtube.com/watch?v=AzqreZNanvk | 5100 | штука |  | 1 | PCE CAR | 1 3 | 1 50 | шт. шт. | 4680409144138 | 6.2 33.4 | 5 28 | 6.6 16.3 | см. см. | 0.21 10.788 | кг. кг. | [8 empty] | 220...220 В |  |  |  | AC (перемен.) (EV000460) | [18 empty] | Винтовое соединение (EV000415) |  |  | 1 | 3 | [5 empty] | 45.5 мм | 58.5 мм | 57.5 мм | [5 empty] | IP20 (EV006405) | [16 empty] | 10 А | Нет | [13 empty] | Срок гарантии на данное оборудование составляет 5 лет с момента отгрузки со склада Систэм Электрик, с подтверждением соответствующим документом | Подлежит замене
MA2KN31P7 | ПРОМЕЖУТОЧНОЕ РЕЛЕ MA2K 3НО+1НЗ AC230V 50/60Hz | Systeme Electric |  |  | 8536490000 | Прочие реле | Нет | Промежуточное реле серии MA2K; исполнение – 3НО+1НЗ; напряжение управления – 230 В пер.тока; монтаж – на DIN-рейке или винтами на монтажной плате. Промежуточные реле предназначены для выполнения коммутации во вспомогательных цепях и цепях управления, защиты и сигнализации. Они применяются в различных устройствах автоматизации и управления оборудованием и всевозможными производственными процессами, а также в сфере телекоммуникации (ранее Schneider Electric TeSys CA2KN31P7). | Пускорегулирующая аппаратура | PPCTR | MCK | SystemePact MC1K - Мини контакторы < 16A | CTR | SystemePact MCP - Пускорег. Оптимум | SPO | Энергетика Оптимальная | EC001437 | Промежуточное реле | 7 | Китай | https://static-pcsp.systeme.ru/image/zmZj6tM_uhm-wC6A6558e5f82cfb21700324856.jpeg | https://static-pcsp.systeme.ru/image/zmZj6tM_uhm-wC6A6558e5f82cfb21700324856.jpeg | 1 | не указан | [8 empty] | https://api.systeme.ru/product/media/download/988530 | https://api.systeme.ru/product/media/download/989608 https://api.systeme.ru/product/media/download/991051 | https://api.systeme.ru/certificates/default/download/3539 https://api.systeme.ru/certificates/default/download/3193 | COTO (Российский морской регистр судоходства) Д-ТР ТС-НВО | 25.44.01.12099.120 ЕАЭС N RU Д-CN.РА08.В.84628_23 |  |  | https://www.youtube.com/watch?v=AzqreZNanvk | 5100 | штука |  | 1 | PCE CAR | 1 3 | 1 50 | шт. шт. | 4680409144145 | 6.2 33.7 | 5 28 | 6.6 16.2 | см. см. | 0.21 10.866 | кг. кг. | [8 empty] | 230...230 В |  |  |  | AC (перемен.) (EV000460) | [18 empty] | Винтовое соединение (EV000415) |  |  | 1 | 3 | [5 empty] | 45.5 мм | 58.5 мм | 57.5 мм | [5 empty] | IP20 (EV006405) | [16 empty] | 10 А | Нет | [13 empty] | Срок гарантии на данное оборудование составляет 5 лет с момента отгрузки со склада Систэм Электрик, с подтверждением соответствующим документом | Подлежит замене
MA2KN31Q7 | ПРОМЕЖУТОЧНОЕ РЕЛЕ MA2K 3НО+1НЗ AC380V 50/60Hz | Systeme Electric |  |  | 8536490000 | Прочие реле | Нет | Промежуточное реле серии MA2K; исполнение – 3НО+1НЗ; напряжение управления – 380 В пер.тока; монтаж – на DIN-рейке или винтами на монтажной плате. Промежуточные реле предназначены для выполнения коммутации во вспомогательных цепях и цепях управления, защиты и сигнализации. Они применяются в различных устройствах автоматизации и управления оборудованием и всевозможными производственными процессами, а также в сфере телекоммуникации (ранее Schneider Electric TeSys CA2KN31Q7). | Пускорегулирующая аппаратура | PPCTR | MCK | SystemePact MC1K - Мини контакторы < 16A | CTR | SystemePact MCP - Пускорег. Оптимум | SPO | Энергетика Оптимальная | EC001437 | Промежуточное реле | 7 | Китай | https://static-pcsp.systeme.ru/image/zmZj6tM_uhm-wC6A6558e5f82cfb21700324856.jpeg | https://static-pcsp.systeme.ru/image/zmZj6tM_uhm-wC6A6558e5f82cfb21700324856.jpeg | 1 | не указан | [8 empty] | https://api.systeme.ru/product/media/download/988530 | https://api.systeme.ru/product/media/download/989608 https://api.systeme.ru/product/media/download/991051 | https://api.systeme.ru/certificates/default/download/3539 https://api.systeme.ru/certificates/default/download/3193 | COTO (Российский морской регистр судоходства) Д-ТР ТС-НВО | 25.44.01.12099.120 ЕАЭС N RU Д-CN.РА08.В.84628_23 |  |  | https://www.youtube.com/watch?v=AzqreZNanvk | 5350 | штука |  | 1 | PCE CAR P12 | 1 3 4 | 1 50 1800 | шт. шт. шт. | 4680409144152 | 5.7 27.5 120 | 7 33.9 80 | 7.6 16.2 114 | см. см. см. | 0.206 10.703 400 | кг. кг. кг. | [8 empty] | 380...380 В |  |  |  | AC (перемен.) (EV000460) | [18 empty] | Винтовое соединение (EV000415) |  |  | 1 | 3 | [5 empty] | 45.5 мм | 58.5 мм | 57.5 мм | [5 empty] | IP20 (EV006405) | [16 empty] | 10 А | Нет | [13 empty] | Срок гарантии на данное оборудование составляет 5 лет с момента отгрузки со склада Систэм Электрик, с подтверждением соответствующим документом | Подлежит замене
MA2KN31V7 | ПРОМЕЖУТОЧНОЕ РЕЛЕ MA2K 3НО+1НЗ AC400V 50/60Hz | Systeme Electric |  |  | 8536490000 | Прочие реле | Нет | Промежуточное реле серии MA2K; исполнение – 3НО+1НЗ; напряжение управления – 400 В пер.тока; монтаж – на DIN-рейке или винтами на монтажной плате. Промежуточные реле предназначены для выполнения коммутации во вспомогательных цепях и цепях управления, защиты и сигнализации. Они применяются в различных устройствах автоматизации и управления оборудованием и всевозможными производственными процессами, а также в сфере телекоммуникации (ранее Schneider Electric TeSys CA2KN31V7). | Пускорегулирующая аппаратура | PPCTR | MCK | SystemePact MC1K - Мини контакторы < 16A | CTR | SystemePact MCP - Пускорег. Оптимум | SPO | Энергетика Оптимальная | EC001437 | Промежуточное реле | 7 | Китай | https://static-pcsp.systeme.ru/image/zmZj6tM_uhm-wC6A6558e5f82cfb21700324856.jpeg | https://static-pcsp.systeme.ru/image/zmZj6tM_uhm-wC6A6558e5f82cfb21700324856.jpeg | 1 | не указан | [8 empty] | https://api.systeme.ru/product/media/download/988530 | https://api.systeme.ru/product/media/download/989608 https://api.systeme.ru/product/media/download/991051 | https://api.systeme.ru/certificates/default/download/3539 https://api.systeme.ru/certificates/default/download/3193 | COTO (Российский морской регистр судоходства) Д-ТР ТС-НВО | 25.44.01.12099.120 ЕАЭС N RU Д-CN.РА08.В.84628_23 |  |  | https://www.youtube.com/watch?v=AzqreZNanvk | 5600 | штука |  | 1 | PCE | 1 | 1 | шт. | 4680409144169 | 6.2 | 5 | 6.6 | см. | 0.21 | кг. | [8 empty] | 400...400 В |  |  |  | AC (перемен.) (EV000460) | [18 empty] | Винтовое соединение (EV000415) |  |  | 1 | 3 | [5 empty] | 45.5 мм | 58.5 мм | 57.5 мм | [5 empty] | IP20 (EV006405) | [16 empty] | 10 А | Нет | [13 empty] | Срок гарантии на данное оборудование составляет 5 лет с момента отгрузки со склада Систэм Электрик, с подтверждением соответствующим документом | Подлежит замене
MA2KN40B7 | ПРОМЕЖУТОЧНОЕ РЕЛЕ MA2K 4НО AC24V 50/60Hz | Systeme Electric |  |  | 8536490000 | Прочие реле | Нет | Промежуточное реле серии MA2K; исполнение – 4НО; напряжение управления – 24 В пер.тока; монтаж – на DIN-рейке или винтами на монтажной плате. Промежуточные реле предназначены для выполнения коммутации во вспомогательных цепях и цепях управления, защиты и сигнализации. Они применяются в различных устройствах автоматизации и управления оборудованием и всевозможными производственными процессами, а также в сфере телекоммуникации. (ранее Schneider Electric TeSys CA2KN40B7). | Пускорегулирующая аппаратура | PPCTR | MCK | SystemePact MC1K - Мини контакторы < 16A | CTR | SystemePact MCP - Пускорег. Оптимум | SPO | Энергетика Оптимальная | EC001437 | Промежуточное реле | 7 | Китай | https://static-pcsp.systeme.ru/image/L9dCPrOh3n1u_l-L6558e5f68938f1700324854.jpeg | https://static-pcsp.systeme.ru/image/L9dCPrOh3n1u_l-L6558e5f68938f1700324854.jpeg | 1 | не указан | [8 empty] | https://api.systeme.ru/product/media/download/988530 | https://api.systeme.ru/product/media/download/989608 https://api.systeme.ru/product/media/download/991051 | https://api.systeme.ru/certificates/default/download/3539 https://api.systeme.ru/certificates/default/download/3193 | COTO (Российский морской регистр судоходства) Д-ТР ТС-НВО | 25.44.01.12099.120 ЕАЭС N RU Д-CN.РА08.В.84628_23 |  |  | https://www.youtube.com/watch?v=AzqreZNanvk | 5350 | штука |  | 1 | PCE | 1 | 1 | шт. | 4680409143810 | 6.2 | 5 | 6.6 | см. | 0.21 | кг. | [8 empty] | 24...24 В |  |  |  | AC (перемен.) (EV000460) | [18 empty] | Винтовое соединение (EV000415) |  |  |  | 4 | [5 empty] | 45.5 мм | 58.5 мм | 57.5 мм | [5 empty] | IP20 (EV006405) | [16 empty] | 10 А | Нет | [13 empty] | Срок гарантии на данное оборудование составляет 5 лет с момента отгрузки со склада Систэм Электрик, с подтверждением соответствующим документом | Подлежит замене
MA2KN40C7 | ПРОМЕЖУТОЧНОЕ РЕЛЕ MA2K 4НО AC36V 50/60Hz | Systeme Electric |  |  | 8536490000 | Прочие реле | Нет | Промежуточное реле серии MA2K; исполнение – 4НО; напряжение управления – 36 В пер.тока; монтаж – на DIN-рейке или винтами на монтажной плате. Промежуточные реле предназначены для выполнения коммутации во вспомогательных цепях и цепях управления, защиты и сигнализации. Они применяются в различных устройствах автоматизации и управления оборудованием и всевозможными производственными процессами, а также в сфере телекоммуникации (ранее Schneider Electric TeSys CA2KN40C7). | Пускорегулирующая аппаратура | PPCTR | MCK | SystemePact MC1K - Мини контакторы < 16A | CTR | SystemePact MCP - Пускорег. Оптимум | SPO | Энергетика Оптимальная | EC001437 | Промежуточное реле | 7 | Китай | https://static-pcsp.systeme.ru/image/L9dCPrOh3n1u_l-L6558e5f68938f1700324854.jpeg | https://static-pcsp.systeme.ru/image/L9dCPrOh3n1u_l-L6558e5f68938f1700324854.jpeg | 1 | не указан | [8 empty] | https://api.systeme.ru/product/media/download/988530 | https://api.systeme.ru/product/media/download/989608 https://api.systeme.ru/product/media/download/991051 | https://api.systeme.ru/certificates/default/download/3539 https://api.systeme.ru/certificates/default/download/3193 | COTO (Российский морской регистр судоходства) Д-ТР ТС-НВО | 25.44.01.12099.120 ЕАЭС N RU Д-CN.РА08.В.84628_23 |  |  | https://www.youtube.com/watch?v=AzqreZNanvk | 6350 | штука |  | 1 | PCE | 1 | 1 | шт. | 4680409143827 | 6.2 | 5 | 6.6 | см. | 0.21 | кг. | [8 empty] | 36...36 В |  |  |  | AC (перемен.) (EV000460) | [18 empty] | Винтовое соединение (EV000415) |  |  |  | 4 | [5 empty] | 45.5 мм | 58.5 мм | 57.5 мм | [5 empty] | IP20 (EV006405) | [16 empty] | 10 А | Нет | [13 empty] | Срок гарантии на данное оборудование составляет 5 лет с момента отгрузки со склада Систэм Электрик, с подтверждением соответствующим документом | Подлежит замене
MA2KN40E7 | ПРОМЕЖУТОЧНОЕ РЕЛЕ MA2K 4НО AC48V 50/60Hz | Systeme Electric |  |  | 8536490000 | Прочие реле | Нет | Промежуточное реле серии MA2K; исполнение – 4НО; напряжение управления – 48 В пер.тока; монтаж – на DIN-рейке или винтами на монтажной плате. Промежуточные реле предназначены для выполнения коммутации во вспомогательных цепях и цепях управления, защиты и сигнализации. Они применяются в различных устройствах автоматизации и управления оборудованием и всевозможными производственными процессами, а также в сфере телекоммуникации (ранее Schneider Electric TeSys CA2KN40E7). | Пускорегулирующая аппаратура | PPCTR | MCK | SystemePact MC1K - Мини контакторы < 16A | CTR | SystemePact MCP - Пускорег. Оптимум | SPO | Энергетика Оптимальная | EC001437 | Промежуточное реле | 7 | Китай | https://static-pcsp.systeme.ru/image/L9dCPrOh3n1u_l-L6558e5f68938f1700324854.jpeg | https://static-pcsp.systeme.ru/image/L9dCPrOh3n1u_l-L6558e5f68938f1700324854.jpeg | 1 | не указан | [8 empty] | https://api.systeme.ru/product/media/download/988530 | https://api.systeme.ru/product/media/download/989608 https://api.systeme.ru/product/media/download/991051 | https://api.systeme.ru/certificates/default/download/3539 https://api.systeme.ru/certificates/default/download/3193 | COTO (Российский морской регистр судоходства) Д-ТР ТС-НВО | 25.44.01.12099.120 ЕАЭС N RU Д-CN.РА08.В.84628_23 |  |  | https://www.youtube.com/watch?v=AzqreZNanvk | 5300 | штука |  | 1 | PCE | 1 | 1 | шт. | 4680409143834 | 6.2 | 5 | 6.6 | см. | 0.21 | кг. | [8 empty] | 48...48 В |  |  |  | AC (перемен.) (EV000460) | [18 empty] | Винтовое соединение (EV000415) |  |  |  | 4 | [5 empty] | 45.5 мм | 58.5 мм | 57.5 мм | [5 empty] | IP20 (EV006405) | [16 empty] | 10 А | Нет | [13 empty] | Срок гарантии на данное оборудование составляет 5 лет с момента отгрузки со склада Систэм Электрик, с подтверждением соответствующим документом | Подлежит замене
MA2KN40F7 | ПРОМЕЖУТОЧНОЕ РЕЛЕ MA2K 4НО AC110V 50/60Hz | Systeme Electric |  |  | 8536490000 | Прочие реле | Нет | Промежуточное реле серии MA2K; исполнение – 4НО; напряжение управления – 110 В пер.тока; монтаж – на DIN-рейке или винтами на монтажной плате. Промежуточные реле предназначены для выполнения коммутации во вспомогательных цепях и цепях управления, защиты и сигнализации. Они применяются в различных устройствах автоматизации и управления оборудованием и всевозможными производственными процессами, а также в сфере телекоммуникации (ранее Schneider Electric TeSys CA2KN40F7). | Пускорегулирующая аппаратура | PPCTR | MCK | SystemePact MC1K - Мини контакторы < 16A | CTR | SystemePact MCP - Пускорег. Оптимум | SPO | Энергетика Оптимальная | EC001437 | Промежуточное реле | 7 | Китай | https://static-pcsp.systeme.ru/image/L9dCPrOh3n1u_l-L6558e5f68938f1700324854.jpeg | https://static-pcsp.systeme.ru/image/L9dCPrOh3n1u_l-L6558e5f68938f1700324854.jpeg | 1 | не указан | [8 empty] | https://api.systeme.ru/product/media/download/988530 | https://api.systeme.ru/product/media/download/989608 https://api.systeme.ru/product/media/download/991051 | https://api.systeme.ru/certificates/default/download/3539 https://api.systeme.ru/certificates/default/download/3193 | COTO (Российский морской регистр судоходства) Д-ТР ТС-НВО | 25.44.01.12099.120 ЕАЭС N RU Д-CN.РА08.В.84628_23 |  |  | https://www.youtube.com/watch?v=AzqreZNanvk | 5200 | штука |  | 1 | PCE CAR P12 | 1 3 4 | 1 50 2500 | шт. шт. шт. | 4680409143841 | 5.7 27.4 120 | 7 34.9 80 | 7.2 15.9 100 | см. см. см. | 0.204 10.679 545 | кг. кг. кг. | [8 empty] | 110...110 В |  |  |  | AC (перемен.) (EV000460) | [18 empty] | Винтовое соединение (EV000415) |  |  |  | 4 | [5 empty] | 45.5 мм | 58.5 мм | 57.5 мм | [5 empty] | IP20 (EV006405) | [16 empty] | 10 А | Нет | [13 empty] | Срок гарантии на данное оборудование составляет 5 лет с момента отгрузки со склада Систэм Электрик, с подтверждением соответствующим документом | Подлежит замене
MA2KN40FC7 | ПРОМЕЖУТОЧНОЕ РЕЛЕ MA2K 4НО AC127V 50/60Hz | Systeme Electric |  |  | 8536490000 | Прочие реле | Нет | Промежуточное реле серии MA2K; исполнение – 4НО; напряжение управления – 127 В пер.тока; монтаж – на DIN-рейке или винтами на монтажной плате. Промежуточные реле предназначены для выполнения коммутации во вспомогательных цепях и цепях управления, защиты и сигнализации. Они применяются в различных устройствах автоматизации и управления оборудованием и всевозможными производственными процессами, а также в сфере телекоммуникации (ранее Schneider Electric TeSys CA2KN40FC7). | Пускорегулирующая аппаратура | PPCTR | MCK | SystemePact MC1K - Мини контакторы < 16A | CTR | SystemePact MCP - Пускорег. Оптимум | SPO | Энергетика Оптимальная | EC001437 | Промежуточное реле | 7 | Китай | https://static-pcsp.systeme.ru/image/zmZj6tM_uhm-wC6A6558e5f82cfb21700324856.jpeg | https://static-pcsp.systeme.ru/image/zmZj6tM_uhm-wC6A6558e5f82cfb21700324856.jpeg | 1 | не указан | [8 empty] | https://api.systeme.ru/product/media/download/988530 | https://api.systeme.ru/product/media/download/989608 https://api.systeme.ru/product/media/download/991051 | https://api.systeme.ru/certificates/default/download/3539 https://api.systeme.ru/certificates/default/download/3193 | COTO (Российский морской регистр судоходства) Д-ТР ТС-НВО | 25.44.01.12099.120 ЕАЭС N RU Д-CN.РА08.В.84628_23 |  |  | https://www.youtube.com/watch?v=AzqreZNanvk | 8100 | штука |  | 1 | PCE | 1 | 1 | шт. | 4680409143858 | 6.2 | 5 | 6.6 | см. | 0.21 | кг. | [8 empty] | 127...127 В |  |  |  | AC (перемен.) (EV000460) | [18 empty] | Винтовое соединение (EV000415) |  |  |  | 4 | [5 empty] | 45.5 мм | 58.5 мм | 57.5 мм | [5 empty] | IP20 (EV006405) | [16 empty] | 10 А | Нет | [13 empty] | Срок гарантии на данное оборудование составляет 5 лет с момента отгрузки со склада Систэм Электрик, с подтверждением соответствующим документом | Подлежит замене
MA2KN40M7 | ПРОМЕЖУТОЧНОЕ РЕЛЕ MA2K 4НО AC220V 50/60Hz | Systeme Electric |  |  | 8536490000 | Прочие реле | Нет | Промежуточное реле серии MA2K; исполнение – 4НО; напряжение управления – 220 В пер.тока; монтаж – на DIN-рейке или винтами на монтажной плате. Промежуточные реле предназначены для выполнения коммутации во вспомогательных цепях и цепях управления, защиты и сигнализации. Они применяются в различных устройствах автоматизации и управления оборудованием и всевозможными производственными процессами, а также в сфере телекоммуникации (ранее Schneider Electric TeSys CA2KN40M7). | Пускорегулирующая аппаратура | PPCTR | MCK | SystemePact MC1K - Мини контакторы < 16A | CTR | SystemePact MCP - Пускорег. Оптимум | SPO | Энергетика Оптимальная | EC001437 | Промежуточное реле | 7 | Китай | https://static-pcsp.systeme.ru/image/zmZj6tM_uhm-wC6A6558e5f82cfb21700324856.jpeg | https://static-pcsp.systeme.ru/image/zmZj6tM_uhm-wC6A6558e5f82cfb21700324856.jpeg | 1 | не указан | [8 empty] | https://api.systeme.ru/product/media/download/988530 | https://api.systeme.ru/product/media/download/989608 https://api.systeme.ru/product/media/download/991051 | https://api.systeme.ru/certificates/default/download/3539 https://api.systeme.ru/certificates/default/download/3193 | COTO (Российский морской регистр судоходства) Д-ТР ТС-НВО | 25.44.01.12099.120 ЕАЭС N RU Д-CN.РА08.В.84628_23 |  |  | https://www.youtube.com/watch?v=AzqreZNanvk | 5100 | штука |  | 1 | PCE CAR | 1 3 | 1 50 | шт. шт. | 4680409143865 | 6.2 33.5 | 5 27.9 | 6.6 16.1 | см. см. | 0.21 10.747 | кг. кг. | [8 empty] | 220...220 В |  |  |  | AC (перемен.) (EV000460) | [18 empty] | Винтовое соединение (EV000415) |  |  |  | 4 | [5 empty] | 45.5 мм | 58.5 мм | 57.5 мм | [5 empty] | IP20 (EV006405) | [16 empty] | 10 А | Нет | [13 empty] | Срок гарантии на данное оборудование составляет 5 лет с момента отгрузки со склада Систэм Электрик, с подтверждением соответствующим документом | Подлежит замене
MA2KN40P7 | ПРОМЕЖУТОЧНОЕ РЕЛЕ MA2K 4НО AC230V 50/60Hz | Systeme Electric |  |  | 8536490000 | Прочие реле | Нет | Промежуточное реле серии MA2K; исполнение – 4НО; напряжение управления – 230 В пер.тока; монтаж – на DIN-рейке или винтами на монтажной плате. Промежуточные реле предназначены для выполнения коммутации во вспомогательных цепях и цепях управления, защиты и сигнализации. Они применяются в различных устройствах автоматизации и управления оборудованием и всевозможными производственными процессами, а также в сфере телекоммуникации (ранее Schneider Electric TeSys CA2KN40P7). | Пускорегулирующая аппаратура | PPCTR | MCK | SystemePact MC1K - Мини контакторы < 16A | CTR | SystemePact MCP - Пускорег. Оптимум | SPO | Энергетика Оптимальная | EC001437 | Промежуточное реле | 7 | Китай | https://static-pcsp.systeme.ru/image/zmZj6tM_uhm-wC6A6558e5f82cfb21700324856.jpeg | https://static-pcsp.systeme.ru/image/zmZj6tM_uhm-wC6A6558e5f82cfb21700324856.jpeg | 1 | не указан | [8 empty] | https://api.systeme.ru/product/media/download/988530 | https://api.systeme.ru/product/media/download/989608 https://api.systeme.ru/product/media/download/991051 | https://api.systeme.ru/certificates/default/download/3539 https://api.systeme.ru/certificates/default/download/3193 | COTO (Российский морской регистр судоходства) Д-ТР ТС-НВО | 25.44.01.12099.120 ЕАЭС N RU Д-CN.РА08.В.84628_23 |  |  | https://www.youtube.com/watch?v=AzqreZNanvk | 5100 | штука |  | 1 | PCE CAR | 1 3 | 1 50 | шт. шт. | 4680409143872 | 5.5 27.7 | 7 33.7 | 7.4 16.5 | см. см. | 0.209 10.901 | кг. кг. | [8 empty] | 230...230 В |  |  |  | AC (перемен.) (EV000460) | [18 empty] | Винтовое соединение (EV000415) |  |  |  | 4 | [5 empty] | 45.5 мм | 58.5 мм | 57.5 мм | [5 empty] | IP20 (EV006405) | [16 empty] | 10 А | Нет | [13 empty] | Срок гарантии на данное оборудование составляет 5 лет с момента отгрузки со склада Систэм Электрик, с подтверждением соответствующим документом | Подлежит замене
MA2KN40Q7 | ПРОМЕЖУТОЧНОЕ РЕЛЕ MA2K 4НО AC380V 50/60Hz | Systeme Electric |  |  | 8536490000 | Прочие реле | Нет | Промежуточное реле серии MA2K; исполнение – 4НО; напряжение управления – 380 В пер.тока; монтаж – на DIN-рейке или винтами на монтажной плате. Промежуточные реле предназначены для выполнения коммутации во вспомогательных цепях и цепях управления, защиты и сигнализации. Они применяются в различных устройствах автоматизации и управления оборудованием и всевозможными производственными процессами, а также в сфере телекоммуникации (ранее Schneider Electric TeSys CA2KN40Q7). | Пускорегулирующая аппаратура | PPCTR | MCK | SystemePact MC1K - Мини контакторы < 16A | CTR | SystemePact MCP - Пускорег. Оптимум | SPO | Энергетика Оптимальная | EC001437 | Промежуточное реле | 7 | Китай | https://static-pcsp.systeme.ru/image/zmZj6tM_uhm-wC6A6558e5f82cfb21700324856.jpeg | https://static-pcsp.systeme.ru/image/zmZj6tM_uhm-wC6A6558e5f82cfb21700324856.jpeg | 1 | не указан | [8 empty] | https://api.systeme.ru/product/media/download/988530 | https://api.systeme.ru/product/media/download/989608 https://api.systeme.ru/product/media/download/991051 | https://api.systeme.ru/certificates/default/download/3539 https://api.systeme.ru/certificates/default/download/3193 | COTO (Российский морской регистр судоходства) Д-ТР ТС-НВО | 25.44.01.12099.120 ЕАЭС N RU Д-CN.РА08.В.84628_23 |  |  | https://www.youtube.com/watch?v=AzqreZNanvk | 5350 | штука |  | 1 | PCE CAR P12 | 1 3 4 | 1 50 1800 | шт. шт. шт. | 4680409143889 | 5.6 27.7 120 | 7 33.7 80 | 7.4 16.3 114 | см. см. см. | 0.205 10.706 400 | кг. кг. кг. | [8 empty] | 380...380 В |  |  |  | AC (перемен.) (EV000460) | [18 empty] | Винтовое соединение (EV000415) |  |  |  | 4 | [5 empty] | 45.5 мм | 58.5 мм | 57.5 мм | [5 empty] | IP20 (EV006405) | [16 empty] | 10 А | Нет | [13 empty] | Срок гарантии на данное оборудование составляет 5 лет с момента отгрузки со склада Систэм Электрик, с подтверждением соответствующим документом | Подлежит замене
MA2KN40V7 | ПРОМЕЖУТОЧНОЕ РЕЛЕ MA2K 4НО AC400V 50/60Hz | Systeme Electric |  |  | 8536490000 | Прочие реле | Нет | Промежуточное реле серии MA2K; исполнение – 4НО; напряжение управления – 400 В пер.тока; монтаж – на DIN-рейке или винтами на монтажной плате. Промежуточные реле предназначены для выполнения коммутации во вспомогательных цепях и цепях управления, защиты и сигнализации. Они применяются в различных устройствах автоматизации и управления оборудованием и всевозможными производственными процессами, а также в сфере телекоммуникации (ранее Schneider Electric TeSys CA2KN40V7). | Пускорегулирующая аппаратура | PPCTR | MCK | SystemePact MC1K - Мини контакторы < 16A | CTR | SystemePact MCP - Пускорег. Оптимум | SPO | Энергетика Оптимальная | EC001437 | Промежуточное реле | 7 | Китай | https://static-pcsp.systeme.ru/image/zmZj6tM_uhm-wC6A6558e5f82cfb21700324856.jpeg | https://static-pcsp.systeme.ru/image/zmZj6tM_uhm-wC6A6558e5f82cfb21700324856.jpeg | 1 | не указан | [8 empty] | https://api.systeme.ru/product/media/download/988530 | https://api.systeme.ru/product/media/download/989608 https://api.systeme.ru/product/media/download/991051 | https://api.systeme.ru/certificates/default/download/3539 https://api.systeme.ru/certificates/default/download/3193 | COTO (Российский морской регистр судоходства) Д-ТР ТС-НВО | 25.44.01.12099.120 ЕАЭС N RU Д-CN.РА08.В.84628_23 |  |  | https://www.youtube.com/watch?v=AzqreZNanvk | 5600 | штука |  | 1 | PCE CAR | 1 3 | 1 50 | шт. шт. | 4680409143896 | 5.6 27.6 | 6.9 33.5 | 7.3 16.3 | см. см. | 0.206 10.722 | кг. кг. | [8 empty] | 400...400 В |  |  |  | AC (перемен.) (EV000460) | [18 empty] | Винтовое соединение (EV000415) |  |  |  | 4 | [5 empty] | 45.5 мм | 58.5 мм | 57.5 мм | [5 empty] | IP20 (EV006405) | [16 empty] | 10 А | Нет | [13 empty] | Срок гарантии на данное оборудование составляет 5 лет с момента отгрузки со склада Систэм Электрик, с подтверждением соответствующим документом | Подлежит замене
MA3KN04BD | ПРОМЕЖУТОЧНОЕ РЕЛЕ MA3K 4НЗ DC24V | Systeme Electric |  |  | 8536490000 | Прочие реле | Нет | Промежуточное реле серии MA3K; исполнение – 4НЗ; напряжение управления – 24 В пост.тока; монтаж – на DIN-рейке или винтами на монтажной плате. Промежуточные реле предназначены для выполнения коммутации во вспомогательных цепях и цепях управления, защиты и сигнализации. Они применяются в различных устройствах автоматизации и управления оборудованием и всевозможными производственными процессами, а также в сфере телекоммуникации (ранее Schneider Electric TeSys CA3KN04BD). | Пускорегулирующая аппаратура | PPCTR | MCK | SystemePact MC1K - Мини контакторы < 16A | CTR | SystemePact MCP - Пускорег. Оптимум | SPO | Энергетика Оптимальная | EC001437 | Промежуточное реле | 7 | Китай | https://static-pcsp.systeme.ru/image/ryIA3L5is3BvZFYn6558e607cb0151700324871.jpeg | https://static-pcsp.systeme.ru/image/ryIA3L5is3BvZFYn6558e607cb0151700324871.jpeg | 1 | не указан | [8 empty] | https://api.systeme.ru/product/media/download/988530 | https://api.systeme.ru/product/media/download/989608 https://api.systeme.ru/product/media/download/991051 | https://api.systeme.ru/certificates/default/download/3539 https://api.systeme.ru/certificates/default/download/3193 | COTO (Российский морской регистр судоходства) Д-ТР ТС-НВО | 25.44.01.12099.120 ЕАЭС N RU Д-CN.РА08.В.84628_23 |  |  | https://www.youtube.com/watch?v=AzqreZNanvk | 6850 | штука |  | 1 | PCE CAR | 1 3 | 1 50 | шт. шт. | 4680409144268 | 5.5 27.5 | 7.1 34.6 | 8.4 18.1 | см. см. | 0.285 14.835 | кг. кг. | [12 empty] | DC (постоян.) (EV000461) | [18 empty] | Винтовое соединение (EV000415) |  |  | 4 | [6 empty] | 45.5 мм | 58.5 мм | 70 мм | [5 empty] | IP20 (EV006405) | [16 empty] | 10 А | Нет | [13 empty] | Срок гарантии на данное оборудование составляет 5 лет с момента отгрузки со склада Систэм Электрик, с подтверждением соответствующим документом | Подлежит замене
MA3KN04CD | ПРОМЕЖУТОЧНОЕ РЕЛЕ MA3K 4НЗ DC36V | Systeme Electric |  |  | 8536490000 | Прочие реле | Нет | Промежуточное реле серии MA3K; исполнение – 4НЗ; напряжение управления – 36 В пост.тока; монтаж – на DIN-рейке или винтами на монтажной плате. Промежуточные реле предназначены для выполнения коммутации во вспомогательных цепях и цепях управления, защиты и сигнализации. Они применяются в различных устройствах автоматизации и управления оборудованием и всевозможными производственными процессами, а также в сфере телекоммуникации (ранее Schneider Electric TeSys CA3KN04CD). | Пускорегулирующая аппаратура | PPCTR | MCK | SystemePact MC1K - Мини контакторы < 16A | CTR | SystemePact MCP - Пускорег. Оптимум | SPO | Энергетика Оптимальная | EC001437 | Промежуточное реле | 7 | Китай | https://static-pcsp.systeme.ru/image/ryIA3L5is3BvZFYn6558e607cb0151700324871.jpeg | https://static-pcsp.systeme.ru/image/ryIA3L5is3BvZFYn6558e607cb0151700324871.jpeg | 1 | не указан | [8 empty] | https://api.systeme.ru/product/media/download/988530 | https://api.systeme.ru/product/media/download/989608 https://api.systeme.ru/product/media/download/991051 | https://api.systeme.ru/certificates/default/download/3539 https://api.systeme.ru/certificates/default/download/3193 | COTO (Российский морской регистр судоходства) Д-ТР ТС-НВО | 25.44.01.12099.120 ЕАЭС N RU Д-CN.РА08.В.84628_23 |  |  | https://www.youtube.com/watch?v=AzqreZNanvk | 7650 | штука |  | 1 | PCE | 1 | 1 | шт. | 4680409144275 | 6.2 | 5 | 7.6 | см. | 0.28 | кг. | [12 empty] | DC (постоян.) (EV000461) | [18 empty] | Винтовое соединение (EV000415) |  |  | 4 | [6 empty] | 45.5 мм | 58.5 мм | 70 мм | [5 empty] | IP20 (EV006405) | [16 empty] | 10 А | Нет | [13 empty] | Срок гарантии на данное оборудование составляет 5 лет с момента отгрузки со склада Систэм Электрик, с подтверждением соответствующим документом | Подлежит замене
MA3KN04ED | ПРОМЕЖУТОЧНОЕ РЕЛЕ MA3K 4НЗ DC48V | Systeme Electric |  |  | 8536490000 | Прочие реле | Нет | Промежуточное реле серии MA3K; исполнение – 4НЗ; напряжение управления – 48 В пост.тока; монтаж – на DIN-рейке или винтами на монтажной плате. Промежуточные реле предназначены для выполнения коммутации во вспомогательных цепях и цепях управления, защиты и сигнализации. Они применяются в различных устройствах автоматизации и управления оборудованием и всевозможными производственными процессами, а также в сфере телекоммуникации (ранее Schneider Electric TeSys CA3KN04ED). | Пускорегулирующая аппаратура | PPCTR | MCK | SystemePact MC1K - Мини контакторы < 16A | CTR | SystemePact MCP - Пускорег. Оптимум | SPO | Энергетика Оптимальная | EC001437 | Промежуточное реле | 7 | Китай | https://static-pcsp.systeme.ru/image/ryIA3L5is3BvZFYn6558e607cb0151700324871.jpeg | https://static-pcsp.systeme.ru/image/ryIA3L5is3BvZFYn6558e607cb0151700324871.jpeg | 1 | не указан | [8 empty] | https://api.systeme.ru/product/media/download/988530 | https://api.systeme.ru/product/media/download/989608 https://api.systeme.ru/product/media/download/991051 | https://api.systeme.ru/certificates/default/download/3539 https://api.systeme.ru/certificates/default/download/3193 | COTO (Российский морской регистр судоходства) Д-ТР ТС-НВО | 25.44.01.12099.120 ЕАЭС N RU Д-CN.РА08.В.84628_23 |  |  | https://www.youtube.com/watch?v=AzqreZNanvk | 7650 | штука |  | 1 | PCE | 1 | 1 | шт. | 4680409144282 | 6.2 | 5 | 7.6 | см. | 0.28 | кг. | [12 empty] | DC (постоян.) (EV000461) | [18 empty] | Винтовое соединение (EV000415) |  |  | 4 | [6 empty] | 45.5 мм | 58.5 мм | 70 мм | [5 empty] | IP20 (EV006405) | [16 empty] | 10 А | Нет | [13 empty] | Срок гарантии на данное оборудование составляет 5 лет с момента отгрузки со склада Систэм Электрик, с подтверждением соответствующим документом | Подлежит замене
MA3KN04FD | ПРОМЕЖУТОЧНОЕ РЕЛЕ MA3K 4НЗ DC110V | Systeme Electric |  |  | 8536490000 | Прочие реле | Нет | Промежуточное реле серии MA3K; исполнение – 4НЗ; напряжение управления – 110 В пост.тока; монтаж – на DIN-рейке или винтами на монтажной плате. Промежуточные реле предназначены для выполнения коммутации во вспомогательных цепях и цепях управления, защиты и сигнализации. Они применяются в различных устройствах автоматизации и управления оборудованием и всевозможными производственными процессами, а также в сфере телекоммуникации (ранее Schneider Electric TeSys CA3KN04FD). | Пускорегулирующая аппаратура | PPCTR | MCK | SystemePact MC1K - Мини контакторы < 16A | CTR | SystemePact MCP - Пускорег. Оптимум | SPO | Энергетика Оптимальная | EC001437 | Промежуточное реле | 7 | Китай | https://static-pcsp.systeme.ru/image/ryIA3L5is3BvZFYn6558e607cb0151700324871.jpeg | https://static-pcsp.systeme.ru/image/ryIA3L5is3BvZFYn6558e607cb0151700324871.jpeg | 1 | не указан | [8 empty] | https://api.systeme.ru/product/media/download/988530 | https://api.systeme.ru/product/media/download/989608 https://api.systeme.ru/product/media/download/991051 | https://api.systeme.ru/certificates/default/download/3539 https://api.systeme.ru/certificates/default/download/3193 | COTO (Российский морской регистр судоходства) Д-ТР ТС-НВО | 25.44.01.12099.120 ЕАЭС N RU Д-CN.РА08.В.84628_23 |  |  | https://www.youtube.com/watch?v=AzqreZNanvk | 6850 | штука |  | 1 | PCE | 1 | 1 | шт. | 4680409144299 | 6.2 | 5 | 7.6 | см. | 0.28 | кг. | [12 empty] | DC (постоян.) (EV000461) | [18 empty] | Винтовое соединение (EV000415) |  |  | 4 | [6 empty] | 45.5 мм | 58.5 мм | 70 мм | [5 empty] | IP20 (EV006405) | [16 empty] | 10 А | Нет | [13 empty] | Срок гарантии на данное оборудование составляет 5 лет с момента отгрузки со склада Систэм Электрик, с подтверждением соответствующим документом | Подлежит замене
MA3KN04GD | ПРОМЕЖУТОЧНОЕ РЕЛЕ MA3K 4НЗ DC125V | Systeme Electric |  |  | 8536490000 | Прочие реле | Нет | Промежуточное реле серии MA3K; исполнение – 4НЗ; напряжение управления – 125 В пост.тока; монтаж – на DIN-рейке или винтами на монтажной плате. Промежуточные реле предназначены для выполнения коммутации во вспомогательных цепях и цепях управления, защиты и сигнализации. Они применяются в различных устройствах автоматизации и управления оборудованием и всевозможными производственными процессами, а также в сфере телекоммуникации (ранее Schneider Electric TeSys CA3KN04GD). | Пускорегулирующая аппаратура | PPCTR | MCK | SystemePact MC1K - Мини контакторы < 16A | CTR | SystemePact MCP - Пускорег. Оптимум | SPO | Энергетика Оптимальная | EC001437 | Промежуточное реле | 7 | Китай | https://static-pcsp.systeme.ru/image/ryIA3L5is3BvZFYn6558e607cb0151700324871.jpeg | https://static-pcsp.systeme.ru/image/ryIA3L5is3BvZFYn6558e607cb0151700324871.jpeg | 1 | не указан | [8 empty] | https://api.systeme.ru/product/media/download/988530 | https://api.systeme.ru/product/media/download/989608 https://api.systeme.ru/product/media/download/991051 | https://api.systeme.ru/certificates/default/download/3539 https://api.systeme.ru/certificates/default/download/3193 | COTO (Российский морской регистр судоходства) Д-ТР ТС-НВО | 25.44.01.12099.120 ЕАЭС N RU Д-CN.РА08.В.84628_23 |  |  | https://www.youtube.com/watch?v=AzqreZNanvk | 7650 | штука |  | 1 | PCE | 1 | 1 | шт. | 4680409144305 | 6.2 | 5 | 7.6 | см. | 0.28 | кг. | [12 empty] | DC (постоян.) (EV000461) | [18 empty] | Винтовое соединение (EV000415) |  |  | 4 | [6 empty] | 45.5 мм | 58.5 мм | 70 мм | [5 empty] | IP20 (EV006405) | [16 empty] | 10 А | Нет | [13 empty] | Срок гарантии на данное оборудование составляет 5 лет с момента отгрузки со склада Систэм Электрик, с подтверждением соответствующим документом | Подлежит замене
MA3KN04JD | ПРОМЕЖУТОЧНОЕ РЕЛЕ MA3K 4НЗ DC12V | Systeme Electric |  |  | 8536490000 | Прочие реле | Нет | Промежуточное реле серии MA3K; исполнение – 4НЗ; напряжение управления – 12 В пост.тока; монтаж – на DIN-рейке или винтами на монтажной плате. Промежуточные реле предназначены для выполнения коммутации во вспомогательных цепях и цепях управления, защиты и сигнализации. Они применяются в различных устройствах автоматизации и управления оборудованием и всевозможными производственными процессами, а также в сфере телекоммуникации (ранее Schneider Electric TeSys CA3KN04JD). | Пускорегулирующая аппаратура | PPCTR | MCK | SystemePact MC1K - Мини контакторы < 16A | CTR | SystemePact MCP - Пускорег. Оптимум | SPO | Энергетика Оптимальная | EC001437 | Промежуточное реле | 7 | Китай | https://static-pcsp.systeme.ru/image/ryIA3L5is3BvZFYn6558e607cb0151700324871.jpeg | https://static-pcsp.systeme.ru/image/ryIA3L5is3BvZFYn6558e607cb0151700324871.jpeg | 1 | не указан | [8 empty] | https://api.systeme.ru/product/media/download/988530 | https://api.systeme.ru/product/media/download/989608 https://api.systeme.ru/product/media/download/991051 | https://api.systeme.ru/certificates/default/download/3539 https://api.systeme.ru/certificates/default/download/3193 | COTO (Российский морской регистр судоходства) Д-ТР ТС-НВО | 25.44.01.12099.120 ЕАЭС N RU Д-CN.РА08.В.84628_23 |  |  | https://www.youtube.com/watch?v=AzqreZNanvk | 7650 | штука |  | 1 | PCE | 1 | 1 | шт. | 4680409144251 | 6.2 | 5 | 7.6 | см. | 0.28 | кг. | [12 empty] | DC (постоян.) (EV000461) | [18 empty] | Винтовое соединение (EV000415) |  |  | 4 | [6 empty] | 45.5 мм | 58.5 мм | 70 мм | [5 empty] | IP20 (EV006405) | [16 empty] | 10 А | Нет | [13 empty] | Срок гарантии на данное оборудование составляет 5 лет с момента отгрузки со склада Систэм Электрик, с подтверждением соответствующим документом | Подлежит замене
MA3KN04MD | ПРОМЕЖУТОЧНОЕ РЕЛЕ MA3K 4НЗ DC220V | Systeme Electric |  |  | 8536490000 | Прочие реле | Нет | Промежуточное реле серии MA3K; исполнение – 4НЗ; напряжение управления – 220 В пост.тока; монтаж – на DIN-рейке или винтами на монтажной плате. Промежуточные реле предназначены для выполнения коммутации во вспомогательных цепях и цепях управления, защиты и сигнализации. Они применяются в различных устройствах автоматизации и управления оборудованием и всевозможными производственными процессами, а также в сфере телекоммуникации (ранее Schneider Electric TeSys CA3KN04MD). | Пускорегулирующая аппаратура | PPCTR | MCK | SystemePact MC1K - Мини контакторы < 16A | CTR | SystemePact MCP - Пускорег. Оптимум | SPO | Энергетика Оптимальная | EC001437 | Промежуточное реле | 7 | Китай | https://static-pcsp.systeme.ru/image/ryIA3L5is3BvZFYn6558e607cb0151700324871.jpeg | https://static-pcsp.systeme.ru/image/ryIA3L5is3BvZFYn6558e607cb0151700324871.jpeg | 1 | не указан | [8 empty] | https://api.systeme.ru/product/media/download/988530 | https://api.systeme.ru/product/media/download/989608 https://api.systeme.ru/product/media/download/991051 | https://api.systeme.ru/certificates/default/download/3539 https://api.systeme.ru/certificates/default/download/3193 | COTO (Российский морской регистр судоходства) Д-ТР ТС-НВО | 25.44.01.12099.120 ЕАЭС N RU Д-CN.РА08.В.84628_23 |  |  | https://www.youtube.com/watch?v=AzqreZNanvk | 6850 | штука |  | 1 | PCE CAR | 1 3 | 1 50 | шт. шт. | 4680409144312 | 5.4 27.5 | 7.2 34.2 | 8.3 17.9 | см. см. | 0.281 14.436 | кг. кг. | [12 empty] | DC (постоян.) (EV000461) | [18 empty] | Винтовое соединение (EV000415) |  |  | 4 | [6 empty] | 45.5 мм | 58.5 мм | 70 мм | [5 empty] | IP20 (EV006405) | [16 empty] | 10 А | Нет | [13 empty] | Срок гарантии на данное оборудование составляет 5 лет с момента отгрузки со склада Систэм Электрик, с подтверждением соответствующим документом | Подлежит замене
MA3KN04MUD | ПРОМЕЖУТОЧНОЕ РЕЛЕ MA3K 4НЗ DC240V | Systeme Electric |  |  | 8536490000 | Прочие реле | Нет | Промежуточное реле серии MA3K; исполнение – 4НЗ; напряжение управления – 240 В пост.тока; монтаж – на DIN-рейке или винтами на монтажной плате. Промежуточные реле предназначены для выполнения коммутации во вспомогательных цепях и цепях управления, защиты и сигнализации. Они применяются в различных устройствах автоматизации и управления оборудованием и всевозможными производственными процессами, а также в сфере телекоммуникации (ранее Schneider Electric TeSys CA3KN04MUD). | Пускорегулирующая аппаратура | PPCTR | MCK | SystemePact MC1K - Мини контакторы < 16A | CTR | SystemePact MCP - Пускорег. Оптимум | SPO | Энергетика Оптимальная | EC001437 | Промежуточное реле | 7 | Китай | https://static-pcsp.systeme.ru/image/ryIA3L5is3BvZFYn6558e607cb0151700324871.jpeg | https://static-pcsp.systeme.ru/image/ryIA3L5is3BvZFYn6558e607cb0151700324871.jpeg | 1 | не указан | [8 empty] | https://api.systeme.ru/product/media/download/988530 | https://api.systeme.ru/product/media/download/989608 https://api.systeme.ru/product/media/download/991051 | https://api.systeme.ru/certificates/default/download/3539 https://api.systeme.ru/certificates/default/download/3193 | COTO (Российский морской регистр судоходства) Д-ТР ТС-НВО | 25.44.01.12099.120 ЕАЭС N RU Д-CN.РА08.В.84628_23 |  |  | https://www.youtube.com/watch?v=AzqreZNanvk | 7200 | штука |  | 1 | PCE CAR | 1 3 | 1 50 | шт. шт. | 4680409144329 | 5.5 27.4 | 7.1 34.2 | 8.3 18.3 | см. см. | 0.281 14.49 | кг. кг. | [12 empty] | DC (постоян.) (EV000461) | [18 empty] | Винтовое соединение (EV000415) |  |  | 4 | [6 empty] | 45.5 мм | 58.5 мм | 70 мм | [5 empty] | IP20 (EV006405) | [16 empty] | 10 А | Нет | [13 empty] | Срок гарантии на данное оборудование составляет 5 лет с момента отгрузки со склада Систэм Электрик, с подтверждением соответствующим документом | Подлежит замене
MA3KN22BD | ПРОМЕЖУТОЧНОЕ РЕЛЕ MA3K 2НО+2НЗ DC24V | Systeme Electric |  |  | 8536490000 | Прочие реле | Нет | Промежуточное реле серии MA3K; исполнение – 2НО+2НЗ; напряжение управления – 24 В пост.тока; монтаж – на DIN-рейке или винтами на монтажной плате. Промежуточные реле предназначены для выполнения коммутации во вспомогательных цепях и цепях управления, защиты и сигнализации. Они применяются в различных устройствах автоматизации и управления оборудованием и всевозможными производственными процессами, а также в сфере телекоммуникации (ранее Schneider Electric TeSys CA3KN22BD). | Пускорегулирующая аппаратура | PPCTR | MCK | SystemePact MC1K - Мини контакторы < 16A | CTR | SystemePact MCP - Пускорег. Оптимум | SPO | Энергетика Оптимальная | EC001437 | Промежуточное реле | 7 | Китай | https://static-pcsp.systeme.ru/image/C39NCWZl1jMETXke6558e646aae2f1700324934.jpeg | https://static-pcsp.systeme.ru/image/C39NCWZl1jMETXke6558e646aae2f1700324934.jpeg | 1 | не указан | [8 empty] | https://api.systeme.ru/product/media/download/988530 | https://api.systeme.ru/product/media/download/989608 https://api.systeme.ru/product/media/download/991051 | https://api.systeme.ru/certificates/default/download/3539 https://api.systeme.ru/certificates/default/download/3193 | COTO (Российский морской регистр судоходства) Д-ТР ТС-НВО | 25.44.01.12099.120 ЕАЭС N RU Д-CN.РА08.В.84628_23 |  |  | https://www.youtube.com/watch?v=AzqreZNanvk | 6850 | штука |  | 1 | PCE CAR P12 | 1 3 4 | 1 50 2000 | шт. шт. шт. | 4680409144343 | 6.2 33.3 120 | 5 27.6 80 | 7.6 18.2 95 | см. см. см. | 0.28 14.774 600 | кг. кг. кг. | [12 empty] | DC (постоян.) (EV000461) | [18 empty] | Винтовое соединение (EV000415) |  |  | 2 | 2 | [5 empty] | 45.5 мм | 58.5 мм | 70 мм | [5 empty] | IP20 (EV006405) | [16 empty] | 10 А | Нет | [13 empty] | Срок гарантии на данное оборудование составляет 5 лет с момента отгрузки со склада Систэм Электрик, с подтверждением соответствующим документом | Подлежит замене
MA3KN22CD | ПРОМЕЖУТОЧНОЕ РЕЛЕ MA3K 2НО+2НЗ DC36V | Systeme Electric |  |  | 8536490000 | Прочие реле | Нет | Промежуточное реле серии MA3K; исполнение – 2НО+2НЗ; напряжение управления – 36 В пост.тока; монтаж – на DIN-рейке или винтами на монтажной плате. Промежуточные реле предназначены для выполнения коммутации во вспомогательных цепях и цепях управления, защиты и сигнализации. Они применяются в различных устройствах автоматизации и управления оборудованием и всевозможными производственными процессами, а также в сфере телекоммуникации (ранее Schneider Electric TeSys CA3KN22CD). | Пускорегулирующая аппаратура | PPCTR | MCK | SystemePact MC1K - Мини контакторы < 16A | CTR | SystemePact MCP - Пускорег. Оптимум | SPO | Энергетика Оптимальная | EC001437 | Промежуточное реле | 7 | Китай | https://static-pcsp.systeme.ru/image/C39NCWZl1jMETXke6558e646aae2f1700324934.jpeg | https://static-pcsp.systeme.ru/image/C39NCWZl1jMETXke6558e646aae2f1700324934.jpeg | 1 | не указан | [8 empty] | https://api.systeme.ru/product/media/download/988530 | https://api.systeme.ru/product/media/download/989608 https://api.systeme.ru/product/media/download/991051 | https://api.systeme.ru/certificates/default/download/3539 https://api.systeme.ru/certificates/default/download/3193 | COTO (Российский морской регистр судоходства) Д-ТР ТС-НВО | 25.44.01.12099.120 ЕАЭС N RU Д-CN.РА08.В.84628_23 |  |  | https://www.youtube.com/watch?v=AzqreZNanvk | 7650 | штука |  | 1 | PCE | 1 | 1 | шт. | 4680409144350 | 6.2 | 5 | 7.6 | см. | 0.28 | кг. | [12 empty] | DC (постоян.) (EV000461) | [18 empty] | Винтовое соединение (EV000415) |  |  | 2 | 2 | [5 empty] | 45.5 мм | 58.5 мм | 70 мм | [5 empty] | IP20 (EV006405) | [16 empty] | 10 А | Нет | [13 empty] | Срок гарантии на данное оборудование составляет 5 лет с момента отгрузки со склада Систэм Электрик, с подтверждением соответствующим документом | Подлежит замене
MA3KN22ED | ПРОМЕЖУТОЧНОЕ РЕЛЕ MA3K 2НО+2НЗ DC48V | Systeme Electric |  |  | 8536490000 | Прочие реле | Нет | Промежуточное реле серии MA3K; исполнение – 2НО+2НЗ; напряжение управления – 48 В пост.тока; монтаж – на DIN-рейке или винтами на монтажной плате. Промежуточные реле предназначены для выполнения коммутации во вспомогательных цепях и цепях управления, защиты и сигнализации. Они применяются в различных устройствах автоматизации и управления оборудованием и всевозможными производственными процессами, а также в сфере телекоммуникации (ранее Schneider Electric TeSys CA3KN22ED). | Пускорегулирующая аппаратура | PPCTR | MCK | SystemePact MC1K - Мини контакторы < 16A | CTR | SystemePact MCP - Пускорег. Оптимум | SPO | Энергетика Оптимальная | EC001437 | Промежуточное реле | 7 | Китай | https://static-pcsp.systeme.ru/image/C39NCWZl1jMETXke6558e646aae2f1700324934.jpeg | https://static-pcsp.systeme.ru/image/C39NCWZl1jMETXke6558e646aae2f1700324934.jpeg | 1 | не указан | [8 empty] | https://api.systeme.ru/product/media/download/988530 | https://api.systeme.ru/product/media/download/989608 https://api.systeme.ru/product/media/download/991051 | https://api.systeme.ru/certificates/default/download/3539 https://api.systeme.ru/certificates/default/download/3193 | COTO (Российский морской регистр судоходства) Д-ТР ТС-НВО | 25.44.01.12099.120 ЕАЭС N RU Д-CN.РА08.В.84628_23 |  |  | https://www.youtube.com/watch?v=AzqreZNanvk | 7650 | штука |  | 1 | PCE CAR | 1 3 | 1 50 | шт. шт. | 4680409144367 | 6.2 27.5 | 5 33.9 | 7.6 18 | см. см. | 0.28 14.843 | кг. кг. | [12 empty] | DC (постоян.) (EV000461) | [18 empty] | Винтовое соединение (EV000415) |  |  | 2 | 2 | [5 empty] | 45.5 мм | 58.5 мм | 70 мм | [5 empty] | IP20 (EV006405) | [16 empty] | 10 А | Нет | [13 empty] | Срок гарантии на данное оборудование составляет 5 лет с момента отгрузки со склада Систэм Электрик, с подтверждением соответствующим документом | Подлежит замене
MA3KN22FD | ПРОМЕЖУТОЧНОЕ РЕЛЕ MA3K 2НО+2НЗ DC110V | Systeme Electric |  |  | 8536490000 | Прочие реле | Нет | Промежуточное реле серии MA3K; исполнение – 2НО+2НЗ; напряжение управления – 110 В пост.тока; монтаж – на DIN-рейке или винтами на монтажной плате. Промежуточные реле предназначены для выполнения коммутации во вспомогательных цепях и цепях управления, защиты и сигнализации. Они применяются в различных устройствах автоматизации и управления оборудованием и всевозможными производственными процессами, а также в сфере телекоммуникации (ранее Schneider Electric TeSys CA3KN22FD). | Пускорегулирующая аппаратура | PPCTR | MCK | SystemePact MC1K - Мини контакторы < 16A | CTR | SystemePact MCP - Пускорег. Оптимум | SPO | Энергетика Оптимальная | EC001437 | Промежуточное реле | 7 | Китай | https://static-pcsp.systeme.ru/image/C39NCWZl1jMETXke6558e646aae2f1700324934.jpeg | https://static-pcsp.systeme.ru/image/C39NCWZl1jMETXke6558e646aae2f1700324934.jpeg | 1 | не указан | [8 empty] | https://api.systeme.ru/product/media/download/988530 | https://api.systeme.ru/product/media/download/989608 https://api.systeme.ru/product/media/download/991051 | https://api.systeme.ru/certificates/default/download/3539 https://api.systeme.ru/certificates/default/download/3193 | COTO (Российский морской регистр судоходства) Д-ТР ТС-НВО | 25.44.01.12099.120 ЕАЭС N RU Д-CN.РА08.В.84628_23 |  |  | https://www.youtube.com/watch?v=AzqreZNanvk | 6850 | штука |  | 1 | PCE CAR P12 | 1 3 4 | 1 50 2000 | шт. шт. шт. | 4680409144374 | 6.2 33.6 120 | 5 27.9 80 | 7.6 18.3 95 | см. см. см. | 0.28 13.971 570 | кг. кг. кг. | [12 empty] | DC (постоян.) (EV000461) | [18 empty] | Винтовое соединение (EV000415) |  |  | 2 | 2 | [5 empty] | 45.5 мм | 58.5 мм | 70 мм | [5 empty] | IP20 (EV006405) | [16 empty] | 10 А | Нет | [13 empty] | Срок гарантии на данное оборудование составляет 5 лет с момента отгрузки со склада Систэм Электрик, с подтверждением соответствующим документом | Подлежит замене
MA3KN22GD | ПРОМЕЖУТОЧНОЕ РЕЛЕ MA3K 2НО+2НЗ DC125V | Systeme Electric |  |  | 8536490000 | Прочие реле | Нет | Промежуточное реле серии MA3K; исполнение – 2НО+2НЗ; напряжение управления – 125 В пост.тока; монтаж – на DIN-рейке или винтами на монтажной плате. Промежуточные реле предназначены для выполнения коммутации во вспомогательных цепях и цепях управления, защиты и сигнализации. Они применяются в различных устройствах автоматизации и управления оборудованием и всевозможными производственными процессами, а также в сфере телекоммуникации (ранее Schneider Electric TeSys CA3KN22GD). | Пускорегулирующая аппаратура | PPCTR | MCK | SystemePact MC1K - Мини контакторы < 16A | CTR | SystemePact MCP - Пускорег. Оптимум | SPO | Энергетика Оптимальная | EC001437 | Промежуточное реле | 7 | Китай | https://static-pcsp.systeme.ru/image/C39NCWZl1jMETXke6558e646aae2f1700324934.jpeg | https://static-pcsp.systeme.ru/image/C39NCWZl1jMETXke6558e646aae2f1700324934.jpeg | 1 | не указан | [8 empty] | https://api.systeme.ru/product/media/download/988530 | https://api.systeme.ru/product/media/download/989608 https://api.systeme.ru/product/media/download/991051 | https://api.systeme.ru/certificates/default/download/3539 https://api.systeme.ru/certificates/default/download/3193 | COTO (Российский морской регистр судоходства) Д-ТР ТС-НВО | 25.44.01.12099.120 ЕАЭС N RU Д-CN.РА08.В.84628_23 |  |  | https://www.youtube.com/watch?v=AzqreZNanvk | 7650 | штука |  | 1 | PCE | 1 | 1 | шт. | 4680409144381 | 6.2 | 5 | 7.6 | см. | 0.28 | кг. | [12 empty] | DC (постоян.) (EV000461) | [18 empty] | Винтовое соединение (EV000415) |  |  | 2 | 2 | [5 empty] | 45.5 мм | 58.5 мм | 70 мм | [5 empty] | IP20 (EV006405) | [16 empty] | 10 А | Нет | [13 empty] | Срок гарантии на данное оборудование составляет 5 лет с момента отгрузки со склада Систэм Электрик, с подтверждением соответствующим документом | Подлежит замене
MA3KN22JD | ПРОМЕЖУТОЧНОЕ РЕЛЕ MA3K 2НО+2НЗ DC12V | Systeme Electric |  |  | 8536490000 | Прочие реле | Нет | Промежуточное реле серии MA3K; исполнение – 2НО+2НЗ; напряжение управления – 12 В пост.тока; монтаж – на DIN-рейке или винтами на монтажной плате. Промежуточные реле предназначены для выполнения коммутации во вспомогательных цепях и цепях управления, защиты и сигнализации. Они применяются в различных устройствах автоматизации и управления оборудованием и всевозможными производственными процессами, а также в сфере телекоммуникации (ранее Schneider Electric TeSys CA3KN22JD). | Пускорегулирующая аппаратура | PPCTR | MCK | SystemePact MC1K - Мини контакторы < 16A | CTR | SystemePact MCP - Пускорег. Оптимум | SPO | Энергетика Оптимальная | EC001437 | Промежуточное реле | 7 | Китай | https://static-pcsp.systeme.ru/image/ryIA3L5is3BvZFYn6558e607cb0151700324871.jpeg | https://static-pcsp.systeme.ru/image/ryIA3L5is3BvZFYn6558e607cb0151700324871.jpeg | 1 | не указан | [8 empty] | https://api.systeme.ru/product/media/download/988530 | https://api.systeme.ru/product/media/download/989608 https://api.systeme.ru/product/media/download/991051 | https://api.systeme.ru/certificates/default/download/3539 https://api.systeme.ru/certificates/default/download/3193 | COTO (Российский морской регистр судоходства) Д-ТР ТС-НВО | 25.44.01.12099.120 ЕАЭС N RU Д-CN.РА08.В.84628_23 |  |  | https://www.youtube.com/watch?v=AzqreZNanvk | 7650 | штука |  | 1 | PCE | 1 | 1 | шт. | 4680409144336 | 6.2 | 5 | 7.6 | см. | 0.28 | кг. | [12 empty] | DC (постоян.) (EV000461) | [18 empty] | Винтовое соединение (EV000415) |  |  | 2 | 2 | [5 empty] | 45.5 мм | 58.5 мм | 70 мм | [5 empty] | IP20 (EV006405) | [16 empty] | 10 А | Нет | [13 empty] | Срок гарантии на данное оборудование составляет 5 лет с момента отгрузки со склада Систэм Электрик, с подтверждением соответствующим документом | Подлежит замене
MA3KN22MD | ПРОМЕЖУТОЧНОЕ РЕЛЕ MA3K 2НО+2НЗ DC220V | Systeme Electric |  |  | 8536490000 | Прочие реле | Нет | Промежуточное реле серии MA3K; исполнение – 2НО+2НЗ; напряжение управления – 220 В пост.тока; монтаж – на DIN-рейке или винтами на монтажной плате. Промежуточные реле предназначены для выполнения коммутации во вспомогательных цепях и цепях управления, защиты и сигнализации. Они применяются в различных устройствах автоматизации и управления оборудованием и всевозможными производственными процессами, а также в сфере телекоммуникации (ранее Schneider Electric TeSys CA3KN22MD). | Пускорегулирующая аппаратура | PPCTR | MCK | SystemePact MC1K - Мини контакторы < 16A | CTR | SystemePact MCP - Пускорег. Оптимум | SPO | Энергетика Оптимальная | EC001437 | Промежуточное реле | 7 | Китай | https://static-pcsp.systeme.ru/image/C39NCWZl1jMETXke6558e646aae2f1700324934.jpeg | https://static-pcsp.systeme.ru/image/C39NCWZl1jMETXke6558e646aae2f1700324934.jpeg | 1 | не указан | [8 empty] | https://api.systeme.ru/product/media/download/988530 | https://api.systeme.ru/product/media/download/989608 https://api.systeme.ru/product/media/download/991051 | https://api.systeme.ru/certificates/default/download/3539 https://api.systeme.ru/certificates/default/download/3193 | COTO (Российский морской регистр судоходства) Д-ТР ТС-НВО | 25.44.01.12099.120 ЕАЭС N RU Д-CN.РА08.В.84628_23 |  |  | https://www.youtube.com/watch?v=AzqreZNanvk | 6850 | штука |  | 1 | PCE CAR P12 | 1 3 4 | 1 50 2000 | шт. шт. шт. | 4680409144398 | 6.2 33.8 120 | 5 27.6 80 | 7.6 18.4 95 | см. см. см. | 0.28 14.332 600 | кг. кг. кг. | [12 empty] | DC (постоян.) (EV000461) | [18 empty] | Винтовое соединение (EV000415) |  |  | 2 | 2 | [5 empty] | 45.5 мм | 58.5 мм | 70 мм | [5 empty] | IP20 (EV006405) | [16 empty] | 10 А | Нет | [13 empty] | Срок гарантии на данное оборудование составляет 5 лет с момента отгрузки со склада Систэм Электрик, с подтверждением соответствующим документом | Подлежит замене
MA3KN22MUD | ПРОМЕЖУТОЧНОЕ РЕЛЕ MA3K 2НО+2НЗ DC240V | Systeme Electric |  |  | 8536490000 | Прочие реле | Нет | Промежуточное реле серии MA3K; исполнение – 2НО+2НЗ; напряжение управления – 240 В пост.тока; монтаж – на DIN-рейке или винтами на монтажной плате. Промежуточные реле предназначены для выполнения коммутации во вспомогательных цепях и цепях управления, защиты и сигнализации. Они применяются в различных устройствах автоматизации и управления оборудованием и всевозможными производственными процессами, а также в сфере телекоммуникации (ранее Schneider Electric TeSys CA3KN22MUD). | Пускорегулирующая аппаратура | PPCTR | MCK | SystemePact MC1K - Мини контакторы < 16A | CTR | SystemePact MCP - Пускорег. Оптимум | SPO | Энергетика Оптимальная | EC001437 | Промежуточное реле | 7 | Китай | https://static-pcsp.systeme.ru/image/C39NCWZl1jMETXke6558e646aae2f1700324934.jpeg | https://static-pcsp.systeme.ru/image/C39NCWZl1jMETXke6558e646aae2f1700324934.jpeg | 1 | не указан | [8 empty] | https://api.systeme.ru/product/media/download/988530 | https://api.systeme.ru/product/media/download/989608 https://api.systeme.ru/product/media/download/991051 | https://api.systeme.ru/certificates/default/download/3539 https://api.systeme.ru/certificates/default/download/3193 | COTO (Российский морской регистр судоходства) Д-ТР ТС-НВО | 25.44.01.12099.120 ЕАЭС N RU Д-CN.РА08.В.84628_23 |  |  | https://www.youtube.com/watch?v=AzqreZNanvk | 7200 | штука |  | 1 | PCE CAR | 1 3 | 1 50 | шт. шт. | 4680409144404 | 5.3 27.4 | 7.2 34.2 | 8.4 18.2 | см. см. | 0.275 14.465 | кг. кг. | [12 empty] | DC (постоян.) (EV000461) | [18 empty] | Винтовое соединение (EV000415) |  |  | 2 | 2 | [5 empty] | 45.5 мм | 58.5 мм | 70 мм | [5 empty] | IP20 (EV006405) | [16 empty] | 10 А | Нет | [13 empty] | Срок гарантии на данное оборудование составляет 5 лет с момента отгрузки со склада Систэм Электрик, с подтверждением соответствующим документом | Подлежит замене
MA3KN31BD | ПРОМЕЖУТОЧНОЕ РЕЛЕ MA3K 3НО+1НЗ DC24V | Systeme Electric |  |  | 8536490000 | Прочие реле | Нет | Промежуточное реле серии MA3K; исполнение – 3НО+1НЗ; напряжение управления – 24 В пост.тока; монтаж – на DIN-рейке или винтами на монтажной плате. Промежуточные реле предназначены для выполнения коммутации во вспомогательных цепях и цепях управления, защиты и сигнализации. Они применяются в различных устройствах автоматизации и управления оборудованием и всевозможными производственными процессами, а также в сфере телекоммуникации (ранее Schneider Electric TeSys CA3KN31BD). | Пускорегулирующая аппаратура | PPCTR | MCK | SystemePact MC1K - Мини контакторы < 16A | CTR | SystemePact MCP - Пускорег. Оптимум | SPO | Энергетика Оптимальная | EC001437 | Промежуточное реле | 7 | Китай | https://static-pcsp.systeme.ru/image/C39NCWZl1jMETXke6558e646aae2f1700324934.jpeg | https://static-pcsp.systeme.ru/image/C39NCWZl1jMETXke6558e646aae2f1700324934.jpeg | 1 | не указан | [8 empty] | https://api.systeme.ru/product/media/download/988530 | https://api.systeme.ru/product/media/download/989608 https://api.systeme.ru/product/media/download/991051 | https://api.systeme.ru/certificates/default/download/3539 https://api.systeme.ru/certificates/default/download/3193 | COTO (Российский морской регистр судоходства) Д-ТР ТС-НВО | 25.44.01.12099.120 ЕАЭС N RU Д-CN.РА08.В.84628_23 |  |  | https://www.youtube.com/watch?v=AzqreZNanvk | 6850 | штука |  | 1 | PCE CAR P12 | 1 3 4 | 1 50 2000 | шт. шт. шт. | 4680409144428 | 6.2 33.5 120 | 5 27.8 80 | 7.6 18.7 95 | см. см. см. | 0.28 14.757 600 | кг. кг. кг. | [12 empty] | DC (постоян.) (EV000461) | [18 empty] | Винтовое соединение (EV000415) |  |  | 1 | 3 | [5 empty] | 45.5 мм | 58.5 мм | 70 мм | [5 empty] | IP20 (EV006405) | [16 empty] | 10 А | Нет | [13 empty] | Срок гарантии на данное оборудование составляет 5 лет с момента отгрузки со склада Систэм Электрик, с подтверждением соответствующим документом | Подлежит замене
MA3KN31CD | ПРОМЕЖУТОЧНОЕ РЕЛЕ MA3K 3НО+1НЗ DC36V | Systeme Electric |  |  | 8536490000 | Прочие реле | Нет | Промежуточное реле серии MA3K; исполнение – 3НО+1НЗ; напряжение управления – 36 В пост.тока; монтаж – на DIN-рейке или винтами на монтажной плате. Промежуточные реле предназначены для выполнения коммутации во вспомогательных цепях и цепях управления, защиты и сигнализации. Они применяются в различных устройствах автоматизации и управления оборудованием и всевозможными производственными процессами, а также в сфере телекоммуникации (ранее Schneider Electric TeSys CA3KN31CD). | Пускорегулирующая аппаратура | PPCTR | MCK | SystemePact MC1K - Мини контакторы < 16A | CTR | SystemePact MCP - Пускорег. Оптимум | SPO | Энергетика Оптимальная | EC001437 | Промежуточное реле | 7 | Китай | https://static-pcsp.systeme.ru/image/C39NCWZl1jMETXke6558e646aae2f1700324934.jpeg | https://static-pcsp.systeme.ru/image/C39NCWZl1jMETXke6558e646aae2f1700324934.jpeg | 1 | не указан | [8 empty] | https://api.systeme.ru/product/media/download/988530 | https://api.systeme.ru/product/media/download/989608 https://api.systeme.ru/product/media/download/991051 | https://api.systeme.ru/certificates/default/download/3539 https://api.systeme.ru/certificates/default/download/3193 | COTO (Российский морской регистр судоходства) Д-ТР ТС-НВО | 25.44.01.12099.120 ЕАЭС N RU Д-CN.РА08.В.84628_23 |  |  | https://www.youtube.com/watch?v=AzqreZNanvk | 7650 | штука |  | 1 | PCE | 1 | 1 | шт. | 4680409144435 | 6.2 | 5 | 7.6 | см. | 0.28 | кг. | [12 empty] | DC (постоян.) (EV000461) | [18 empty] | Винтовое соединение (EV000415) |  |  | 1 | 3 | [5 empty] | 45.5 мм | 58.5 мм | 70 мм | [5 empty] | IP20 (EV006405) | [16 empty] | 10 А | Нет | [13 empty] | Срок гарантии на данное оборудование составляет 5 лет с момента отгрузки со склада Систэм Электрик, с подтверждением соответствующим документом | Подлежит замене
MA3KN31ED | ПРОМЕЖУТОЧНОЕ РЕЛЕ MA3K 3НО+1НЗ DC48V | Systeme Electric |  |  | 8536490000 | Прочие реле | Нет | Промежуточное реле серии MA3K; исполнение – 3НО+1НЗ; напряжение управления – 48 В пост.тока; монтаж – на DIN-рейке или винтами на монтажной плате. Промежуточные реле предназначены для выполнения коммутации во вспомогательных цепях и цепях управления, защиты и сигнализации. Они применяются в различных устройствах автоматизации и управления оборудованием и всевозможными производственными процессами, а также в сфере телекоммуникации (ранее Schneider Electric TeSys CA3KN31ED). | Пускорегулирующая аппаратура | PPCTR | MCK | SystemePact MC1K - Мини контакторы < 16A | CTR | SystemePact MCP - Пускорег. Оптимум | SPO | Энергетика Оптимальная | EC001437 | Промежуточное реле | 7 | Китай | https://static-pcsp.systeme.ru/image/C39NCWZl1jMETXke6558e646aae2f1700324934.jpeg | https://static-pcsp.systeme.ru/image/C39NCWZl1jMETXke6558e646aae2f1700324934.jpeg | 1 | не указан | [8 empty] | https://api.systeme.ru/product/media/download/988530 | https://api.systeme.ru/product/media/download/989608 https://api.systeme.ru/product/media/download/991051 | https://api.systeme.ru/certificates/default/download/3539 https://api.systeme.ru/certificates/default/download/3193 | COTO (Российский морской регистр судоходства) Д-ТР ТС-НВО | 25.44.01.12099.120 ЕАЭС N RU Д-CN.РА08.В.84628_23 |  |  | https://www.youtube.com/watch?v=AzqreZNanvk | 7650 | штука |  | 1 | PCE | 1 | 1 | шт. | 4680409144442 | 6.2 | 5 | 7.6 | см. | 0.28 | кг. | [12 empty] | DC (постоян.) (EV000461) | [18 empty] | Винтовое соединение (EV000415) |  |  | 1 | 3 | [5 empty] | 45.5 мм | 58.5 мм | 70 мм | [5 empty] | IP20 (EV006405) | [16 empty] | 10 А | Нет | [13 empty] | Срок гарантии на данное оборудование составляет 5 лет с момента отгрузки со склада Систэм Электрик, с подтверждением соответствующим документом | Подлежит замене
MA3KN31FD | ПРОМЕЖУТОЧНОЕ РЕЛЕ MA3K 3НО+1НЗ DC110V | Systeme Electric |  |  | 8536490000 | Прочие реле | Нет | Промежуточное реле серии MA3K; исполнение – 3НО+1НЗ; напряжение управления – 110 В пост.тока; монтаж – на DIN-рейке или винтами на монтажной плате. Промежуточные реле предназначены для выполнения коммутации во вспомогательных цепях и цепях управления, защиты и сигнализации. Они применяются в различных устройствах автоматизации и управления оборудованием и всевозможными производственными процессами, а также в сфере телекоммуникации (ранее Schneider Electric TeSys CA3KN31FD). | Пускорегулирующая аппаратура | PPCTR | MCK | SystemePact MC1K - Мини контакторы < 16A | CTR | SystemePact MCP - Пускорег. Оптимум | SPO | Энергетика Оптимальная | EC001437 | Промежуточное реле | 7 | Китай | https://static-pcsp.systeme.ru/image/C39NCWZl1jMETXke6558e646aae2f1700324934.jpeg | https://static-pcsp.systeme.ru/image/C39NCWZl1jMETXke6558e646aae2f1700324934.jpeg | 1 | не указан | [8 empty] | https://api.systeme.ru/product/media/download/988530 | https://api.systeme.ru/product/media/download/989608 https://api.systeme.ru/product/media/download/991051 | https://api.systeme.ru/certificates/default/download/3539 https://api.systeme.ru/certificates/default/download/3193 | COTO (Российский морской регистр судоходства) Д-ТР ТС-НВО | 25.44.01.12099.120 ЕАЭС N RU Д-CN.РА08.В.84628_23 |  |  | https://www.youtube.com/watch?v=AzqreZNanvk | 6850 | штука |  | 1 | PCE | 1 | 1 | шт. | 4680409144459 | 6.2 | 5 | 7.6 | см. | 0.28 | кг. | [12 empty] | DC (постоян.) (EV000461) | [18 empty] | Винтовое соединение (EV000415) |  |  | 1 | 3 | [5 empty] | 45.5 мм | 58.5 мм | 70 мм | [5 empty] | IP20 (EV006405) | [16 empty] | 10 А | Нет | [13 empty] | Срок гарантии на данное оборудование составляет 5 лет с момента отгрузки со склада Систэм Электрик, с подтверждением соответствующим документом | Подлежит замене
MA3KN31GD | ПРОМЕЖУТОЧНОЕ РЕЛЕ MA3K 3НО+1НЗ DC125V | Systeme Electric |  |  | 8536490000 | Прочие реле | Нет | Промежуточное реле серии MA3K; исполнение – 3НО+1НЗ; напряжение управления – 125 В пост.тока; монтаж – на DIN-рейке или винтами на монтажной плате. Промежуточные реле предназначены для выполнения коммутации во вспомогательных цепях и цепях управления, защиты и сигнализации. Они применяются в различных устройствах автоматизации и управления оборудованием и всевозможными производственными процессами, а также в сфере телекоммуникации (ранее Schneider Electric TeSys CA3KN31GD). | Пускорегулирующая аппаратура | PPCTR | MCK | SystemePact MC1K - Мини контакторы < 16A | CTR | SystemePact MCP - Пускорег. Оптимум | SPO | Энергетика Оптимальная | EC001437 | Промежуточное реле | 7 | Китай | https://static-pcsp.systeme.ru/image/C39NCWZl1jMETXke6558e646aae2f1700324934.jpeg | https://static-pcsp.systeme.ru/image/C39NCWZl1jMETXke6558e646aae2f1700324934.jpeg | 1 | не указан | [8 empty] | https://api.systeme.ru/product/media/download/988530 | https://api.systeme.ru/product/media/download/989608 https://api.systeme.ru/product/media/download/991051 | https://api.systeme.ru/certificates/default/download/3539 https://api.systeme.ru/certificates/default/download/3193 | COTO (Российский морской регистр судоходства) Д-ТР ТС-НВО | 25.44.01.12099.120 ЕАЭС N RU Д-CN.РА08.В.84628_23 |  |  | https://www.youtube.com/watch?v=AzqreZNanvk | 7650 | штука |  | 1 | PCE | 1 | 1 | шт. | 4680409144466 | 6.2 | 5 | 7.6 | см. | 0.28 | кг. | [12 empty] | DC (постоян.) (EV000461) | [18 empty] | Винтовое соединение (EV000415) |  |  | 1 | 3 | [5 empty] | 45.5 мм | 58.5 мм | 70 мм | [5 empty] | IP20 (EV006405) | [16 empty] | 10 А | Нет | [13 empty] | Срок гарантии на данное оборудование составляет 5 лет с момента отгрузки со склада Систэм Электрик, с подтверждением соответствующим документом | Подлежит замене
MA3KN31JD | ПРОМЕЖУТОЧНОЕ РЕЛЕ MA3K 3НО+1НЗ DC12V | Systeme Electric |  |  | 8536490000 | Прочие реле | Нет | Промежуточное реле серии MA3K; исполнение – 3НО+1НЗ; напряжение управления – 12 В пост.тока; монтаж – на DIN-рейке или винтами на монтажной плате. Промежуточные реле предназначены для выполнения коммутации во вспомогательных цепях и цепях управления, защиты и сигнализации. Они применяются в различных устройствах автоматизации и управления оборудованием и всевозможными производственными процессами, а также в сфере телекоммуникации (ранее Schneider Electric TeSys CA3KN31JD). | Пускорегулирующая аппаратура | PPCTR | MCK | SystemePact MC1K - Мини контакторы < 16A | CTR | SystemePact MCP - Пускорег. Оптимум | SPO | Энергетика Оптимальная | EC001437 | Промежуточное реле | 7 | Китай | https://static-pcsp.systeme.ru/image/C39NCWZl1jMETXke6558e646aae2f1700324934.jpeg | https://static-pcsp.systeme.ru/image/C39NCWZl1jMETXke6558e646aae2f1700324934.jpeg | 1 | не указан | [8 empty] | https://api.systeme.ru/product/media/download/988530 | https://api.systeme.ru/product/media/download/989608 https://api.systeme.ru/product/media/download/991051 | https://api.systeme.ru/certificates/default/download/3539 https://api.systeme.ru/certificates/default/download/3193 | COTO (Российский морской регистр судоходства) Д-ТР ТС-НВО | 25.44.01.12099.120 ЕАЭС N RU Д-CN.РА08.В.84628_23 |  |  | https://www.youtube.com/watch?v=AzqreZNanvk | 7650 | штука |  | 1 | PCE | 1 | 1 | шт. | 4680409144411 | 6.2 | 5 | 7.6 | см. | 0.28 | кг. | [12 empty] | DC (постоян.) (EV000461) | [18 empty] | Винтовое соединение (EV000415) |  |  | 1 | 3 | [5 empty] | 45.5 мм | 58.5 мм | 70 мм | [5 empty] | IP20 (EV006405) | [16 empty] | 10 А | Нет | [13 empty] | Срок гарантии на данное оборудование составляет 5 лет с момента отгрузки со склада Систэм Электрик, с подтверждением соответствующим документом | Подлежит замене
MA3KN31MD | ПРОМЕЖУТОЧНОЕ РЕЛЕ MA3K 3НО+1НЗ DC220V | Systeme Electric |  |  | 8536490000 | Прочие реле | Нет | Промежуточное реле серии MA3K; исполнение – 3НО+1НЗ; напряжение управления – 220 В пост.тока; монтаж – на DIN-рейке или винтами на монтажной плате. Промежуточные реле предназначены для выполнения коммутации во вспомогательных цепях и цепях управления, защиты и сигнализации. Они применяются в различных устройствах автоматизации и управления оборудованием и всевозможными производственными процессами, а также в сфере телекоммуникации (ранее Schneider Electric TeSys CA3KN31MD). | Пускорегулирующая аппаратура | PPCTR | MCK | SystemePact MC1K - Мини контакторы < 16A | CTR | SystemePact MCP - Пускорег. Оптимум | SPO | Энергетика Оптимальная | EC001437 | Промежуточное реле | 7 | Китай | https://static-pcsp.systeme.ru/image/C39NCWZl1jMETXke6558e646aae2f1700324934.jpeg | https://static-pcsp.systeme.ru/image/C39NCWZl1jMETXke6558e646aae2f1700324934.jpeg | 1 | не указан | [8 empty] | https://api.systeme.ru/product/media/download/988530 | https://api.systeme.ru/product/media/download/989608 https://api.systeme.ru/product/media/download/991051 | https://api.systeme.ru/certificates/default/download/3539 https://api.systeme.ru/certificates/default/download/3193 | COTO (Российский морской регистр судоходства) Д-ТР ТС-НВО | 25.44.01.12099.120 ЕАЭС N RU Д-CN.РА08.В.84628_23 |  |  | https://www.youtube.com/watch?v=AzqreZNanvk | 6850 | штука |  | 1 | PCE CAR | 1 3 | 1 50 | шт. шт. | 4680409144473 | 6.2 27.4 | 5 33.8 | 7.6 18.3 | см. см. | 0.28 14.375 | кг. кг. | [12 empty] | DC (постоян.) (EV000461) | [18 empty] | Винтовое соединение (EV000415) |  |  | 1 | 3 | [5 empty] | 45.5 мм | 58.5 мм | 70 мм | [5 empty] | IP20 (EV006405) | [16 empty] | 10 А | Нет | [13 empty] | Срок гарантии на данное оборудование составляет 5 лет с момента отгрузки со склада Систэм Электрик, с подтверждением соответствующим документом | Подлежит замене
MA3KN31MUD | ПРОМЕЖУТОЧНОЕ РЕЛЕ MA3K 3НО+1НЗ DC240V | Systeme Electric |  |  | 8536490000 | Прочие реле | Нет | Промежуточное реле серии MA3K; исполнение – 3НО+1НЗ; напряжение управления – 240 В пост.тока; монтаж – на DIN-рейке или винтами на монтажной плате. Промежуточные реле предназначены для выполнения коммутации во вспомогательных цепях и цепях управления, защиты и сигнализации. Они применяются в различных устройствах автоматизации и управления оборудованием и всевозможными производственными процессами, а также в сфере телекоммуникации (ранее Schneider Electric TeSys CA3KN31MUD). | Пускорегулирующая аппаратура | PPCTR | MCK | SystemePact MC1K - Мини контакторы < 16A | CTR | SystemePact MCP - Пускорег. Оптимум | SPO | Энергетика Оптимальная | EC001437 | Промежуточное реле | 7 | Китай | https://static-pcsp.systeme.ru/image/C39NCWZl1jMETXke6558e646aae2f1700324934.jpeg | https://static-pcsp.systeme.ru/image/C39NCWZl1jMETXke6558e646aae2f1700324934.jpeg | 1 | не указан | [8 empty] | https://api.systeme.ru/product/media/download/988530 | https://api.systeme.ru/product/media/download/989608 https://api.systeme.ru/product/media/download/991051 | https://api.systeme.ru/certificates/default/download/3539 https://api.systeme.ru/certificates/default/download/3193 | COTO (Российский морской регистр судоходства) Д-ТР ТС-НВО | 25.44.01.12099.120 ЕАЭС N RU Д-CN.РА08.В.84628_23 |  |  | https://www.youtube.com/watch?v=AzqreZNanvk | 7200 | штука |  | 1 | PCE CAR | 1 3 | 1 50 | шт. шт. | 4680409144480 | 5.5 27.6 | 7.2 34.6 | 8.3 18 | см. см. | 0.274 14.317 | кг. кг. | [12 empty] | DC (постоян.) (EV000461) | [18 empty] | Винтовое соединение (EV000415) |  |  | 1 | 3 | [5 empty] | 45.5 мм | 58.5 мм | 70 мм | [5 empty] | IP20 (EV006405) | [16 empty] | 10 А | Нет | [13 empty] | Срок гарантии на данное оборудование составляет 5 лет с момента отгрузки со склада Систэм Электрик, с подтверждением соответствующим документом | Подлежит замене
MA3KN40BD | ПРОМЕЖУТОЧНОЕ РЕЛЕ MA3K 4НО DC24V | Systeme Electric |  |  | 8536490000 | Прочие реле | Нет | Промежуточное реле серии MA3K; исполнение – 4НО; напряжение управления – 24 В пост.тока; монтаж – на DIN-рейке или винтами на монтажной плате. Промежуточные реле предназначены для выполнения коммутации во вспомогательных цепях и цепях управления, защиты и сигнализации. Они применяются в различных устройствах автоматизации и управления оборудованием и всевозможными производственными процессами, а также в сфере телекоммуникации (ранее Schneider Electric TeSys CA3KN40BD). | Пускорегулирующая аппаратура | PPCTR | MCK | SystemePact MC1K - Мини контакторы < 16A | CTR | SystemePact MCP - Пускорег. Оптимум | SPO | Энергетика Оптимальная | EC001437 | Промежуточное реле | 7 | Китай | https://static-pcsp.systeme.ru/image/ryIA3L5is3BvZFYn6558e607cb0151700324871.jpeg | https://static-pcsp.systeme.ru/image/ryIA3L5is3BvZFYn6558e607cb0151700324871.jpeg | 1 | не указан | [8 empty] | https://api.systeme.ru/product/media/download/988530 | https://api.systeme.ru/product/media/download/989608 https://api.systeme.ru/product/media/download/991051 | https://api.systeme.ru/certificates/default/download/3539 https://api.systeme.ru/certificates/default/download/3193 | COTO (Российский морской регистр судоходства) Д-ТР ТС-НВО | 25.44.01.12099.120 ЕАЭС N RU Д-CN.РА08.В.84628_23 |  |  | https://www.youtube.com/watch?v=AzqreZNanvk | 6850 | штука |  | 1 | PCE CAR P12 | 1 3 4 | 1 50 2000 | шт. шт. шт. | 4680409144183 | 6.2 33.6 120 | 5 27.8 80 | 7.6 18.2 90 | см. см. см. | 0.28 14.757 600 | кг. кг. кг. | [12 empty] | DC (постоян.) (EV000461) | [18 empty] | Винтовое соединение (EV000415) |  |  |  | 4 | [5 empty] | 45.5 мм | 58.5 мм | 70 мм | [5 empty] | IP20 (EV006405) | [16 empty] | 10 А | Нет | [13 empty] | Срок гарантии на данное оборудование составляет 5 лет с момента отгрузки со склада Систэм Электрик, с подтверждением соответствующим документом | Подлежит замене
MA3KN40CD | ПРОМЕЖУТОЧНОЕ РЕЛЕ MA3K 4НО DC36V | Systeme Electric |  |  | 8536490000 | Прочие реле | Нет | Промежуточное реле серии MA3K; исполнение – 4НО; напряжение управления – 36 В пост.тока; монтаж – на DIN-рейке или винтами на монтажной плате. Промежуточные реле предназначены для выполнения коммутации во вспомогательных цепях и цепях управления, защиты и сигнализации. Они применяются в различных устройствах автоматизации и управления оборудованием и всевозможными производственными процессами, а также в сфере телекоммуникации (ранее Schneider Electric TeSys CA3KN40CD). | Пускорегулирующая аппаратура | PPCTR | MCK | SystemePact MC1K - Мини контакторы < 16A | CTR | SystemePact MCP - Пускорег. Оптимум | SPO | Энергетика Оптимальная | EC001437 | Промежуточное реле | 7 | Китай | https://static-pcsp.systeme.ru/image/ryIA3L5is3BvZFYn6558e607cb0151700324871.jpeg | https://static-pcsp.systeme.ru/image/ryIA3L5is3BvZFYn6558e607cb0151700324871.jpeg | 1 | не указан | [8 empty] | https://api.systeme.ru/product/media/download/988530 | https://api.systeme.ru/product/media/download/989608 https://api.systeme.ru/product/media/download/991051 | https://api.systeme.ru/certificates/default/download/3539 https://api.systeme.ru/certificates/default/download/3193 | COTO (Российский морской регистр судоходства) Д-ТР ТС-НВО | 25.44.01.12099.120 ЕАЭС N RU Д-CN.РА08.В.84628_23 |  |  | https://www.youtube.com/watch?v=AzqreZNanvk | 7650 | штука |  | 1 | PCE | 1 | 1 | шт. | 4680409144190 | 6.2 | 5 | 7.6 | см. | 0.28 | кг. | [12 empty] | DC (постоян.) (EV000461) | [18 empty] | Винтовое соединение (EV000415) |  |  |  | 4 | [5 empty] | 45.5 мм | 58.5 мм | 70 мм | [5 empty] | IP20 (EV006405) | [16 empty] | 10 А | Нет | [13 empty] | Срок гарантии на данное оборудование составляет 5 лет с момента отгрузки со склада Систэм Электрик, с подтверждением соответствующим документом | Подлежит замене
MA3KN40ED | ПРОМЕЖУТОЧНОЕ РЕЛЕ MA3K 4НО DC48V | Systeme Electric |  |  | 8536490000 | Прочие реле | Нет | Промежуточное реле серии MA3K; исполнение – 4НО; напряжение управления – 48 В пост.тока; монтаж – на DIN-рейке или винтами на монтажной плате. Промежуточные реле предназначены для выполнения коммутации во вспомогательных цепях и цепях управления, защиты и сигнализации. Они применяются в различных устройствах автоматизации и управления оборудованием и всевозможными производственными процессами, а также в сфере телекоммуникации (ранее Schneider Electric TeSys CA3KN40ED). | Пускорегулирующая аппаратура | PPCTR | MCK | SystemePact MC1K - Мини контакторы < 16A | CTR | SystemePact MCP - Пускорег. Оптимум | SPO | Энергетика Оптимальная | EC001437 | Промежуточное реле | 7 | Китай | https://static-pcsp.systeme.ru/image/ryIA3L5is3BvZFYn6558e607cb0151700324871.jpeg | https://static-pcsp.systeme.ru/image/ryIA3L5is3BvZFYn6558e607cb0151700324871.jpeg | 1 | не указан | [8 empty] | https://api.systeme.ru/product/media/download/988530 | https://api.systeme.ru/product/media/download/989608 https://api.systeme.ru/product/media/download/991051 | https://api.systeme.ru/certificates/default/download/3539 https://api.systeme.ru/certificates/default/download/3193 | COTO (Российский морской регистр судоходства) Д-ТР ТС-НВО | 25.44.01.12099.120 ЕАЭС N RU Д-CN.РА08.В.84628_23 |  |  | https://www.youtube.com/watch?v=AzqreZNanvk | 7650 | штука |  | 1 | PCE | 1 | 1 | шт. | 4680409144206 | 6.2 | 5 | 7.6 | см. | 0.28 | кг. | [12 empty] | DC (постоян.) (EV000461) | [18 empty] | Винтовое соединение (EV000415) |  |  |  | 4 | [5 empty] | 45.5 мм | 58.5 мм | 70 мм | [5 empty] | IP20 (EV006405) | [16 empty] | 10 А | Нет | [13 empty] | Срок гарантии на данное оборудование составляет 5 лет с момента отгрузки со склада Систэм Электрик, с подтверждением соответствующим документом | Подлежит замене
MA3KN40FD | ПРОМЕЖУТОЧНОЕ РЕЛЕ MA3K 4НО DC110V | Systeme Electric |  |  | 8536490000 | Прочие реле | Нет | Промежуточное реле серии MA3K; исполнение – 4НО; напряжение управления – 110 В пост.тока; монтаж – на DIN-рейке или винтами на монтажной плате. Промежуточные реле предназначены для выполнения коммутации во вспомогательных цепях и цепях управления, защиты и сигнализации. Они применяются в различных устройствах автоматизации и управления оборудованием и всевозможными производственными процессами, а также в сфере телекоммуникации (ранее Schneider Electric TeSys CA3KN40FD). | Пускорегулирующая аппаратура | PPCTR | MCK | SystemePact MC1K - Мини контакторы < 16A | CTR | SystemePact MCP - Пускорег. Оптимум | SPO | Энергетика Оптимальная | EC001437 | Промежуточное реле | 7 | Китай | https://static-pcsp.systeme.ru/image/ryIA3L5is3BvZFYn6558e607cb0151700324871.jpeg | https://static-pcsp.systeme.ru/image/ryIA3L5is3BvZFYn6558e607cb0151700324871.jpeg | 1 | не указан | [8 empty] | https://api.systeme.ru/product/media/download/988530 | https://api.systeme.ru/product/media/download/989608 https://api.systeme.ru/product/media/download/991051 | https://api.systeme.ru/certificates/default/download/3539 https://api.systeme.ru/certificates/default/download/3193 | COTO (Российский морской регистр судоходства) Д-ТР ТС-НВО | 25.44.01.12099.120 ЕАЭС N RU Д-CN.РА08.В.84628_23 |  |  | https://www.youtube.com/watch?v=AzqreZNanvk | 6850 | штука |  | 1 | PCE | 1 | 1 | шт. | 4680409144213 | 6.2 | 5 | 7.6 | см. | 0.28 | кг. | [12 empty] | DC (постоян.) (EV000461) | [18 empty] | Винтовое соединение (EV000415) |  |  |  | 4 | [5 empty] | 45.5 мм | 58.5 мм | 70 мм | [5 empty] | IP20 (EV006405) | [16 empty] | 10 А | Нет | [13 empty] | Срок гарантии на данное оборудование составляет 5 лет с момента отгрузки со склада Систэм Электрик, с подтверждением соответствующим документом | Подлежит замене
MA3KN40GD | ПРОМЕЖУТОЧНОЕ РЕЛЕ MA3K 4НО DC125V | Systeme Electric |  |  | 8536490000 | Прочие реле | Нет | Промежуточное реле серии MA3K; исполнение – 4НО; напряжение управления – 125 В пост.тока; монтаж – на DIN-рейке или винтами на монтажной плате. Промежуточные реле предназначены для выполнения коммутации во вспомогательных цепях и цепях управления, защиты и сигнализации. Они применяются в различных устройствах автоматизации и управления оборудованием и всевозможными производственными процессами, а также в сфере телекоммуникации (ранее Schneider Electric TeSys CA3KN40GD). | Пускорегулирующая аппаратура | PPCTR | MCK | SystemePact MC1K - Мини контакторы < 16A | CTR | SystemePact MCP - Пускорег. Оптимум | SPO | Энергетика Оптимальная | EC001437 | Промежуточное реле | 7 | Китай | https://static-pcsp.systeme.ru/image/ryIA3L5is3BvZFYn6558e607cb0151700324871.jpeg | https://static-pcsp.systeme.ru/image/ryIA3L5is3BvZFYn6558e607cb0151700324871.jpeg | 1 | не указан | [8 empty] | https://api.systeme.ru/product/media/download/988530 | https://api.systeme.ru/product/media/download/989608 https://api.systeme.ru/product/media/download/991051 | https://api.systeme.ru/certificates/default/download/3539 https://api.systeme.ru/certificates/default/download/3193 | COTO (Российский морской регистр судоходства) Д-ТР ТС-НВО | 25.44.01.12099.120 ЕАЭС N RU Д-CN.РА08.В.84628_23 |  |  | https://www.youtube.com/watch?v=AzqreZNanvk | 7650 | штука |  | 1 | PCE | 1 | 1 | шт. | 4680409144220 | 6.2 | 5 | 7.6 | см. | 0.28 | кг. | [12 empty] | DC (постоян.) (EV000461) | [18 empty] | Винтовое соединение (EV000415) |  |  |  | 4 | [5 empty] | 45.5 мм | 58.5 мм | 70 мм | [5 empty] | IP20 (EV006405) | [16 empty] | 10 А | Нет | [13 empty] | Срок гарантии на данное оборудование составляет 5 лет с момента отгрузки со склада Систэм Электрик, с подтверждением соответствующим документом | Подлежит замене
MA3KN40JD | ПРОМЕЖУТОЧНОЕ РЕЛЕ MA3K 4НО DC12V | Systeme Electric |  |  | 8536490000 | Прочие реле | Нет | Промежуточное реле серии MA3K; исполнение – 4НО; напряжение управления – 12 В пост.тока; монтаж – на DIN-рейке или винтами на монтажной плате. Промежуточные реле предназначены для выполнения коммутации во вспомогательных цепях и цепях управления, защиты и сигнализации. Они применяются в различных устройствах автоматизации и управления оборудованием и всевозможными производственными процессами, а также в сфере телекоммуникации (ранее Schneider Electric TeSys CA3KN40JD). | Пускорегулирующая аппаратура | PPCTR | MCK | SystemePact MC1K - Мини контакторы < 16A | CTR | SystemePact MCP - Пускорег. Оптимум | SPO | Энергетика Оптимальная | EC001437 | Промежуточное реле | 7 | Китай | https://static-pcsp.systeme.ru/image/ryIA3L5is3BvZFYn6558e607cb0151700324871.jpeg | https://static-pcsp.systeme.ru/image/ryIA3L5is3BvZFYn6558e607cb0151700324871.jpeg | 1 | не указан | [8 empty] | https://api.systeme.ru/product/media/download/988530 | https://api.systeme.ru/product/media/download/989608 https://api.systeme.ru/product/media/download/991051 | https://api.systeme.ru/certificates/default/download/3539 https://api.systeme.ru/certificates/default/download/3193 | COTO (Российский морской регистр судоходства) Д-ТР ТС-НВО | 25.44.01.12099.120 ЕАЭС N RU Д-CN.РА08.В.84628_23 |  |  | https://www.youtube.com/watch?v=AzqreZNanvk | 7650 | штука |  | 1 | PCE CAR | 1 3 | 1 50 | шт. шт. | 4680409144176 | 5.6 27.5 | 7.2 34.1 | 8.4 18.4 | см. см. | 0.286 14.785 | кг. кг. | [12 empty] | DC (постоян.) (EV000461) | [18 empty] | Винтовое соединение (EV000415) |  |  |  | 4 | [5 empty] | 45.5 мм | 58.5 мм | 70 мм | [5 empty] | IP20 (EV006405) | [16 empty] | 10 А | Нет | [13 empty] | Срок гарантии на данное оборудование составляет 5 лет с момента отгрузки со склада Систэм Электрик, с подтверждением соответствующим документом | Подлежит замене
MA3KN40MD | ПРОМЕЖУТОЧНОЕ РЕЛЕ MA3K 4НО DC220V | Systeme Electric |  |  | 8536490000 | Прочие реле | Нет | Промежуточное реле серии MA3K; исполнение – 4НО; напряжение управления – 220 В пост.тока; монтаж – на DIN-рейке или винтами на монтажной плате. Промежуточные реле предназначены для выполнения коммутации во вспомогательных цепях и цепях управления, защиты и сигнализации. Они применяются в различных устройствах автоматизации и управления оборудованием и всевозможными производственными процессами, а также в сфере телекоммуникации (ранее Schneider Electric TeSys CA3KN40MD). | Пускорегулирующая аппаратура | PPCTR | MCK | SystemePact MC1K - Мини контакторы < 16A | CTR | SystemePact MCP - Пускорег. Оптимум | SPO | Энергетика Оптимальная | EC001437 | Промежуточное реле | 7 | Китай | https://static-pcsp.systeme.ru/image/ryIA3L5is3BvZFYn6558e607cb0151700324871.jpeg | https://static-pcsp.systeme.ru/image/ryIA3L5is3BvZFYn6558e607cb0151700324871.jpeg | 1 | не указан | [8 empty] | https://api.systeme.ru/product/media/download/988530 | https://api.systeme.ru/product/media/download/989608 https://api.systeme.ru/product/media/download/991051 | https://api.systeme.ru/certificates/default/download/3539 https://api.systeme.ru/certificates/default/download/3193 | COTO (Российский морской регистр судоходства) Д-ТР ТС-НВО | 25.44.01.12099.120 ЕАЭС N RU Д-CN.РА08.В.84628_23 |  |  | https://www.youtube.com/watch?v=AzqreZNanvk | 6850 | штука |  | 1 | PCE CAR | 1 3 | 1 50 | шт. шт. | 4680409144237 | 6.2 33.6 | 5 27.7 | 7.6 18.3 | см. см. | 0.28 14.357 | кг. кг. | [12 empty] | DC (постоян.) (EV000461) | [18 empty] | Винтовое соединение (EV000415) |  |  |  | 4 | [5 empty] | 45.5 мм | 58.5 мм | 70 мм | [5 empty] | IP20 (EV006405) | [16 empty] | 10 А | Нет | [13 empty] | Срок гарантии на данное оборудование составляет 5 лет с момента отгрузки со склада Систэм Электрик, с подтверждением соответствующим документом | Подлежит замене
MA3KN40MUD | ПРОМЕЖУТОЧНОЕ РЕЛЕ MA3K 4НО DC240V | Systeme Electric |  |  | 8536490000 | Прочие реле | Нет | Промежуточное реле серии MA3K; исполнение – 4НО; напряжение управления – 240 В пост.тока; монтаж – на DIN-рейке или винтами на монтажной плате. Промежуточные реле предназначены для выполнения коммутации во вспомогательных цепях и цепях управления, защиты и сигнализации. Они применяются в различных устройствах автоматизации и управления оборудованием и всевозможными производственными процессами, а также в сфере телекоммуникации (ранее Schneider Electric TeSys CA3KN40MUD). | Пускорегулирующая аппаратура | PPCTR | MCK | SystemePact MC1K - Мини контакторы < 16A | CTR | SystemePact MCP - Пускорег. Оптимум | SPO | Энергетика Оптимальная | EC001437 | Промежуточное реле | 7 | Китай | https://static-pcsp.systeme.ru/image/ryIA3L5is3BvZFYn6558e607cb0151700324871.jpeg | https://static-pcsp.systeme.ru/image/ryIA3L5is3BvZFYn6558e607cb0151700324871.jpeg | 1 | не указан | [8 empty] | https://api.systeme.ru/product/media/download/988530 | https://api.systeme.ru/product/media/download/989608 https://api.systeme.ru/product/media/download/991051 | https://api.systeme.ru/certificates/default/download/3539 https://api.systeme.ru/certificates/default/download/3193 | COTO (Российский морской регистр судоходства) Д-ТР ТС-НВО | 25.44.01.12099.120 ЕАЭС N RU Д-CN.РА08.В.84628_23 |  |  | https://www.youtube.com/watch?v=AzqreZNanvk | 7200 | штука |  | 1 | PCE | 1 | 1 | шт. | 4680409144244 | 6.2 | 5 | 7.6 | см. | 0.28 | кг. | [12 empty] | DC (постоян.) (EV000461) | [18 empty] | Винтовое соединение (EV000415) |  |  |  | 4 | [5 empty] | 45.5 мм | 58.5 мм | 70 мм | [5 empty] | IP20 (EV006405) | [16 empty] | 10 А | Нет | [13 empty] | Срок гарантии на данное оборудование составляет 5 лет с момента отгрузки со склада Систэм Электрик, с подтверждением соответствующим документом | Подлежит замене
MR2K0301 | ТЕПЛОВОЕ РЕЛЕ ПЕРЕГРУЗКИ MR2K 0,1-0,16A | Systeme Electric |  |  | 8536490000 | Прочие реле | Нет | Тепловое реле перегрузки серии MR2К для сетей переменного тока, диапазон регулирования 0,1…0,16 А; класс 10; монтаж - непосредственно под контактором, подключение с помощью винтовых зажимов. Тепловые реле серии MR2К предназначены для защиты электродвигателей от перегрузок, обрыва фаз. Совместно с контактором серии MC1K может представлять собой электромагнитный пускатель открытого исполнения (ранее Schneider Electric TeSys TOR K -Тепловые реле перегрузки, TeSys LR2K0301, LR2K0301). | Пускорегулирующая аппаратура | PPCTR | MCK | SystemePact MC1K - Мини контакторы < 16A | CTR | SystemePact MCP - Пускорег. Оптимум | SPO | Энергетика Оптимальная | EC000106 | Реле тепловой защиты | 7 | Китай | https://static-pcsp.systeme.ru/image/ea_CVqYFMRSX7mSo6558e5f1ab7ad1700324849.jpeg | https://static-pcsp.systeme.ru/image/ea_CVqYFMRSX7mSo6558e5f1ab7ad1700324849.jpeg | 1 | не указан | [8 empty] | https://api.systeme.ru/product/media/download/988530 | https://api.systeme.ru/product/media/download/989609 https://api.systeme.ru/product/media/download/991051 | https://api.systeme.ru/certificates/default/download/3540 https://api.systeme.ru/certificates/default/download/3193 | COTO (Российский морской регистр судоходства) Д-ТР ТС-НВО | 25.44.01.12100.120 ЕАЭС N RU Д-CN.РА08.В.84628_23 |  |  | https://www.youtube.com/watch?v=AzqreZNanvk | 7200 | штука |  | 1 | PCE CAR P12 | 1 3 4 | 1 100 1200 | шт. шт. шт. | 4680409143681 | 8.5 34.7 120 | 9 44.6 80 | 6 29.5 105 | см. см. см. | 0.137 14.652 191 | кг. кг. кг. |  |  |  |  | 1 | 1 |  |  |  |  | Винтовое соединение (EV000415) | [10 empty] | Непосредств. крепление (EV003970) | Класс 10 (EV008931) | 690 В | 0.1...0.16 А | [56 empty] | Срок гарантии на данное оборудование составляет 5 лет с момента отгрузки со склада Систэм Электрик, с подтверждением соответствующим документом | Подлежит замене
MR2K0302 | ТЕПЛОВОЕ РЕЛЕ ПЕРЕГРУЗКИ MR2K 0,16-0,25A | Systeme Electric |  |  | 8536490000 | Прочие реле | Нет | Тепловое реле перегрузки серии MR2К для сетей переменного тока, диапазон регулирования 0,16…0,25 А; класс 10; монтаж - непосредственно под контактором, подключение с помощью винтовых зажимов. Тепловые реле серии MR2К предназначены для защиты электродвигателей от перегрузок, обрыва фаз. Совместно с контактором серии MC1K может представлять собой электромагнитный пускатель открытого исполнения (ранее Schneider Electric TeSys TOR K -Тепловые реле перегрузки, TeSys LR2K0302, LR2K0302). | Пускорегулирующая аппаратура | PPCTR | MCK | SystemePact MC1K - Мини контакторы < 16A | CTR | SystemePact MCP - Пускорег. Оптимум | SPO | Энергетика Оптимальная | EC000106 | Реле тепловой защиты | 7 | Китай | https://static-pcsp.systeme.ru/image/ea_CVqYFMRSX7mSo6558e5f1ab7ad1700324849.jpeg | https://static-pcsp.systeme.ru/image/ea_CVqYFMRSX7mSo6558e5f1ab7ad1700324849.jpeg | 1 | не указан | [8 empty] | https://api.systeme.ru/product/media/download/988530 | https://api.systeme.ru/product/media/download/989609 https://api.systeme.ru/product/media/download/991051 | https://api.systeme.ru/certificates/default/download/3540 https://api.systeme.ru/certificates/default/download/3193 | COTO (Российский морской регистр судоходства) Д-ТР ТС-НВО | 25.44.01.12100.120 ЕАЭС N RU Д-CN.РА08.В.84628_23 |  |  | https://www.youtube.com/watch?v=AzqreZNanvk | 7100 | штука |  | 1 | PCE CAR P12 | 1 3 4 | 1 100 1200 | шт. шт. шт. | 4680409143698 | 8.5 34.8 120 | 9.1 44.2 80 | 6 29.2 105 | см. см. см. | 0.138 14.717 191 | кг. кг. кг. |  |  |  |  | 1 | 1 |  |  |  |  | Винтовое соединение (EV000415) | [10 empty] | Непосредств. крепление (EV003970) | Класс 10 (EV008931) | 690 В | 0.16...0.25 А | [56 empty] | Срок гарантии на данное оборудование составляет 5 лет с момента отгрузки со склада Систэм Электрик, с подтверждением соответствующим документом | Подлежит замене
MR2K0303 | ТЕПЛОВОЕ РЕЛЕ ПЕРЕГРУЗКИ MR2K 0,25-0,4A | Systeme Electric |  |  | 8536490000 | Прочие реле | Нет | Тепловое реле перегрузки серии MR2К для сетей переменного тока, диапазон регулирования 0,25…0,40 А; класс 10; монтаж - непосредственно под контактором, подключение с помощью винтовых зажимов. Тепловые реле серии MR2К предназначены для защиты электродвигателей от перегрузок, обрыва фаз. Совместно с контактором серии MC1K может представлять собой электромагнитный пускатель открытого исполнения (ранее Schneider Electric TeSys TOR K -Тепловые реле перегрузки, TeSys LR2K0303, LR2K0303). | Пускорегулирующая аппаратура | PPCTR | MCK | SystemePact MC1K - Мини контакторы < 16A | CTR | SystemePact MCP - Пускорег. Оптимум | SPO | Энергетика Оптимальная | EC000106 | Реле тепловой защиты | 7 | Китай | https://static-pcsp.systeme.ru/image/ea_CVqYFMRSX7mSo6558e5f1ab7ad1700324849.jpeg | https://static-pcsp.systeme.ru/image/ea_CVqYFMRSX7mSo6558e5f1ab7ad1700324849.jpeg | 1 | не указан | [8 empty] | https://api.systeme.ru/product/media/download/988530 | https://api.systeme.ru/product/media/download/989609 https://api.systeme.ru/product/media/download/991051 | https://api.systeme.ru/certificates/default/download/3540 https://api.systeme.ru/certificates/default/download/3193 | COTO (Российский морской регистр судоходства) Д-ТР ТС-НВО | 25.44.01.12100.120 ЕАЭС N RU Д-CN.РА08.В.84628_23 |  |  | https://www.youtube.com/watch?v=AzqreZNanvk | 7200 | штука |  | 1 | PCE | 1 | 1 | шт. | 4680409143704 | 8.2 | 8.2 | 5.3 | см. | 0.14 | кг. |  |  |  |  | 1 | 1 |  |  |  |  | Винтовое соединение (EV000415) | [10 empty] | Непосредств. крепление (EV003970) | Класс 10 (EV008931) | 690 В | 0.25...0.4 А | [56 empty] | Срок гарантии на данное оборудование составляет 5 лет с момента отгрузки со склада Систэм Электрик, с подтверждением соответствующим документом | Подлежит замене
MR2K0304 | ТЕПЛОВОЕ РЕЛЕ ПЕРЕГРУЗКИ MR2K 0,4-0,63A | Systeme Electric |  |  | 8536490000 | Прочие реле | Нет | Тепловое реле перегрузки серии MR2К для сетей переменного тока, диапазон регулирования 0,40…0,63 А; класс 10; монтаж - непосредственно под контактором, подключение с помощью винтовых зажимов. Тепловые реле серии MR2К предназначены для защиты электродвигателей от перегрузок, обрыва фаз. Совместно с контактором серии MC1K может представлять собой электромагнитный пускатель открытого исполнения (ранее Schneider Electric TeSys LR2K0304). | Пускорегулирующая аппаратура | PPCTR | MCK | SystemePact MC1K - Мини контакторы < 16A | CTR | SystemePact MCP - Пускорег. Оптимум | SPO | Энергетика Оптимальная | EC000106 | Реле тепловой защиты | 7 | Китай | https://static-pcsp.systeme.ru/image/ea_CVqYFMRSX7mSo6558e5f1ab7ad1700324849.jpeg | https://static-pcsp.systeme.ru/image/ea_CVqYFMRSX7mSo6558e5f1ab7ad1700324849.jpeg | 1 | не указан | [8 empty] | https://api.systeme.ru/product/media/download/988530 | https://api.systeme.ru/product/media/download/989609 https://api.systeme.ru/product/media/download/991051 | https://api.systeme.ru/certificates/default/download/3540 https://api.systeme.ru/certificates/default/download/3193 | COTO (Российский морской регистр судоходства) Д-ТР ТС-НВО | 25.44.01.12100.120 ЕАЭС N RU Д-CN.РА08.В.84628_23 |  |  | https://www.youtube.com/watch?v=AzqreZNanvk | 7100 | штука |  | 1 | PCE CAR P12 | 1 3 4 | 1 100 1200 | шт. шт. шт. | 4680409143711 | 8.2 44.1 120 | 8.2 34.7 80 | 5.3 29.3 105 | см. см. см. | 0.14 14.206 185 | кг. кг. кг. |  |  |  |  | 1 | 1 |  |  |  |  | Винтовое соединение (EV000415) | [10 empty] | Непосредств. крепление (EV003970) | Класс 10 (EV008931) | 690 В | 0.4...0.63 А | [56 empty] | Срок гарантии на данное оборудование составляет 5 лет с момента отгрузки со склада Систэм Электрик, с подтверждением соответствующим документом | Подлежит замене
MR2K0305 | ТЕПЛОВОЕ РЕЛЕ ПЕРЕГРУЗКИ MR2K 0,63-1A | Systeme Electric |  |  | 8536490000 | Прочие реле | Нет | Тепловое реле перегрузки серии MR2К для сетей переменного тока, диапазон регулирования 0,63…1,0 А; класс 10; монтаж - непосредственно под контактором, подключение с помощью винтовых зажимов. Тепловые реле серии MR2К предназначены для защиты электродвигателей от перегрузок, обрыва фаз. Совместно с контактором серии MC1K может представлять собой электромагнитный пускатель открытого исполнения (ранее Schneider Electric TeSys LR2K0305). | Пускорегулирующая аппаратура | PPCTR | MCK | SystemePact MC1K - Мини контакторы < 16A | CTR | SystemePact MCP - Пускорег. Оптимум | SPO | Энергетика Оптимальная | EC000106 | Реле тепловой защиты | 7 | Китай | https://static-pcsp.systeme.ru/image/ea_CVqYFMRSX7mSo6558e5f1ab7ad1700324849.jpeg | https://static-pcsp.systeme.ru/image/ea_CVqYFMRSX7mSo6558e5f1ab7ad1700324849.jpeg | 1 | не указан | [8 empty] | https://api.systeme.ru/product/media/download/988530 | https://api.systeme.ru/product/media/download/989609 https://api.systeme.ru/product/media/download/991051 | https://api.systeme.ru/certificates/default/download/3540 https://api.systeme.ru/certificates/default/download/3193 | COTO (Российский морской регистр судоходства) Д-ТР ТС-НВО | 25.44.01.12100.120 ЕАЭС N RU Д-CN.РА08.В.84628_23 |  |  | https://www.youtube.com/watch?v=AzqreZNanvk | 7200 | штука |  | 1 | PCE CAR P12 | 1 3 4 | 1 100 1200 | шт. шт. шт. | 4680409143728 | 8.2 120 120 | 8.2 80 80 | 5.3 105 105 | см. см. см. | 0.14 14.163 185 | кг. кг. кг. |  |  |  |  | 1 | 1 |  |  |  |  | Винтовое соединение (EV000415) | [10 empty] | Непосредств. крепление (EV003970) | Класс 10 (EV008931) | 690 В | 0.63...1 А | [56 empty] | Срок гарантии на данное оборудование составляет 5 лет с момента отгрузки со склада Систэм Электрик, с подтверждением соответствующим документом | Подлежит замене
MR2K0306 | ТЕПЛОВОЕ РЕЛЕ ПЕРЕГРУЗКИ MR2K 1-1,6A | Systeme Electric |  |  | 8536490000 | Прочие реле | Нет | Тепловое реле перегрузки серии MR2К для сетей переменного тока, диапазон регулирования 1,0…1,6 А; класс 10; монтаж - непосредственно под контактором, подключение с помощью винтовых зажимов. Тепловые реле серии MR2К предназначены для защиты электродвигателей от перегрузок, обрыва фаз. Совместно с контактором серии MC1K может представлять собой электромагнитный пускатель открытого исполнения (ранее Schneider Electric TeSys LR2K0306). | Пускорегулирующая аппаратура | PPCTR | MCK | SystemePact MC1K - Мини контакторы < 16A | CTR | SystemePact MCP - Пускорег. Оптимум | SPO | Энергетика Оптимальная | EC000106 | Реле тепловой защиты | 7 | Китай | https://static-pcsp.systeme.ru/image/ea_CVqYFMRSX7mSo6558e5f1ab7ad1700324849.jpeg | https://static-pcsp.systeme.ru/image/ea_CVqYFMRSX7mSo6558e5f1ab7ad1700324849.jpeg | 1 | не указан | [8 empty] | https://api.systeme.ru/product/media/download/988530 | https://api.systeme.ru/product/media/download/989609 https://api.systeme.ru/product/media/download/991051 | https://api.systeme.ru/certificates/default/download/3540 https://api.systeme.ru/certificates/default/download/3193 | COTO (Российский морской регистр судоходства) Д-ТР ТС-НВО | 25.44.01.12100.120 ЕАЭС N RU Д-CN.РА08.В.84628_23 |  |  | https://www.youtube.com/watch?v=AzqreZNanvk | 6500 | штука |  | 1 | PCE CAR P12 | 1 3 4 | 1 100 1200 | шт. шт. шт. | 4680409143735 | 8.2 44.6 120 | 8.2 35 80 | 5.3 29.5 105 | см. см. см. | 0.14 14.294 185 | кг. кг. кг. |  |  |  |  | 1 | 1 |  |  |  |  | Винтовое соединение (EV000415) | [10 empty] | Непосредств. крепление (EV003970) | Класс 10 (EV008931) | 690 В | 1...1.6 А | [56 empty] | Срок гарантии на данное оборудование составляет 5 лет с момента отгрузки со склада Систэм Электрик, с подтверждением соответствующим документом | Подлежит замене
MR2K0307 | ТЕПЛОВОЕ РЕЛЕ ПЕРЕГРУЗКИ MR2K 1,25-2A | Systeme Electric |  |  | 8536490000 | Прочие реле | Нет | Тепловое реле перегрузки серии MR2К для сетей переменного тока, диапазон регулирования 1,25…2 А; класс 10; монтаж - непосредственно под контактором, подключение с помощью винтовых зажимов. Тепловые реле серии MR2К предназначены для защиты электродвигателей от перегрузок, обрыва фаз. Совместно с контактором серии MC1K может представлять собой электромагнитный пускатель открытого исполнения (ранее Schneider Electric TeSys LR2K0307). | Пускорегулирующая аппаратура | PPCTR | MCK | SystemePact MC1K - Мини контакторы < 16A | CTR | SystemePact MCP - Пускорег. Оптимум | SPO | Энергетика Оптимальная | EC000106 | Реле тепловой защиты | 7 | Китай | https://static-pcsp.systeme.ru/image/ea_CVqYFMRSX7mSo6558e5f1ab7ad1700324849.jpeg | https://static-pcsp.systeme.ru/image/ea_CVqYFMRSX7mSo6558e5f1ab7ad1700324849.jpeg | 1 | не указан | [8 empty] | https://api.systeme.ru/product/media/download/988530 | https://api.systeme.ru/product/media/download/989609 https://api.systeme.ru/product/media/download/991051 | https://api.systeme.ru/certificates/default/download/3540 https://api.systeme.ru/certificates/default/download/3193 | COTO (Российский морской регистр судоходства) Д-ТР ТС-НВО | 25.44.01.12100.120 ЕАЭС N RU Д-CN.РА08.В.84628_23 |  |  | https://www.youtube.com/watch?v=AzqreZNanvk | 7100 | штука |  | 1 | PCE CAR P12 | 1 3 4 | 1 100 1200 | шт. шт. шт. | 4680409143742 | 8.2 44.2 120 | 8.2 34.8 80 | 5.3 29.1 105 | см. см. см. | 0.14 14.205 184 | кг. кг. кг. |  |  |  |  | 1 | 1 |  |  |  |  | Винтовое соединение (EV000415) | [10 empty] | Непосредств. крепление (EV003970) | Класс 10 (EV008931) | 690 В | 1.25...2 А | [56 empty] | Срок гарантии на данное оборудование составляет 5 лет с момента отгрузки со склада Систэм Электрик, с подтверждением соответствующим документом | Подлежит замене
MR2K0308 | ТЕПЛОВОЕ РЕЛЕ ПЕРЕГРУЗКИ MR2K 1,6-2,5A | Systeme Electric |  |  | 8536490000 | Прочие реле | Нет | Тепловое реле перегрузки серии MR2К для сетей переменного тока, диапазон регулирования 1,6…2,5 А; класс 10; монтаж - непосредственно под контактором, подключение с помощью винтовых зажимов. Тепловые реле серии MR2К предназначены для защиты электродвигателей от перегрузок, обрыва фаз. Совместно с контактором серии MC1K может представлять собой электромагнитный пускатель открытого исполнения (ранее Schneider Electric TeSys LR2K0308). | Пускорегулирующая аппаратура | PPCTR | MCK | SystemePact MC1K - Мини контакторы < 16A | CTR | SystemePact MCP - Пускорег. Оптимум | SPO | Энергетика Оптимальная | EC000106 | Реле тепловой защиты | 7 | Китай | https://static-pcsp.systeme.ru/image/ea_CVqYFMRSX7mSo6558e5f1ab7ad1700324849.jpeg | https://static-pcsp.systeme.ru/image/ea_CVqYFMRSX7mSo6558e5f1ab7ad1700324849.jpeg | 1 | не указан | [8 empty] | https://api.systeme.ru/product/media/download/988530 | https://api.systeme.ru/product/media/download/989609 https://api.systeme.ru/product/media/download/991051 | https://api.systeme.ru/certificates/default/download/3540 https://api.systeme.ru/certificates/default/download/3193 | COTO (Российский морской регистр судоходства) Д-ТР ТС-НВО | 25.44.01.12100.120 ЕАЭС N RU Д-CN.РА08.В.84628_23 |  |  | https://www.youtube.com/watch?v=AzqreZNanvk | 6500 | штука |  | 1 | PCE CAR P12 | 1 3 4 | 1 100 1200 | шт. шт. шт. | 4680409143759 | 8.2 44.3 120 | 8.2 34.8 80 | 5.3 29.3 105 | см. см. см. | 0.14 14.335 187 | кг. кг. кг. |  |  |  |  | 1 | 1 |  |  |  |  | Винтовое соединение (EV000415) | [10 empty] | Непосредств. крепление (EV003970) | Класс 10 (EV008931) | 690 В | 1.6...2.5 А | [56 empty] | Срок гарантии на данное оборудование составляет 5 лет с момента отгрузки со склада Систэм Электрик, с подтверждением соответствующим документом | Подлежит замене
MR2K0310 | ТЕПЛОВОЕ РЕЛЕ ПЕРЕГРУЗКИ MR2K 2,5-4A | Systeme Electric |  |  | 8536490000 | Прочие реле | Нет | Тепловое реле перегрузки серии MR2К для сетей переменного тока, диапазон регулирования 2,5…4,0 А; класс 10; монтаж - непосредственно под контактором, подключение с помощью винтовых зажимов. Тепловые реле серии MR2К предназначены для защиты электродвигателей от перегрузок, обрыва фаз. Совместно с контактором серии MC1K может представлять собой электромагнитный пускатель открытого исполнения (ранее Schneider Electric TeSys LR2K0310). | Пускорегулирующая аппаратура | PPCTR | MCK | SystemePact MC1K - Мини контакторы < 16A | CTR | SystemePact MCP - Пускорег. Оптимум | SPO | Энергетика Оптимальная | EC000106 | Реле тепловой защиты | 7 | Китай | https://static-pcsp.systeme.ru/image/ea_CVqYFMRSX7mSo6558e5f1ab7ad1700324849.jpeg | https://static-pcsp.systeme.ru/image/ea_CVqYFMRSX7mSo6558e5f1ab7ad1700324849.jpeg | 1 | не указан | [8 empty] | https://api.systeme.ru/product/media/download/988530 | https://api.systeme.ru/product/media/download/989609 https://api.systeme.ru/product/media/download/991051 | https://api.systeme.ru/certificates/default/download/3540 https://api.systeme.ru/certificates/default/download/3193 | COTO (Российский морской регистр судоходства) Д-ТР ТС-НВО | 25.44.01.12100.120 ЕАЭС N RU Д-CN.РА08.В.84628_23 |  |  | https://www.youtube.com/watch?v=AzqreZNanvk | 6500 | штука |  | 1 | PCE CAR | 1 3 | 1 100 | шт. шт. | 4680409143766 | 8.2 44.5 | 8.2 34.5 | 5.3 29.3 | см. см. | 0.14 14.405 | кг. кг. |  |  |  |  | 1 | 1 |  |  |  |  | Винтовое соединение (EV000415) | [10 empty] | Непосредств. крепление (EV003970) | Класс 10 (EV008931) | 690 В | 2.5...4 А | [56 empty] | Срок гарантии на данное оборудование составляет 5 лет с момента отгрузки со склада Систэм Электрик, с подтверждением соответствующим документом | Подлежит замене
MR2K0312 | ТЕПЛОВОЕ РЕЛЕ ПЕРЕГРУЗКИ MR2K 4-6A | Systeme Electric |  |  | 8536490000 | Прочие реле | Нет | Тепловое реле перегрузки серии MR2К для сетей переменного тока, диапазон регулирования 4…6 А; класс 10; монтаж - непосредственно под контактором, подключение с помощью винтовых зажимов. Тепловые реле серии MR2К предназначены для защиты электродвигателей от перегрузок, обрыва фаз. Совместно с контактором серии MC1K может представлять собой электромагнитный пускатель открытого исполнения (ранее Schneider Electric TeSys LR2K0312). | Пускорегулирующая аппаратура | PPCTR | MCK | SystemePact MC1K - Мини контакторы < 16A | CTR | SystemePact MCP - Пускорег. Оптимум | SPO | Энергетика Оптимальная | EC000106 | Реле тепловой защиты | 7 | Китай | https://static-pcsp.systeme.ru/image/ea_CVqYFMRSX7mSo6558e5f1ab7ad1700324849.jpeg | https://static-pcsp.systeme.ru/image/ea_CVqYFMRSX7mSo6558e5f1ab7ad1700324849.jpeg | 1 | не указан | [8 empty] | https://api.systeme.ru/product/media/download/988530 | https://api.systeme.ru/product/media/download/989609 https://api.systeme.ru/product/media/download/991051 | https://api.systeme.ru/certificates/default/download/3540 https://api.systeme.ru/certificates/default/download/3193 | COTO (Российский морской регистр судоходства) Д-ТР ТС-НВО | 25.44.01.12100.120 ЕАЭС N RU Д-CN.РА08.В.84628_23 |  |  | https://www.youtube.com/watch?v=AzqreZNanvk | 7100 | штука |  | 1 | PCE CAR P12 | 1 3 4 | 1 100 1200 | шт. шт. шт. | 4680409143773 | 8.2 44 120 | 8.2 34.7 80 | 5.3 29 105 | см. см. см. | 0.14 14.275 183 | кг. кг. кг. |  |  |  |  | 1 | 1 |  |  |  |  | Винтовое соединение (EV000415) | [10 empty] | Непосредств. крепление (EV003970) | Класс 10 (EV008931) | 690 В | 4...6 А | [56 empty] | Срок гарантии на данное оборудование составляет 5 лет с момента отгрузки со склада Систэм Электрик, с подтверждением соответствующим документом | Подлежит замене
MR2K0314 | ТЕПЛОВОЕ РЕЛЕ ПЕРЕГРУЗКИ MR2K 5,5-8A | Systeme Electric |  |  | 8536490000 | Прочие реле | Нет | Тепловое реле перегрузки серии MR2К для сетей переменного тока, диапазон регулирования 5,5…8 А; класс 10; монтаж - непосредственно под контактором, подключение с помощью винтовых зажимов. Тепловые реле серии MR2К предназначены для защиты электродвигателей от перегрузок, обрыва фаз. Совместно с контактором серии MC1K может представлять собой электромагнитный пускатель открытого исполнения (ранее Schneider Electric TeSys TOR K -Тепловые реле перегрузки, TeSys LR2K0314, LR2K0314). | Пускорегулирующая аппаратура | PPCTR | MCK | SystemePact MC1K - Мини контакторы < 16A | CTR | SystemePact MCP - Пускорег. Оптимум | SPO | Энергетика Оптимальная | EC000106 | Реле тепловой защиты | 7 | Китай | https://static-pcsp.systeme.ru/image/ea_CVqYFMRSX7mSo6558e5f1ab7ad1700324849.jpeg | https://static-pcsp.systeme.ru/image/ea_CVqYFMRSX7mSo6558e5f1ab7ad1700324849.jpeg | 1 | не указан | [8 empty] | https://api.systeme.ru/product/media/download/988530 | https://api.systeme.ru/product/media/download/989609 https://api.systeme.ru/product/media/download/991051 | https://api.systeme.ru/certificates/default/download/3540 https://api.systeme.ru/certificates/default/download/3193 | COTO (Российский морской регистр судоходства) Д-ТР ТС-НВО | 25.44.01.12100.120 ЕАЭС N RU Д-CN.РА08.В.84628_23 |  |  | https://www.youtube.com/watch?v=AzqreZNanvk | 7100 | штука |  | 1 | PCE CAR P12 | 1 3 4 | 1 100 1200 | шт. шт. шт. | 4680409143780 | 8.2 43.7 120 | 8.2 34.9 80 | 5.3 29.4 105 | см. см. см. | 0.14 14.242 186 | кг. кг. кг. |  |  |  |  | 1 | 1 |  |  |  |  | Винтовое соединение (EV000415) | [10 empty] | Непосредств. крепление (EV003970) | Класс 10 (EV008931) | 690 В | 5.5...8 А | [56 empty] | Срок гарантии на данное оборудование составляет 5 лет с момента отгрузки со склада Систэм Электрик, с подтверждением соответствующим документом | Подлежит замене
MR2K0316 | ТЕПЛОВОЕ РЕЛЕ ПЕРЕГРУЗКИ MR2K 7-10A | Systeme Electric |  |  | 8536490000 | Прочие реле | Нет | Тепловое реле перегрузки серии MR2К для сетей переменного тока, диапазон регулирования 7…10 А; класс 10; монтаж - непосредственно под контактором, подключение с помощью винтовых зажимов. Тепловые реле серии MR2К предназначены для защиты электродвигателей от перегрузок, обрыва фаз. Совместно с контактором серии MC1K может представлять собой электромагнитный пускатель открытого исполнения (ранее Schneider Electric TeSys LR2K0316). | Пускорегулирующая аппаратура | PPCTR | MCK | SystemePact MC1K - Мини контакторы < 16A | CTR | SystemePact MCP - Пускорег. Оптимум | SPO | Энергетика Оптимальная | EC000106 | Реле тепловой защиты | 7 | Китай | https://static-pcsp.systeme.ru/image/ea_CVqYFMRSX7mSo6558e5f1ab7ad1700324849.jpeg | https://static-pcsp.systeme.ru/image/ea_CVqYFMRSX7mSo6558e5f1ab7ad1700324849.jpeg | 1 | не указан | [8 empty] | https://api.systeme.ru/product/media/download/988530 | https://api.systeme.ru/product/media/download/989609 https://api.systeme.ru/product/media/download/991051 | https://api.systeme.ru/certificates/default/download/3540 https://api.systeme.ru/certificates/default/download/3193 | COTO (Российский морской регистр судоходства) Д-ТР ТС-НВО | 25.44.01.12100.120 ЕАЭС N RU Д-CN.РА08.В.84628_23 |  |  | https://www.youtube.com/watch?v=AzqreZNanvk | 7200 | штука |  | 1 | PCE P12 | 1 4 | 1 1200 | шт. шт. | 4680409143797 | 8.2 120 | 8.2 80 | 5.3 105 | см. см. | 0.14 186 | кг. кг. |  |  |  |  | 1 | 1 |  |  |  |  | Винтовое соединение (EV000415) | [10 empty] | Непосредств. крепление (EV003970) | Класс 10 (EV008931) | 690 В | 7...10 А | [56 empty] | Срок гарантии на данное оборудование составляет 5 лет с момента отгрузки со склада Систэм Электрик, с подтверждением соответствующим документом | Подлежит замене
MR2K0321 | ТЕПЛОВОЕ РЕЛЕ ПЕРЕГРУЗКИ MR2K 9-13A | Systeme Electric |  |  | 8536490000 | Прочие реле | Нет | Тепловое реле перегрузки серии MR2К для сетей переменного тока, диапазон регулирования 9…13 А; класс 10; монтаж - непосредственно под контактором, подключение с помощью винтовых зажимов. Тепловые реле серии MR2К предназначены для защиты электродвигателей от перегрузок, обрыва фаз. Совместно с контактором серии MC1K может представлять собой электромагнитный пускатель открытого исполнения (ранее Schneider Electric TeSys LR2K0321). | Пускорегулирующая аппаратура | PPCTR | MCK | SystemePact MC1K - Мини контакторы < 16A | CTR | SystemePact MCP - Пускорег. Оптимум | SPO | Энергетика Оптимальная | EC000106 | Реле тепловой защиты | 7 | Китай | https://static-pcsp.systeme.ru/image/ea_CVqYFMRSX7mSo6558e5f1ab7ad1700324849.jpeg | https://static-pcsp.systeme.ru/image/ea_CVqYFMRSX7mSo6558e5f1ab7ad1700324849.jpeg | 1 | не указан | [8 empty] | https://api.systeme.ru/product/media/download/988530 | https://api.systeme.ru/product/media/download/989609 https://api.systeme.ru/product/media/download/991051 | https://api.systeme.ru/certificates/default/download/3540 https://api.systeme.ru/certificates/default/download/3193 | COTO (Российский морской регистр судоходства) Д-ТР ТС-НВО | 25.44.01.12100.120 ЕАЭС N RU Д-CN.РА08.В.84628_23 |  |  | https://www.youtube.com/watch?v=AzqreZNanvk | 7650 | штука |  | 1 | PCE CAR | 1 3 | 1 100 | шт. шт. | 4680409143803 | 8.2 43.7 | 8.2 34.9 | 5.3 29.4 | см. см. | 0.14 14.45 | кг. кг. |  |  |  |  | 1 | 1 |  |  |  |  | Винтовое соединение (EV000415) | [10 empty] | Непосредств. крепление (EV003970) | Класс 10 (EV008931) | 690 В | 9...13 А | [56 empty] | Срок гарантии на данное оборудование составляет 5 лет с момента отгрузки со склада Систэм Электрик, с подтверждением соответствующим документом | Подлежит замене
MSD32Z1 | КРЫШКА КЛЕММНИКА MSD 25/32A 3P 1 ШТ. | Systeme Electric |  |  | 3926909709 | Изделия прочие из пластмасс и изделия из прочих материалов товарных позиций 3901 3914:прочие:прочие | Нет | Защитная крышка для входных/выходных клемм выключателей-разъединителей SystemePact MSD с номинальным током 25, 32 А. Крышка для 3 клемм. | Пускорегулирующая аппаратура | PPCTR | MSO | SystemePact MSD - Опции и аксессуары | CTR | SystemePact MCP - Пускорег. Оптимум | SPO | Энергетика Оптимальная | EC002498 | Аксессуары для низковольтного оборудования | 7 | Китай | https://static-pcsp.systeme.ru/image/AJm5WHya3SiAUGDk6616e060d72011712775264.jpeg | https://static-pcsp.systeme.ru/image/AJm5WHya3SiAUGDk6616e060d72011712775264.jpeg | 1 | не указан | [8 empty] | https://api.systeme.ru/product/media/download/988965 | https://api.systeme.ru/product/media/download/988966 https://api.systeme.ru/product/media/download/991051 | [5 empty] | https://www.youtube.com/watch?v=AzqreZNanvk | 559 | штука |  | 10 | BB1 PCE CAR | 2 1 3 | 10 1 200 | шт. шт. шт. | 4680409193594 14680409193591 | 14.5 3.2 22.8 | 20 4.2 30.7 | 5.6 3 26.6 | см. см. см. | 0.049 0.004 1.399 | кг. кг. кг. | [21 empty] | Втычной (EV005280) |  |  |  |  | Крышка (EV008943) | [9 empty] | 3 | [44 empty] | Срок гарантии на данное оборудование составляет 2 года с момента отгрузки со склада Систэм Электрик, с подтверждением соответствующим документом | Подлежит замене
MSD63Z2 | КРЫШКА КЛЕММНИКА MSD 40/63A 3P 1 ШТ. | Systeme Electric |  |  | 3926909709 | Изделия прочие из пластмасс и изделия из прочих материалов товарных позиций 3901 3914:прочие:прочие | Нет | Защитная крышка для входных/выходных клемм выключателей-разъединителей SystemePact MSD с номинальным током 40, 63 А. Крышка для 3 клемм. | Пускорегулирующая аппаратура | PPCTR | MSO | SystemePact MSD - Опции и аксессуары | CTR | SystemePact MCP - Пускорег. Оптимум | SPO | Энергетика Оптимальная | EC002498 | Аксессуары для низковольтного оборудования | 7 | Китай | https://static-pcsp.systeme.ru/image/iqEccCunJz0hit1I6616e05a975761712775258.jpeg | https://static-pcsp.systeme.ru/image/iqEccCunJz0hit1I6616e05a975761712775258.jpeg | 1 | не указан | [8 empty] | https://api.systeme.ru/product/media/download/988965 | https://api.systeme.ru/product/media/download/988966 https://api.systeme.ru/product/media/download/991051 | [5 empty] | https://www.youtube.com/watch?v=AzqreZNanvk | 559 | штука |  | 10 | BB1 PCE CAR | 2 1 3 | 10 1 200 | шт. шт. шт. | 4680409193600 14680409193607 | 15.9 3.5 26.2 | 1.9 5 29.9 | 4.1 2 27 | см. см. см. | 0.061 0.006 1.617 | кг. кг. кг. | [21 empty] | Втычной (EV005280) |  |  |  |  | Крышка (EV008943) | [9 empty] | 3 | [44 empty] | Срок гарантии на данное оборудование составляет 2 года с момента отгрузки со склада Систэм Электрик, с подтверждением соответствующим документом | Подлежит замене
MSD100Z3 | КРЫШКА КЛЕММНИКА MSD 80/100A 3P 1 ШТ. | Systeme Electric |  |  | 3926909709 | Изделия прочие из пластмасс и изделия из прочих материалов товарных позиций 3901 3914:прочие:прочие | Нет | Защитная крышка для входных/выходных клемм выключателей-разъединителей SystemePact MSD с номинальным током 80, 100 А. Крышка для 3 клемм. | Пускорегулирующая аппаратура | PPCTR | MSO | SystemePact MSD - Опции и аксессуары | CTR | SystemePact MCP - Пускорег. Оптимум | SPO | Энергетика Оптимальная | EC002498 | Аксессуары для низковольтного оборудования | 7 | Китай | https://static-pcsp.systeme.ru/image/UBBdLIQHf7hblzZG6616e079385c41712775289.jpeg | https://static-pcsp.systeme.ru/image/UBBdLIQHf7hblzZG6616e079385c41712775289.jpeg | 1 | не указан | [8 empty] | https://api.systeme.ru/product/media/download/988965 | https://api.systeme.ru/product/media/download/988966 https://api.systeme.ru/product/media/download/991051 | [5 empty] | https://www.youtube.com/watch?v=AzqreZNanvk | 559 | штука |  | 10 | BB1 PCE CAR | 2 1 3 | 10 1 100 | шт. шт. шт. | 4680409193617 14680409193614 | 14.5 4.5 26.8 | 17.4 7 30.9 | 7.2 4 26.6 | см. см. см. | 0.119 0.014 1.442 | кг. кг. кг. | [21 empty] | Втычной (EV005280) |  |  |  |  | Крышка (EV008943) | [9 empty] | 3 | [44 empty] | Срок гарантии на данное оборудование составляет 2 года с момента отгрузки со склада Систэм Электрик, с подтверждением соответствующим документом | Подлежит замене
MSD175Z4 | КРЫШКА КЛЕММНИКА MSD 125/175A 1P 1 ШТ. | Systeme Electric |  |  | 3926909709 | Изделия прочие из пластмасс и изделия из прочих материалов товарных позиций 3901 3914:прочие:прочие | Нет | Защитная крышка для входных/выходных клемм выключателей-разъединителей SystemePact MSD с номинальным током 125, 175 А. Крышка для 1 клеммы. | Пускорегулирующая аппаратура | PPCTR | MSO | SystemePact MSD - Опции и аксессуары | CTR | SystemePact MCP - Пускорег. Оптимум | SPO | Энергетика Оптимальная | EC002498 | Аксессуары для низковольтного оборудования | 7 | Китай | https://static-pcsp.systeme.ru/image/exge81wjlFYJ9Osm6616e06cdc4601712775276.jpeg | https://static-pcsp.systeme.ru/image/exge81wjlFYJ9Osm6616e06cdc4601712775276.jpeg | 1 | не указан | [8 empty] | https://api.systeme.ru/product/media/download/988965 | https://api.systeme.ru/product/media/download/988966 https://api.systeme.ru/product/media/download/991051 | [5 empty] | https://www.youtube.com/watch?v=AzqreZNanvk | 280.5 | штука |  | 30 | BB1 PCE CAR | 2 1 3 | 30 1 180 | шт. шт. шт. | 4680409193624 24680409193628 | 18.5 4 26.2 | 25 2.5 31 | 4.2 5.5 26.5 | см. см. см. | 0.182 0.008 1.468 | кг. кг. кг. | [21 empty] | Втычной (EV005280) |  |  |  |  | Крышка (EV008943) | [9 empty] | 1 | [44 empty] | Срок гарантии на данное оборудование составляет 2 года с момента отгрузки со склада Систэм Электрик, с подтверждением соответствующим документом | Подлежит замене
MSD32Z5 | КРЫШКА КЛЕММНИКА MSD 25/32A 4P 1 ШТ. | Systeme Electric |  |  | 3926909709 | Изделия прочие из пластмасс и изделия из прочих материалов товарных позиций 3901 3914:прочие:прочие | Нет | Защитная крышка для входных/выходных клемм выключателей-разъединителей SystemePact MSD с номинальным током 25, 32 А. Крышка для 4 клемм. | Пускорегулирующая аппаратура | PPCTR | MSO | SystemePact MSD - Опции и аксессуары | CTR | SystemePact MCP - Пускорег. Оптимум | SPO | Энергетика Оптимальная | EC002498 | Аксессуары для низковольтного оборудования | 7 | Китай | https://static-pcsp.systeme.ru/image/-qshTkHzoWPi3bUn6616e060865bf1712775264.jpeg | https://static-pcsp.systeme.ru/image/-qshTkHzoWPi3bUn6616e060865bf1712775264.jpeg | 1 | не указан | [8 empty] | https://api.systeme.ru/product/media/download/988965 | https://api.systeme.ru/product/media/download/988966 https://api.systeme.ru/product/media/download/991051 | [5 empty] | https://www.youtube.com/watch?v=AzqreZNanvk | 559 | штука |  | 10 | CAR PCE | 3 1 | 100 1 | шт. шт. | 14680409193638 4680409193631 | 29 14.5 | 22 9.5 | 25 10 | см. см. | 3 0.09 | кг. кг. | [21 empty] | Втычной (EV005280) |  |  |  |  | Крышка (EV008943) | [9 empty] | 4 | [44 empty] | Срок гарантии на данное оборудование составляет 2 года с момента отгрузки со склада Систэм Электрик, с подтверждением соответствующим документом | Подлежит замене
MSD63Z6 | КРЫШКА КЛЕММНИКА MSD 40/63A 4P 1 ШТ. | Systeme Electric |  |  | 3926909709 | Изделия прочие из пластмасс и изделия из прочих материалов товарных позиций 3901 3914:прочие:прочие | Нет | Защитная крышка для входных/выходных клемм выключателей-разъединителей SystemePact MSD с номинальным током 40, 63 А. Крышка для 4 клемм. | Пускорегулирующая аппаратура | PPCTR | MSO | SystemePact MSD - Опции и аксессуары | CTR | SystemePact MCP - Пускорег. Оптимум | SPO | Энергетика Оптимальная | EC002498 | Аксессуары для низковольтного оборудования | 7 | Китай | https://static-pcsp.systeme.ru/image/sBCPoD1UCnnqwcQM6616e05a48df71712775258.jpeg | https://static-pcsp.systeme.ru/image/sBCPoD1UCnnqwcQM6616e05a48df71712775258.jpeg | 1 | не указан | [8 empty] | https://api.systeme.ru/product/media/download/988965 | https://api.systeme.ru/product/media/download/988966 https://api.systeme.ru/product/media/download/991051 | [5 empty] | https://www.youtube.com/watch?v=AzqreZNanvk | 559 | штука |  | 10 | CAR PCE | 3 1 | 100 1 | шт. шт. | 14680409193645 4680409193648 | 29 14.5 | 22 9.5 | 25 10 | см. см. | 3.5 0.09 | кг. кг. | [21 empty] | Втычной (EV005280) |  |  |  |  | Крышка (EV008943) | [9 empty] | 4 | [44 empty] | Срок гарантии на данное оборудование составляет 2 года с момента отгрузки со склада Систэм Электрик, с подтверждением соответствующим документом | Подлежит замене
MSD100Z7 | КРЫШКА КЛЕММНИКА MSD 80/100A 4P 1 ШТ. | Systeme Electric |  |  | 3926909709 | Изделия прочие из пластмасс и изделия из прочих материалов товарных позиций 3901 3914:прочие:прочие | Нет | Защитная крышка для входных/выходных клемм выключателей-разъединителей SystemePact MSD с номинальным током 80, 100 А. Крышка для 4 клемм. | Пускорегулирующая аппаратура | PPCTR | MSO | SystemePact MSD - Опции и аксессуары | CTR | SystemePact MCP - Пускорег. Оптимум | SPO | Энергетика Оптимальная | EC002498 | Аксессуары для низковольтного оборудования | 7 | Китай | https://static-pcsp.systeme.ru/image/udikC8NHBVsFR2fh6616e078c58b01712775288.jpeg | https://static-pcsp.systeme.ru/image/udikC8NHBVsFR2fh6616e078c58b01712775288.jpeg | 1 | не указан | [8 empty] | https://api.systeme.ru/product/media/download/988965 | https://api.systeme.ru/product/media/download/988966 https://api.systeme.ru/product/media/download/991051 | [5 empty] | https://www.youtube.com/watch?v=AzqreZNanvk | 559 | штука |  | 10 | CAR PCE | 3 1 | 100 1 | шт. шт. | 14680409193652 4680409193655 | 29 14.5 | 22 9.5 | 25 10 | см. см. | 2.5 0.09 | кг. кг. | [21 empty] | Втычной (EV005280) |  |  |  |  | Крышка (EV008943) | [9 empty] | 4 | [44 empty] | Срок гарантии на данное оборудование составляет 2 года с момента отгрузки со склада Систэм Электрик, с подтверждением соответствующим документом | Подлежит замене
MSD330 | УДЛИНИТЕЛЬ-ПЕРЕХОДНИК 330ММ ДЛЯ MSD | Systeme Electric |  |  | 8538909908 | Прочие | Нет | Удлинитель-переходник для выключателей-разъединителей SystemePact MSD, длина 330 мм. | Пускорегулирующая аппаратура | PPCTR | MSO | SystemePact MSD - Опции и аксессуары | CTR | SystemePact MCP - Пускорег. Оптимум | SPO | Энергетика Оптимальная | EC000916 | Ось для переключателей/выключателей | 7 | Китай | https://static-pcsp.systeme.ru/image/4npRrNWnH7AusWNA6616e060326c41712775264.jpeg | https://static-pcsp.systeme.ru/image/4npRrNWnH7AusWNA6616e060326c41712775264.jpeg | 1 | не указан | [8 empty] | https://api.systeme.ru/product/media/download/988965 | https://api.systeme.ru/product/media/download/988966 https://api.systeme.ru/product/media/download/991051 | [5 empty] | https://www.youtube.com/watch?v=AzqreZNanvk | 2590 | штука |  | 1 | PCE CAR | 1 3 | 1 60 | шт. шт. | 4680409169605 14680409169602 | 21.3 32.8 | 41.1 43.7 | 2 39.4 | см. см. | 0.064 5.024 | кг. кг. | [61 empty] | 330 мм | [6 empty] | 10 мм | 10 мм | [11 empty] | Срок гарантии на данное оборудование составляет 2 года с момента отгрузки со склада Систэм Электрик, с подтверждением соответствующим документом | Подлежит замене
MSD430 | УДЛИНИТЕЛЬ-ПЕРЕХОДНИК 430ММ ДЛЯ MSD | Systeme Electric |  |  | 8538909908 | Прочие | Нет | Удлинитель-переходник для выключателей-разъединителей SystemePact MSD, длина 430 мм. | Пускорегулирующая аппаратура | PPCTR | MSO | SystemePact MSD - Опции и аксессуары | CTR | SystemePact MCP - Пускорег. Оптимум | SPO | Энергетика Оптимальная | EC000916 | Ось для переключателей/выключателей | 7 | Китай | https://static-pcsp.systeme.ru/image/696KJMhqySnRLiWa6616e05b821f31712775259.jpeg | https://static-pcsp.systeme.ru/image/696KJMhqySnRLiWa6616e05b821f31712775259.jpeg | 1 | не указан | [8 empty] | https://api.systeme.ru/product/media/download/988965 | https://api.systeme.ru/product/media/download/988966 https://api.systeme.ru/product/media/download/991051 | [5 empty] | https://www.youtube.com/watch?v=AzqreZNanvk | 3890 | штука |  | 1 | PCE CAR P12 | 1 3 4 | 1 30 360 | шт. шт. шт. | 4680409193679 24680409193673 | 4.3 33.6 120 | 45.2 50.5 80 | 4.6 33 110 | см. см. см. | 0.073 3.306 50 | кг. кг. кг. | [61 empty] | 430 мм | [6 empty] | 10 мм | 10 мм | [11 empty] | Срок гарантии на данное оборудование составляет 2 года с момента отгрузки со склада Систэм Электрик, с подтверждением соответствующим документом | Подлежит замене
MSD20310R | ВЫКЛЮЧАТЕЛЬ-РАЗЪЕДИНИТЕЛЬ 3P 20A IP40 С КРАСНОЙ РУКОЯТКОЙ НА ДВЕРЦУ 4 ВИНТАМИ С ЗАМКОМ | Systeme Electric |  |  | 8536508008 | Прочие | Нет | Выключатель-разъединитель MSD на номинальный ток 20 А применяется для коммутации силовых электрических цепей активной, индуктивной или смешанной нагрузок, может использоваться для включения и отключения двигателей категорий применения AC–3 и DC–3. Может применяться в качестве главного и аварийного выключателя-разъединителя. 3-полюсное исполнение с красной поворотной рукояткой с возможностью блокировки навесным замком, монтаж на дверцу. | Пускорегулирующая аппаратура | PPCTR | MSD | SystemePact MSD - Выключатели нагрузки | CTR | SystemePact MCP - Пускорег. Оптимум | SPO | Энергетика Оптимальная | EC000216 | Выключатель-разъединитель нагрузки | 7 | Китай | https://static-pcsp.systeme.ru/image/efL5bRtiNyq7j9Vp6616e06c83fc91712775276.jpeg | https://static-pcsp.systeme.ru/image/efL5bRtiNyq7j9Vp6616e06c83fc91712775276.jpeg | 1 | не указан | [8 empty] | https://api.systeme.ru/product/media/download/988965 | https://api.systeme.ru/product/media/download/988966 https://api.systeme.ru/product/media/download/989258 https://api.systeme.ru/product/media/download/991051 | https://api.systeme.ru/certificates/default/download/3248 | Д-ТР ТС-НВО | ЕАЭС N RU Д-CN.РА01.В.61264_24 |  |  | https://www.youtube.com/watch?v=vL5YPyalLwA https://www.youtube.com/watch?v=oltvF1TuvQg https://www.youtube.com/watch?v=AzqreZNanvk | 2140 | штука |  | 1 | PCE CAR P12 | 1 3 4 | 1 76 912 | шт. шт. шт. | 4680409168660 14680409168667 | 7 49 120 | 7 32 80 | 10.4 31 115 | см. см. см. | 0.197 16 204 | кг. кг. кг. | [10 empty] | Винтовое соединение (EV000415) |  |  |  |  | Выключатель-разъединитель нагрузки (RV000936) | [20 empty] | 3 | [8 empty] | 20 А | [5 empty] | Рукоятка поворот. удлинённая (широкий хват) (EV004095) |  |  |  | Монтаж в распределительном щите (EV000526) | [14 empty] | IP40 (EV006415) | Да | Да | Нет | Да | Нет | Да | Нет | 690 В | Нет | Нет | Срок гарантии на данное оборудование составляет 2 года с момента отгрузки со склада Систэм Электрик, с подтверждением соответствующим документом | Подлежит замене
MSD25310R | ВЫКЛЮЧАТЕЛЬ-РАЗЪЕДИНИТЕЛЬ 3P 25A IP54 С КРАСНОЙ РУКОЯТКОЙ НА ДВЕРЦУ 4 ВИНТАМИ С ЗАМКОМ | Systeme Electric |  |  | 8536508008 | Прочие | Нет | Выключатель-разъединитель MSD на номинальный ток 25 А применяется для коммутации силовых электрических цепей активной, индуктивной или смешанной нагрузок, может использоваться для включения и отключения двигателей категорий применения AC–3 и DC–3. Может применяться в качестве главного и аварийного выключателя-разъединителя. 3-полюсное исполнение с красной поворотной рукояткой с возможностью блокировки навесным замком, монтаж на дверцу. | Пускорегулирующая аппаратура | PPCTR | MSD | SystemePact MSD - Выключатели нагрузки | CTR | SystemePact MCP - Пускорег. Оптимум | SPO | Энергетика Оптимальная | EC000216 | Выключатель-разъединитель нагрузки | 7 | Китай | https://static-pcsp.systeme.ru/image/pZefuxUNsgpZHLzZ6616e065edd8e1712775269.jpeg | https://static-pcsp.systeme.ru/image/pZefuxUNsgpZHLzZ6616e065edd8e1712775269.jpeg | 1 | не указан | [8 empty] | https://api.systeme.ru/product/media/download/988965 | https://api.systeme.ru/product/media/download/988966 https://api.systeme.ru/product/media/download/989258 https://api.systeme.ru/product/media/download/991051 | https://api.systeme.ru/certificates/default/download/3248 | Д-ТР ТС-НВО | ЕАЭС N RU Д-CN.РА01.В.61264_24 |  |  | https://www.youtube.com/watch?v=vL5YPyalLwA https://www.youtube.com/watch?v=oltvF1TuvQg https://www.youtube.com/watch?v=AzqreZNanvk | 2675 | штука |  | 1 | PCE CAR P12 | 1 3 4 | 1 76 912 | шт. шт. шт. | 4680409167090 14680409167097 | 7.9 49.6 120 | 11.5 34.5 80 | 7.9 32.4 110 | см. см. см. | 0.209 16.673 212 | кг. кг. кг. | [10 empty] | Винтовое соединение (EV000415) |  |  |  |  | Выключатель-разъединитель нагрузки (RV000936) | [20 empty] | 3 | [8 empty] | 25 А | [5 empty] | Рукоятка поворот. удлинённая (широкий хват) (EV004095) |  |  |  | Монтаж в распределительном щите (EV000526) | [14 empty] | IP54 (EV006419) | Да | Да | Нет | Да | Нет | Да | Нет | 690 В | Нет | Нет | Срок гарантии на данное оборудование составляет 2 года с момента отгрузки со склада Систэм Электрик, с подтверждением соответствующим документом | Подлежит замене
MSD32310R | ВЫКЛЮЧАТЕЛЬ-РАЗЪЕДИНИТЕЛЬ 3P 32A IP54 С КРАСНОЙ РУКОЯТКОЙ НА ДВЕРЦУ 4 ВИНТАМИ С ЗАМКОМ | Systeme Electric |  |  | 8536508008 | Прочие | Нет | Выключатель-разъединитель MSD на номинальный ток 32А применяется для коммутации силовых электрических цепей активной, индуктивной или смешанной нагрузок, может использоваться для включения и отключения двигателей категорий применения AC–3 и DC–3. Может применяться в качестве главного и аварийного выключателя-разъединителя. 3-полюсное исполнение с красной поворотной рукояткой с возможностью блокировки навесным замком, монтаж на дверцу. | Пускорегулирующая аппаратура | PPCTR | MSD | SystemePact MSD - Выключатели нагрузки | CTR | SystemePact MCP - Пускорег. Оптимум | SPO | Энергетика Оптимальная | EC000216 | Выключатель-разъединитель нагрузки | 7 | Китай | https://static-pcsp.systeme.ru/image/Sv0fsmJ8xYhiyq5f66178674c5be11712817780.jpeg | https://static-pcsp.systeme.ru/image/Sv0fsmJ8xYhiyq5f66178674c5be11712817780.jpeg | 1 | не указан | [8 empty] | https://api.systeme.ru/product/media/download/988965 | https://api.systeme.ru/product/media/download/988966 https://api.systeme.ru/product/media/download/989258 https://api.systeme.ru/product/media/download/991051 | https://api.systeme.ru/certificates/default/download/3248 | Д-ТР ТС-НВО | ЕАЭС N RU Д-CN.РА01.В.61264_24 |  |  | https://www.youtube.com/watch?v=vL5YPyalLwA https://www.youtube.com/watch?v=oltvF1TuvQg https://www.youtube.com/watch?v=AzqreZNanvk | 3425 | штука |  | 1 | PCE CAR P12 | 1 3 4 | 1 76 912 | шт. шт. шт. | 4680409167106 14680409167103 | 7.6 49.1 120 | 11.3 33.8 80 | 7.9 33 111 | см. см. см. | 0.21 16.701 212 | кг. кг. кг. | [10 empty] | Винтовое соединение (EV000415) |  |  |  |  | Выключатель-разъединитель нагрузки (RV000936) | [20 empty] | 3 | [8 empty] | 32 А | [5 empty] | Рукоятка поворот. удлинённая (широкий хват) (EV004095) |  |  |  | Монтаж в распределительном щите (EV000526) | [14 empty] | IP54 (EV006419) | Да | Да | Нет | Да | Нет | Да | Нет | 690 В | Нет | Нет | Срок гарантии на данное оборудование составляет 2 года с момента отгрузки со склада Систэм Электрик, с подтверждением соответствующим документом | Подлежит замене
MSD40310R | ВЫКЛЮЧАТЕЛЬ-РАЗЪЕДИНИТЕЛЬ 3P 40A IP54 С КРАСНОЙ РУКОЯТКОЙ НА ДВЕРЦУ 4 ВИНТАМИ С ЗАМКОМ | Systeme Electric |  |  | 8536508008 | Прочие | Нет | Выключатель-разъединитель MSD на номинальный ток 40 А применяется для коммутации силовых электрических цепей активной, индуктивной или смешанной нагрузок, может использоваться для включения и отключения двигателей категорий применения AC–3 и DC–3. Может применяться в качестве главного и аварийного выключателя-разъединителя. 3-полюсное исполнение с красной поворотной рукояткой с возможностью блокировки навесным замком, монтаж на дверцу. | Пускорегулирующая аппаратура | PPCTR | MSD | SystemePact MSD - Выключатели нагрузки | CTR | SystemePact MCP - Пускорег. Оптимум | SPO | Энергетика Оптимальная | EC000216 | Выключатель-разъединитель нагрузки | 7 | Китай | https://static-pcsp.systeme.ru/image/PkfrGWuVvTHpWraG6616e05fe568f1712775263.jpeg | https://static-pcsp.systeme.ru/image/PkfrGWuVvTHpWraG6616e05fe568f1712775263.jpeg | 1 | не указан | [8 empty] | https://api.systeme.ru/product/media/download/988965 | https://api.systeme.ru/product/media/download/988966 https://api.systeme.ru/product/media/download/989258 https://api.systeme.ru/product/media/download/991051 | https://api.systeme.ru/certificates/default/download/3248 | Д-ТР ТС-НВО | ЕАЭС N RU Д-CN.РА01.В.61264_24 |  |  | https://www.youtube.com/watch?v=vL5YPyalLwA https://www.youtube.com/watch?v=oltvF1TuvQg https://www.youtube.com/watch?v=AzqreZNanvk | 4280 | штука |  | 1 | PCE CAR P12 | 1 3 4 | 1 68 816 | шт. шт. шт. | 4680409167113 14680409167110 | 7.5 49.7 120 | 12.4 35.8 80 | 7.8 38.2 125 | см. см. см. | 0.273 19.617 247 | кг. кг. кг. | [10 empty] | Винтовое соединение (EV000415) |  |  |  |  | Выключатель-разъединитель нагрузки (RV000936) | [20 empty] | 3 | [8 empty] | 40 А | [5 empty] | Рукоятка поворот. удлинённая (широкий хват) (EV004095) |  |  |  | Монтаж в распределительном щите (EV000526) | [14 empty] | IP54 (EV006419) | Да | Да | Нет | Да | Нет | Да | Нет | 690 В | Нет | Нет | Срок гарантии на данное оборудование составляет 2 года с момента отгрузки со склада Систэм Электрик, с подтверждением соответствующим документом | Подлежит замене
MSD63310R | ВЫКЛЮЧАТЕЛЬ-РАЗЪЕДИНИТЕЛЬ 3P 63A IP54 С КРАСНОЙ РУКОЯТКОЙ НА ДВЕРЦУ 4 ВИНТАМИ С ЗАМКОМ | Systeme Electric |  |  | 8536508008 | Прочие | Нет | Выключатель-разъединитель MSD на номинальный ток 63 А применяется для коммутации силовых электрических цепей активной, индуктивной или смешанной нагрузок, может использоваться для включения и отключения двигателей категорий применения AC–3 и DC–3. Может применяться в качестве главного и аварийного выключателя-разъединителя. 3-полюсное исполнение с красной поворотной рукояткой с возможностью блокировки навесным замком, монтаж на дверцу. | Пускорегулирующая аппаратура | PPCTR | MSD | SystemePact MSD - Выключатели нагрузки | CTR | SystemePact MCP - Пускорег. Оптимум | SPO | Энергетика Оптимальная | EC000216 | Выключатель-разъединитель нагрузки | 7 | Китай | https://static-pcsp.systeme.ru/image/PkfrGWuVvTHpWraG6616e05fe568f1712775263.jpeg | https://static-pcsp.systeme.ru/image/PkfrGWuVvTHpWraG6616e05fe568f1712775263.jpeg | 1 | не указан | [8 empty] | https://api.systeme.ru/product/media/download/988965 | https://api.systeme.ru/product/media/download/988966 https://api.systeme.ru/product/media/download/989258 https://api.systeme.ru/product/media/download/991051 | https://api.systeme.ru/certificates/default/download/3248 | Д-ТР ТС-НВО | ЕАЭС N RU Д-CN.РА01.В.61264_24 |  |  | https://www.youtube.com/watch?v=vL5YPyalLwA https://www.youtube.com/watch?v=oltvF1TuvQg https://www.youtube.com/watch?v=AzqreZNanvk | 8400 | штука |  | 1 | PCE CAR P12 | 1 3 4 | 1 68 816 | шт. шт. шт. | 4680409167137 14680409167134 | 7.5 50.1 120 | 12.5 33.4 80 | 8 31.9 108 | см. см. см. | 0.275 19.619 247 | кг. кг. кг. | [10 empty] | Винтовое соединение (EV000415) |  |  |  |  | Выключатель-разъединитель нагрузки (RV000936) | [20 empty] | 3 | [8 empty] | 63 А | [5 empty] | Рукоятка поворот. удлинённая (широкий хват) (EV004095) |  |  |  | Монтаж в распределительном щите (EV000526) | [14 empty] | IP54 (EV006419) | Да | Да | Нет | Да | Нет | Да | Нет | 690 В | Нет | Нет | Срок гарантии на данное оборудование составляет 2 года с момента отгрузки со склада Систэм Электрик, с подтверждением соответствующим документом | Подлежит замене
MSD80310R | ВЫКЛЮЧАТЕЛЬ-РАЗЪЕДИНИТЕЛЬ 3P 80A IP54 С КРАСНОЙ РУКОЯТКОЙ НА ДВЕРЦУ 4 ВИНТАМИ С ЗАМКОМ | Systeme Electric |  |  | 8536508008 | Прочие | Нет | Выключатель-разъединитель MSD на номинальный ток 80 А применяется для коммутации силовых электрических цепей активной, индуктивной или смешанной нагрузок, может использоваться для включения и отключения двигателей категорий применения AC–3 и DC–3. Может применяться в качестве главного и аварийного выключателя-разъединителя. 3-полюсное исполнение с красной поворотной рукояткой с возможностью блокировки навесным замком, монтаж на дверцу. | Пускорегулирующая аппаратура | PPCTR | MSD | SystemePact MSD - Выключатели нагрузки | CTR | SystemePact MCP - Пускорег. Оптимум | SPO | Энергетика Оптимальная | EC000216 | Выключатель-разъединитель нагрузки | 7 | Китай | https://static-pcsp.systeme.ru/image/VyQr-BNaDnf9h-4v6616e059e40c31712775257.jpeg | https://static-pcsp.systeme.ru/image/VyQr-BNaDnf9h-4v6616e059e40c31712775257.jpeg | 1 | не указан | [8 empty] | https://api.systeme.ru/product/media/download/988965 | https://api.systeme.ru/product/media/download/988966 https://api.systeme.ru/product/media/download/989258 https://api.systeme.ru/product/media/download/991051 | https://api.systeme.ru/certificates/default/download/3248 | Д-ТР ТС-НВО | ЕАЭС N RU Д-CN.РА01.В.61264_24 |  |  | https://www.youtube.com/watch?v=vL5YPyalLwA https://www.youtube.com/watch?v=oltvF1TuvQg https://www.youtube.com/watch?v=AzqreZNanvk | 10800 | штука |  | 1 | PCE CAR P12 | 1 3 4 | 1 50 600 | шт. шт. шт. | 4680409167144 14680409167141 | 8.6 33.1 120 | 13.2 49.2 80 | 9.2 32.9 115 | см. см. см. | 0.506 26.107 325 | кг. кг. кг. | [10 empty] | Винтовое соединение (EV000415) |  |  |  |  | Выключатель-разъединитель нагрузки (RV000936) | [20 empty] | 3 | [8 empty] | 80 А | [5 empty] | Рукоятка поворот. удлинённая (широкий хват) (EV004095) |  |  |  | Монтаж в распределительном щите (EV000526) | [14 empty] | IP54 (EV006419) | Да | Да | Нет | Да | Нет | Да | Нет | 690 В | Нет | Нет | Срок гарантии на данное оборудование составляет 2 года с момента отгрузки со склада Систэм Электрик, с подтверждением соответствующим документом | Подлежит замене
MSD100310R | ВЫКЛЮЧАТЕЛЬ-РАЗЪЕДИНИТЕЛЬ 3P 100A IP54 С КРАСНОЙ РУКОЯТКОЙ НА ДВЕРЦУ 4 ВИНТАМИ С ЗАМКОМ | Systeme Electric |  |  | 8536508008 | Прочие | Нет | Выключатель-разъединитель MSD на номинальный ток 100 А применяется для коммутации силовых электрических цепей активной, индуктивной или смешанной нагрузок, может использоваться для включения и отключения двигателей категорий применения AC–3 и DC–3. Может применяться в качестве главного и аварийного выключателя-разъединителя. 3-полюсное исполнение с красной поворотной рукояткой с возможностью блокировки навесным замком, монтаж на дверцу. | Пускорегулирующая аппаратура | PPCTR | MSD | SystemePact MSD - Выключатели нагрузки | CTR | SystemePact MCP - Пускорег. Оптимум | SPO | Энергетика Оптимальная | EC000216 | Выключатель-разъединитель нагрузки | 7 | Китай | https://static-pcsp.systeme.ru/image/VyQr-BNaDnf9h-4v6616e059e40c31712775257.jpeg | https://static-pcsp.systeme.ru/image/VyQr-BNaDnf9h-4v6616e059e40c31712775257.jpeg | 1 | не указан | [8 empty] | https://api.systeme.ru/product/media/download/988965 | https://api.systeme.ru/product/media/download/988966 https://api.systeme.ru/product/media/download/989258 https://api.systeme.ru/product/media/download/991051 | https://api.systeme.ru/certificates/default/download/3248 | Д-ТР ТС-НВО | ЕАЭС N RU Д-CN.РА01.В.61264_24 |  |  | https://www.youtube.com/watch?v=vL5YPyalLwA https://www.youtube.com/watch?v=oltvF1TuvQg https://www.youtube.com/watch?v=AzqreZNanvk | 12450 | штука |  | 1 | PCE CAR P12 | 1 3 4 | 1 50 600 | шт. шт. шт. | 4680409167151 14680409167158 | 8.5 33.9 120 | 13.1 49.3 80 | 8.8 32.4 115 | см. см. см. | 0.512 26.39 328 | кг. кг. кг. | [10 empty] | Винтовое соединение (EV000415) |  |  |  |  | Выключатель-разъединитель нагрузки (RV000936) | [20 empty] | 3 | [8 empty] | 100 А | [5 empty] | Рукоятка поворот. удлинённая (широкий хват) (EV004095) |  |  |  | Монтаж в распределительном щите (EV000526) | [14 empty] | IP54 (EV006419) | Да | Да | Нет | Да | Нет | Да | Нет | 690 В | Нет | Нет | Срок гарантии на данное оборудование составляет 2 года с момента отгрузки со склада Систэм Электрик, с подтверждением соответствующим документом | Подлежит замене
MSD125310R | ВЫКЛЮЧАТЕЛЬ-РАЗЪЕДИНИТЕЛЬ 3P 125A IP40 С КРАСНОЙ РУКОЯТКОЙ НА ДВЕРЦУ 4 ВИНТАМИ С ЗАМКОМ | Systeme Electric |  |  | 8536508008 | Прочие | Нет | Выключатель-разъединитель MSD на номинальный ток 125 А применяется для коммутации силовых электрических цепей активной, индуктивной или смешанной нагрузок, может использоваться для включения и отключения двигателей категорий применения AC–3 и DC–3. Может применяться в качестве главного и аварийного выключателя-разъединителя. 3-полюсное исполнение с красной поворотной рукояткой с возможностью блокировки навесным замком, монтаж на дверцу. | Пускорегулирующая аппаратура | PPCTR | MSD | SystemePact MSD - Выключатели нагрузки | CTR | SystemePact MCP - Пускорег. Оптимум | SPO | Энергетика Оптимальная | EC000216 | Выключатель-разъединитель нагрузки | 7 | Китай | https://static-pcsp.systeme.ru/image/2RjaO3dmK6R4PaWD6616e0786814e1712775288.jpeg | https://static-pcsp.systeme.ru/image/2RjaO3dmK6R4PaWD6616e0786814e1712775288.jpeg | 1 | не указан | [8 empty] | https://api.systeme.ru/product/media/download/988965 | https://api.systeme.ru/product/media/download/988966 https://api.systeme.ru/product/media/download/989258 https://api.systeme.ru/product/media/download/991051 | https://api.systeme.ru/certificates/default/download/3248 | Д-ТР ТС-НВО | ЕАЭС N RU Д-CN.РА01.В.61264_24 |  |  | https://www.youtube.com/watch?v=vL5YPyalLwA https://www.youtube.com/watch?v=oltvF1TuvQg https://www.youtube.com/watch?v=AzqreZNanvk | 56550 | штука |  | 1 | PCE CAR P12 | 1 3 4 | 1 8 64 | шт. шт. шт. | 4680409167168 14680409167165 | 23.2 47 120 | 16.5 34 80 | 23.5 49 115 | см. см. см. | 1.328 11 100 | кг. кг. кг. | [10 empty] | Винтовое соединение (EV000415) |  |  |  |  | Выключатель-разъединитель нагрузки (RV000936) | [20 empty] | 3 | [8 empty] | 125 А | [5 empty] | Рукоятка поворот. удлинённая (широкий хват) (EV004095) |  |  |  | Монтаж в распределительном щите (EV000526) | [14 empty] | IP40 (EV006415) | Да | Да | Нет | Да | Нет | Да | Нет | 690 В | Нет | Нет | Срок гарантии на данное оборудование составляет 2 года с момента отгрузки со склада Систэм Электрик, с подтверждением соответствующим документом | Подлежит замене
MSD175310R | ВЫКЛЮЧАТЕЛЬ-РАЗЪЕДИНИТЕЛЬ 3P 175A IP40 С КРАСНОЙ РУКОЯТКОЙ НА ДВЕРЦУ 4 ВИНТАМИ С ЗАМКОМ | Systeme Electric |  |  | 8536508008 | Прочие | Нет | Выключатель-разъединитель MSD на номинальный ток 175 А применяется для коммутации силовых электрических цепей активной, индуктивной или смешанной нагрузок, может использоваться для включения и отключения двигателей категорий применения AC–3 и DC–3. Может применяться в качестве главного и аварийного выключателя-разъединителя. 3-полюсное исполнение с красной поворотной рукояткой с возможностью блокировки навесным замком, монтаж на дверцу. | Пускорегулирующая аппаратура | PPCTR | MSD | SystemePact MSD - Выключатели нагрузки | CTR | SystemePact MCP - Пускорег. Оптимум | SPO | Энергетика Оптимальная | EC000216 | Выключатель-разъединитель нагрузки | 7 | Китай | https://static-pcsp.systeme.ru/image/2RjaO3dmK6R4PaWD6616e0786814e1712775288.jpeg | https://static-pcsp.systeme.ru/image/2RjaO3dmK6R4PaWD6616e0786814e1712775288.jpeg | 1 | не указан | [8 empty] | https://api.systeme.ru/product/media/download/988965 | https://api.systeme.ru/product/media/download/988966 https://api.systeme.ru/product/media/download/989258 https://api.systeme.ru/product/media/download/991051 | https://api.systeme.ru/certificates/default/download/3248 | Д-ТР ТС-НВО | ЕАЭС N RU Д-CN.РА01.В.61264_24 |  |  | https://www.youtube.com/watch?v=vL5YPyalLwA https://www.youtube.com/watch?v=oltvF1TuvQg https://www.youtube.com/watch?v=AzqreZNanvk | 75400 | штука |  | 1 | PCE CAR P12 | 1 3 4 | 1 8 64 | шт. шт. шт. | 4680409167175 14680409167172 | 23.2 47 120 | 16.5 34 80 | 23.5 49 118 | см. см. см. | 1.334 12 108 | кг. кг. кг. | [10 empty] | Винтовое соединение (EV000415) |  |  |  |  | Выключатель-разъединитель нагрузки (RV000936) | [20 empty] | 3 | [8 empty] | 175 А | [5 empty] | Рукоятка поворот. удлинённая (широкий хват) (EV004095) |  |  |  | Монтаж в распределительном щите (EV000526) | [14 empty] | IP40 (EV006415) | Да | Да | Нет | Да | Нет | Да | Нет | 690 В | Нет | Нет | Срок гарантии на данное оборудование составляет 2 года с момента отгрузки со склада Систэм Электрик, с подтверждением соответствующим документом | Подлежит замене
MSD20320B | ВЫКЛЮЧАТЕЛЬ-РАЗЪЕДИНИТЕЛЬ 3P 20A IP40 С ЧЁРНОЙ РУКОЯТКОЙ НА ДВЕРЦУ 4 ВИНТАМИ | Systeme Electric |  |  | 8536508008 | Прочие | Нет | Выключатель-разъединитель MSD на номинальный ток 20 А применяется для коммутации силовых электрических цепей активной, индуктивной или смешанной нагрузок, может использоваться для включения и отключения двигателей категорий применения AC–3 и DC–3. 3-полюсное исполнение с черной поворотной рукояткой с монтажом на дверцу. | Пускорегулирующая аппаратура | PPCTR | MSD | SystemePact MSD - Выключатели нагрузки | CTR | SystemePact MCP - Пускорег. Оптимум | SPO | Энергетика Оптимальная | EC000216 | Выключатель-разъединитель нагрузки | 7 | Китай | https://static-pcsp.systeme.ru/image/a6KSqGITIMtCVKcD6616e06b80e1e1712775275.jpeg | https://static-pcsp.systeme.ru/image/a6KSqGITIMtCVKcD6616e06b80e1e1712775275.jpeg | 1 | не указан | [8 empty] | https://api.systeme.ru/product/media/download/988965 | https://api.systeme.ru/product/media/download/988966 https://api.systeme.ru/product/media/download/989258 https://api.systeme.ru/product/media/download/991051 | https://api.systeme.ru/certificates/default/download/3248 | Д-ТР ТС-НВО | ЕАЭС N RU Д-CN.РА01.В.61264_24 |  |  | https://www.youtube.com/watch?v=vL5YPyalLwA https://www.youtube.com/watch?v=oltvF1TuvQg https://www.youtube.com/watch?v=AzqreZNanvk | 2250 | штука |  | 1 | PCE CAR P12 | 1 3 4 | 1 76 912 | шт. шт. шт. | 4680409167182 14680409167189 | 7.4 49.7 120 | 11.6 33.7 80 | 8 32.1 110 | см. см. см. | 0.17 13.75 177 | кг. кг. кг. | [10 empty] | Винтовое соединение (EV000415) |  |  |  |  | Выключатель-разъединитель нагрузки (RV000936) | [20 empty] | 3 | [8 empty] | 20 А | [5 empty] | Рукоятка поворот. удлинённая (широкий хват) (EV004095) |  |  |  | Монтаж в распределительном щите (EV000526) | [14 empty] | IP40 (EV006415) | Нет | Нет | Нет | Нет | Нет | Да | Нет | 690 В | Нет | Нет | Срок гарантии на данное оборудование составляет 2 года с момента отгрузки со склада Систэм Электрик, с подтверждением соответствующим документом | Подлежит замене
MSD25320B | ВЫКЛЮЧАТЕЛЬ-РАЗЪЕДИНИТЕЛЬ 3P 25A IP54 С ЧЁРНОЙ РУКОЯТКОЙ НА ДВЕРЦУ 4 ВИНТАМИ | Systeme Electric |  |  | 8536508008 | Прочие | Нет | Выключатель-разъединитель MSD на номинальный ток 25 А применяется для коммутации силовых электрических цепей активной, индуктивной или смешанной нагрузок, может использоваться для включения и отключения двигателей категорий применения AC–3 и DC–3. 3-полюсное исполнение с черной поворотной рукояткой с монтажом на дверцу. | Пускорегулирующая аппаратура | PPCTR | MSD | SystemePact MSD - Выключатели нагрузки | CTR | SystemePact MCP - Пускорег. Оптимум | SPO | Энергетика Оптимальная | EC000216 | Выключатель-разъединитель нагрузки | 7 | Китай | https://static-pcsp.systeme.ru/image/bYnWZCVnanDvLnuS6616e064f37bd1712775268.jpeg | https://static-pcsp.systeme.ru/image/bYnWZCVnanDvLnuS6616e064f37bd1712775268.jpeg | 1 | не указан | [8 empty] | https://api.systeme.ru/product/media/download/988965 | https://api.systeme.ru/product/media/download/988966 https://api.systeme.ru/product/media/download/989258 https://api.systeme.ru/product/media/download/991051 | https://api.systeme.ru/certificates/default/download/3248 | Д-ТР ТС-НВО | ЕАЭС N RU Д-CN.РА01.В.61264_24 |  |  | https://www.youtube.com/watch?v=vL5YPyalLwA https://www.youtube.com/watch?v=oltvF1TuvQg https://www.youtube.com/watch?v=AzqreZNanvk | 2815 | штука |  | 1 | PCE CAR P12 | 1 3 4 | 1 76 912 | шт. шт. шт. | 4680409167199 14680409167196 | 7 49 120 | 7 32 80 | 10.4 31 115 | см. см. см. | 0.21 17 216 | кг. кг. кг. | [10 empty] | Винтовое соединение (EV000415) |  |  |  |  | Выключатель-разъединитель нагрузки (RV000936) | [20 empty] | 3 | [8 empty] | 25 А | [5 empty] | Рукоятка поворот. удлинённая (широкий хват) (EV004095) |  |  |  | Монтаж в распределительном щите (EV000526) | [14 empty] | IP54 (EV006419) | Нет | Нет | Нет | Нет | Нет | Да | Нет | 690 В | Нет | Нет | Срок гарантии на данное оборудование составляет 2 года с момента отгрузки со склада Систэм Электрик, с подтверждением соответствующим документом | Подлежит замене
MSD32320B | ВЫКЛЮЧАТЕЛЬ-РАЗЪЕДИНИТЕЛЬ 3P 32A IP54 С ЧЁРНОЙ РУКОЯТКОЙ НА ДВЕРЦУ 4 ВИНТАМИ | Systeme Electric |  |  | 8536508008 | Прочие | Нет | Выключатель-разъединитель MSD на номинальный ток 32А применяется для коммутации силовых электрических цепей активной, индуктивной или смешанной нагрузок, может использоваться для включения и отключения двигателей категорий применения AC–3 и DC–3. 3-полюсное исполнение с черной поворотной рукояткой с монтажом на дверцу. | Пускорегулирующая аппаратура | PPCTR | MSD | SystemePact MSD - Выключатели нагрузки | CTR | SystemePact MCP - Пускорег. Оптимум | SPO | Энергетика Оптимальная | EC000216 | Выключатель-разъединитель нагрузки | 7 | Китай | https://static-pcsp.systeme.ru/image/WuCwmQICe9hkuo5Z6617867785fc01712817783.jpeg | https://static-pcsp.systeme.ru/image/WuCwmQICe9hkuo5Z6617867785fc01712817783.jpeg | 1 | не указан | [8 empty] | https://api.systeme.ru/product/media/download/988965 | https://api.systeme.ru/product/media/download/988966 https://api.systeme.ru/product/media/download/989258 https://api.systeme.ru/product/media/download/991051 | https://api.systeme.ru/certificates/default/download/3248 | Д-ТР ТС-НВО | ЕАЭС N RU Д-CN.РА01.В.61264_24 |  |  | https://www.youtube.com/watch?v=vL5YPyalLwA https://www.youtube.com/watch?v=oltvF1TuvQg https://www.youtube.com/watch?v=AzqreZNanvk | 3600 | штука |  | 1 | PCE CAR P12 | 1 3 4 | 1 76 1140 | шт. шт. шт. | 4680409167205 14680409167202 | 7 49 120 | 7 32 80 | 10.4 31 110 | см. см. см. | 0.21 17 267 | кг. кг. кг. | [10 empty] | Винтовое соединение (EV000415) |  |  |  |  | Выключатель-разъединитель нагрузки (RV000936) | [20 empty] | 3 | [8 empty] | 32 А | [5 empty] | Рукоятка поворот. удлинённая (широкий хват) (EV004095) |  |  |  | Монтаж в распределительном щите (EV000526) | [14 empty] | IP54 (EV006419) | Нет | Нет | Нет | Нет | Нет | Да | Нет | 690 В | Нет | Нет | Срок гарантии на данное оборудование составляет 2 года с момента отгрузки со склада Систэм Электрик, с подтверждением соответствующим документом | Подлежит замене
MSD40320B | ВЫКЛЮЧАТЕЛЬ-РАЗЪЕДИНИТЕЛЬ 3P 40A IP54 С ЧЁРНОЙ РУКОЯТКОЙ НА ДВЕРЦУ 4 ВИНТАМИ | Systeme Electric |  |  | 8536508008 | Прочие | Нет | Выключатель-разъединитель MSD на номинальный ток 40 А применяется для коммутации силовых электрических цепей активной, индуктивной или смешанной нагрузок, может использоваться для включения и отключения двигателей категорий применения AC–3 и DC–3. 3-полюсное исполнение с черной поворотной рукояткой с монтажом на дверцу. | Пускорегулирующая аппаратура | PPCTR | MSD | SystemePact MSD - Выключатели нагрузки | CTR | SystemePact MCP - Пускорег. Оптимум | SPO | Энергетика Оптимальная | EC000216 | Выключатель-разъединитель нагрузки | 7 | Китай | https://static-pcsp.systeme.ru/image/XzU1OVUD000pI1rh6616e05ed24831712775262.jpeg | https://static-pcsp.systeme.ru/image/XzU1OVUD000pI1rh6616e05ed24831712775262.jpeg | 1 | не указан | [8 empty] | https://api.systeme.ru/product/media/download/988965 | https://api.systeme.ru/product/media/download/988966 https://api.systeme.ru/product/media/download/989258 https://api.systeme.ru/product/media/download/991051 | https://api.systeme.ru/certificates/default/download/3248 | Д-ТР ТС-НВО | ЕАЭС N RU Д-CN.РА01.В.61264_24 |  |  | https://www.youtube.com/watch?v=vL5YPyalLwA https://www.youtube.com/watch?v=oltvF1TuvQg https://www.youtube.com/watch?v=AzqreZNanvk | 4495 | штука |  | 1 | PCE CAR P12 | 1 3 4 | 1 68 816 | шт. шт. шт. | 4680409167212 14680409167219 | 7 49 120 | 7 32 80 | 11.4 31 115 | см. см. см. | 0.27 20 240 | кг. кг. кг. | [10 empty] | Винтовое соединение (EV000415) |  |  |  |  | Выключатель-разъединитель нагрузки (RV000936) | [20 empty] | 3 | [8 empty] | 40 А | [5 empty] | Рукоятка поворот. удлинённая (широкий хват) (EV004095) |  |  |  | Монтаж в распределительном щите (EV000526) | [14 empty] | IP54 (EV006419) | Нет | Нет | Нет | Нет | Нет | Да | Нет | 690 В | Нет | Нет | Срок гарантии на данное оборудование составляет 2 года с момента отгрузки со склада Систэм Электрик, с подтверждением соответствующим документом | Подлежит замене
MSD63320B | ВЫКЛЮЧАТЕЛЬ-РАЗЪЕДИНИТЕЛЬ 3P 63A IP54 С ЧЁРНОЙ РУКОЯТКОЙ НА ДВЕРЦУ 4 ВИНТАМИ | Systeme Electric |  |  | 8536508008 | Прочие | Нет | Выключатель-разъединитель MSD на номинальный ток 63 А применяется для коммутации силовых электрических цепей активной, индуктивной или смешанной нагрузок, может использоваться для включения и отключения двигателей категорий применения AC–3 и DC–3. 3-полюсное исполнение с черной поворотной рукояткой с монтажом на дверцу. | Пускорегулирующая аппаратура | PPCTR | MSD | SystemePact MSD - Выключатели нагрузки | CTR | SystemePact MCP - Пускорег. Оптимум | SPO | Энергетика Оптимальная | EC000216 | Выключатель-разъединитель нагрузки | 7 | Китай | https://static-pcsp.systeme.ru/image/XzU1OVUD000pI1rh6616e05ed24831712775262.jpeg | https://static-pcsp.systeme.ru/image/XzU1OVUD000pI1rh6616e05ed24831712775262.jpeg | 1 | не указан | [8 empty] | https://api.systeme.ru/product/media/download/988965 | https://api.systeme.ru/product/media/download/988966 https://api.systeme.ru/product/media/download/989258 https://api.systeme.ru/product/media/download/991051 | https://api.systeme.ru/certificates/default/download/3248 | Д-ТР ТС-НВО | ЕАЭС N RU Д-CN.РА01.В.61264_24 |  |  | https://www.youtube.com/watch?v=vL5YPyalLwA https://www.youtube.com/watch?v=oltvF1TuvQg https://www.youtube.com/watch?v=AzqreZNanvk | 7750 | штука |  | 1 | PCE CAR P12 | 1 3 4 | 1 68 816 | шт. шт. шт. | 4680409167229 14680409167226 | 7.6 34.7 120 | 12.5 52 80 | 7.8 32.6 115 | см. см. см. | 0.26 18.546 234 | кг. кг. кг. | [10 empty] | Винтовое соединение (EV000415) |  |  |  |  | Выключатель-разъединитель нагрузки (RV000936) | [20 empty] | 3 | [8 empty] | 63 А | [5 empty] | Рукоятка поворот. удлинённая (широкий хват) (EV004095) |  |  |  | Монтаж в распределительном щите (EV000526) | [14 empty] | IP54 (EV006419) | Нет | Нет | Нет | Нет | Нет | Да | Нет | 690 В | Нет | Нет | Срок гарантии на данное оборудование составляет 2 года с момента отгрузки со склада Систэм Электрик, с подтверждением соответствующим документом | Подлежит замене
MSD80320B | ВЫКЛЮЧАТЕЛЬ-РАЗЪЕДИНИТЕЛЬ 3P 80A IP54 С ЧЁРНОЙ РУКОЯТКОЙ НА ДВЕРЦУ 4 ВИНТАМИ | Systeme Electric |  |  | 8536508008 | Прочие | Нет | Выключатель-разъединитель MSD на номинальный ток 80 А применяется для коммутации силовых электрических цепей активной, индуктивной или смешанной нагрузок, может использоваться для включения и отключения двигателей категорий применения AC–3 и DC–3. 3-полюсное исполнение с черной поворотной рукояткой с монтажом на дверцу. | Пускорегулирующая аппаратура | PPCTR | MSD | SystemePact MSD - Выключатели нагрузки | CTR | SystemePact MCP - Пускорег. Оптимум | SPO | Энергетика Оптимальная | EC000216 | Выключатель-разъединитель нагрузки | 7 | Китай | https://static-pcsp.systeme.ru/image/vIvDf2-Be1qAniqV6616e058b2bbb1712775256.jpeg | https://static-pcsp.systeme.ru/image/vIvDf2-Be1qAniqV6616e058b2bbb1712775256.jpeg | 1 | не указан | [8 empty] | https://api.systeme.ru/product/media/download/988965 | https://api.systeme.ru/product/media/download/988966 https://api.systeme.ru/product/media/download/989258 https://api.systeme.ru/product/media/download/991051 | https://api.systeme.ru/certificates/default/download/3248 | Д-ТР ТС-НВО | ЕАЭС N RU Д-CN.РА01.В.61264_24 |  |  | https://www.youtube.com/watch?v=vL5YPyalLwA https://www.youtube.com/watch?v=oltvF1TuvQg https://www.youtube.com/watch?v=AzqreZNanvk | 9850 | штука |  | 1 | PCE CAR P12 | 1 3 4 | 1 50 600 | шт. шт. шт. | 4680409167236 14680409167233 | 8 49 120 | 8 32 80 | 12 31 115 | см. см. см. | 0.52 26 324 | кг. кг. кг. | [10 empty] | Винтовое соединение (EV000415) |  |  |  |  | Выключатель-разъединитель нагрузки (RV000936) | [20 empty] | 3 | [8 empty] | 80 А | [5 empty] | Рукоятка поворот. удлинённая (широкий хват) (EV004095) |  |  |  | Монтаж в распределительном щите (EV000526) | [14 empty] | IP54 (EV006419) | Нет | Нет | Нет | Нет | Нет | Да | Нет | 690 В | Нет | Нет | Срок гарантии на данное оборудование составляет 2 года с момента отгрузки со склада Систэм Электрик, с подтверждением соответствующим документом | Подлежит замене
MSD100320B | ВЫКЛЮЧАТЕЛЬ-РАЗЪЕДИНИТЕЛЬ 3P 100A IP54 С ЧЁРНОЙ РУКОЯТКОЙ НА ДВЕРЦУ 4 ВИНТАМИ | Systeme Electric |  |  | 8536508008 | Прочие | Нет | Выключатель-разъединитель MSD на номинальный ток 100 А применяется для коммутации силовых электрических цепей активной, индуктивной или смешанной нагрузок, может использоваться для включения и отключения двигателей категорий применения AC–3 и DC–3. 3-полюсное исполнение с черной поворотной рукояткой с монтажом на дверцу. | Пускорегулирующая аппаратура | PPCTR | MSD | SystemePact MSD - Выключатели нагрузки | CTR | SystemePact MCP - Пускорег. Оптимум | SPO | Энергетика Оптимальная | EC000216 | Выключатель-разъединитель нагрузки | 7 | Китай | https://static-pcsp.systeme.ru/image/vIvDf2-Be1qAniqV6616e058b2bbb1712775256.jpeg | https://static-pcsp.systeme.ru/image/vIvDf2-Be1qAniqV6616e058b2bbb1712775256.jpeg | 1 | не указан | [8 empty] | https://api.systeme.ru/product/media/download/988965 | https://api.systeme.ru/product/media/download/988966 https://api.systeme.ru/product/media/download/989258 https://api.systeme.ru/product/media/download/991051 | https://api.systeme.ru/certificates/default/download/3248 | Д-ТР ТС-НВО | ЕАЭС N RU Д-CN.РА01.В.61264_24 |  |  | https://www.youtube.com/watch?v=vL5YPyalLwA https://www.youtube.com/watch?v=oltvF1TuvQg https://www.youtube.com/watch?v=AzqreZNanvk | 12450 | штука |  | 1 | PCE CAR P12 | 1 3 4 | 1 50 600 | шт. шт. шт. | 4680409167243 14680409167240 | 8.4 33.6 120 | 13 50.1 80 | 9.1 32.4 110 | см. см. см. | 0.493 25.551 318 | кг. кг. кг. | [10 empty] | Винтовое соединение (EV000415) |  |  |  |  | Выключатель-разъединитель нагрузки (RV000936) | [20 empty] | 3 | [8 empty] | 100 А | [5 empty] | Рукоятка поворот. удлинённая (широкий хват) (EV004095) |  |  |  | Монтаж в распределительном щите (EV000526) | [14 empty] | IP54 (EV006419) | Нет | Нет | Нет | Нет | Нет | Да | Нет | 690 В | Нет | Нет | Срок гарантии на данное оборудование составляет 2 года с момента отгрузки со склада Систэм Электрик, с подтверждением соответствующим документом | Подлежит замене
MSD125320B | ВЫКЛЮЧАТЕЛЬ-РАЗЪЕДИНИТЕЛЬ 3P 125A IP40 С ЧЁРНОЙ РУКОЯТКОЙ НА ДВЕРЦУ 4 ВИНТАМИ | Systeme Electric |  |  | 8536508008 | Прочие | Нет | Выключатель-разъединитель MSD на номинальный ток 125 А применяется для коммутации силовых электрических цепей активной, индуктивной или смешанной нагрузок, может использоваться для включения и отключения двигателей категорий применения AC–3 и DC–3. 3-полюсное исполнение с черной поворотной рукояткой с монтажом на дверцу. | Пускорегулирующая аппаратура | PPCTR | MSD | SystemePact MSD - Выключатели нагрузки | CTR | SystemePact MCP - Пускорег. Оптимум | SPO | Энергетика Оптимальная | EC000216 | Выключатель-разъединитель нагрузки | 7 | Китай | https://static-pcsp.systeme.ru/image/JjzE4T9w-CH-OyG66616e07733c611712775287.jpeg | https://static-pcsp.systeme.ru/image/JjzE4T9w-CH-OyG66616e07733c611712775287.jpeg | 1 | не указан | [8 empty] | https://api.systeme.ru/product/media/download/988965 | https://api.systeme.ru/product/media/download/988966 https://api.systeme.ru/product/media/download/989258 https://api.systeme.ru/product/media/download/991051 | https://api.systeme.ru/certificates/default/download/3248 | Д-ТР ТС-НВО | ЕАЭС N RU Д-CN.РА01.В.61264_24 |  |  | https://www.youtube.com/watch?v=vL5YPyalLwA https://www.youtube.com/watch?v=oltvF1TuvQg https://www.youtube.com/watch?v=AzqreZNanvk | 56550 | штука |  | 1 | PCE CAR P12 | 1 3 4 | 1 8 64 | шт. шт. шт. | 4680409167250 14680409167257 | 23.2 47 120 | 16.5 34 80 | 23.5 49 116 | см. см. см. | 1.328 11 100 | кг. кг. кг. | [10 empty] | Винтовое соединение (EV000415) |  |  |  |  | Выключатель-разъединитель нагрузки (RV000936) | [20 empty] | 3 | [8 empty] | 125 А | [5 empty] | Рукоятка поворот. удлинённая (широкий хват) (EV004095) |  |  |  | Монтаж в распределительном щите (EV000526) | [14 empty] | IP40 (EV006415) | Нет | Нет | Нет | Нет | Нет | Да | Нет | 690 В | Нет | Нет | Срок гарантии на данное оборудование составляет 2 года с момента отгрузки со склада Систэм Электрик, с подтверждением соответствующим документом | Подлежит замене
MSD175320B | ВЫКЛЮЧАТЕЛЬ-РАЗЪЕДИНИТЕЛЬ 3P 175A IP40 С ЧЁРНОЙ РУКОЯТКОЙ НА ДВЕРЦУ 4 ВИНТАМИ | Systeme Electric |  |  | 8536508008 | Прочие | Нет | Выключатель-разъединитель MSD на номинальный ток 175 А применяется для коммутации силовых электрических цепей активной, индуктивной или смешанной нагрузок, может использоваться для включения и отключения двигателей категорий применения AC–3 и DC–3. 3-полюсное исполнение с черной поворотной рукояткой с монтажом на дверцу. | Пускорегулирующая аппаратура | PPCTR | MSD | SystemePact MSD - Выключатели нагрузки | CTR | SystemePact MCP - Пускорег. Оптимум | SPO | Энергетика Оптимальная | EC000216 | Выключатель-разъединитель нагрузки | 7 | Китай | https://static-pcsp.systeme.ru/image/JjzE4T9w-CH-OyG66616e07733c611712775287.jpeg | https://static-pcsp.systeme.ru/image/JjzE4T9w-CH-OyG66616e07733c611712775287.jpeg | 1 | не указан | [8 empty] | https://api.systeme.ru/product/media/download/988965 | https://api.systeme.ru/product/media/download/988966 https://api.systeme.ru/product/media/download/989258 https://api.systeme.ru/product/media/download/991051 | https://api.systeme.ru/certificates/default/download/3248 | Д-ТР ТС-НВО | ЕАЭС N RU Д-CN.РА01.В.61264_24 |  |  | https://www.youtube.com/watch?v=vL5YPyalLwA https://www.youtube.com/watch?v=oltvF1TuvQg https://www.youtube.com/watch?v=AzqreZNanvk | 75400 | штука |  | 1 | PCE CAR P12 | 1 3 4 | 1 8 64 | шт. шт. шт. | 4680409167267 14680409167264 | 23.2 47 120 | 16.5 34 80 | 23.5 49 115 | см. см. см. | 1.334 12 108 | кг. кг. кг. | [10 empty] | Винтовое соединение (EV000415) |  |  |  |  | Выключатель-разъединитель нагрузки (RV000936) | [20 empty] | 3 | [8 empty] | 175 А | [5 empty] | Рукоятка поворот. удлинённая (широкий хват) (EV004095) |  |  |  | Монтаж в распределительном щите (EV000526) | [14 empty] | IP40 (EV006415) | Нет | Нет | Нет | Нет | Нет | Да | Нет | 690 В | Нет | Нет | Срок гарантии на данное оборудование составляет 2 года с момента отгрузки со склада Систэм Электрик, с подтверждением соответствующим документом | Подлежит замене
MSD20410R | ВЫКЛЮЧАТЕЛЬ-РАЗЪЕДИНИТЕЛЬ 4P 20A IP40 С КРАСНОЙ РУКОЯТКОЙ НА ДВЕРЦУ 4 ВИНТАМИ С ЗАМКОМ | Systeme Electric |  |  | 8536508008 | Прочие | Нет | Выключатель-разъединитель MSD на номинальный ток 20 А применяется для коммутации силовых электрических цепей активной, индуктивной или смешанной нагрузок, может использоваться для включения и отключения двигателей категорий применения AC–3 и DC–3. Может применяться в качестве главного и аварийного выключателя-разъединителя. 4-полюсное исполнение с красной поворотной рукояткой с возможностью блокировки навесным замком, монтаж на дверцу. | Пускорегулирующая аппаратура | PPCTR | MSD | SystemePact MSD - Выключатели нагрузки | CTR | SystemePact MCP - Пускорег. Оптимум | SPO | Энергетика Оптимальная | EC000216 | Выключатель-разъединитель нагрузки | 7 | Китай | https://static-pcsp.systeme.ru/image/SHljqFao168eseOh6616e067c92fc1712775271.jpeg | https://static-pcsp.systeme.ru/image/SHljqFao168eseOh6616e067c92fc1712775271.jpeg | 1 | не указан | [8 empty] | https://api.systeme.ru/product/media/download/988965 | https://api.systeme.ru/product/media/download/988966 https://api.systeme.ru/product/media/download/989258 https://api.systeme.ru/product/media/download/991051 | https://api.systeme.ru/certificates/default/download/3248 | Д-ТР ТС-НВО | ЕАЭС N RU Д-CN.РА01.В.61264_24 |  |  | https://www.youtube.com/watch?v=vL5YPyalLwA https://www.youtube.com/watch?v=oltvF1TuvQg https://www.youtube.com/watch?v=AzqreZNanvk | 3695 | штука |  | 1 | PCE CAR P12 | 1 3 4 | 1 76 1368 | шт. шт. шт. | 4680409167274 14680409167271 | 7 49 120 | 7 32 80 | 10.4 31 108 | см. см. см. | 0.197 16 207 | кг. кг. кг. | [10 empty] | Винтовое соединение (EV000415) |  |  |  |  | Выключатель-разъединитель нагрузки (RV000936) | [20 empty] | 4 | [8 empty] | 20 А | [5 empty] | Рукоятка поворот. удлинённая (широкий хват) (EV004095) |  |  |  | Монтаж в распределительном щите (EV000526) | [14 empty] | IP40 (EV006415) | Да | Да | Нет | Да | Нет | Да | Нет | 690 В | Нет | Нет | Срок гарантии на данное оборудование составляет 2 года с момента отгрузки со склада Систэм Электрик, с подтверждением соответствующим документом | Подлежит замене
MSD25410R | ВЫКЛЮЧАТЕЛЬ-РАЗЪЕДИНИТЕЛЬ 4P 25A IP54 С КРАСНОЙ РУКОЯТКОЙ НА ДВЕРЦУ 4 ВИНТАМИ С ЗАМКОМ | Systeme Electric |  |  | 8536508008 | Прочие | Нет | Выключатель-разъединитель MSD на номинальный ток 25 А применяется для коммутации силовых электрических цепей активной, индуктивной или смешанной нагрузок, может использоваться для включения и отключения двигателей категорий применения AC–3 и DC–3. Может применяться в качестве главного и аварийного выключателя-разъединителя. 4-полюсное исполнение с красной поворотной рукояткой с возможностью блокировки навесным замком, монтаж на дверцу. | Пускорегулирующая аппаратура | PPCTR | MSD | SystemePact MSD - Выключатели нагрузки | CTR | SystemePact MCP - Пускорег. Оптимум | SPO | Энергетика Оптимальная | EC000216 | Выключатель-разъединитель нагрузки | 7 | Китай | https://static-pcsp.systeme.ru/image/SU9tQYnx5SoOtZzK6616e063411771712775267.jpeg | https://static-pcsp.systeme.ru/image/SU9tQYnx5SoOtZzK6616e063411771712775267.jpeg | 1 | не указан | [8 empty] | https://api.systeme.ru/product/media/download/988965 | https://api.systeme.ru/product/media/download/988966 https://api.systeme.ru/product/media/download/989258 https://api.systeme.ru/product/media/download/991051 | https://api.systeme.ru/certificates/default/download/3248 | Д-ТР ТС-НВО | ЕАЭС N RU Д-CN.РА01.В.61264_24 |  |  | https://www.youtube.com/watch?v=vL5YPyalLwA https://www.youtube.com/watch?v=oltvF1TuvQg https://www.youtube.com/watch?v=AzqreZNanvk | 5750 | штука |  | 1 | PCE CAR P12 | 1 3 4 | 1 76 912 | шт. шт. шт. | 4680409167281 14680409167288 | 7.6 33.3 120 | 11.6 49.4 80 | 10.5 32.3 110 | см. см. см. | 0.24 19.165 239 | кг. кг. кг. | [10 empty] | Винтовое соединение (EV000415) |  |  |  |  | Выключатель-разъединитель нагрузки (RV000936) | [20 empty] | 4 | [8 empty] | 25 А | [5 empty] | Рукоятка поворот. удлинённая (широкий хват) (EV004095) |  |  |  | Монтаж в распределительном щите (EV000526) | [14 empty] | IP54 (EV006419) | Да | Да | Нет | Да | Нет | Да | Нет | 690 В | Нет | Нет | Срок гарантии на данное оборудование составляет 2 года с момента отгрузки со склада Систэм Электрик, с подтверждением соответствующим документом | Подлежит замене
MSD32410R | ВЫКЛЮЧАТЕЛЬ-РАЗЪЕДИНИТЕЛЬ 4P 32A IP54 С КРАСНОЙ РУКОЯТКОЙ НА ДВЕРЦУ 4 ВИНТАМИ С ЗАМКОМ | Systeme Electric |  |  | 8536508008 | Прочие | Нет | Выключатель-разъединитель MSD на номинальный ток 32А применяется для коммутации силовых электрических цепей активной, индуктивной или смешанной нагрузок, может использоваться для включения и отключения двигателей категорий применения AC–3 и DC–3. Может применяться в качестве главного и аварийного выключателя-разъединителя. 4-полюсное исполнение с красной поворотной рукояткой с возможностью блокировки навесным замком, монтаж на дверцу. | Пускорегулирующая аппаратура | PPCTR | MSD | SystemePact MSD - Выключатели нагрузки | CTR | SystemePact MCP - Пускорег. Оптимум | SPO | Энергетика Оптимальная | EC000216 | Выключатель-разъединитель нагрузки | 7 | Китай | https://static-pcsp.systeme.ru/image/eEvbGSNynSd0NuO56617867988ab41712817785.jpeg | https://static-pcsp.systeme.ru/image/eEvbGSNynSd0NuO56617867988ab41712817785.jpeg | 1 | не указан | [8 empty] | https://api.systeme.ru/product/media/download/988965 | https://api.systeme.ru/product/media/download/988966 https://api.systeme.ru/product/media/download/989258 https://api.systeme.ru/product/media/download/991051 | https://api.systeme.ru/certificates/default/download/3248 | Д-ТР ТС-НВО | ЕАЭС N RU Д-CN.РА01.В.61264_24 |  |  | https://www.youtube.com/watch?v=vL5YPyalLwA https://www.youtube.com/watch?v=oltvF1TuvQg https://www.youtube.com/watch?v=AzqreZNanvk | 6750 | штука |  | 1 | PCE CAR P12 | 1 3 4 | 1 76 912 | шт. шт. шт. | 4680409167298 14680409167295 | 7.7 35.6 120 | 11.7 50.8 80 | 7.8 33.6 114 | см. см. см. | 0.231 18.572 234 | кг. кг. кг. | [10 empty] | Винтовое соединение (EV000415) |  |  |  |  | Выключатель-разъединитель нагрузки (RV000936) | [20 empty] | 4 | [8 empty] | 32 А | [5 empty] | Рукоятка поворот. удлинённая (широкий хват) (EV004095) |  |  |  | Монтаж в распределительном щите (EV000526) | [14 empty] | IP54 (EV006419) | Да | Да | Нет | Да | Нет | Да | Нет | 690 В | Нет | Нет | Срок гарантии на данное оборудование составляет 2 года с момента отгрузки со склада Систэм Электрик, с подтверждением соответствующим документом | Подлежит замене
MSD40410R | ВЫКЛЮЧАТЕЛЬ-РАЗЪЕДИНИТЕЛЬ 4P 40A IP54 С КРАСНОЙ РУКОЯТКОЙ НА ДВЕРЦУ 4 ВИНТАМИ С ЗАМКОМ | Systeme Electric |  |  | 8536508008 | Прочие | Нет | Выключатель-разъединитель MSD на номинальный ток 40 А применяется для коммутации силовых электрических цепей активной, индуктивной или смешанной нагрузок, может использоваться для включения и отключения двигателей категорий применения AC–3 и DC–3. Может применяться в качестве главного и аварийного выключателя-разъединителя. 4-полюсное исполнение с красной поворотной рукояткой с возможностью блокировки навесным замком, монтаж на дверцу. | Пускорегулирующая аппаратура | PPCTR | MSD | SystemePact MSD - Выключатели нагрузки | CTR | SystemePact MCP - Пускорег. Оптимум | SPO | Энергетика Оптимальная | EC000216 | Выключатель-разъединитель нагрузки | 7 | Китай | https://static-pcsp.systeme.ru/image/p1cyOkRpuf3C94pj6616e05d3255a1712775261.jpeg | https://static-pcsp.systeme.ru/image/p1cyOkRpuf3C94pj6616e05d3255a1712775261.jpeg | 1 | не указан | [8 empty] | https://api.systeme.ru/product/media/download/988965 | https://api.systeme.ru/product/media/download/988966 https://api.systeme.ru/product/media/download/989258 https://api.systeme.ru/product/media/download/991051 | https://api.systeme.ru/certificates/default/download/3248 | Д-ТР ТС-НВО | ЕАЭС N RU Д-CN.РА01.В.61264_24 |  |  | https://www.youtube.com/watch?v=vL5YPyalLwA https://www.youtube.com/watch?v=oltvF1TuvQg https://www.youtube.com/watch?v=AzqreZNanvk | 8400 | штука |  | 1 | PCE CAR | 1 3 | 1 68 | шт. шт. | 4680409167304 14680409167301 | 7.9 33.5 | 12.4 50.3 | 7.9 33.1 | см. см. | 0.318 22.546 | кг. кг. | [10 empty] | Винтовое соединение (EV000415) |  |  |  |  | Выключатель-разъединитель нагрузки (RV000936) | [20 empty] | 4 | [8 empty] | 40 А | [5 empty] | Рукоятка поворот. удлинённая (широкий хват) (EV004095) |  |  |  | Монтаж в распределительном щите (EV000526) | [14 empty] | IP54 (EV006419) | Да | Да | Нет | Да | Нет | Да | Нет | 690 В | Нет | Нет | Срок гарантии на данное оборудование составляет 2 года с момента отгрузки со склада Систэм Электрик, с подтверждением соответствующим документом | Подлежит замене
MSD63410R | ВЫКЛЮЧАТЕЛЬ-РАЗЪЕДИНИТЕЛЬ 4P 63A IP54 С КРАСНОЙ РУКОЯТКОЙ НА ДВЕРЦУ 4 ВИНТАМИ С ЗАМКОМ | Systeme Electric |  |  | 8536508008 | Прочие | Нет | Выключатель-разъединитель MSD на номинальный ток 63 А применяется для коммутации силовых электрических цепей активной, индуктивной или смешанной нагрузок, может использоваться для включения и отключения двигателей категорий применения AC–3 и DC–3. Может применяться в качестве главного и аварийного выключателя-разъединителя. 4-полюсное исполнение с красной поворотной рукояткой с возможностью блокировки навесным замком, монтаж на дверцу. | Пускорегулирующая аппаратура | PPCTR | MSD | SystemePact MSD - Выключатели нагрузки | CTR | SystemePact MCP - Пускорег. Оптимум | SPO | Энергетика Оптимальная | EC000216 | Выключатель-разъединитель нагрузки | 7 | Китай | https://static-pcsp.systeme.ru/image/p1cyOkRpuf3C94pj6616e05d3255a1712775261.jpeg | https://static-pcsp.systeme.ru/image/p1cyOkRpuf3C94pj6616e05d3255a1712775261.jpeg | 1 | не указан | [8 empty] | https://api.systeme.ru/product/media/download/988965 | https://api.systeme.ru/product/media/download/988966 https://api.systeme.ru/product/media/download/989258 https://api.systeme.ru/product/media/download/991051 | https://api.systeme.ru/certificates/default/download/3248 | Д-ТР ТС-НВО | ЕАЭС N RU Д-CN.РА01.В.61264_24 |  |  | https://www.youtube.com/watch?v=vL5YPyalLwA https://www.youtube.com/watch?v=oltvF1TuvQg https://www.youtube.com/watch?v=AzqreZNanvk | 9900 | штука |  | 1 | PCE CAR P12 | 1 3 4 | 1 68 816 | шт. шт. шт. | 4680409167311 14680409167318 | 7.6 33.3 120 | 12.5 50.3 80 | 7.8 32.6 110 | см. см. см. | 0.319 22.532 285 | кг. кг. кг. | [10 empty] | Винтовое соединение (EV000415) |  |  |  |  | Выключатель-разъединитель нагрузки (RV000936) | [20 empty] | 4 | [8 empty] | 63 А | [5 empty] | Рукоятка поворот. удлинённая (широкий хват) (EV004095) |  |  |  | Монтаж в распределительном щите (EV000526) | [14 empty] | IP54 (EV006419) | Да | Да | Нет | Да | Нет | Да | Нет | 690 В | Нет | Нет | Срок гарантии на данное оборудование составляет 2 года с момента отгрузки со склада Систэм Электрик, с подтверждением соответствующим документом | Подлежит замене
MSD80410R | ВЫКЛЮЧАТЕЛЬ-РАЗЪЕДИНИТЕЛЬ 4P 80A IP54 С КРАСНОЙ РУКОЯТКОЙ НА ДВЕРЦУ 4 ВИНТАМИ С ЗАМКОМ | Systeme Electric |  |  | 8536508008 | Прочие | Нет | Выключатель-разъединитель MSD на номинальный ток 80 А применяется для коммутации силовых электрических цепей активной, индуктивной или смешанной нагрузок, может использоваться для включения и отключения двигателей категорий применения AC–3 и DC–3. Может применяться в качестве главного и аварийного выключателя-разъединителя. 4-полюсное исполнение с красной поворотной рукояткой с возможностью блокировки навесным замком, монтаж на дверцу. | Пускорегулирующая аппаратура | PPCTR | MSD | SystemePact MSD - Выключатели нагрузки | CTR | SystemePact MCP - Пускорег. Оптимум | SPO | Энергетика Оптимальная | EC000216 | Выключатель-разъединитель нагрузки | 7 | Китай | https://static-pcsp.systeme.ru/image/Mh4kNchFPwJek7q16616e056dd1a51712775254.jpeg | https://static-pcsp.systeme.ru/image/Mh4kNchFPwJek7q16616e056dd1a51712775254.jpeg | 1 | не указан | [8 empty] | https://api.systeme.ru/product/media/download/988965 | https://api.systeme.ru/product/media/download/988966 https://api.systeme.ru/product/media/download/989258 https://api.systeme.ru/product/media/download/991051 | https://api.systeme.ru/certificates/default/download/3248 | Д-ТР ТС-НВО | ЕАЭС N RU Д-CN.РА01.В.61264_24 |  |  | https://www.youtube.com/watch?v=vL5YPyalLwA https://www.youtube.com/watch?v=oltvF1TuvQg https://www.youtube.com/watch?v=AzqreZNanvk | 12750 | штука |  | 1 | PCE CAR | 1 3 | 1 36 | шт. шт. | 4680409167328 14680409167325 | 10.5 52 | 9.5 32 | 12.5 33 | см. см. | 0.583 22 | кг. кг. | [10 empty] | Винтовое соединение (EV000415) |  |  |  |  | Выключатель-разъединитель нагрузки (RV000936) | [20 empty] | 4 | [8 empty] | 80 А | [5 empty] | Рукоятка поворот. удлинённая (широкий хват) (EV004095) |  |  |  | Монтаж в распределительном щите (EV000526) | [14 empty] | IP54 (EV006419) | Да | Да | Нет | Да | Нет | Да | Нет | 690 В | Нет | Нет | Срок гарантии на данное оборудование составляет 2 года с момента отгрузки со склада Систэм Электрик, с подтверждением соответствующим документом | Подлежит замене
MSD100410R | ВЫКЛЮЧАТЕЛЬ-РАЗЪЕДИНИТЕЛЬ 4P 100A IP54 С КРАСНОЙ РУКОЯТКОЙ НА ДВЕРЦУ 4 ВИНТАМИ С ЗАМКОМ | Systeme Electric |  |  | 8536508008 | Прочие | Нет | Выключатель-разъединитель MSD на номинальный ток 100 А применяется для коммутации силовых электрических цепей активной, индуктивной или смешанной нагрузок, может использоваться для включения и отключения двигателей категорий применения AC–3 и DC–3. Может применяться в качестве главного и аварийного выключателя-разъединителя. 4-полюсное исполнение с красной поворотной рукояткой с возможностью блокировки навесным замком, монтаж на дверцу. | Пускорегулирующая аппаратура | PPCTR | MSD | SystemePact MSD - Выключатели нагрузки | CTR | SystemePact MCP - Пускорег. Оптимум | SPO | Энергетика Оптимальная | EC000216 | Выключатель-разъединитель нагрузки | 7 | Китай | https://static-pcsp.systeme.ru/image/Mh4kNchFPwJek7q16616e056dd1a51712775254.jpeg | https://static-pcsp.systeme.ru/image/Mh4kNchFPwJek7q16616e056dd1a51712775254.jpeg | 1 | не указан | [8 empty] | https://api.systeme.ru/product/media/download/988965 | https://api.systeme.ru/product/media/download/988966 https://api.systeme.ru/product/media/download/989258 https://api.systeme.ru/product/media/download/991051 | https://api.systeme.ru/certificates/default/download/3248 | Д-ТР ТС-НВО | ЕАЭС N RU Д-CN.РА01.В.61264_24 |  |  | https://www.youtube.com/watch?v=vL5YPyalLwA https://www.youtube.com/watch?v=oltvF1TuvQg https://www.youtube.com/watch?v=AzqreZNanvk | 14450 | штука |  | 1 | PCE CAR | 1 3 | 1 36 | шт. шт. | 4680409167335 14680409167332 | 10.5 52 | 9.5 32 | 12.5 33 | см. см. | 0.589 22 | кг. кг. | [10 empty] | Винтовое соединение (EV000415) |  |  |  |  | Выключатель-разъединитель нагрузки (RV000936) | [20 empty] | 4 | [8 empty] | 100 А | [5 empty] | Рукоятка поворот. удлинённая (широкий хват) (EV004095) |  |  |  | Монтаж в распределительном щите (EV000526) | [14 empty] | IP54 (EV006419) | Да | Да | Нет | Да | Нет | Да | Нет | 690 В | Нет | Нет | Срок гарантии на данное оборудование составляет 2 года с момента отгрузки со склада Систэм Электрик, с подтверждением соответствующим документом | Подлежит замене
MSD125410R | ВЫКЛЮЧАТЕЛЬ-РАЗЪЕДИНИТЕЛЬ 4P 125A IP40 С КРАСНОЙ РУКОЯТКОЙ НА ДВЕРЦУ 4 ВИНТАМИ С ЗАМКОМ | Systeme Electric |  |  | 8536508008 | Прочие | Нет | Выключатель-разъединитель MSD на номинальный ток 125 А применяется для коммутации силовых электрических цепей активной, индуктивной или смешанной нагрузок, может использоваться для включения и отключения двигателей категорий применения AC–3 и DC–3. Может применяться в качестве главного и аварийного выключателя-разъединителя. 4-полюсное исполнение с красной поворотной рукояткой с возможностью блокировки навесным замком, монтаж на дверцу. | Пускорегулирующая аппаратура | PPCTR | MSD | SystemePact MSD - Выключатели нагрузки | CTR | SystemePact MCP - Пускорег. Оптимум | SPO | Энергетика Оптимальная | EC000216 | Выключатель-разъединитель нагрузки | 7 | Китай | https://static-pcsp.systeme.ru/image/BqIEU8j89nlcwXMX6616e073eb2f31712775283.jpeg | https://static-pcsp.systeme.ru/image/BqIEU8j89nlcwXMX6616e073eb2f31712775283.jpeg | 1 | не указан | [8 empty] | https://api.systeme.ru/product/media/download/988965 | https://api.systeme.ru/product/media/download/988966 https://api.systeme.ru/product/media/download/989258 https://api.systeme.ru/product/media/download/991051 | https://api.systeme.ru/certificates/default/download/3248 | Д-ТР ТС-НВО | ЕАЭС N RU Д-CN.РА01.В.61264_24 |  |  | https://www.youtube.com/watch?v=vL5YPyalLwA https://www.youtube.com/watch?v=oltvF1TuvQg https://www.youtube.com/watch?v=AzqreZNanvk | 65350 | штука |  | 1 | PCE CAR | 1 3 | 1 8 | шт. шт. | 4680409167342 14680409167349 | 23.2 47 | 16.5 34 | 23.5 49 | см. см. | 1.6 14 | кг. кг. | [10 empty] | Винтовое соединение (EV000415) |  |  |  |  | Выключатель-разъединитель нагрузки (RV000936) | [20 empty] | 4 | [8 empty] | 125 А | [5 empty] | Рукоятка поворот. удлинённая (широкий хват) (EV004095) |  |  |  | Монтаж в распределительном щите (EV000526) | [14 empty] | IP40 (EV006415) | Да | Да | Нет | Да | Нет | Да | Нет | 690 В | Нет | Нет | Срок гарантии на данное оборудование составляет 2 года с момента отгрузки со склада Систэм Электрик, с подтверждением соответствующим документом | Подлежит замене
MSD175410R | ВЫКЛЮЧАТЕЛЬ-РАЗЪЕДИНИТЕЛЬ 4P 175A IP40 С КРАСНОЙ РУКОЯТКОЙ НА ДВЕРЦУ 4 ВИНТАМИ С ЗАМКОМ | Systeme Electric |  |  | 8536508008 | Прочие | Нет | Выключатель-разъединитель MSD на номинальный ток 175 А применяется для коммутации силовых электрических цепей активной, индуктивной или смешанной нагрузок, может использоваться для включения и отключения двигателей категорий применения AC–3 и DC–3. Может применяться в качестве главного и аварийного выключателя-разъединителя. 4-полюсное исполнение с красной поворотной рукояткой с возможностью блокировки навесным замком, монтаж на дверцу. | Пускорегулирующая аппаратура | PPCTR | MSD | SystemePact MSD - Выключатели нагрузки | CTR | SystemePact MCP - Пускорег. Оптимум | SPO | Энергетика Оптимальная | EC000216 | Выключатель-разъединитель нагрузки | 7 | Китай | https://static-pcsp.systeme.ru/image/vbt0bC5v0L-MVpqy68305d3f215951748000063.jpeg | https://static-pcsp.systeme.ru/image/vbt0bC5v0L-MVpqy68305d3f215951748000063.jpeg | 1 | не указан | [8 empty] | https://api.systeme.ru/product/media/download/988965 | https://api.systeme.ru/product/media/download/988966 https://api.systeme.ru/product/media/download/989258 https://api.systeme.ru/product/media/download/991051 | https://api.systeme.ru/certificates/default/download/3248 | Д-ТР ТС-НВО | ЕАЭС N RU Д-CN.РА01.В.61264_24 |  |  | https://www.youtube.com/watch?v=vL5YPyalLwA https://www.youtube.com/watch?v=oltvF1TuvQg https://www.youtube.com/watch?v=AzqreZNanvk | 88000 | штука |  | 1 | PCE CAR P12 | 1 3 4 | 1 8 64 | шт. шт. шт. | 4680409167359 14680409167356 | 17 34.9 120 | 24.3 48.1 80 | 24.3 50.6 115 | см. см. см. | 1.64 14.158 125 | кг. кг. кг. | [10 empty] | Винтовое соединение (EV000415) |  |  |  |  | Выключатель-разъединитель нагрузки (RV000936) | [20 empty] | 4 | [8 empty] | 175 А | [5 empty] | Рукоятка поворот. удлинённая (широкий хват) (EV004095) |  |  |  | Монтаж в распределительном щите (EV000526) | [14 empty] | IP40 (EV006415) | Да | Да | Нет | Да | Нет | Да | Нет | 690 В | Нет | Нет | Срок гарантии на данное оборудование составляет 2 года с момента отгрузки со склада Систэм Электрик, с подтверждением соответствующим документом | Подлежит замене
MSD20420B | ВЫКЛЮЧАТЕЛЬ-РАЗЪЕДИНИТЕЛЬ 4P 20A IP40 С ЧЁРНОЙ РУКОЯТКОЙ НА ДВЕРЦУ 4 ВИНТАМИ | Systeme Electric |  |  | 8536508008 | Прочие | Нет | Выключатель-разъединитель MSD на номинальный ток 20 А применяется для коммутации силовых электрических цепей активной, индуктивной или смешанной нагрузок, может использоваться для включения и отключения двигателей категорий применения AC–3 и DC–3. 4-полюсное исполнение с черной поворотной рукояткой с монтажом на дверцу. | Пускорегулирующая аппаратура | PPCTR | MSD | SystemePact MSD - Выключатели нагрузки | CTR | SystemePact MCP - Пускорег. Оптимум | SPO | Энергетика Оптимальная | EC000216 | Выключатель-разъединитель нагрузки | 7 | Китай | https://static-pcsp.systeme.ru/image/tNZvjLioVfDmR_dn6616e0673636d1712775271.jpeg | https://static-pcsp.systeme.ru/image/tNZvjLioVfDmR_dn6616e0673636d1712775271.jpeg | 1 | не указан | [8 empty] | https://api.systeme.ru/product/media/download/988965 | https://api.systeme.ru/product/media/download/988966 https://api.systeme.ru/product/media/download/989258 https://api.systeme.ru/product/media/download/991051 | https://api.systeme.ru/certificates/default/download/3248 | Д-ТР ТС-НВО | ЕАЭС N RU Д-CN.РА01.В.61264_24 |  |  | https://www.youtube.com/watch?v=vL5YPyalLwA https://www.youtube.com/watch?v=oltvF1TuvQg https://www.youtube.com/watch?v=AzqreZNanvk | 3695 | штука |  | 1 | PCE CAR | 1 3 | 1 76 | шт. шт. | 4680409167366 14680409167363 | 7 49 | 7 32 | 10.4 31 | см. см. | 0.197 16 | кг. кг. | [10 empty] | Винтовое соединение (EV000415) |  |  |  |  | Выключатель-разъединитель нагрузки (RV000936) | [20 empty] | 4 | [8 empty] | 20 А | [5 empty] | Рукоятка поворот. удлинённая (широкий хват) (EV004095) |  |  |  | Монтаж в распределительном щите (EV000526) | [14 empty] | IP40 (EV006415) | Нет | Нет | Нет | Нет | Нет | Да | Нет | 690 В | Нет | Нет | Срок гарантии на данное оборудование составляет 2 года с момента отгрузки со склада Систэм Электрик, с подтверждением соответствующим документом | Подлежит замене
MSD25420B | ВЫКЛЮЧАТЕЛЬ-РАЗЪЕДИНИТЕЛЬ 4P 25A IP54 С ЧЁРНОЙ РУКОЯТКОЙ НА ДВЕРЦУ 4 ВИНТАМИ | Systeme Electric |  |  | 8536508008 | Прочие | Нет | Выключатель-разъединитель MSD на номинальный ток 25 А применяется для коммутации силовых электрических цепей активной, индуктивной или смешанной нагрузок, может использоваться для включения и отключения двигателей категорий применения AC–3 и DC–3. 4-полюсное исполнение с черной поворотной рукояткой с монтажом на дверцу. | Пускорегулирующая аппаратура | PPCTR | MSD | SystemePact MSD - Выключатели нагрузки | CTR | SystemePact MCP - Пускорег. Оптимум | SPO | Энергетика Оптимальная | EC000216 | Выключатель-разъединитель нагрузки | 7 | Китай | https://static-pcsp.systeme.ru/image/dVbm4e1q7N0gV9Xh6616e062b052f1712775266.jpeg | https://static-pcsp.systeme.ru/image/dVbm4e1q7N0gV9Xh6616e062b052f1712775266.jpeg | 1 | не указан | [8 empty] | https://api.systeme.ru/product/media/download/988965 | https://api.systeme.ru/product/media/download/988966 https://api.systeme.ru/product/media/download/989258 https://api.systeme.ru/product/media/download/991051 | https://api.systeme.ru/certificates/default/download/3248 | Д-ТР ТС-НВО | ЕАЭС N RU Д-CN.РА01.В.61264_24 |  |  | https://www.youtube.com/watch?v=vL5YPyalLwA https://www.youtube.com/watch?v=oltvF1TuvQg https://www.youtube.com/watch?v=AzqreZNanvk | 5750 | штука |  | 1 | PCE CAR | 1 3 | 1 76 | шт. шт. | 4680409167373 14680409167370 | 7 49 | 7 32 | 10.4 31 | см. см. | 0.21 17 | кг. кг. | [10 empty] | Винтовое соединение (EV000415) |  |  |  |  | Выключатель-разъединитель нагрузки (RV000936) | [20 empty] | 4 | [8 empty] | 25 А | [5 empty] | Рукоятка поворот. удлинённая (широкий хват) (EV004095) |  |  |  | Монтаж в распределительном щите (EV000526) | [14 empty] | IP54 (EV006419) | Нет | Нет | Нет | Нет | Нет | Да | Нет | 690 В | Нет | Нет | Срок гарантии на данное оборудование составляет 2 года с момента отгрузки со склада Систэм Электрик, с подтверждением соответствующим документом | Подлежит замене
MSD32420B | ВЫКЛЮЧАТЕЛЬ-РАЗЪЕДИНИТЕЛЬ 4P 32A IP54 С ЧЁРНОЙ РУКОЯТКОЙ НА ДВЕРЦУ 4 ВИНТАМИ | Systeme Electric |  |  | 8536508008 | Прочие | Нет | Выключатель-разъединитель MSD на номинальный ток 32А применяется для коммутации силовых электрических цепей активной, индуктивной или смешанной нагрузок, может использоваться для включения и отключения двигателей категорий применения AC–3 и DC–3. 4-полюсное исполнение с черной поворотной рукояткой с монтажом на дверцу. | Пускорегулирующая аппаратура | PPCTR | MSD | SystemePact MSD - Выключатели нагрузки | CTR | SystemePact MCP - Пускорег. Оптимум | SPO | Энергетика Оптимальная | EC000216 | Выключатель-разъединитель нагрузки | 7 | Китай | https://static-pcsp.systeme.ru/image/Up4pTuvF97wzmXgL6617867ba379c1712817787.jpeg | https://static-pcsp.systeme.ru/image/Up4pTuvF97wzmXgL6617867ba379c1712817787.jpeg | 1 | не указан | [8 empty] | https://api.systeme.ru/product/media/download/988965 | https://api.systeme.ru/product/media/download/988966 https://api.systeme.ru/product/media/download/989258 https://api.systeme.ru/product/media/download/991051 | https://api.systeme.ru/certificates/default/download/3248 | Д-ТР ТС-НВО | ЕАЭС N RU Д-CN.РА01.В.61264_24 |  |  | https://www.youtube.com/watch?v=vL5YPyalLwA https://www.youtube.com/watch?v=oltvF1TuvQg https://www.youtube.com/watch?v=AzqreZNanvk | 6750 | штука |  | 1 | PCE CAR P12 | 1 3 4 | 1 76 912 | шт. шт. шт. | 4680409167380 14680409167387 | 7.5 34.9 120 | 11.4 50.6 80 | 8 34.6 114 | см. см. см. | 0.223 17.911 224 | кг. кг. кг. | [10 empty] | Винтовое соединение (EV000415) |  |  |  |  | Выключатель-разъединитель нагрузки (RV000936) | [20 empty] | 4 | [8 empty] | 32 А | [5 empty] | Рукоятка поворот. удлинённая (широкий хват) (EV004095) |  |  |  | Монтаж в распределительном щите (EV000526) | [14 empty] | IP54 (EV006419) | Нет | Нет | Нет | Нет | Нет | Да | Нет | 690 В | Нет | Нет | Срок гарантии на данное оборудование составляет 2 года с момента отгрузки со склада Систэм Электрик, с подтверждением соответствующим документом | Подлежит замене
MSD40420B | ВЫКЛЮЧАТЕЛЬ-РАЗЪЕДИНИТЕЛЬ 4P 40A IP54 С ЧЁРНОЙ РУКОЯТКОЙ НА ДВЕРЦУ 4 ВИНТАМИ | Systeme Electric |  |  | 8536508008 | Прочие | Нет | Выключатель-разъединитель MSD на номинальный ток 40 А применяется для коммутации силовых электрических цепей активной, индуктивной или смешанной нагрузок, может использоваться для включения и отключения двигателей категорий применения AC–3 и DC–3. 4-полюсное исполнение с черной поворотной рукояткой с монтажом на дверцу. | Пускорегулирующая аппаратура | PPCTR | MSD | SystemePact MSD - Выключатели нагрузки | CTR | SystemePact MCP - Пускорег. Оптимум | SPO | Энергетика Оптимальная | EC000216 | Выключатель-разъединитель нагрузки | 7 | Китай | https://static-pcsp.systeme.ru/image/NmKLosiNSeFAWouB6616e05caab681712775260.jpeg | https://static-pcsp.systeme.ru/image/NmKLosiNSeFAWouB6616e05caab681712775260.jpeg | 1 | не указан | [8 empty] | https://api.systeme.ru/product/media/download/988965 | https://api.systeme.ru/product/media/download/988966 https://api.systeme.ru/product/media/download/989258 https://api.systeme.ru/product/media/download/991051 | https://api.systeme.ru/certificates/default/download/3248 | Д-ТР ТС-НВО | ЕАЭС N RU Д-CN.РА01.В.61264_24 |  |  | https://www.youtube.com/watch?v=vL5YPyalLwA https://www.youtube.com/watch?v=oltvF1TuvQg https://www.youtube.com/watch?v=AzqreZNanvk | 8400 | штука |  | 1 | PCE CAR P12 | 1 3 4 | 1 68 816 | шт. шт. шт. | 4680409167397 14680409167394 | 7.6 33.8 120 | 12.4 50.4 80 | 7.8 32.6 114 | см. см. см. | 0.295 21.093 268 | кг. кг. кг. | [10 empty] | Винтовое соединение (EV000415) |  |  |  |  | Выключатель-разъединитель нагрузки (RV000936) | [20 empty] | 4 | [8 empty] | 40 А | [5 empty] | Рукоятка поворот. удлинённая (широкий хват) (EV004095) |  |  |  | Монтаж в распределительном щите (EV000526) | [14 empty] | IP54 (EV006419) | Нет | Нет | Нет | Нет | Нет | Да | Нет | 690 В | Нет | Нет | Срок гарантии на данное оборудование составляет 2 года с момента отгрузки со склада Систэм Электрик, с подтверждением соответствующим документом | Подлежит замене
MSD63420B | ВЫКЛЮЧАТЕЛЬ-РАЗЪЕДИНИТЕЛЬ 4P 63A IP54 С ЧЁРНОЙ РУКОЯТКОЙ НА ДВЕРЦУ 4 ВИНТАМИ | Systeme Electric |  |  | 8536508008 | Прочие | Нет | Выключатель-разъединитель MSD на номинальный ток 63 А применяется для коммутации силовых электрических цепей активной, индуктивной или смешанной нагрузок, может использоваться для включения и отключения двигателей категорий применения AC–3 и DC–3. 4-полюсное исполнение с черной поворотной рукояткой с монтажом на дверцу. | Пускорегулирующая аппаратура | PPCTR | MSD | SystemePact MSD - Выключатели нагрузки | CTR | SystemePact MCP - Пускорег. Оптимум | SPO | Энергетика Оптимальная | EC000216 | Выключатель-разъединитель нагрузки | 7 | Китай | https://static-pcsp.systeme.ru/image/NmKLosiNSeFAWouB6616e05caab681712775260.jpeg | https://static-pcsp.systeme.ru/image/NmKLosiNSeFAWouB6616e05caab681712775260.jpeg | 1 | не указан | [8 empty] | https://api.systeme.ru/product/media/download/988965 | https://api.systeme.ru/product/media/download/988966 https://api.systeme.ru/product/media/download/989258 https://api.systeme.ru/product/media/download/991051 | https://api.systeme.ru/certificates/default/download/3248 | Д-ТР ТС-НВО | ЕАЭС N RU Д-CN.РА01.В.61264_24 |  |  | https://www.youtube.com/watch?v=vL5YPyalLwA https://www.youtube.com/watch?v=oltvF1TuvQg https://www.youtube.com/watch?v=AzqreZNanvk | 9900 | штука |  | 1 | PCE CAR P12 | 1 3 4 | 1 68 816 | шт. шт. шт. | 4680409167403 14680409167400 | 7.8 34 120 | 12.5 50 80 | 7.7 32.5 110 | см. см. см. | 0.301 21.375 268 | кг. кг. кг. | [10 empty] | Винтовое соединение (EV000415) |  |  |  |  | Выключатель-разъединитель нагрузки (RV000936) | [20 empty] | 4 | [8 empty] | 63 А | [5 empty] | Рукоятка поворот. удлинённая (широкий хват) (EV004095) |  |  |  | Монтаж в распределительном щите (EV000526) | [14 empty] | IP54 (EV006419) | Нет | Нет | Нет | Нет | Нет | Да | Нет | 690 В | Нет | Нет | Срок гарантии на данное оборудование составляет 2 года с момента отгрузки со склада Систэм Электрик, с подтверждением соответствующим документом | Подлежит замене
MSD80420B | ВЫКЛЮЧАТЕЛЬ-РАЗЪЕДИНИТЕЛЬ 4P 80A IP54 С ЧЁРНОЙ РУКОЯТКОЙ НА ДВЕРЦУ 4 ВИНТАМИ | Systeme Electric |  |  | 8536508008 | Прочие | Нет | Выключатель-разъединитель MSD на номинальный ток 80 А применяется для коммутации силовых электрических цепей активной, индуктивной или смешанной нагрузок, может использоваться для включения и отключения двигателей категорий применения AC–3 и DC–3. 4-полюсное исполнение с черной поворотной рукояткой с монтажом на дверцу. | Пускорегулирующая аппаратура | PPCTR | MSD | SystemePact MSD - Выключатели нагрузки | CTR | SystemePact MCP - Пускорег. Оптимум | SPO | Энергетика Оптимальная | EC000216 | Выключатель-разъединитель нагрузки | 7 | Китай | https://static-pcsp.systeme.ru/image/j_7NmGP2y2bSqigI6616e0565745e1712775254.jpeg | https://static-pcsp.systeme.ru/image/j_7NmGP2y2bSqigI6616e0565745e1712775254.jpeg | 1 | не указан | [8 empty] | https://api.systeme.ru/product/media/download/988965 | https://api.systeme.ru/product/media/download/988966 https://api.systeme.ru/product/media/download/989258 https://api.systeme.ru/product/media/download/991051 | https://api.systeme.ru/certificates/default/download/3248 | Д-ТР ТС-НВО | ЕАЭС N RU Д-CN.РА01.В.61264_24 |  |  | https://www.youtube.com/watch?v=vL5YPyalLwA https://www.youtube.com/watch?v=oltvF1TuvQg https://www.youtube.com/watch?v=AzqreZNanvk | 12750 | штука |  | 1 | PCE CAR | 1 3 | 1 36 | шт. шт. | 4680409167410 14680409167417 | 10.5 52 | 9.5 32 | 12.5 33 | см. см. | 0.583 22 | кг. кг. | [10 empty] | Винтовое соединение (EV000415) |  |  |  |  | Выключатель-разъединитель нагрузки (RV000936) | [20 empty] | 4 | [8 empty] | 80 А | [5 empty] | Рукоятка поворот. удлинённая (широкий хват) (EV004095) |  |  |  | Монтаж в распределительном щите (EV000526) | [14 empty] | IP54 (EV006419) | Нет | Нет | Нет | Нет | Нет | Да | Нет | 690 В | Нет | Нет | Срок гарантии на данное оборудование составляет 2 года с момента отгрузки со склада Систэм Электрик, с подтверждением соответствующим документом | Подлежит замене
MSD100420B | ВЫКЛЮЧАТЕЛЬ-РАЗЪЕДИНИТЕЛЬ 4P 100A IP54 С ЧЁРНОЙ РУКОЯТКОЙ НА ДВЕРЦУ 4 ВИНТАМИ | Systeme Electric |  |  | 8536508008 | Прочие | Нет | Выключатель-разъединитель MSD на номинальный ток 100 А применяется для коммутации силовых электрических цепей активной, индуктивной или смешанной нагрузок, может использоваться для включения и отключения двигателей категорий применения AC–3 и DC–3. 4-полюсное исполнение с черной поворотной рукояткой с монтажом на дверцу. | Пускорегулирующая аппаратура | PPCTR | MSD | SystemePact MSD - Выключатели нагрузки | CTR | SystemePact MCP - Пускорег. Оптимум | SPO | Энергетика Оптимальная | EC000216 | Выключатель-разъединитель нагрузки | 7 | Китай | https://static-pcsp.systeme.ru/image/j_7NmGP2y2bSqigI6616e0565745e1712775254.jpeg | https://static-pcsp.systeme.ru/image/j_7NmGP2y2bSqigI6616e0565745e1712775254.jpeg | 1 | не указан | [8 empty] | https://api.systeme.ru/product/media/download/988965 | https://api.systeme.ru/product/media/download/988966 https://api.systeme.ru/product/media/download/989258 https://api.systeme.ru/product/media/download/991051 | https://api.systeme.ru/certificates/default/download/3248 | Д-ТР ТС-НВО | ЕАЭС N RU Д-CN.РА01.В.61264_24 |  |  | https://www.youtube.com/watch?v=vL5YPyalLwA https://www.youtube.com/watch?v=oltvF1TuvQg https://www.youtube.com/watch?v=AzqreZNanvk | 14450 | штука |  | 1 | PCE CAR | 1 3 | 1 36 | шт. шт. | 4680409167427 14680409167424 | 10.5 52 | 9.5 32 | 12.5 33 | см. см. | 0.589 22 | кг. кг. | [10 empty] | Винтовое соединение (EV000415) |  |  |  |  | Выключатель-разъединитель нагрузки (RV000936) | [20 empty] | 4 | [8 empty] | 100 А | [5 empty] | Рукоятка поворот. удлинённая (широкий хват) (EV004095) |  |  |  | Монтаж в распределительном щите (EV000526) | [14 empty] | IP54 (EV006419) | Нет | Нет | Нет | Нет | Нет | Да | Нет | 690 В | Нет | Нет | Срок гарантии на данное оборудование составляет 2 года с момента отгрузки со склада Систэм Электрик, с подтверждением соответствующим документом | Подлежит замене
MSD125420B | ВЫКЛЮЧАТЕЛЬ-РАЗЪЕДИНИТЕЛЬ 4P 125A IP40 С ЧЁРНОЙ РУКОЯТКОЙ НА ДВЕРЦУ 4 ВИНТАМИ | Systeme Electric |  |  | 8536508008 | Прочие | Нет | Выключатель-разъединитель MSD на номинальный ток 125 А применяется для коммутации силовых электрических цепей активной, индуктивной или смешанной нагрузок, может использоваться для включения и отключения двигателей категорий применения AC–3 и DC–3. 4-полюсное исполнение с черной поворотной рукояткой с монтажом на дверцу. | Пускорегулирующая аппаратура | PPCTR | MSD | SystemePact MSD - Выключатели нагрузки | CTR | SystemePact MCP - Пускорег. Оптимум | SPO | Энергетика Оптимальная | EC000216 | Выключатель-разъединитель нагрузки | 7 | Китай | https://static-pcsp.systeme.ru/image/WSkuarzHyojqykNB6616e0718b3b01712775281.jpeg | https://static-pcsp.systeme.ru/image/WSkuarzHyojqykNB6616e0718b3b01712775281.jpeg | 1 | не указан | [8 empty] | https://api.systeme.ru/product/media/download/988965 | https://api.systeme.ru/product/media/download/988966 https://api.systeme.ru/product/media/download/989258 https://api.systeme.ru/product/media/download/991051 | https://api.systeme.ru/certificates/default/download/3248 | Д-ТР ТС-НВО | ЕАЭС N RU Д-CN.РА01.В.61264_24 |  |  | https://www.youtube.com/watch?v=vL5YPyalLwA https://www.youtube.com/watch?v=oltvF1TuvQg https://www.youtube.com/watch?v=AzqreZNanvk | 65350 | штука |  | 1 | PCE CAR | 1 3 | 1 8 | шт. шт. | 4680409167434 14680409167431 | 23.2 47 | 16.5 34 | 23.5 49 | см. см. | 1.6 14 | кг. кг. | [10 empty] | Винтовое соединение (EV000415) |  |  |  |  | Выключатель-разъединитель нагрузки (RV000936) | [20 empty] | 4 | [8 empty] | 125 А | [5 empty] | Рукоятка поворот. удлинённая (широкий хват) (EV004095) |  |  |  | Монтаж в распределительном щите (EV000526) | [14 empty] | IP40 (EV006415) | Нет | Нет | Нет | Нет | Нет | Да | Нет | 690 В | Нет | Нет | Срок гарантии на данное оборудование составляет 2 года с момента отгрузки со склада Систэм Электрик, с подтверждением соответствующим документом | Подлежит замене
MSD175420B | ВЫКЛЮЧАТЕЛЬ-РАЗЪЕДИНИТЕЛЬ 4P 175A IP40 С ЧЁРНОЙ РУКОЯТКОЙ НА ДВЕРЦУ 4 ВИНТАМИ | Systeme Electric |  |  | 8536508008 | Прочие | Нет | Выключатель-разъединитель MSD на номинальный ток 175 А применяется для коммутации силовых электрических цепей активной, индуктивной или смешанной нагрузок, может использоваться для включения и отключения двигателей категорий применения AC–3 и DC–3. 4-полюсное исполнение с черной поворотной рукояткой с монтажом на дверцу. | Пускорегулирующая аппаратура | PPCTR | MSD | SystemePact MSD - Выключатели нагрузки | CTR | SystemePact MCP - Пускорег. Оптимум | SPO | Энергетика Оптимальная | EC000216 | Выключатель-разъединитель нагрузки | 7 | Китай | https://static-pcsp.systeme.ru/image/1QSjVpi_bEg0PlFF6617867d98cdc1712817789.jpeg | https://static-pcsp.systeme.ru/image/1QSjVpi_bEg0PlFF6617867d98cdc1712817789.jpeg | 1 | не указан | [8 empty] | https://api.systeme.ru/product/media/download/988965 | https://api.systeme.ru/product/media/download/988966 https://api.systeme.ru/product/media/download/989258 https://api.systeme.ru/product/media/download/991051 | https://api.systeme.ru/certificates/default/download/3248 | Д-ТР ТС-НВО | ЕАЭС N RU Д-CN.РА01.В.61264_24 |  |  | https://www.youtube.com/watch?v=vL5YPyalLwA https://www.youtube.com/watch?v=oltvF1TuvQg https://www.youtube.com/watch?v=AzqreZNanvk | 88000 | штука |  | 1 | PCE CAR | 1 3 | 1 8 | шт. шт. | 4680409167441 14680409167448 | 23.2 47 | 16.5 34 | 23.5 49 | см. см. | 1.608 14 | кг. кг. | [10 empty] | Винтовое соединение (EV000415) |  |  |  |  | Выключатель-разъединитель нагрузки (RV000936) | [20 empty] | 4 | [8 empty] | 175 А | [5 empty] | Рукоятка поворот. удлинённая (широкий хват) (EV004095) |  |  |  | Монтаж в распределительном щите (EV000526) | [14 empty] | IP40 (EV006415) | Нет | Нет | Нет | Нет | Нет | Да | Нет | 690 В | Нет | Нет | Срок гарантии на данное оборудование составляет 2 года с момента отгрузки со склада Систэм Электрик, с подтверждением соответствующим документом | Подлежит замене
MSD20360R | ВЫКЛЮЧАТЕЛЬ-РАЗЪЕДИНИТЕЛЬ 3P 20A IP40 С КРАСНОЙ РУКОЯТКОЙ НА ДВЕРЦУ 4 ВИНТА 1 ЗАМОК | Systeme Electric |  |  | 8536508008 | Прочие | Нет | Выключатель-разъединитель MSD на номинальный ток 20 А применяется для коммутации силовых электрических цепей активной, индуктивной или смешанной нагрузок, может использоваться для включения и отключения двигателей категорий применения AC–3 и DC–3. Может применяться в качестве главного и аварийного выключателя-разъединителя. 3-полюсное исполнение с красной поворотной рукояткой с возможностью блокировки навесным замком, монтаж на дверцу. | Пускорегулирующая аппаратура | PPCTR | MSD | SystemePact MSD - Выключатели нагрузки | CTR | SystemePact MCP - Пускорег. Оптимум | SPO | Энергетика Оптимальная | EC000216 | Выключатель-разъединитель нагрузки | 7 | Китай | https://static-pcsp.systeme.ru/image/bW6J4GZ-oKZ8oH7Y671f4e551cab01730104917.jpeg | https://static-pcsp.systeme.ru/image/bW6J4GZ-oKZ8oH7Y671f4e551cab01730104917.jpeg | 1 | не указан | [8 empty] | https://api.systeme.ru/product/media/download/988965 | https://api.systeme.ru/product/media/download/988966 https://api.systeme.ru/product/media/download/989258 https://api.systeme.ru/product/media/download/991051 | https://api.systeme.ru/certificates/default/download/3248 | Д-ТР ТС-НВО | ЕАЭС N RU Д-CN.РА01.В.61264_24 |  |  | https://www.youtube.com/watch?v=vL5YPyalLwA https://www.youtube.com/watch?v=oltvF1TuvQg https://www.youtube.com/watch?v=AzqreZNanvk | 4530 | штука |  | 1 | PCE CAR | 1 3 | 1 68 | шт. шт. | 4680409167458 14680409167455 | 7 49 | 7 32 | 11.4 31 | см. см. | 0.175 13 | кг. кг. | [10 empty] | Винтовое соединение (EV000415) |  |  |  |  | Выключатель-разъединитель нагрузки (RV000936) | [20 empty] | 3 | [8 empty] | 20 А | [5 empty] | Рукоятка поворот. удлинённая (широкий хват) (EV004095) |  |  |  | Монтаж в распределительном щите (EV000526) | [14 empty] | IP40 (EV006415) | Да | Да | Нет | Да | Нет | Да | Нет | 690 В | Нет | Нет | Срок гарантии на данное оборудование составляет 2 года с момента отгрузки со склада Систэм Электрик, с подтверждением соответствующим документом | Подлежит замене
MSD25360R | ВЫКЛЮЧАТЕЛЬ-РАЗЪЕДИНИТЕЛЬ 3P 25A IP54 С КРАСНОЙ РУКОЯТКОЙ НА ДВЕРЦУ 4 ВИНТА 1 ЗАМОК | Systeme Electric |  |  | 8536508008 | Прочие | Нет | Выключатель-разъединитель MSD на номинальный ток 25 А применяется для коммутации силовых электрических цепей активной, индуктивной или смешанной нагрузок, может использоваться для включения и отключения двигателей категорий применения AC–3 и DC–3. Может применяться в качестве главного и аварийного выключателя-разъединителя. 3-полюсное исполнение с красной поворотной рукояткой с возможностью блокировки навесным замком, монтаж на дверцу. | Пускорегулирующая аппаратура | PPCTR | MSD | SystemePact MSD - Выключатели нагрузки | CTR | SystemePact MCP - Пускорег. Оптимум | SPO | Энергетика Оптимальная | EC000216 | Выключатель-разъединитель нагрузки | 7 | Китай | https://static-pcsp.systeme.ru/image/wrNi_Go02YHOTMgk6617867e410b91712817790.jpeg | https://static-pcsp.systeme.ru/image/wrNi_Go02YHOTMgk6617867e410b91712817790.jpeg | 1 | не указан | [8 empty] | https://api.systeme.ru/product/media/download/988965 | https://api.systeme.ru/product/media/download/988966 https://api.systeme.ru/product/media/download/989258 https://api.systeme.ru/product/media/download/991051 | https://api.systeme.ru/certificates/default/download/3248 | Д-ТР ТС-НВО | ЕАЭС N RU Д-CN.РА01.В.61264_24 |  |  | https://www.youtube.com/watch?v=vL5YPyalLwA https://www.youtube.com/watch?v=oltvF1TuvQg https://www.youtube.com/watch?v=AzqreZNanvk | 5600 | штука |  | 1 | PCE CAR | 1 3 | 1 68 | шт. шт. | 4680409167465 14680409167462 | 7 49 | 7 32 | 11.4 31 | см. см. | 0.186 14 | кг. кг. | [10 empty] | Винтовое соединение (EV000415) |  |  |  |  | Выключатель-разъединитель нагрузки (RV000936) | [20 empty] | 3 | [8 empty] | 25 А | [5 empty] | Рукоятка поворот. удлинённая (широкий хват) (EV004095) |  |  |  | Монтаж в распределительном щите (EV000526) | [14 empty] | IP54 (EV006419) | Да | Да | Нет | Да | Нет | Да | Нет | 690 В | Нет | Нет | Срок гарантии на данное оборудование составляет 2 года с момента отгрузки со склада Систэм Электрик, с подтверждением соответствующим документом | Подлежит замене
MSD32360R | ВЫКЛЮЧАТЕЛЬ-РАЗЪЕДИНИТЕЛЬ 3P 32A IP54 С КРАСНОЙ РУКОЯТКОЙ НА ДВЕРЦУ 4 ВИНТА 1 ЗАМОК | Systeme Electric |  |  | 8536508008 | Прочие | Нет | Выключатель-разъединитель MSD на номинальный ток 32А применяется для коммутации силовых электрических цепей активной, индуктивной или смешанной нагрузок, может использоваться для включения и отключения двигателей категорий применения AC–3 и DC–3. Может применяться в качестве главного и аварийного выключателя-разъединителя. 3-полюсное исполнение с красной поворотной рукояткой с возможностью блокировки навесным замком, монтаж на дверцу. | Пускорегулирующая аппаратура | PPCTR | MSD | SystemePact MSD - Выключатели нагрузки | CTR | SystemePact MCP - Пускорег. Оптимум | SPO | Энергетика Оптимальная | EC000216 | Выключатель-разъединитель нагрузки | 7 | Китай | https://static-pcsp.systeme.ru/image/sR6qEABVM50RGkqM671f4e55c78671730104917.jpeg | https://static-pcsp.systeme.ru/image/sR6qEABVM50RGkqM671f4e55c78671730104917.jpeg | 1 | не указан | [8 empty] | https://api.systeme.ru/product/media/download/988965 | https://api.systeme.ru/product/media/download/988966 https://api.systeme.ru/product/media/download/989258 https://api.systeme.ru/product/media/download/991051 | https://api.systeme.ru/certificates/default/download/3248 | Д-ТР ТС-НВО | ЕАЭС N RU Д-CN.РА01.В.61264_24 |  |  | https://www.youtube.com/watch?v=vL5YPyalLwA https://www.youtube.com/watch?v=oltvF1TuvQg https://www.youtube.com/watch?v=AzqreZNanvk | 6600 | штука |  | 1 | PCE CAR | 1 3 | 1 68 | шт. шт. | 4680409167472 14680409167479 | 7 49 | 7 32 | 11.4 31 | см. см. | 0.186 14 | кг. кг. | [10 empty] | Винтовое соединение (EV000415) |  |  |  |  | Выключатель-разъединитель нагрузки (RV000936) | [20 empty] | 3 | [8 empty] | 32 А | [5 empty] | Рукоятка поворот. удлинённая (широкий хват) (EV004095) |  |  |  | Монтаж в распределительном щите (EV000526) | [14 empty] | IP54 (EV006419) | Да | Да | Нет | Да | Нет | Да | Нет | 690 В | Нет | Нет | Срок гарантии на данное оборудование составляет 2 года с момента отгрузки со склада Систэм Электрик, с подтверждением соответствующим документом | Подлежит замене
MSD40360R | ВЫКЛЮЧАТЕЛЬ-РАЗЪЕДИНИТЕЛЬ 3P 40A IP54 С КРАСНОЙ РУКОЯТКОЙ НА ДВЕРЦУ 4 ВИНТА 1 ЗАМОК | Systeme Electric |  |  | 8536508008 | Прочие | Нет | Выключатель-разъединитель MSD на номинальный ток 40 А применяется для коммутации силовых электрических цепей активной, индуктивной или смешанной нагрузок, может использоваться для включения и отключения двигателей категорий применения AC–3 и DC–3. Может применяться в качестве главного и аварийного выключателя-разъединителя. 3-полюсное исполнение с красной поворотной рукояткой с возможностью блокировки навесным замком, монтаж на дверцу. | Пускорегулирующая аппаратура | PPCTR | MSD | SystemePact MSD - Выключатели нагрузки | CTR | SystemePact MCP - Пускорег. Оптимум | SPO | Энергетика Оптимальная | EC000216 | Выключатель-разъединитель нагрузки | 7 | Китай | https://static-pcsp.systeme.ru/image/XQg64nN0oVEZhiau6616e05d9e0881712775261.jpeg | https://static-pcsp.systeme.ru/image/XQg64nN0oVEZhiau6616e05d9e0881712775261.jpeg | 1 | не указан | [8 empty] | https://api.systeme.ru/product/media/download/988965 | https://api.systeme.ru/product/media/download/988966 https://api.systeme.ru/product/media/download/989258 https://api.systeme.ru/product/media/download/991051 | https://api.systeme.ru/certificates/default/download/3248 | Д-ТР ТС-НВО | ЕАЭС N RU Д-CN.РА01.В.61264_24 |  |  | https://www.youtube.com/watch?v=vL5YPyalLwA https://www.youtube.com/watch?v=oltvF1TuvQg https://www.youtube.com/watch?v=AzqreZNanvk | 7600 | штука |  | 1 | PCE CAR P12 | 1 3 4 | 1 50 600 | шт. шт. шт. | 4680409167489 14680409167486 | 8.6 36.4 120 | 13.3 48.6 80 | 8.9 37.4 120 | см. см. см. | 0.275 14.525 186 | кг. кг. кг. | [10 empty] | Винтовое соединение (EV000415) |  |  |  |  | Выключатель-разъединитель нагрузки (RV000936) | [20 empty] | 3 | [8 empty] | 40 А | [5 empty] | Рукоятка поворот. удлинённая (широкий хват) (EV004095) |  |  |  | Монтаж в распределительном щите (EV000526) | [14 empty] | IP54 (EV006419) | Да | Да | Нет | Да | Нет | Да | Нет | 690 В | Нет | Нет | Срок гарантии на данное оборудование составляет 2 года с момента отгрузки со склада Систэм Электрик, с подтверждением соответствующим документом | Подлежит замене
MSD63360R | ВЫКЛЮЧАТЕЛЬ-РАЗЪЕДИНИТЕЛЬ 3P 63A IP54 С КРАСНОЙ РУКОЯТКОЙ НА ДВЕРЦУ 4 ВИНТА 1 ЗАМОК | Systeme Electric |  |  | 8536508008 | Прочие | Нет | Выключатель-разъединитель MSD на номинальный ток 63 А применяется для коммутации силовых электрических цепей активной, индуктивной или смешанной нагрузок, может использоваться для включения и отключения двигателей категорий применения AC–3 и DC–3. Может применяться в качестве главного и аварийного выключателя-разъединителя. 3-полюсное исполнение с красной поворотной рукояткой с возможностью блокировки навесным замком, монтаж на дверцу. | Пускорегулирующая аппаратура | PPCTR | MSD | SystemePact MSD - Выключатели нагрузки | CTR | SystemePact MCP - Пускорег. Оптимум | SPO | Энергетика Оптимальная | EC000216 | Выключатель-разъединитель нагрузки | 7 | Китай | https://static-pcsp.systeme.ru/image/I6VFagtWa5wRKaTG671f4e56cee401730104918.jpeg | https://static-pcsp.systeme.ru/image/I6VFagtWa5wRKaTG671f4e56cee401730104918.jpeg | 1 | не указан | [8 empty] | https://api.systeme.ru/product/media/download/988965 | https://api.systeme.ru/product/media/download/988966 https://api.systeme.ru/product/media/download/989258 https://api.systeme.ru/product/media/download/991051 | https://api.systeme.ru/certificates/default/download/3248 | Д-ТР ТС-НВО | ЕАЭС N RU Д-CN.РА01.В.61264_24 |  |  | https://www.youtube.com/watch?v=vL5YPyalLwA https://www.youtube.com/watch?v=oltvF1TuvQg https://www.youtube.com/watch?v=AzqreZNanvk | 9300 | штука |  | 1 | PCE CAR | 1 3 | 1 50 | шт. шт. | 4680409167496 14680409167493 | 8 49 | 8 32 | 12 31 | см. см. | 0.27 15 | кг. кг. | [10 empty] | Винтовое соединение (EV000415) |  |  |  |  | Выключатель-разъединитель нагрузки (RV000936) | [20 empty] | 3 | [8 empty] | 63 А | [5 empty] | Рукоятка поворот. удлинённая (широкий хват) (EV004095) |  |  |  | Монтаж в распределительном щите (EV000526) | [14 empty] | IP54 (EV006419) | Да | Да | Нет | Да | Нет | Да | Нет | 690 В | Нет | Нет | Срок гарантии на данное оборудование составляет 2 года с момента отгрузки со склада Систэм Электрик, с подтверждением соответствующим документом | Подлежит замене
MSD80360R | ВЫКЛЮЧАТЕЛЬ-РАЗЪЕДИНИТЕЛЬ 3P 80A IP54 С КРАСНОЙ РУКОЯТКОЙ НА ДВЕРЦУ 4 ВИНТА 1 ЗАМОК | Systeme Electric |  |  | 8536508008 | Прочие | Нет | Выключатель-разъединитель MSD на номинальный ток 80 А применяется для коммутации силовых электрических цепей активной, индуктивной или смешанной нагрузок, может использоваться для включения и отключения двигателей категорий применения AC–3 и DC–3. Может применяться в качестве главного и аварийного выключателя-разъединителя. 3-полюсное исполнение с красной поворотной рукояткой с возможностью блокировки навесным замком, монтаж на дверцу. | Пускорегулирующая аппаратура | PPCTR | MSD | SystemePact MSD - Выключатели нагрузки | CTR | SystemePact MCP - Пускорег. Оптимум | SPO | Энергетика Оптимальная | EC000216 | Выключатель-разъединитель нагрузки | 7 | Китай | https://static-pcsp.systeme.ru/image/wclXtIuMiNxx57GF6616e05762ca21712775255.jpeg | https://static-pcsp.systeme.ru/image/wclXtIuMiNxx57GF6616e05762ca21712775255.jpeg | 1 | не указан | [8 empty] | https://api.systeme.ru/product/media/download/988965 | https://api.systeme.ru/product/media/download/988966 https://api.systeme.ru/product/media/download/989258 https://api.systeme.ru/product/media/download/991051 | https://api.systeme.ru/certificates/default/download/3248 | Д-ТР ТС-НВО | ЕАЭС N RU Д-CN.РА01.В.61264_24 |  |  | https://www.youtube.com/watch?v=vL5YPyalLwA https://www.youtube.com/watch?v=oltvF1TuvQg https://www.youtube.com/watch?v=AzqreZNanvk | 11650 | штука |  | 1 | PCE CAR | 1 3 | 1 30 | шт. шт. | 4680409167502 14680409167509 | 11.5 59 | 11.5 36 | 15 32 | см. см. | 0.578 19 | кг. кг. | [10 empty] | Винтовое соединение (EV000415) |  |  |  |  | Выключатель-разъединитель нагрузки (RV000936) | [20 empty] | 3 | [8 empty] | 80 А | [5 empty] | Рукоятка поворот. удлинённая (широкий хват) (EV004095) |  |  |  | Монтаж в распределительном щите (EV000526) | [14 empty] | IP54 (EV006419) | Да | Да | Нет | Да | Нет | Да | Нет | 690 В | Нет | Нет | Срок гарантии на данное оборудование составляет 2 года с момента отгрузки со склада Систэм Электрик, с подтверждением соответствующим документом | Подлежит замене
MSD100360R | ВЫКЛЮЧАТЕЛЬ-РАЗЪЕДИНИТЕЛЬ 3P 100A IP54 С КРАСНОЙ РУКОЯТКОЙ НА ДВЕРЦУ 4 ВИНТА 1 ЗАМОК | Systeme Electric |  |  | 8536508008 | Прочие | Нет | Выключатель-разъединитель MSD на номинальный ток 100 А применяется для коммутации силовых электрических цепей активной, индуктивной или смешанной нагрузок, может использоваться для включения и отключения двигателей категорий применения AC–3 и DC–3. Может применяться в качестве главного и аварийного выключателя-разъединителя. 3-полюсное исполнение с красной поворотной рукояткой с возможностью блокировки навесным замком, монтаж на дверцу. | Пускорегулирующая аппаратура | PPCTR | MSD | SystemePact MSD - Выключатели нагрузки | CTR | SystemePact MCP - Пускорег. Оптимум | SPO | Энергетика Оптимальная | EC000216 | Выключатель-разъединитель нагрузки | 7 | Китай | https://static-pcsp.systeme.ru/image/q2Ldk_uDqe9mf-4G6616e07a45aa71712775290.jpeg | https://static-pcsp.systeme.ru/image/q2Ldk_uDqe9mf-4G6616e07a45aa71712775290.jpeg | 1 | не указан | [8 empty] | https://api.systeme.ru/product/media/download/988965 | https://api.systeme.ru/product/media/download/988966 https://api.systeme.ru/product/media/download/989258 https://api.systeme.ru/product/media/download/991051 | https://api.systeme.ru/certificates/default/download/3248 | Д-ТР ТС-НВО | ЕАЭС N RU Д-CN.РА01.В.61264_24 |  |  | https://www.youtube.com/watch?v=vL5YPyalLwA https://www.youtube.com/watch?v=oltvF1TuvQg https://www.youtube.com/watch?v=AzqreZNanvk | 13300 | штука |  | 1 | PCE CAR P12 | 1 3 4 | 1 30 360 | шт. шт. шт. | 4680409167519 14680409167516 | 8.5 59 120 | 15.1 36 80 | 8.8 32 111 | см. см. см. | 0.503 16 207 | кг. кг. кг. | [10 empty] | Винтовое соединение (EV000415) |  |  |  |  | Выключатель-разъединитель нагрузки (RV000936) | [20 empty] | 3 | [8 empty] | 100 А | [5 empty] | Рукоятка поворот. удлинённая (широкий хват) (EV004095) |  |  |  | Монтаж в распределительном щите (EV000526) | [14 empty] | IP54 (EV006419) | Да | Да | Нет | Да | Нет | Да | Нет | 690 В | Нет | Нет | Срок гарантии на данное оборудование составляет 2 года с момента отгрузки со склада Систэм Электрик, с подтверждением соответствующим документом | Подлежит замене
MSD125360R | ВЫКЛЮЧАТЕЛЬ-РАЗЪЕДИНИТЕЛЬ 3P 125A IP40 С КРАСНОЙ РУКОЯТКОЙ НА ДВЕРЦУ 4 ВИНТА 1 ЗАМОК | Systeme Electric |  |  | 8536508008 | Прочие | Нет | Выключатель-разъединитель MSD на номинальный ток 125 А применяется для коммутации силовых электрических цепей активной, индуктивной или смешанной нагрузок, может использоваться для включения и отключения двигателей категорий применения AC–3 и DC–3. Может применяться в качестве главного и аварийного выключателя-разъединителя. 3-полюсное исполнение с красной поворотной рукояткой с возможностью блокировки навесным замком, монтаж на дверцу. | Пускорегулирующая аппаратура | PPCTR | MSD | SystemePact MSD - Выключатели нагрузки | CTR | SystemePact MCP - Пускорег. Оптимум | SPO | Энергетика Оптимальная | EC000216 | Выключатель-разъединитель нагрузки | 7 | Китай | https://static-pcsp.systeme.ru/image/YYMoTmROX2Ef_RdY671f4e58bb1ae1730104920.jpeg | https://static-pcsp.systeme.ru/image/YYMoTmROX2Ef_RdY671f4e58bb1ae1730104920.jpeg | 1 | не указан | [8 empty] | https://api.systeme.ru/product/media/download/988965 | https://api.systeme.ru/product/media/download/988966 https://api.systeme.ru/product/media/download/989258 https://api.systeme.ru/product/media/download/991051 | https://api.systeme.ru/certificates/default/download/3248 | Д-ТР ТС-НВО | ЕАЭС N RU Д-CN.РА01.В.61264_24 |  |  | https://www.youtube.com/watch?v=vL5YPyalLwA https://www.youtube.com/watch?v=oltvF1TuvQg https://www.youtube.com/watch?v=AzqreZNanvk | 56550 | штука |  | 1 | PCE CAR | 1 3 | 1 8 | шт. шт. | 4680409167526 14680409167523 | 23.2 47 | 16.5 34 | 23.5 49 | см. см. | 1.328 11 | кг. кг. | [10 empty] | Винтовое соединение (EV000415) |  |  |  |  | Выключатель-разъединитель нагрузки (RV000936) | [20 empty] | 3 | [8 empty] | 125 А | [5 empty] | Рукоятка поворот. удлинённая (широкий хват) (EV004095) |  |  |  | Монтаж в распределительном щите (EV000526) | [14 empty] | IP40 (EV006415) | Да | Да | Нет | Да | Нет | Да | Нет | 690 В | Нет | Нет | Срок гарантии на данное оборудование составляет 2 года с момента отгрузки со склада Систэм Электрик, с подтверждением соответствующим документом | Подлежит замене
MSD175360R | ВЫКЛЮЧАТЕЛЬ-РАЗЪЕДИНИТЕЛЬ 3P 175A IP40 С КРАСНОЙ РУКОЯТКОЙ НА ДВЕРЦУ 4 ВИНТА 1 ЗАМОК | Systeme Electric |  |  | 8536508008 | Прочие | Нет | Выключатель-разъединитель MSD на номинальный ток 175 А применяется для коммутации силовых электрических цепей активной, индуктивной или смешанной нагрузок, может использоваться для включения и отключения двигателей категорий применения AC–3 и DC–3. Может применяться в качестве главного и аварийного выключателя-разъединителя. 3-полюсное исполнение с красной поворотной рукояткой с возможностью блокировки навесным замком, монтаж на дверцу. | Пускорегулирующая аппаратура | PPCTR | MSD | SystemePact MSD - Выключатели нагрузки | CTR | SystemePact MCP - Пускорег. Оптимум | SPO | Энергетика Оптимальная | EC000216 | Выключатель-разъединитель нагрузки | 7 | Китай | https://static-pcsp.systeme.ru/image/sw9zTKCVNhHkKuz0671f4e595beea1730104921.jpeg | https://static-pcsp.systeme.ru/image/sw9zTKCVNhHkKuz0671f4e595beea1730104921.jpeg | 1 | не указан | [8 empty] | https://api.systeme.ru/product/media/download/988965 | https://api.systeme.ru/product/media/download/988966 https://api.systeme.ru/product/media/download/989258 https://api.systeme.ru/product/media/download/991051 | https://api.systeme.ru/certificates/default/download/3248 | Д-ТР ТС-НВО | ЕАЭС N RU Д-CN.РА01.В.61264_24 |  |  | https://www.youtube.com/watch?v=vL5YPyalLwA https://www.youtube.com/watch?v=oltvF1TuvQg https://www.youtube.com/watch?v=AzqreZNanvk | 75400 | штука |  | 1 | PCE CAR | 1 3 | 1 8 | шт. шт. | 4680409167533 14680409167530 | 23.2 47 | 16.5 34 | 23.5 49 | см. см. | 1.334 12 | кг. кг. | [10 empty] | Винтовое соединение (EV000415) |  |  |  |  | Выключатель-разъединитель нагрузки (RV000936) | [20 empty] | 3 | [8 empty] | 175 А | [5 empty] | Рукоятка поворот. удлинённая (широкий хват) (EV004095) |  |  |  | Монтаж в распределительном щите (EV000526) | [14 empty] | IP40 (EV006415) | Да | Да | Нет | Да | Нет | Да | Нет | 690 В | Нет | Нет | Срок гарантии на данное оборудование составляет 2 года с момента отгрузки со склада Систэм Электрик, с подтверждением соответствующим документом | Подлежит замене
MSD20460R | ВЫКЛЮЧАТЕЛЬ-РАЗЪЕДИНИТЕЛЬ 4P 20A IP40 С КРАСНОЙ РУКОЯТКОЙ НА ДВЕРЦУ 4 ВИНТА 1 ЗАМОК | Systeme Electric |  |  | 8536508008 | Прочие | Нет | Выключатель-разъединитель MSD на номинальный ток 20 А применяется для коммутации силовых электрических цепей активной, индуктивной или смешанной нагрузок, может использоваться для включения и отключения двигателей категорий применения AC–3 и DC–3. Может применяться в качестве главного и аварийного выключателя-разъединителя. 4-полюсное исполнение с красной поворотной рукояткой с возможностью блокировки навесным замком, монтаж на дверцу. | Пускорегулирующая аппаратура | PPCTR | MSD | SystemePact MSD - Выключатели нагрузки | CTR | SystemePact MCP - Пускорег. Оптимум | SPO | Энергетика Оптимальная | EC000216 | Выключатель-разъединитель нагрузки | 7 | Китай | https://static-pcsp.systeme.ru/image/EQPCg-rMr0ejICYS671f4e59e3b881730104921.jpeg | https://static-pcsp.systeme.ru/image/EQPCg-rMr0ejICYS671f4e59e3b881730104921.jpeg | 1 | не указан | [8 empty] | https://api.systeme.ru/product/media/download/988965 | https://api.systeme.ru/product/media/download/988966 https://api.systeme.ru/product/media/download/989258 https://api.systeme.ru/product/media/download/991051 | https://api.systeme.ru/certificates/default/download/3248 | Д-ТР ТС-НВО | ЕАЭС N RU Д-CN.РА01.В.61264_24 |  |  | https://www.youtube.com/watch?v=vL5YPyalLwA https://www.youtube.com/watch?v=oltvF1TuvQg https://www.youtube.com/watch?v=AzqreZNanvk | 4530 | штука |  | 1 | PCE CAR | 1 3 | 1 68 | шт. шт. | 4680409167540 14680409167547 | 7 49 | 7 32 | 11.4 31 | см. см. | 0.175 13 | кг. кг. | [10 empty] | Винтовое соединение (EV000415) |  |  |  |  | Выключатель-разъединитель нагрузки (RV000936) | [20 empty] | 4 | [8 empty] | 20 А | [5 empty] | Рукоятка поворот. удлинённая (широкий хват) (EV004095) |  |  |  | Монтаж в распределительном щите (EV000526) | [14 empty] | IP40 (EV006415) | Да | Да | Нет | Да | Нет | Да | Нет | 690 В | Нет | Нет | Срок гарантии на данное оборудование составляет 2 года с момента отгрузки со склада Систэм Электрик, с подтверждением соответствующим документом | Подлежит замене
MSD25460R | ВЫКЛЮЧАТЕЛЬ-РАЗЪЕДИНИТЕЛЬ 4P 25A IP54 С КРАСНОЙ РУКОЯТКОЙ НА ДВЕРЦУ 4 ВИНТА 1 ЗАМОК | Systeme Electric |  |  | 8536508008 | Прочие | Нет | Выключатель-разъединитель MSD на номинальный ток 25 А применяется для коммутации силовых электрических цепей активной, индуктивной или смешанной нагрузок, может использоваться для включения и отключения двигателей категорий применения AC–3 и DC–3. Может применяться в качестве главного и аварийного выключателя-разъединителя. 4-полюсное исполнение с красной поворотной рукояткой с возможностью блокировки навесным замком, монтаж на дверцу. | Пускорегулирующая аппаратура | PPCTR | MSD | SystemePact MSD - Выключатели нагрузки | CTR | SystemePact MCP - Пускорег. Оптимум | SPO | Энергетика Оптимальная | EC000216 | Выключатель-разъединитель нагрузки | 7 | Китай | https://static-pcsp.systeme.ru/image/ypSIAPAhZ_o_5BYU671f4e5a808941730104922.jpeg | https://static-pcsp.systeme.ru/image/ypSIAPAhZ_o_5BYU671f4e5a808941730104922.jpeg | 1 | не указан | [8 empty] | https://api.systeme.ru/product/media/download/988965 | https://api.systeme.ru/product/media/download/988966 https://api.systeme.ru/product/media/download/989258 https://api.systeme.ru/product/media/download/991051 | https://api.systeme.ru/certificates/default/download/3248 | Д-ТР ТС-НВО | ЕАЭС N RU Д-CN.РА01.В.61264_24 |  |  | https://www.youtube.com/watch?v=vL5YPyalLwA https://www.youtube.com/watch?v=oltvF1TuvQg https://www.youtube.com/watch?v=AzqreZNanvk | 6600 | штука |  | 1 | PCE CAR | 1 3 | 1 68 | шт. шт. | 4680409167557 14680409167554 | 7 49 | 7 32 | 11.4 31 | см. см. | 0.186 14 | кг. кг. | [10 empty] | Винтовое соединение (EV000415) |  |  |  |  | Выключатель-разъединитель нагрузки (RV000936) | [20 empty] | 4 | [8 empty] | 25 А | [5 empty] | Рукоятка поворот. удлинённая (широкий хват) (EV004095) |  |  |  | Монтаж в распределительном щите (EV000526) | [14 empty] | IP54 (EV006419) | Да | Да | Нет | Да | Нет | Да | Нет | 690 В | Нет | Нет | Срок гарантии на данное оборудование составляет 2 года с момента отгрузки со склада Систэм Электрик, с подтверждением соответствующим документом | Подлежит замене
MSD32460R | ВЫКЛЮЧАТЕЛЬ-РАЗЪЕДИНИТЕЛЬ 4P 32A IP54 С КРАСНОЙ РУКОЯТКОЙ НА ДВЕРЦУ 4 ВИНТА 1 ЗАМОК | Systeme Electric |  |  | 8536508008 | Прочие | Нет | Выключатель-разъединитель MSD на номинальный ток 32А применяется для коммутации силовых электрических цепей активной, индуктивной или смешанной нагрузок, может использоваться для включения и отключения двигателей категорий применения AC–3 и DC–3. Может применяться в качестве главного и аварийного выключателя-разъединителя. 4-полюсное исполнение с красной поворотной рукояткой с возможностью блокировки навесным замком, монтаж на дверцу. | Пускорегулирующая аппаратура | PPCTR | MSD | SystemePact MSD - Выключатели нагрузки | CTR | SystemePact MCP - Пускорег. Оптимум | SPO | Энергетика Оптимальная | EC000216 | Выключатель-разъединитель нагрузки | 7 | Китай | https://static-pcsp.systeme.ru/image/ypSIAPAhZ_o_5BYU671f4e5a808941730104922.jpeg | https://static-pcsp.systeme.ru/image/ypSIAPAhZ_o_5BYU671f4e5a808941730104922.jpeg | 1 | не указан | [8 empty] | https://api.systeme.ru/product/media/download/988965 | https://api.systeme.ru/product/media/download/988966 https://api.systeme.ru/product/media/download/989258 https://api.systeme.ru/product/media/download/991051 | https://api.systeme.ru/certificates/default/download/3248 | Д-ТР ТС-НВО | ЕАЭС N RU Д-CN.РА01.В.61264_24 |  |  | https://www.youtube.com/watch?v=vL5YPyalLwA https://www.youtube.com/watch?v=oltvF1TuvQg https://www.youtube.com/watch?v=AzqreZNanvk | 7600 | штука |  | 1 | PCE CAR | 1 3 | 1 68 | шт. шт. | 4680409167564 14680409167561 | 7 49 | 7 32 | 11.4 31 | см. см. | 0.186 14 | кг. кг. | [10 empty] | Винтовое соединение (EV000415) |  |  |  |  | Выключатель-разъединитель нагрузки (RV000936) | [20 empty] | 4 | [8 empty] | 32 А | [5 empty] | Рукоятка поворот. удлинённая (широкий хват) (EV004095) |  |  |  | Монтаж в распределительном щите (EV000526) | [14 empty] | IP54 (EV006419) | Да | Да | Нет | Да | Нет | Да | Нет | 690 В | Нет | Нет | Срок гарантии на данное оборудование составляет 2 года с момента отгрузки со склада Систэм Электрик, с подтверждением соответствующим документом | Подлежит замене
MSD40460R | ВЫКЛЮЧАТЕЛЬ-РАЗЪЕДИНИТЕЛЬ 4P 40A IP54 С КРАСНОЙ РУКОЯТКОЙ НА ДВЕРЦУ 4 ВИНТА 1 ЗАМОК | Systeme Electric |  |  | 8536508008 | Прочие | Нет | Выключатель-разъединитель MSD на номинальный ток 40 А применяется для коммутации силовых электрических цепей активной, индуктивной или смешанной нагрузок, может использоваться для включения и отключения двигателей категорий применения AC–3 и DC–3. Может применяться в качестве главного и аварийного выключателя-разъединителя. 4-полюсное исполнение с красной поворотной рукояткой с возможностью блокировки навесным замком, монтаж на дверцу. | Пускорегулирующая аппаратура | PPCTR | MSD | SystemePact MSD - Выключатели нагрузки | CTR | SystemePact MCP - Пускорег. Оптимум | SPO | Энергетика Оптимальная | EC000216 | Выключатель-разъединитель нагрузки | 7 | Китай | https://static-pcsp.systeme.ru/image/7cmiLnzrPH3qxNOe671f4e5ba7e1c1730104923.jpeg | https://static-pcsp.systeme.ru/image/7cmiLnzrPH3qxNOe671f4e5ba7e1c1730104923.jpeg | 1 | не указан | [8 empty] | https://api.systeme.ru/product/media/download/988965 | https://api.systeme.ru/product/media/download/988966 https://api.systeme.ru/product/media/download/989258 https://api.systeme.ru/product/media/download/991051 | https://api.systeme.ru/certificates/default/download/3248 | Д-ТР ТС-НВО | ЕАЭС N RU Д-CN.РА01.В.61264_24 |  |  | https://www.youtube.com/watch?v=vL5YPyalLwA https://www.youtube.com/watch?v=oltvF1TuvQg https://www.youtube.com/watch?v=AzqreZNanvk | 9300 | штука |  | 1 | PCE CAR | 1 3 | 1 50 | шт. шт. | 4680409167571 14680409167578 | 8 49 | 8 32 | 12 31 | см. см. | 0.27 15 | кг. кг. | [10 empty] | Винтовое соединение (EV000415) |  |  |  |  | Выключатель-разъединитель нагрузки (RV000936) | [20 empty] | 4 | [8 empty] | 40 А | [5 empty] | Рукоятка поворот. удлинённая (широкий хват) (EV004095) |  |  |  | Монтаж в распределительном щите (EV000526) | [14 empty] | IP54 (EV006419) | Да | Да | Нет | Да | Нет | Да | Нет | 690 В | Нет | Нет | Срок гарантии на данное оборудование составляет 2 года с момента отгрузки со склада Систэм Электрик, с подтверждением соответствующим документом | Подлежит замене
MSD63460R | ВЫКЛЮЧАТЕЛЬ-РАЗЪЕДИНИТЕЛЬ 4P 63A IP54 С КРАСНОЙ РУКОЯТКОЙ НА ДВЕРЦУ 4 ВИНТА 1 ЗАМОК | Systeme Electric |  |  | 8536508008 | Прочие | Нет | Выключатель-разъединитель MSD на номинальный ток 63 А применяется для коммутации силовых электрических цепей активной, индуктивной или смешанной нагрузок, может использоваться для включения и отключения двигателей категорий применения AC–3 и DC–3. Может применяться в качестве главного и аварийного выключателя-разъединителя. 4-полюсное исполнение с красной поворотной рукояткой с возможностью блокировки навесным замком, монтаж на дверцу. | Пускорегулирующая аппаратура | PPCTR | MSD | SystemePact MSD - Выключатели нагрузки | CTR | SystemePact MCP - Пускорег. Оптимум | SPO | Энергетика Оптимальная | EC000216 | Выключатель-разъединитель нагрузки | 7 | Китай | https://static-pcsp.systeme.ru/image/7cmiLnzrPH3qxNOe671f4e5ba7e1c1730104923.jpeg | https://static-pcsp.systeme.ru/image/7cmiLnzrPH3qxNOe671f4e5ba7e1c1730104923.jpeg | 1 | не указан | [8 empty] | https://api.systeme.ru/product/media/download/988965 | https://api.systeme.ru/product/media/download/988966 https://api.systeme.ru/product/media/download/989258 https://api.systeme.ru/product/media/download/991051 | https://api.systeme.ru/certificates/default/download/3248 | Д-ТР ТС-НВО | ЕАЭС N RU Д-CN.РА01.В.61264_24 |  |  | https://www.youtube.com/watch?v=vL5YPyalLwA https://www.youtube.com/watch?v=oltvF1TuvQg https://www.youtube.com/watch?v=AzqreZNanvk | 10800 | штука |  | 1 | PCE CAR | 1 3 | 1 50 | шт. шт. | 4680409167588 14680409167585 | 8 49 | 8 32 | 12 31 | см. см. | 0.27 15 | кг. кг. | [10 empty] | Винтовое соединение (EV000415) |  |  |  |  | Выключатель-разъединитель нагрузки (RV000936) | [20 empty] | 4 | [8 empty] | 63 А | [5 empty] | Рукоятка поворот. удлинённая (широкий хват) (EV004095) |  |  |  | Монтаж в распределительном щите (EV000526) | [14 empty] | IP54 (EV006419) | Да | Да | Нет | Да | Нет | Да | Нет | 690 В | Нет | Нет | Срок гарантии на данное оборудование составляет 2 года с момента отгрузки со склада Систэм Электрик, с подтверждением соответствующим документом | Подлежит замене
MSD80460R | ВЫКЛЮЧАТЕЛЬ-РАЗЪЕДИНИТЕЛЬ 4P 80A IP54 С КРАСНОЙ РУКОЯТКОЙ НА ДВЕРЦУ 4 ВИНТА 1 ЗАМОК | Systeme Electric |  |  | 8536508008 | Прочие | Нет | Выключатель-разъединитель MSD на номинальный ток 80 А применяется для коммутации силовых электрических цепей активной, индуктивной или смешанной нагрузок, может использоваться для включения и отключения двигателей категорий применения AC–3 и DC–3. Может применяться в качестве главного и аварийного выключателя-разъединителя. 4-полюсное исполнение с красной поворотной рукояткой с возможностью блокировки навесным замком, монтаж на дверцу. | Пускорегулирующая аппаратура | PPCTR | MSD | SystemePact MSD - Выключатели нагрузки | CTR | SystemePact MCP - Пускорег. Оптимум | SPO | Энергетика Оптимальная | EC000216 | Выключатель-разъединитель нагрузки | 7 | Китай | https://static-pcsp.systeme.ru/image/hQmYWAG4pEvaTh3Y671f4e5cd523b1730104924.jpeg | https://static-pcsp.systeme.ru/image/hQmYWAG4pEvaTh3Y671f4e5cd523b1730104924.jpeg | 1 | не указан | [8 empty] | https://api.systeme.ru/product/media/download/988965 | https://api.systeme.ru/product/media/download/988966 https://api.systeme.ru/product/media/download/989258 https://api.systeme.ru/product/media/download/991051 | https://api.systeme.ru/certificates/default/download/3248 | Д-ТР ТС-НВО | ЕАЭС N RU Д-CN.РА01.В.61264_24 |  |  | https://www.youtube.com/watch?v=vL5YPyalLwA https://www.youtube.com/watch?v=oltvF1TuvQg https://www.youtube.com/watch?v=AzqreZNanvk | 13650 | штука |  | 1 | PCE CAR | 1 3 | 1 30 | шт. шт. | 4680409167595 14680409167592 | 11.5 59 | 11.5 36 | 15 32 | см. см. | 0.583 19 | кг. кг. | [10 empty] | Винтовое соединение (EV000415) |  |  |  |  | Выключатель-разъединитель нагрузки (RV000936) | [20 empty] | 4 | [8 empty] | 80 А | [5 empty] | Рукоятка поворот. удлинённая (широкий хват) (EV004095) |  |  |  | Монтаж в распределительном щите (EV000526) | [14 empty] | IP54 (EV006419) | Да | Да | Нет | Да | Нет | Да | Нет | 690 В | Нет | Нет | Срок гарантии на данное оборудование составляет 2 года с момента отгрузки со склада Систэм Электрик, с подтверждением соответствующим документом | Подлежит замене
MSD100460R | ВЫКЛЮЧАТЕЛЬ-РАЗЪЕДИНИТЕЛЬ 4P 100A IP54 С КРАСНОЙ РУКОЯТКОЙ НА ДВЕРЦУ 4 ВИНТА 1 ЗАМОК | Systeme Electric |  |  | 8536508008 | Прочие | Нет | Выключатель-разъединитель MSD на номинальный ток 100 А применяется для коммутации силовых электрических цепей активной, индуктивной или смешанной нагрузок, может использоваться для включения и отключения двигателей категорий применения AC–3 и DC–3. Может применяться в качестве главного и аварийного выключателя-разъединителя. 4-полюсное исполнение с красной поворотной рукояткой с возможностью блокировки навесным замком, монтаж на дверцу. | Пускорегулирующая аппаратура | PPCTR | MSD | SystemePact MSD - Выключатели нагрузки | CTR | SystemePact MCP - Пускорег. Оптимум | SPO | Энергетика Оптимальная | EC000216 | Выключатель-разъединитель нагрузки | 7 | Китай | https://static-pcsp.systeme.ru/image/hQmYWAG4pEvaTh3Y671f4e5cd523b1730104924.jpeg | https://static-pcsp.systeme.ru/image/hQmYWAG4pEvaTh3Y671f4e5cd523b1730104924.jpeg | 1 | не указан | [8 empty] | https://api.systeme.ru/product/media/download/988965 | https://api.systeme.ru/product/media/download/988966 https://api.systeme.ru/product/media/download/989258 https://api.systeme.ru/product/media/download/991051 | https://api.systeme.ru/certificates/default/download/3248 | Д-ТР ТС-НВО | ЕАЭС N RU Д-CN.РА01.В.61264_24 |  |  | https://www.youtube.com/watch?v=vL5YPyalLwA https://www.youtube.com/watch?v=oltvF1TuvQg https://www.youtube.com/watch?v=AzqreZNanvk | 15250 | штука |  | 1 | PCE CAR P12 | 1 3 4 | 1 30 120 | шт. шт. шт. | 4680409167601 14680409167608 | 13.5 46.3 120 | 16.9 55.5 80 | 13.9 42.3 100 | см. см. см. | 0.642 20.685 97 | кг. кг. кг. | [10 empty] | Винтовое соединение (EV000415) |  |  |  |  | Выключатель-разъединитель нагрузки (RV000936) | [20 empty] | 4 | [8 empty] | 100 А | [5 empty] | Рукоятка поворот. удлинённая (широкий хват) (EV004095) |  |  |  | Монтаж в распределительном щите (EV000526) | [14 empty] | IP54 (EV006419) | Да | Да | Нет | Да | Нет | Да | Нет | 690 В | Нет | Нет | Срок гарантии на данное оборудование составляет 2 года с момента отгрузки со склада Систэм Электрик, с подтверждением соответствующим документом | Подлежит замене
MSD125460R | ВЫКЛЮЧАТЕЛЬ-РАЗЪЕДИНИТЕЛЬ 4P 125A IP40 С КРАСНОЙ РУКОЯТКОЙ НА ДВЕРЦУ 4 ВИНТА 1 ЗАМОК | Systeme Electric |  |  | 8536508008 | Прочие | Нет | Выключатель-разъединитель MSD на номинальный ток 125 А применяется для коммутации силовых электрических цепей активной, индуктивной или смешанной нагрузок, может использоваться для включения и отключения двигателей категорий применения AC–3 и DC–3. Может применяться в качестве главного и аварийного выключателя-разъединителя. 4-полюсное исполнение с красной поворотной рукояткой с возможностью блокировки навесным замком, монтаж на дверцу. | Пускорегулирующая аппаратура | PPCTR | MSD | SystemePact MSD - Выключатели нагрузки | CTR | SystemePact MCP - Пускорег. Оптимум | SPO | Энергетика Оптимальная | EC000216 | Выключатель-разъединитель нагрузки | 7 | Китай | https://static-pcsp.systeme.ru/image/_c5CUiLCs6rth9DD671f4e5e2f1531730104926.jpeg | https://static-pcsp.systeme.ru/image/_c5CUiLCs6rth9DD671f4e5e2f1531730104926.jpeg | 1 | не указан | [8 empty] | https://api.systeme.ru/product/media/download/988965 | https://api.systeme.ru/product/media/download/988966 https://api.systeme.ru/product/media/download/989258 https://api.systeme.ru/product/media/download/991051 | https://api.systeme.ru/certificates/default/download/3248 | Д-ТР ТС-НВО | ЕАЭС N RU Д-CN.РА01.В.61264_24 |  |  | https://www.youtube.com/watch?v=vL5YPyalLwA https://www.youtube.com/watch?v=oltvF1TuvQg https://www.youtube.com/watch?v=AzqreZNanvk | 65350 | штука |  | 1 | PCE CAR | 1 3 | 1 8 | шт. шт. | 4680409167618 14680409167615 | 23.2 47 | 16.5 34 | 23.5 49 | см. см. | 1.6 14 | кг. кг. | [10 empty] | Винтовое соединение (EV000415) |  |  |  |  | Выключатель-разъединитель нагрузки (RV000936) | [20 empty] | 4 | [8 empty] | 125 А | [5 empty] | Рукоятка поворот. удлинённая (широкий хват) (EV004095) |  |  |  | Монтаж в распределительном щите (EV000526) | [14 empty] | IP40 (EV006415) | Да | Да | Нет | Да | Нет | Да | Нет | 690 В | Нет | Нет | Срок гарантии на данное оборудование составляет 2 года с момента отгрузки со склада Систэм Электрик, с подтверждением соответствующим документом | Подлежит замене
MSD175460R | ВЫКЛЮЧАТЕЛЬ-РАЗЪЕДИНИТЕЛЬ 4P 175A IP40 С КРАСНОЙ РУКОЯТКОЙ НА ДВЕРЦУ 4 ВИНТА 1 ЗАМОК | Systeme Electric |  |  | 8536508008 | Прочие | Нет | Выключатель-разъединитель MSD на номинальный ток 175 А применяется для коммутации силовых электрических цепей активной, индуктивной или смешанной нагрузок, может использоваться для включения и отключения двигателей категорий применения AC–3 и DC–3. Может применяться в качестве главного и аварийного выключателя-разъединителя. 4-полюсное исполнение с красной поворотной рукояткой с возможностью блокировки навесным замком, монтаж на дверцу. | Пускорегулирующая аппаратура | PPCTR | MSD | SystemePact MSD - Выключатели нагрузки | CTR | SystemePact MCP - Пускорег. Оптимум | SPO | Энергетика Оптимальная | EC000216 | Выключатель-разъединитель нагрузки | 7 | Китай | https://static-pcsp.systeme.ru/image/6Pkq4VszeShVm0p7671f4e5ed20791730104926.jpeg | https://static-pcsp.systeme.ru/image/6Pkq4VszeShVm0p7671f4e5ed20791730104926.jpeg | 1 | не указан | [8 empty] | https://api.systeme.ru/product/media/download/988965 | https://api.systeme.ru/product/media/download/988966 https://api.systeme.ru/product/media/download/989258 https://api.systeme.ru/product/media/download/991051 | https://api.systeme.ru/certificates/default/download/3248 | Д-ТР ТС-НВО | ЕАЭС N RU Д-CN.РА01.В.61264_24 |  |  | https://www.youtube.com/watch?v=vL5YPyalLwA https://www.youtube.com/watch?v=oltvF1TuvQg https://www.youtube.com/watch?v=AzqreZNanvk | 88000 | штука |  | 1 | PCE CAR | 1 3 | 1 8 | шт. шт. | 4680409167625 14680409167622 | 23.2 47 | 16.5 34 | 23.5 49 | см. см. | 1.608 14 | кг. кг. | [10 empty] | Винтовое соединение (EV000415) |  |  |  |  | Выключатель-разъединитель нагрузки (RV000936) | [20 empty] | 4 | [8 empty] | 175 А | [5 empty] | Рукоятка поворот. удлинённая (широкий хват) (EV004095) |  |  |  | Монтаж в распределительном щите (EV000526) | [14 empty] | IP40 (EV006415) | Да | Да | Нет | Да | Нет | Да | Нет | 690 В | Нет | Нет | Срок гарантии на данное оборудование составляет 2 года с момента отгрузки со склада Систэм Электрик, с подтверждением соответствующим документом | Подлежит замене
MSD20340R | ВЫКЛЮЧАТЕЛЬ-РАЗЪЕДИНИТЕЛЬ 3P 20A IP40 С КРАСНОЙ ВЫНОСНОЙ РУКОЯТКОЙ НА ДИН-РЕЙКЕ/ПЛАТЕ С ЗАМКОМ | Systeme Electric |  |  | 8536508008 | Прочие | Нет | Выключатель-разъединитель MSD на номинальный ток 20 А применяется для коммутации силовых электрических цепей активной, индуктивной или смешанной нагрузок, может использоваться для включения и отключения двигателей категорий применения AC–3 и DC–3. Может применяться в качестве главного и аварийного выключателя-разъединителя. 3-полюсное исполнение с красной выносной поворотной рукояткой с возможностью блокировки навесным замком, монтаж на DIN-рейку или монтажную плату на задней панели шкафа. Длина штока в комплекте 32-150 мм. | Пускорегулирующая аппаратура | PPCTR | MSD | SystemePact MSD - Выключатели нагрузки | CTR | SystemePact MCP - Пускорег. Оптимум | SPO | Энергетика Оптимальная | EC000216 | Выключатель-разъединитель нагрузки | 7 | Китай | https://static-pcsp.systeme.ru/image/Ta2RBTGw4vqYZXdu6616e068993fb1712775272.jpeg | https://static-pcsp.systeme.ru/image/Ta2RBTGw4vqYZXdu6616e068993fb1712775272.jpeg | 1 | не указан | [8 empty] | https://api.systeme.ru/product/media/download/988965 | https://api.systeme.ru/product/media/download/988966 https://api.systeme.ru/product/media/download/989258 https://api.systeme.ru/product/media/download/991051 | https://api.systeme.ru/certificates/default/download/3248 | Д-ТР ТС-НВО | ЕАЭС N RU Д-CN.РА01.В.61264_24 |  |  | https://www.youtube.com/watch?v=vL5YPyalLwA https://www.youtube.com/watch?v=oltvF1TuvQg https://www.youtube.com/watch?v=AzqreZNanvk | 4305 | штука |  | 1 | PCE CAR P12 | 1 3 4 | 1 32 384 | шт. шт. шт. | 4680409167779 14680409167776 | 23.7 48.4 120 | 7.9 34 80 | 8 33 111 | см. см. см. | 0.254 8.957 119 | кг. кг. кг. | [10 empty] | Винтовое соединение (EV000415) |  |  |  |  | Выключатель-разъединитель нагрузки (RV000936) | [20 empty] | 3 | [8 empty] | 20 А | [5 empty] | Рукоятка поворот. дверного монтажа (выносная) (EV009477) |  |  |  | Монтаж в распределительном щите (EV000526) | [14 empty] | IP40 (EV006415) | Да | Да | Нет | Да | Нет | Да | Нет | 690 В | Нет | Нет | Срок гарантии на данное оборудование составляет 2 года с момента отгрузки со склада Систэм Электрик, с подтверждением соответствующим документом | Подлежит замене
MSD25340R | ВЫКЛЮЧАТЕЛЬ-РАЗЪЕДИНИТЕЛЬ 3P 25A IP40 С КРАСНОЙ ВЫНОСНОЙ РУКОЯТКОЙ НА ДИН-РЕЙКЕ/ПЛАТЕ С ЗАМКОМ | Systeme Electric |  |  | 8536508008 | Прочие | Нет | Выключатель-разъединитель MSD на номинальный ток 25 А применяется для коммутации силовых электрических цепей активной, индуктивной или смешанной нагрузок, может использоваться для включения и отключения двигателей категорий применения AC–3 и DC–3. Может применяться в качестве главного и аварийного выключателя-разъединителя. 3-полюсное исполнение с красной выносной поворотной рукояткой с возможностью блокировки навесным замком, монтаж на DIN-рейку или монтажную плату на задней панели шкафа. Длина штока в комплекте 32-150 мм. | Пускорегулирующая аппаратура | PPCTR | MSD | SystemePact MSD - Выключатели нагрузки | CTR | SystemePact MCP - Пускорег. Оптимум | SPO | Энергетика Оптимальная | EC000216 | Выключатель-разъединитель нагрузки | 7 | Китай | https://static-pcsp.systeme.ru/image/z_9xP_jxahQycsGq6616e0640950c1712775268.jpeg | https://static-pcsp.systeme.ru/image/z_9xP_jxahQycsGq6616e0640950c1712775268.jpeg | 1 | не указан | [8 empty] | https://api.systeme.ru/product/media/download/988965 | https://api.systeme.ru/product/media/download/988966 https://api.systeme.ru/product/media/download/989258 https://api.systeme.ru/product/media/download/991051 | https://api.systeme.ru/certificates/default/download/3248 | Д-ТР ТС-НВО | ЕАЭС N RU Д-CN.РА01.В.61264_24 |  |  | https://www.youtube.com/watch?v=vL5YPyalLwA https://www.youtube.com/watch?v=oltvF1TuvQg https://www.youtube.com/watch?v=AzqreZNanvk | 2675 | штука |  | 1 | PCE CAR P12 | 1 3 4 | 1 32 384 | шт. шт. шт. | 4680409167786 14680409167783 | 7.2 47 120 | 7.2 33 80 | 23 32 115 | см. см. см. | 0.277 10 132 | кг. кг. кг. | [10 empty] | Винтовое соединение (EV000415) |  |  |  |  | Выключатель-разъединитель нагрузки (RV000936) | [20 empty] | 3 | [8 empty] | 25 А | [5 empty] | Рукоятка поворот. дверного монтажа (выносная) (EV009477) |  |  |  | Монтаж в распределительном щите (EV000526) | [14 empty] | IP40 (EV006415) | Да | Да | Нет | Да | Нет | Да | Нет | 690 В | Нет | Нет | Срок гарантии на данное оборудование составляет 2 года с момента отгрузки со склада Систэм Электрик, с подтверждением соответствующим документом | Подлежит замене
MSD32340R | ВЫКЛЮЧАТЕЛЬ-РАЗЪЕДИНИТЕЛЬ 3P 32A IP40 С КРАСНОЙ ВЫНОСНОЙ РУКОЯТКОЙ НА ДИН-РЕЙКЕ/ПЛАТЕ С ЗАМКОМ | Systeme Electric |  |  | 8536508008 | Прочие | Нет | Выключатель-разъединитель MSD на номинальный ток 32А применяется для коммутации силовых электрических цепей активной, индуктивной или смешанной нагрузок, может использоваться для включения и отключения двигателей категорий применения AC–3 и DC–3. Может применяться в качестве главного и аварийного выключателя-разъединителя. 3-полюсное исполнение с красной выносной поворотной рукояткой с возможностью блокировки навесным замком, монтаж на DIN-рейку или монтажную плату на задней панели шкафа. Длина штока в комплекте 32-150 мм. | Пускорегулирующая аппаратура | PPCTR | MSD | SystemePact MSD - Выключатели нагрузки | CTR | SystemePact MCP - Пускорег. Оптимум | SPO | Энергетика Оптимальная | EC000216 | Выключатель-разъединитель нагрузки | 7 | Китай | https://static-pcsp.systeme.ru/image/EwwLf0Kg1rc_U7Li6617867ea5db21712817790.jpeg | https://static-pcsp.systeme.ru/image/EwwLf0Kg1rc_U7Li6617867ea5db21712817790.jpeg | 1 | не указан | [8 empty] | https://api.systeme.ru/product/media/download/988965 | https://api.systeme.ru/product/media/download/988966 https://api.systeme.ru/product/media/download/989258 https://api.systeme.ru/product/media/download/991051 | https://api.systeme.ru/certificates/default/download/3248 | Д-ТР ТС-НВО | ЕАЭС N RU Д-CN.РА01.В.61264_24 |  |  | https://www.youtube.com/watch?v=vL5YPyalLwA https://www.youtube.com/watch?v=oltvF1TuvQg https://www.youtube.com/watch?v=AzqreZNanvk | 6200 | штука |  | 1 | PCE CAR P12 | 1 3 4 | 1 32 384 | шт. шт. шт. | 4680409167793 14680409167790 | 23.7 48.7 120 | 8.1 32.9 80 | 8 33.3 110 | см. см. см. | 0.285 9.962 131 | кг. кг. кг. | [10 empty] | Винтовое соединение (EV000415) |  |  |  |  | Выключатель-разъединитель нагрузки (RV000936) | [20 empty] | 3 | [8 empty] | 32 А | [5 empty] | Рукоятка поворот. дверного монтажа (выносная) (EV009477) |  |  |  | Монтаж в распределительном щите (EV000526) | [14 empty] | IP40 (EV006415) | Да | Да | Нет | Да | Нет | Да | Нет | 690 В | Нет | Нет | Срок гарантии на данное оборудование составляет 2 года с момента отгрузки со склада Систэм Электрик, с подтверждением соответствующим документом | Подлежит замене
MSD40340R | ВЫКЛЮЧАТЕЛЬ-РАЗЪЕДИНИТЕЛЬ 3P 40A IP40 С КРАСНОЙ ВЫНОСНОЙ РУКОЯТКОЙ НА ДИН-РЕЙКЕ/ПЛАТЕ С ЗАМКОМ | Systeme Electric |  |  | 8536508008 | Прочие | Нет | Выключатель-разъединитель MSD на номинальный ток 40 А применяется для коммутации силовых электрических цепей активной, индуктивной или смешанной нагрузок, может использоваться для включения и отключения двигателей категорий применения AC–3 и DC–3. Может применяться в качестве главного и аварийного выключателя-разъединителя. 3-полюсное исполнение с красной выносной поворотной рукояткой с возможностью блокировки навесным замком, монтаж на DIN-рейку или монтажную плату на задней панели шкафа. Длина штока в комплекте 32-150 мм. | Пускорегулирующая аппаратура | PPCTR | MSD | SystemePact MSD - Выключатели нагрузки | CTR | SystemePact MCP - Пускорег. Оптимум | SPO | Энергетика Оптимальная | EC000216 | Выключатель-разъединитель нагрузки | 7 | Китай | https://static-pcsp.systeme.ru/image/U4Z8ASBZrSRUKyd-6616e05df33c91712775261.jpeg | https://static-pcsp.systeme.ru/image/U4Z8ASBZrSRUKyd-6616e05df33c91712775261.jpeg | 1 | не указан | [8 empty] | https://api.systeme.ru/product/media/download/988965 | https://api.systeme.ru/product/media/download/988966 https://api.systeme.ru/product/media/download/989258 https://api.systeme.ru/product/media/download/991051 | https://api.systeme.ru/certificates/default/download/3248 | Д-ТР ТС-НВО | ЕАЭС N RU Д-CN.РА01.В.61264_24 |  |  | https://www.youtube.com/watch?v=vL5YPyalLwA https://www.youtube.com/watch?v=oltvF1TuvQg https://www.youtube.com/watch?v=AzqreZNanvk | 7200 | штука |  | 1 | PCE CAR P12 | 1 3 4 | 1 32 384 | шт. шт. шт. | 4680409167809 14680409167806 | 23.7 48.2 120 | 8 34.6 80 | 9.3 34 114 | см. см. см. | 0.359 12.298 159 | кг. кг. кг. | [10 empty] | Винтовое соединение (EV000415) |  |  |  |  | Выключатель-разъединитель нагрузки (RV000936) | [20 empty] | 3 | [8 empty] | 40 А | [5 empty] | Рукоятка поворот. дверного монтажа (выносная) (EV009477) |  |  |  | Монтаж в распределительном щите (EV000526) | [14 empty] | IP40 (EV006415) | Да | Да | Нет | Да | Нет | Да | Нет | 690 В | Нет | Нет | Срок гарантии на данное оборудование составляет 2 года с момента отгрузки со склада Систэм Электрик, с подтверждением соответствующим документом | Подлежит замене
MSD63340R | ВЫКЛЮЧАТЕЛЬ-РАЗЪЕДИНИТЕЛЬ 3P 63A IP40 С КРАСНОЙ ВЫНОСНОЙ РУКОЯТКОЙ НА ДИН-РЕЙКЕ/ПЛАТЕ С ЗАМКОМ | Systeme Electric |  |  | 8536508008 | Прочие | Нет | Выключатель-разъединитель MSD на номинальный ток 63 А применяется для коммутации силовых электрических цепей активной, индуктивной или смешанной нагрузок, может использоваться для включения и отключения двигателей категорий применения AC–3 и DC–3. Может применяться в качестве главного и аварийного выключателя-разъединителя. 3-полюсное исполнение с красной выносной поворотной рукояткой с возможностью блокировки навесным замком, монтаж на DIN-рейку или монтажную плату на задней панели шкафа. Длина штока в комплекте 32-150 мм. | Пускорегулирующая аппаратура | PPCTR | MSD | SystemePact MSD - Выключатели нагрузки | CTR | SystemePact MCP - Пускорег. Оптимум | SPO | Энергетика Оптимальная | EC000216 | Выключатель-разъединитель нагрузки | 7 | Китай | https://static-pcsp.systeme.ru/image/U4Z8ASBZrSRUKyd-6616e05df33c91712775261.jpeg | https://static-pcsp.systeme.ru/image/U4Z8ASBZrSRUKyd-6616e05df33c91712775261.jpeg | 1 | не указан | [8 empty] | https://api.systeme.ru/product/media/download/988965 | https://api.systeme.ru/product/media/download/988966 https://api.systeme.ru/product/media/download/989258 https://api.systeme.ru/product/media/download/991051 | https://api.systeme.ru/certificates/default/download/3248 | Д-ТР ТС-НВО | ЕАЭС N RU Д-CN.РА01.В.61264_24 |  |  | https://www.youtube.com/watch?v=vL5YPyalLwA https://www.youtube.com/watch?v=oltvF1TuvQg https://www.youtube.com/watch?v=AzqreZNanvk | 8650 | штука |  | 1 | PCE CAR P12 | 1 3 4 | 1 32 384 | шт. шт. шт. | 4680409167816 14680409167813 | 23.6 48.3 120 | 8.1 34.4 80 | 8.9 33.5 115 | см. см. см. | 0.358 12.278 159 | кг. кг. кг. | [10 empty] | Винтовое соединение (EV000415) |  |  |  |  | Выключатель-разъединитель нагрузки (RV000936) | [20 empty] | 3 | [8 empty] | 63 А | [5 empty] | Рукоятка поворот. дверного монтажа (выносная) (EV009477) |  |  |  | Монтаж в распределительном щите (EV000526) | [14 empty] | IP40 (EV006415) | Да | Да | Нет | Да | Нет | Да | Нет | 690 В | Нет | Нет | Срок гарантии на данное оборудование составляет 2 года с момента отгрузки со склада Систэм Электрик, с подтверждением соответствующим документом | Подлежит замене
MSD80340R | ВЫКЛЮЧАТЕЛЬ-РАЗЪЕДИНИТЕЛЬ 3P 80A IP40 С КРАСНОЙ ВЫНОСНОЙ РУКОЯТКОЙ НА ДИН-РЕЙКЕ/ПЛАТЕ С ЗАМКОМ | Systeme Electric |  |  | 8536508008 | Прочие | Нет | Выключатель-разъединитель MSD на номинальный ток 80 А применяется для коммутации силовых электрических цепей активной, индуктивной или смешанной нагрузок, может использоваться для включения и отключения двигателей категорий применения AC–3 и DC–3. Может применяться в качестве главного и аварийного выключателя-разъединителя. 3-полюсное исполнение с красной выносной поворотной рукояткой с возможностью блокировки навесным замком, монтаж на DIN-рейку или монтажную плату на задней панели шкафа. Длина штока в комплекте 32-150 мм. | Пускорегулирующая аппаратура | PPCTR | MSD | SystemePact MSD - Выключатели нагрузки | CTR | SystemePact MCP - Пускорег. Оптимум | SPO | Энергетика Оптимальная | EC000216 | Выключатель-разъединитель нагрузки | 7 | Китай | https://static-pcsp.systeme.ru/image/a2KIHXOEuRY3ISxF6616e057bedfe1712775255.jpeg | https://static-pcsp.systeme.ru/image/a2KIHXOEuRY3ISxF6616e057bedfe1712775255.jpeg | 1 | не указан | [8 empty] | https://api.systeme.ru/product/media/download/988965 | https://api.systeme.ru/product/media/download/988966 https://api.systeme.ru/product/media/download/989258 https://api.systeme.ru/product/media/download/991051 | https://api.systeme.ru/certificates/default/download/3248 | Д-ТР ТС-НВО | ЕАЭС N RU Д-CN.РА01.В.61264_24 |  |  | https://www.youtube.com/watch?v=vL5YPyalLwA https://www.youtube.com/watch?v=oltvF1TuvQg https://www.youtube.com/watch?v=AzqreZNanvk | 10800 | штука |  | 1 | PCE CAR P12 | 1 3 4 | 1 18 216 | шт. шт. шт. | 4680409167823 14680409167820 | 10.8 34.9 120 | 24 48.2 80 | 8.2 34 115 | см. см. см. | 0.58 11.383 148 | кг. кг. кг. | [10 empty] | Винтовое соединение (EV000415) |  |  |  |  | Выключатель-разъединитель нагрузки (RV000936) | [20 empty] | 3 | [8 empty] | 80 А | [5 empty] | Рукоятка поворот. дверного монтажа (выносная) (EV009477) |  |  |  | Монтаж в распределительном щите (EV000526) | [14 empty] | IP40 (EV006415) | Да | Да | Нет | Да | Нет | Да | Нет | 690 В | Нет | Нет | Срок гарантии на данное оборудование составляет 2 года с момента отгрузки со склада Систэм Электрик, с подтверждением соответствующим документом | Подлежит замене
MSD100340R | ВЫКЛЮЧАТЕЛЬ-РАЗЪЕДИНИТЕЛЬ 3P 100A IP40 С КРАСНОЙ ВЫНОСНОЙ РУКОЯТКОЙ НА ДИН-РЕЙКЕ/ПЛАТЕ С ЗАМКОМ | Systeme Electric |  |  | 8536508008 | Прочие | Нет | Выключатель-разъединитель MSD на номинальный ток 100 А применяется для коммутации силовых электрических цепей активной, индуктивной или смешанной нагрузок, может использоваться для включения и отключения двигателей категорий применения AC–3 и DC–3. Может применяться в качестве главного и аварийного выключателя-разъединителя. 3-полюсное исполнение с красной выносной поворотной рукояткой с возможностью блокировки навесным замком, монтаж на DIN-рейку или монтажную плату на задней панели шкафа. Длина штока в комплекте 32-150 мм. | Пускорегулирующая аппаратура | PPCTR | MSD | SystemePact MSD - Выключатели нагрузки | CTR | SystemePact MCP - Пускорег. Оптимум | SPO | Энергетика Оптимальная | EC000216 | Выключатель-разъединитель нагрузки | 7 | Китай | https://static-pcsp.systeme.ru/image/a2KIHXOEuRY3ISxF6616e057bedfe1712775255.jpeg | https://static-pcsp.systeme.ru/image/a2KIHXOEuRY3ISxF6616e057bedfe1712775255.jpeg | 1 | не указан | [8 empty] | https://api.systeme.ru/product/media/download/988965 | https://api.systeme.ru/product/media/download/988966 https://api.systeme.ru/product/media/download/989258 https://api.systeme.ru/product/media/download/991051 | https://api.systeme.ru/certificates/default/download/3248 | Д-ТР ТС-НВО | ЕАЭС N RU Д-CN.РА01.В.61264_24 |  |  | https://www.youtube.com/watch?v=vL5YPyalLwA https://www.youtube.com/watch?v=oltvF1TuvQg https://www.youtube.com/watch?v=AzqreZNanvk | 12350 | штука |  | 1 | PCE CAR P12 | 1 3 4 | 1 18 216 | шт. шт. шт. | 4680409167830 14680409167837 | 10.5 47 120 | 9.5 33 80 | 23 32 115 | см. см. см. | 0.549 11 144 | кг. кг. кг. | [10 empty] | Винтовое соединение (EV000415) |  |  |  |  | Выключатель-разъединитель нагрузки (RV000936) | [20 empty] | 3 | [8 empty] | 100 А | [5 empty] | Рукоятка поворот. дверного монтажа (выносная) (EV009477) |  |  |  | Монтаж в распределительном щите (EV000526) | [14 empty] | IP40 (EV006415) | Да | Да | Нет | Да | Нет | Да | Нет | 690 В | Нет | Нет | Срок гарантии на данное оборудование составляет 2 года с момента отгрузки со склада Систэм Электрик, с подтверждением соответствующим документом | Подлежит замене
MSD125340R | ВЫКЛЮЧАТЕЛЬ-РАЗЪЕДИНИТЕЛЬ 3P 125A IP40 С КРАСНОЙ ВЫНОСНОЙ РУКОЯТКОЙ НА ДИН-РЕЙКЕ/ПЛАТЕ С ЗАМКОМ | Systeme Electric |  |  | 8536508008 | Прочие | Нет | Выключатель-разъединитель MSD на номинальный ток 125 А применяется для коммутации силовых электрических цепей активной, индуктивной или смешанной нагрузок, может использоваться для включения и отключения двигателей категорий применения AC–3 и DC–3. Может применяться в качестве главного и аварийного выключателя-разъединителя. 3-полюсное исполнение с красной выносной поворотной рукояткой с возможностью блокировки навесным замком, монтаж на DIN-рейку или монтажную плату на задней панели шкафа. Длина штока в комплекте 50-150 мм. | Пускорегулирующая аппаратура | PPCTR | MSD | SystemePact MSD - Выключатели нагрузки | CTR | SystemePact MCP - Пускорег. Оптимум | SPO | Энергетика Оптимальная | EC000216 | Выключатель-разъединитель нагрузки | 7 | Китай | https://static-pcsp.systeme.ru/image/X1a9y82zScI_hBAi6616e074eb6971712775284.jpeg | https://static-pcsp.systeme.ru/image/X1a9y82zScI_hBAi6616e074eb6971712775284.jpeg | 1 | не указан | [8 empty] | https://api.systeme.ru/product/media/download/988965 | https://api.systeme.ru/product/media/download/988966 https://api.systeme.ru/product/media/download/989258 https://api.systeme.ru/product/media/download/991051 | https://api.systeme.ru/certificates/default/download/3248 | Д-ТР ТС-НВО | ЕАЭС N RU Д-CN.РА01.В.61264_24 |  |  | https://www.youtube.com/watch?v=vL5YPyalLwA https://www.youtube.com/watch?v=oltvF1TuvQg https://www.youtube.com/watch?v=AzqreZNanvk | 64850 | штука |  | 1 | PCE CAR P12 | 1 3 4 | 1 8 64 | шт. шт. шт. | 4680409167847 14680409167844 | 23.2 47 120 | 16.5 34 80 | 23.5 49 116 | см. см. см. | 1.275 11 100 | кг. кг. кг. | [10 empty] | Винтовое соединение (EV000415) |  |  |  |  | Выключатель-разъединитель нагрузки (RV000936) | [20 empty] | 3 | [8 empty] | 125 А | [5 empty] | Рукоятка поворот. дверного монтажа (выносная) (EV009477) |  |  |  | Монтаж в распределительном щите (EV000526) | [14 empty] | IP40 (EV006415) | Да | Да | Нет | Да | Нет | Да | Нет | 690 В | Нет | Нет | Срок гарантии на данное оборудование составляет 2 года с момента отгрузки со склада Систэм Электрик, с подтверждением соответствующим документом | Подлежит замене
MSD175340R | ВЫКЛЮЧАТЕЛЬ-РАЗЪЕДИНИТЕЛЬ 3P 175A IP40 С КРАСНОЙ ВЫНОСНОЙ РУКОЯТКОЙ НА ДИН-РЕЙКЕ/ПЛАТЕ С ЗАМКОМ | Systeme Electric |  |  | 8536508008 | Прочие | Нет | Выключатель-разъединитель MSD на номинальный ток 175 А применяется для коммутации силовых электрических цепей активной, индуктивной или смешанной нагрузок, может использоваться для включения и отключения двигателей категорий применения AC–3 и DC–3. Может применяться в качестве главного и аварийного выключателя-разъединителя. 3-полюсное исполнение с красной выносной поворотной рукояткой с возможностью блокировки навесным замком, монтаж на DIN-рейку или монтажную плату на задней панели шкафа. Длина штока в комплекте 50-150 мм. | Пускорегулирующая аппаратура | PPCTR | MSD | SystemePact MSD - Выключатели нагрузки | CTR | SystemePact MCP - Пускорег. Оптимум | SPO | Энергетика Оптимальная | EC000216 | Выключатель-разъединитель нагрузки | 7 | Китай | https://static-pcsp.systeme.ru/image/LOTZDYO1VRIjX4wZ68305d6fbc6b11748000111.jpeg | https://static-pcsp.systeme.ru/image/LOTZDYO1VRIjX4wZ68305d6fbc6b11748000111.jpeg | 1 | не указан | [8 empty] | https://api.systeme.ru/product/media/download/988965 | https://api.systeme.ru/product/media/download/988966 https://api.systeme.ru/product/media/download/989258 https://api.systeme.ru/product/media/download/991051 | https://api.systeme.ru/certificates/default/download/3248 | Д-ТР ТС-НВО | ЕАЭС N RU Д-CN.РА01.В.61264_24 |  |  | https://www.youtube.com/watch?v=vL5YPyalLwA https://www.youtube.com/watch?v=oltvF1TuvQg https://www.youtube.com/watch?v=AzqreZNanvk | 83800 | штука |  | 1 | PCE CAR P12 | 1 3 4 | 1 8 64 | шт. шт. шт. | 4680409167854 14680409167851 | 16.9 36 120 | 23.6 48.1 80 | 24.8 50.6 110 | см. см. см. | 1.542 13.428 119 | кг. кг. кг. | [10 empty] | Винтовое соединение (EV000415) |  |  |  |  | Выключатель-разъединитель нагрузки (RV000936) | [20 empty] | 3 | [8 empty] | 175 А | [5 empty] | Рукоятка поворот. дверного монтажа (выносная) (EV009477) |  |  |  | Монтаж в распределительном щите (EV000526) | [14 empty] | IP40 (EV006415) | Да | Да | Нет | Да | Нет | Да | Нет | 690 В | Нет | Нет | Срок гарантии на данное оборудование составляет 2 года с момента отгрузки со склада Систэм Электрик, с подтверждением соответствующим документом | Подлежит замене
MSD20440R | ВЫКЛЮЧАТЕЛЬ-РАЗЪЕДИНИТЕЛЬ 4P 20A IP40 С КРАСНОЙ ВЫНОСНОЙ РУКОЯТКОЙ НА ДИН-РЕЙКЕ/ПЛАТЕ С ЗАМКОМ | Systeme Electric |  |  | 8536508008 | Прочие | Нет | Выключатель-разъединитель MSD на номинальный ток 20 А применяется для коммутации силовых электрических цепей активной, индуктивной или смешанной нагрузок, может использоваться для включения и отключения двигателей категорий применения AC–3 и DC–3. Может применяться в качестве главного и аварийного выключателя-разъединителя. 4-полюсное исполнение с красной выносной поворотной рукояткой с возможностью блокировки навесным замком, монтаж на DIN-рейку или монтажную плату на задней панели шкафа. Длина штока в комплекте 32-150 мм. | Пускорегулирующая аппаратура | PPCTR | MSD | SystemePact MSD - Выключатели нагрузки | CTR | SystemePact MCP - Пускорег. Оптимум | SPO | Энергетика Оптимальная | EC000216 | Выключатель-разъединитель нагрузки | 7 | Китай | https://static-pcsp.systeme.ru/image/JceAWNWlX6h_-N4K6616e0664f70b1712775270.jpeg | https://static-pcsp.systeme.ru/image/JceAWNWlX6h_-N4K6616e0664f70b1712775270.jpeg | 1 | не указан | [8 empty] | https://api.systeme.ru/product/media/download/988965 | https://api.systeme.ru/product/media/download/988966 https://api.systeme.ru/product/media/download/989258 https://api.systeme.ru/product/media/download/991051 | https://api.systeme.ru/certificates/default/download/3248 | Д-ТР ТС-НВО | ЕАЭС N RU Д-CN.РА01.В.61264_24 |  |  | https://www.youtube.com/watch?v=vL5YPyalLwA https://www.youtube.com/watch?v=oltvF1TuvQg https://www.youtube.com/watch?v=AzqreZNanvk | 4695 | штука |  | 1 | PCE CAR | 1 3 | 1 32 | шт. шт. | 4680409167861 14680409167868 | 7.2 47 | 7.2 33 | 23 32 | см. см. | 0.246 10 | кг. кг. | [10 empty] | Винтовое соединение (EV000415) |  |  |  |  | Выключатель-разъединитель нагрузки (RV000936) | [20 empty] | 4 | [8 empty] | 20 А | [5 empty] | Рукоятка поворот. дверного монтажа (выносная) (EV009477) |  |  |  | Монтаж в распределительном щите (EV000526) | [14 empty] | IP40 (EV006415) | Да | Да | Нет | Да | Нет | Да | Нет | 690 В | Нет | Нет | Срок гарантии на данное оборудование составляет 2 года с момента отгрузки со склада Систэм Электрик, с подтверждением соответствующим документом | Подлежит замене
MSD25440R | ВЫКЛЮЧАТЕЛЬ-РАЗЪЕДИНИТЕЛЬ 4P 25A IP40 С КРАСНОЙ ВЫНОСНОЙ РУКОЯТКОЙ НА ДИН-РЕЙКЕ/ПЛАТЕ С ЗАМКОМ | Systeme Electric |  |  | 8536508008 | Прочие | Нет | Выключатель-разъединитель MSD на номинальный ток 25 А применяется для коммутации силовых электрических цепей активной, индуктивной или смешанной нагрузок, может использоваться для включения и отключения двигателей категорий применения AC–3 и DC–3. Может применяться в качестве главного и аварийного выключателя-разъединителя. 4-полюсное исполнение с красной выносной поворотной рукояткой с возможностью блокировки навесным замком, монтаж на DIN-рейку или монтажную плату на задней панели шкафа. Длина штока в комплекте 32-150 мм. | Пускорегулирующая аппаратура | PPCTR | MSD | SystemePact MSD - Выключатели нагрузки | CTR | SystemePact MCP - Пускорег. Оптимум | SPO | Энергетика Оптимальная | EC000216 | Выключатель-разъединитель нагрузки | 7 | Китай | https://static-pcsp.systeme.ru/image/M5FFjDvlGoTgiQe-6616e061d09be1712775265.jpeg | https://static-pcsp.systeme.ru/image/M5FFjDvlGoTgiQe-6616e061d09be1712775265.jpeg | 1 | не указан | [8 empty] | https://api.systeme.ru/product/media/download/988965 | https://api.systeme.ru/product/media/download/988966 https://api.systeme.ru/product/media/download/989258 https://api.systeme.ru/product/media/download/991051 | https://api.systeme.ru/certificates/default/download/3248 | Д-ТР ТС-НВО | ЕАЭС N RU Д-CN.РА01.В.61264_24 |  |  | https://www.youtube.com/watch?v=vL5YPyalLwA https://www.youtube.com/watch?v=oltvF1TuvQg https://www.youtube.com/watch?v=AzqreZNanvk | 6750 | штука |  | 1 | PCE CAR P12 | 1 3 4 | 1 32 480 | шт. шт. шт. | 4680409167878 14680409167875 | 7.7 33.6 120 | 23.9 49.3 80 | 8 35.5 121 | см. см. см. | 0.323 11.343 185 | кг. кг. кг. | [10 empty] | Винтовое соединение (EV000415) |  |  |  |  | Выключатель-разъединитель нагрузки (RV000936) | [20 empty] | 4 | [8 empty] | 25 А | [5 empty] | Рукоятка поворот. дверного монтажа (выносная) (EV009477) |  |  |  | Монтаж в распределительном щите (EV000526) | [14 empty] | IP40 (EV006415) | Да | Да | Нет | Да | Нет | Да | Нет | 690 В | Нет | Нет | Срок гарантии на данное оборудование составляет 2 года с момента отгрузки со склада Систэм Электрик, с подтверждением соответствующим документом | Подлежит замене
MSD32440R | ВЫКЛЮЧАТЕЛЬ-РАЗЪЕДИНИТЕЛЬ 4P 32A IP40 С КРАСНОЙ ВЫНОСНОЙ РУКОЯТКОЙ НА ДИН-РЕЙКЕ/ПЛАТЕ С ЗАМКОМ | Systeme Electric |  |  | 8536508008 | Прочие | Нет | Выключатель-разъединитель MSD на номинальный ток 32А применяется для коммутации силовых электрических цепей активной, индуктивной или смешанной нагрузок, может использоваться для включения и отключения двигателей категорий применения AC–3 и DC–3. Может применяться в качестве главного и аварийного выключателя-разъединителя. 4-полюсное исполнение с красной выносной поворотной рукояткой с возможностью блокировки навесным замком, монтаж на DIN-рейку или монтажную плату на задней панели шкафа. Длина штока в комплекте 32-150 мм. | Пускорегулирующая аппаратура | PPCTR | MSD | SystemePact MSD - Выключатели нагрузки | CTR | SystemePact MCP - Пускорег. Оптимум | SPO | Энергетика Оптимальная | EC000216 | Выключатель-разъединитель нагрузки | 7 | Китай | https://static-pcsp.systeme.ru/image/X2FjB32I7EEbfT1Z66178680312771712817792.jpeg | https://static-pcsp.systeme.ru/image/X2FjB32I7EEbfT1Z66178680312771712817792.jpeg | 1 | не указан | [8 empty] | https://api.systeme.ru/product/media/download/988965 | https://api.systeme.ru/product/media/download/988966 https://api.systeme.ru/product/media/download/989258 https://api.systeme.ru/product/media/download/991051 | https://api.systeme.ru/certificates/default/download/3248 | Д-ТР ТС-НВО | ЕАЭС N RU Д-CN.РА01.В.61264_24 |  |  | https://www.youtube.com/watch?v=vL5YPyalLwA https://www.youtube.com/watch?v=oltvF1TuvQg https://www.youtube.com/watch?v=AzqreZNanvk | 7750 | штука |  | 1 | PCE CAR P12 | 1 3 4 | 1 32 384 | шт. шт. шт. | 4680409167885 14680409167882 | 7.9 34.3 120 | 23.9 48.4 80 | 8.2 37.1 120 | см. см. см. | 0.317 11.093 143 | кг. кг. кг. | [10 empty] | Винтовое соединение (EV000415) |  |  |  |  | Выключатель-разъединитель нагрузки (RV000936) | [20 empty] | 4 | [8 empty] | 32 А | [5 empty] | Рукоятка поворот. дверного монтажа (выносная) (EV009477) |  |  |  | Монтаж в распределительном щите (EV000526) | [14 empty] | IP40 (EV006415) | Да | Да | Нет | Да | Нет | Да | Нет | 690 В | Нет | Нет | Срок гарантии на данное оборудование составляет 2 года с момента отгрузки со склада Систэм Электрик, с подтверждением соответствующим документом | Подлежит замене
MSD40440R | ВЫКЛЮЧАТЕЛЬ-РАЗЪЕДИНИТЕЛЬ 4P 40A IP40 С КРАСНОЙ ВЫНОСНОЙ РУКОЯТКОЙ НА ДИН-РЕЙКЕ/ПЛАТЕ С ЗАМКОМ | Systeme Electric |  |  | 8536508008 | Прочие | Нет | Выключатель-разъединитель MSD на номинальный ток 40 А применяется для коммутации силовых электрических цепей активной, индуктивной или смешанной нагрузок, может использоваться для включения и отключения двигателей категорий применения AC–3 и DC–3. Может применяться в качестве главного и аварийного выключателя-разъединителя. 4-полюсное исполнение с красной выносной поворотной рукояткой с возможностью блокировки навесным замком, монтаж на DIN-рейку или монтажную плату на задней панели шкафа. Длина штока в комплекте 32-150 мм. | Пускорегулирующая аппаратура | PPCTR | MSD | SystemePact MSD - Выключатели нагрузки | CTR | SystemePact MCP - Пускорег. Оптимум | SPO | Энергетика Оптимальная | EC000216 | Выключатель-разъединитель нагрузки | 7 | Китай | https://static-pcsp.systeme.ru/image/gt5gLEGnOaQeX8_X6616e05bcee6e1712775259.jpeg | https://static-pcsp.systeme.ru/image/gt5gLEGnOaQeX8_X6616e05bcee6e1712775259.jpeg | 1 | не указан | [8 empty] | https://api.systeme.ru/product/media/download/988965 | https://api.systeme.ru/product/media/download/988966 https://api.systeme.ru/product/media/download/989258 https://api.systeme.ru/product/media/download/991051 | https://api.systeme.ru/certificates/default/download/3248 | Д-ТР ТС-НВО | ЕАЭС N RU Д-CN.РА01.В.61264_24 |  |  | https://www.youtube.com/watch?v=vL5YPyalLwA https://www.youtube.com/watch?v=oltvF1TuvQg https://www.youtube.com/watch?v=AzqreZNanvk | 9450 | штука |  | 1 | PCE CAR P12 | 1 3 4 | 1 32 480 | шт. шт. шт. | 4680409167892 14680409167899 | 7.8 33.8 120 | 24 48.3 80 | 9.1 35.2 121 | см. см. см. | 0.41 14.106 226 | кг. кг. кг. | [10 empty] | Винтовое соединение (EV000415) |  |  |  |  | Выключатель-разъединитель нагрузки (RV000936) | [20 empty] | 4 | [8 empty] | 40 А | [5 empty] | Рукоятка поворот. дверного монтажа (выносная) (EV009477) |  |  |  | Монтаж в распределительном щите (EV000526) | [14 empty] | IP40 (EV006415) | Да | Да | Нет | Да | Нет | Да | Нет | 690 В | Нет | Нет | Срок гарантии на данное оборудование составляет 2 года с момента отгрузки со склада Систэм Электрик, с подтверждением соответствующим документом | Подлежит замене
MSD63440R | ВЫКЛЮЧАТЕЛЬ-РАЗЪЕДИНИТЕЛЬ 4P 63A IP40 С КРАСНОЙ ВЫНОСНОЙ РУКОЯТКОЙ НА ДИН-РЕЙКЕ/ПЛАТЕ С ЗАМКОМ | Systeme Electric |  |  | 8536508008 | Прочие | Нет | Выключатель-разъединитель MSD на номинальный ток 63 А применяется для коммутации силовых электрических цепей активной, индуктивной или смешанной нагрузок, может использоваться для включения и отключения двигателей категорий применения AC–3 и DC–3. Может применяться в качестве главного и аварийного выключателя-разъединителя. 4-полюсное исполнение с красной выносной поворотной рукояткой с возможностью блокировки навесным замком, монтаж на DIN-рейку или монтажную плату на задней панели шкафа. Длина штока в комплекте 32-150 мм. | Пускорегулирующая аппаратура | PPCTR | MSD | SystemePact MSD - Выключатели нагрузки | CTR | SystemePact MCP - Пускорег. Оптимум | SPO | Энергетика Оптимальная | EC000216 | Выключатель-разъединитель нагрузки | 7 | Китай | https://static-pcsp.systeme.ru/image/gt5gLEGnOaQeX8_X6616e05bcee6e1712775259.jpeg | https://static-pcsp.systeme.ru/image/gt5gLEGnOaQeX8_X6616e05bcee6e1712775259.jpeg | 1 | не указан | [8 empty] | https://api.systeme.ru/product/media/download/988965 | https://api.systeme.ru/product/media/download/988966 https://api.systeme.ru/product/media/download/989258 https://api.systeme.ru/product/media/download/991051 | https://api.systeme.ru/certificates/default/download/3248 | Д-ТР ТС-НВО | ЕАЭС N RU Д-CN.РА01.В.61264_24 |  |  | https://www.youtube.com/watch?v=vL5YPyalLwA https://www.youtube.com/watch?v=oltvF1TuvQg https://www.youtube.com/watch?v=AzqreZNanvk | 10950 | штука |  | 1 | PCE CAR P12 | 1 3 4 | 1 32 384 | шт. шт. шт. | 4680409167908 14680409167905 | 8.3 34.3 120 | 7.2 48.1 80 | 23 35.1 120 | см. см. см. | 0.389 14.152 185 | кг. кг. кг. | [10 empty] | Винтовое соединение (EV000415) |  |  |  |  | Выключатель-разъединитель нагрузки (RV000936) | [20 empty] | 4 | [8 empty] | 63 А | [5 empty] | Рукоятка поворот. дверного монтажа (выносная) (EV009477) |  |  |  | Монтаж в распределительном щите (EV000526) | [14 empty] | IP40 (EV006415) | Да | Да | Нет | Да | Нет | Да | Нет | 690 В | Нет | Нет | Срок гарантии на данное оборудование составляет 2 года с момента отгрузки со склада Систэм Электрик, с подтверждением соответствующим документом | Подлежит замене
MSD80440R | ВЫКЛЮЧАТЕЛЬ-РАЗЪЕДИНИТЕЛЬ 4P 80A IP40 С КРАСНОЙ ВЫНОСНОЙ РУКОЯТКОЙ НА ДИН-РЕЙКЕ/ПЛАТЕ С ЗАМКОМ | Systeme Electric |  |  | 8536508008 | Прочие | Нет | Выключатель-разъединитель MSD на номинальный ток 80 А применяется для коммутации силовых электрических цепей активной, индуктивной или смешанной нагрузок, может использоваться для включения и отключения двигателей категорий применения AC–3 и DC–3. Может применяться в качестве главного и аварийного выключателя-разъединителя. 4-полюсное исполнение с красной выносной поворотной рукояткой с возможностью блокировки навесным замком, монтаж на DIN-рейку или монтажную плату на задней панели шкафа. Длина штока в комплекте 32-150 мм. | Пускорегулирующая аппаратура | PPCTR | MSD | SystemePact MSD - Выключатели нагрузки | CTR | SystemePact MCP - Пускорег. Оптимум | SPO | Энергетика Оптимальная | EC000216 | Выключатель-разъединитель нагрузки | 7 | Китай | https://static-pcsp.systeme.ru/image/bFzp_VHBZt1l6ad-6616e055674861712775253.jpeg | https://static-pcsp.systeme.ru/image/bFzp_VHBZt1l6ad-6616e055674861712775253.jpeg | 1 | не указан | [8 empty] | https://api.systeme.ru/product/media/download/988965 | https://api.systeme.ru/product/media/download/988966 https://api.systeme.ru/product/media/download/989258 https://api.systeme.ru/product/media/download/991051 | https://api.systeme.ru/certificates/default/download/3248 | Д-ТР ТС-НВО | ЕАЭС N RU Д-CN.РА01.В.61264_24 |  |  | https://www.youtube.com/watch?v=vL5YPyalLwA https://www.youtube.com/watch?v=oltvF1TuvQg https://www.youtube.com/watch?v=AzqreZNanvk | 13750 | штука |  | 1 | PCE CAR | 1 3 | 1 18 | шт. шт. | 4680409167915 14680409167912 | 10.5 47 | 9.5 33 | 23 32 | см. см. | 0.648 13 | кг. кг. | [10 empty] | Винтовое соединение (EV000415) |  |  |  |  | Выключатель-разъединитель нагрузки (RV000936) | [20 empty] | 4 | [8 empty] | 80 А | [5 empty] | Рукоятка поворот. дверного монтажа (выносная) (EV009477) |  |  |  | Монтаж в распределительном щите (EV000526) | [14 empty] | IP40 (EV006415) | Да | Да | Нет | Да | Нет | Да | Нет | 690 В | Нет | Нет | Срок гарантии на данное оборудование составляет 2 года с момента отгрузки со склада Систэм Электрик, с подтверждением соответствующим документом | Подлежит замене
MSD100440R | ВЫКЛЮЧАТЕЛЬ-РАЗЪЕДИНИТЕЛЬ 4P 100A IP40 С КРАСНОЙ ВЫНОСНОЙ РУКОЯТКОЙ НА ДИН-РЕЙКЕ/ПЛАТЕ С ЗАМКОМ | Systeme Electric |  |  | 8536508008 | Прочие | Нет | Выключатель-разъединитель MSD на номинальный ток 100 А применяется для коммутации силовых электрических цепей активной, индуктивной или смешанной нагрузок, может использоваться для включения и отключения двигателей категорий применения AC–3 и DC–3. Может применяться в качестве главного и аварийного выключателя-разъединителя. 4-полюсное исполнение с красной выносной поворотной рукояткой с возможностью блокировки навесным замком, монтаж на DIN-рейку или монтажную плату на задней панели шкафа. Длина штока в комплекте 32-150 мм. | Пускорегулирующая аппаратура | PPCTR | MSD | SystemePact MSD - Выключатели нагрузки | CTR | SystemePact MCP - Пускорег. Оптимум | SPO | Энергетика Оптимальная | EC000216 | Выключатель-разъединитель нагрузки | 7 | Китай | https://static-pcsp.systeme.ru/image/bFzp_VHBZt1l6ad-6616e055674861712775253.jpeg | https://static-pcsp.systeme.ru/image/bFzp_VHBZt1l6ad-6616e055674861712775253.jpeg | 1 | не указан | [8 empty] | https://api.systeme.ru/product/media/download/988965 | https://api.systeme.ru/product/media/download/988966 https://api.systeme.ru/product/media/download/989258 https://api.systeme.ru/product/media/download/991051 | https://api.systeme.ru/certificates/default/download/3248 | Д-ТР ТС-НВО | ЕАЭС N RU Д-CN.РА01.В.61264_24 |  |  | https://www.youtube.com/watch?v=vL5YPyalLwA https://www.youtube.com/watch?v=oltvF1TuvQg https://www.youtube.com/watch?v=AzqreZNanvk | 15500 | штука |  | 1 | PCE CAR | 1 3 | 1 18 | шт. шт. | 4680409167922 14680409167929 | 10.5 47 | 9.5 33 | 23 32 | см. см. | 0.648 13 | кг. кг. | [10 empty] | Винтовое соединение (EV000415) |  |  |  |  | Выключатель-разъединитель нагрузки (RV000936) | [20 empty] | 4 | [8 empty] | 100 А | [5 empty] | Рукоятка поворот. дверного монтажа (выносная) (EV009477) |  |  |  | Монтаж в распределительном щите (EV000526) | [14 empty] | IP40 (EV006415) | Да | Да | Нет | Да | Нет | Да | Нет | 690 В | Нет | Нет | Срок гарантии на данное оборудование составляет 2 года с момента отгрузки со склада Систэм Электрик, с подтверждением соответствующим документом | Подлежит замене
MSD125440R | ВЫКЛЮЧАТЕЛЬ-РАЗЪЕДИНИТЕЛЬ 4P 125A IP40 С КРАСНОЙ ВЫНОСНОЙ РУКОЯТКОЙ НА ДИН-РЕЙКЕ/ПЛАТЕ С ЗАМКОМ | Systeme Electric |  |  | 8536508008 | Прочие | Нет | Выключатель-разъединитель MSD на номинальный ток 125 А применяется для коммутации силовых электрических цепей активной, индуктивной или смешанной нагрузок, может использоваться для включения и отключения двигателей категорий применения AC–3 и DC–3. Может применяться в качестве главного и аварийного выключателя-разъединителя. 4-полюсное исполнение с красной выносной поворотной рукояткой с возможностью блокировки навесным замком, монтаж на DIN-рейку или монтажную плату на задней панели шкафа. Длина штока в комплекте 50-150 мм. | Пускорегулирующая аппаратура | PPCTR | MSD | SystemePact MSD - Выключатели нагрузки | CTR | SystemePact MCP - Пускорег. Оптимум | SPO | Энергетика Оптимальная | EC000216 | Выключатель-разъединитель нагрузки | 7 | Китай | https://static-pcsp.systeme.ru/image/DmVvJIPSeRN2yQOq6616e070979381712775280.jpeg | https://static-pcsp.systeme.ru/image/DmVvJIPSeRN2yQOq6616e070979381712775280.jpeg | 1 | не указан | [8 empty] | https://api.systeme.ru/product/media/download/988965 | https://api.systeme.ru/product/media/download/988966 https://api.systeme.ru/product/media/download/989258 https://api.systeme.ru/product/media/download/991051 | https://api.systeme.ru/certificates/default/download/3248 | Д-ТР ТС-НВО | ЕАЭС N RU Д-CN.РА01.В.61264_24 |  |  | https://www.youtube.com/watch?v=vL5YPyalLwA https://www.youtube.com/watch?v=oltvF1TuvQg https://www.youtube.com/watch?v=AzqreZNanvk | 73750 | штука |  | 1 | PCE CAR | 1 3 | 1 8 | шт. шт. | 4680409167939 14680409167936 | 23.2 47 | 16.5 34 | 23.5 49 | см. см. | 1.76 15 | кг. кг. | [10 empty] | Винтовое соединение (EV000415) |  |  |  |  | Выключатель-разъединитель нагрузки (RV000936) | [20 empty] | 4 | [8 empty] | 125 А | [5 empty] | Рукоятка поворот. дверного монтажа (выносная) (EV009477) |  |  |  | Монтаж в распределительном щите (EV000526) | [14 empty] | IP40 (EV006415) | Да | Да | Нет | Да | Нет | Да | Нет | 690 В | Нет | Нет | Срок гарантии на данное оборудование составляет 2 года с момента отгрузки со склада Систэм Электрик, с подтверждением соответствующим документом | Подлежит замене
MSD175440R | ВЫКЛЮЧАТЕЛЬ-РАЗЪЕДИНИТЕЛЬ 4P 175A IP40 С КРАСНОЙ ВЫНОСНОЙ РУКОЯТКОЙ НА ДИН-РЕЙКЕ/ПЛАТЕ С ЗАМКОМ | Systeme Electric |  |  | 8536508008 | Прочие | Нет | Выключатель-разъединитель MSD на номинальный ток 175 А применяется для коммутации силовых электрических цепей активной, индуктивной или смешанной нагрузок, может использоваться для включения и отключения двигателей категорий применения AC–3 и DC–3. Может применяться в качестве главного и аварийного выключателя-разъединителя. 4-полюсное исполнение с красной выносной поворотной рукояткой с возможностью блокировки навесным замком, монтаж на DIN-рейку или монтажную плату на задней панели шкафа. Длина штока в комплекте 50-150 мм. | Пускорегулирующая аппаратура | PPCTR | MSD | SystemePact MSD - Выключатели нагрузки | CTR | SystemePact MCP - Пускорег. Оптимум | SPO | Энергетика Оптимальная | EC000216 | Выключатель-разъединитель нагрузки | 7 | Китай | https://static-pcsp.systeme.ru/image/DmVvJIPSeRN2yQOq6616e070979381712775280.jpeg | https://static-pcsp.systeme.ru/image/DmVvJIPSeRN2yQOq6616e070979381712775280.jpeg | 1 | не указан | [8 empty] | https://api.systeme.ru/product/media/download/988965 | https://api.systeme.ru/product/media/download/988966 https://api.systeme.ru/product/media/download/989258 https://api.systeme.ru/product/media/download/991051 | https://api.systeme.ru/certificates/default/download/3248 | Д-ТР ТС-НВО | ЕАЭС N RU Д-CN.РА01.В.61264_24 |  |  | https://www.youtube.com/watch?v=vL5YPyalLwA https://www.youtube.com/watch?v=oltvF1TuvQg https://www.youtube.com/watch?v=AzqreZNanvk | 96300 | штука |  | 1 | PCE CAR | 1 3 | 1 8 | шт. шт. | 4680409167946 14680409167943 | 23.2 47 | 16.5 34 | 23.5 49 | см. см. | 1.768 15 | кг. кг. | [10 empty] | Винтовое соединение (EV000415) |  |  |  |  | Выключатель-разъединитель нагрузки (RV000936) | [20 empty] | 4 | [8 empty] | 175 А | [5 empty] | Рукоятка поворот. дверного монтажа (выносная) (EV009477) |  |  |  | Монтаж в распределительном щите (EV000526) | [14 empty] | IP40 (EV006415) | Да | Да | Нет | Да | Нет | Да | Нет | 690 В | Нет | Нет | Срок гарантии на данное оборудование составляет 2 года с момента отгрузки со склада Систэм Электрик, с подтверждением соответствующим документом | Подлежит замене
MSD20340B | ВЫКЛЮЧАТЕЛЬ-РАЗЪЕДИНИТЕЛЬ 3P 20A IP40 С ЧЁРНОЙ ВЫНОСНОЙ РУКОЯТКОЙ НА ДИН-РЕЙКЕ/ПЛАТЕ | Systeme Electric |  |  | 8536508008 | Прочие | Нет | Выключатель-разъединитель MSD на номинальный ток 20 А применяется для коммутации силовых электрических цепей активной, индуктивной или смешанной нагрузок, может использоваться для включения и отключения двигателей категорий применения AC–3 и DC–3. 3-полюсное исполнение с черной выносной поворотной рукояткой, монтаж на DIN-рейку или монтажную плату на задней панели шкафа. Длина штока в комплекте 32-150 мм. | Пускорегулирующая аппаратура | PPCTR | MSD | SystemePact MSD - Выключатели нагрузки | CTR | SystemePact MCP - Пускорег. Оптимум | SPO | Энергетика Оптимальная | EC000216 | Выключатель-разъединитель нагрузки | 7 | Китай | https://static-pcsp.systeme.ru/image/ufywvO3Fal5BAQv06616e068f26881712775272.jpeg | https://static-pcsp.systeme.ru/image/ufywvO3Fal5BAQv06616e068f26881712775272.jpeg | 1 | не указан | [8 empty] | https://api.systeme.ru/product/media/download/988965 | https://api.systeme.ru/product/media/download/988966 https://api.systeme.ru/product/media/download/989258 https://api.systeme.ru/product/media/download/991051 | https://api.systeme.ru/certificates/default/download/3248 | Д-ТР ТС-НВО | ЕАЭС N RU Д-CN.РА01.В.61264_24 |  |  | https://www.youtube.com/watch?v=vL5YPyalLwA https://www.youtube.com/watch?v=oltvF1TuvQg https://www.youtube.com/watch?v=AzqreZNanvk | 4695 | штука |  | 1 | PCE CAR P12 | 1 3 4 | 1 32 384 | шт. шт. шт. | 4680409167953 14680409167950 | 7.2 47 120 | 7.2 33 80 | 23 32 115 | см. см. см. | 0.223 11 120 | кг. кг. кг. | [10 empty] | Винтовое соединение (EV000415) |  |  |  |  | Выключатель-разъединитель нагрузки (RV000936) | [20 empty] | 3 | [8 empty] | 20 А | [5 empty] | Рукоятка поворот. дверного монтажа (выносная) (EV009477) |  |  |  | Монтаж в распределительном щите (EV000526) | [14 empty] | IP40 (EV006415) | Нет | Нет | Нет | Нет | Нет | Да | Нет | 690 В | Нет | Нет | Срок гарантии на данное оборудование составляет 2 года с момента отгрузки со склада Систэм Электрик, с подтверждением соответствующим документом | Подлежит замене
MSD25340B | ВЫКЛЮЧАТЕЛЬ-РАЗЪЕДИНИТЕЛЬ 3P 25A IP40 С ЧЁРНОЙ ВЫНОСНОЙ РУКОЯТКОЙ НА ДИН-РЕЙКЕ/ПЛАТЕ | Systeme Electric |  |  | 8536508008 | Прочие | Нет | Выключатель-разъединитель MSD на номинальный ток 25 А применяется для коммутации силовых электрических цепей активной, индуктивной или смешанной нагрузок, может использоваться для включения и отключения двигателей категорий применения AC–3 и DC–3. 3-полюсное исполнение с черной выносной поворотной рукояткой, монтаж на DIN-рейку или монтажную плату на задней панели шкафа. Длина штока в комплекте 32-150 мм. | Пускорегулирующая аппаратура | PPCTR | MSD | SystemePact MSD - Выключатели нагрузки | CTR | SystemePact MCP - Пускорег. Оптимум | SPO | Энергетика Оптимальная | EC000216 | Выключатель-разъединитель нагрузки | 7 | Китай | https://static-pcsp.systeme.ru/image/CrNqOSCwFBkvXNcA6616e06482bdc1712775268.jpeg | https://static-pcsp.systeme.ru/image/CrNqOSCwFBkvXNcA6616e06482bdc1712775268.jpeg | 1 | не указан | [8 empty] | https://api.systeme.ru/product/media/download/988965 | https://api.systeme.ru/product/media/download/988966 https://api.systeme.ru/product/media/download/989258 https://api.systeme.ru/product/media/download/991051 | https://api.systeme.ru/certificates/default/download/3248 | Д-ТР ТС-НВО | ЕАЭС N RU Д-CN.РА01.В.61264_24 |  |  | https://www.youtube.com/watch?v=vL5YPyalLwA https://www.youtube.com/watch?v=oltvF1TuvQg https://www.youtube.com/watch?v=AzqreZNanvk | 5750 | штука |  | 1 | PCE CAR P12 | 1 3 4 | 1 32 384 | шт. шт. шт. | 4680409167960 14680409167967 | 7.2 47 120 | 7.2 33 80 | 23 32 115 | см. см. см. | 0.277 10 132 | кг. кг. кг. | [10 empty] | Винтовое соединение (EV000415) |  |  |  |  | Выключатель-разъединитель нагрузки (RV000936) | [20 empty] | 3 | [8 empty] | 25 А | [5 empty] | Рукоятка поворот. дверного монтажа (выносная) (EV009477) |  |  |  | Монтаж в распределительном щите (EV000526) | [14 empty] | IP40 (EV006415) | Нет | Нет | Нет | Нет | Нет | Да | Нет | 690 В | Нет | Нет | Срок гарантии на данное оборудование составляет 2 года с момента отгрузки со склада Систэм Электрик, с подтверждением соответствующим документом | Подлежит замене
MSD32340B | ВЫКЛЮЧАТЕЛЬ-РАЗЪЕДИНИТЕЛЬ 3P 32A IP40 С ЧЁРНОЙ ВЫНОСНОЙ РУКОЯТКОЙ НА ДИН-РЕЙКЕ/ПЛАТЕ | Systeme Electric |  |  | 8536508008 | Прочие | Нет | Выключатель-разъединитель MSD на номинальный ток 32А применяется для коммутации силовых электрических цепей активной, индуктивной или смешанной нагрузок, может использоваться для включения и отключения двигателей категорий применения AC–3 и DC–3. 3-полюсное исполнение с черной выносной поворотной рукояткой, монтаж на DIN-рейку или монтажную плату на задней панели шкафа. Длина штока в комплекте 32-150 мм. | Пускорегулирующая аппаратура | PPCTR | MSD | SystemePact MSD - Выключатели нагрузки | CTR | SystemePact MCP - Пускорег. Оптимум | SPO | Энергетика Оптимальная | EC000216 | Выключатель-разъединитель нагрузки | 7 | Китай | https://static-pcsp.systeme.ru/image/CrNqOSCwFBkvXNcA6616e06482bdc1712775268.jpeg | https://static-pcsp.systeme.ru/image/CrNqOSCwFBkvXNcA6616e06482bdc1712775268.jpeg | 1 | не указан | [8 empty] | https://api.systeme.ru/product/media/download/988965 | https://api.systeme.ru/product/media/download/988966 https://api.systeme.ru/product/media/download/989258 https://api.systeme.ru/product/media/download/991051 | https://api.systeme.ru/certificates/default/download/3248 | Д-ТР ТС-НВО | ЕАЭС N RU Д-CN.РА01.В.61264_24 |  |  | https://www.youtube.com/watch?v=vL5YPyalLwA https://www.youtube.com/watch?v=oltvF1TuvQg https://www.youtube.com/watch?v=AzqreZNanvk | 6750 | штука |  | 1 | PCE CAR P12 | 1 3 4 | 1 32 384 | шт. шт. шт. | 4680409167977 14680409167974 | 23.7 48.7 120 | 8.1 32.9 80 | 8 33.3 110 | см. см. см. | 0.284 9.96 130 | кг. кг. кг. | [10 empty] | Винтовое соединение (EV000415) |  |  |  |  | Выключатель-разъединитель нагрузки (RV000936) | [20 empty] | 3 | [8 empty] | 32 А | [5 empty] | Рукоятка поворот. дверного монтажа (выносная) (EV009477) |  |  |  | Монтаж в распределительном щите (EV000526) | [14 empty] | IP40 (EV006415) | Нет | Нет | Нет | Нет | Нет | Да | Нет | 690 В | Нет | Нет | Срок гарантии на данное оборудование составляет 2 года с момента отгрузки со склада Систэм Электрик, с подтверждением соответствующим документом | Подлежит замене
MSD40340B | ВЫКЛЮЧАТЕЛЬ-РАЗЪЕДИНИТЕЛЬ 3P 40A IP40 С ЧЁРНОЙ ВЫНОСНОЙ РУКОЯТКОЙ НА ДИН-РЕЙКЕ/ПЛАТЕ | Systeme Electric |  |  | 8536508008 | Прочие | Нет | Выключатель-разъединитель MSD на номинальный ток 40 А применяется для коммутации силовых электрических цепей активной, индуктивной или смешанной нагрузок, может использоваться для включения и отключения двигателей категорий применения AC–3 и DC–3. 3-полюсное исполнение с черной выносной поворотной рукояткой, монтаж на DIN-рейку или монтажную плату на задней панели шкафа. Длина штока в комплекте 32-150 мм. | Пускорегулирующая аппаратура | PPCTR | MSD | SystemePact MSD - Выключатели нагрузки | CTR | SystemePact MCP - Пускорег. Оптимум | SPO | Энергетика Оптимальная | EC000216 | Выключатель-разъединитель нагрузки | 7 | Китай | https://static-pcsp.systeme.ru/image/VBoK1SWRQ30Ax5Z26616e05e5bb8d1712775262.jpeg | https://static-pcsp.systeme.ru/image/VBoK1SWRQ30Ax5Z26616e05e5bb8d1712775262.jpeg | 1 | не указан | [8 empty] | https://api.systeme.ru/product/media/download/988965 | https://api.systeme.ru/product/media/download/988966 https://api.systeme.ru/product/media/download/989258 https://api.systeme.ru/product/media/download/991051 | https://api.systeme.ru/certificates/default/download/3248 | Д-ТР ТС-НВО | ЕАЭС N RU Д-CN.РА01.В.61264_24 |  |  | https://www.youtube.com/watch?v=vL5YPyalLwA https://www.youtube.com/watch?v=oltvF1TuvQg https://www.youtube.com/watch?v=AzqreZNanvk | 7750 | штука |  | 1 | PCE CAR P12 | 1 3 4 | 1 32 384 | шт. шт. шт. | 4680409167984 14680409167981 | 8.3 47 120 | 7.2 33 80 | 23 32 115 | см. см. см. | 0.344 12 156 | кг. кг. кг. | [10 empty] | Винтовое соединение (EV000415) |  |  |  |  | Выключатель-разъединитель нагрузки (RV000936) | [20 empty] | 3 | [8 empty] | 40 А | [5 empty] | Рукоятка поворот. дверного монтажа (выносная) (EV009477) |  |  |  | Монтаж в распределительном щите (EV000526) | [14 empty] | IP40 (EV006415) | Нет | Нет | Нет | Нет | Нет | Да | Нет | 690 В | Нет | Нет | Срок гарантии на данное оборудование составляет 2 года с момента отгрузки со склада Систэм Электрик, с подтверждением соответствующим документом | Подлежит замене
MSD63340B | ВЫКЛЮЧАТЕЛЬ-РАЗЪЕДИНИТЕЛЬ 3P 63A IP40 С ЧЁРНОЙ ВЫНОСНОЙ РУКОЯТКОЙ НА ДИН-РЕЙКЕ/ПЛАТЕ | Systeme Electric |  |  | 8536508008 | Прочие | Нет | Выключатель-разъединитель MSD на номинальный ток 63 А применяется для коммутации силовых электрических цепей активной, индуктивной или смешанной нагрузок, может использоваться для включения и отключения двигателей категорий применения AC–3 и DC–3. 3-полюсное исполнение с черной выносной поворотной рукояткой, монтаж на DIN-рейку или монтажную плату на задней панели шкафа. Длина штока в комплекте 32-150 мм. | Пускорегулирующая аппаратура | PPCTR | MSD | SystemePact MSD - Выключатели нагрузки | CTR | SystemePact MCP - Пускорег. Оптимум | SPO | Энергетика Оптимальная | EC000216 | Выключатель-разъединитель нагрузки | 7 | Китай | https://static-pcsp.systeme.ru/image/dvYz3-81URHSmBHz66178683c07221712817795.jpeg | https://static-pcsp.systeme.ru/image/dvYz3-81URHSmBHz66178683c07221712817795.jpeg | 1 | не указан | [8 empty] | https://api.systeme.ru/product/media/download/988965 | https://api.systeme.ru/product/media/download/988966 https://api.systeme.ru/product/media/download/989258 https://api.systeme.ru/product/media/download/991051 | https://api.systeme.ru/certificates/default/download/3248 | Д-ТР ТС-НВО | ЕАЭС N RU Д-CN.РА01.В.61264_24 |  |  | https://www.youtube.com/watch?v=vL5YPyalLwA https://www.youtube.com/watch?v=oltvF1TuvQg https://www.youtube.com/watch?v=AzqreZNanvk | 9450 | штука |  | 1 | PCE CAR P12 | 1 3 4 | 1 32 384 | шт. шт. шт. | 4680409167991 14680409167998 | 8.3 47 120 | 7.2 33 80 | 23 32 115 | см. см. см. | 0.357 13 168 | кг. кг. кг. | [10 empty] | Винтовое соединение (EV000415) |  |  |  |  | Выключатель-разъединитель нагрузки (RV000936) | [20 empty] | 3 | [8 empty] | 63 А | [5 empty] | Рукоятка поворот. дверного монтажа (выносная) (EV009477) |  |  |  | Монтаж в распределительном щите (EV000526) | [14 empty] | IP40 (EV006415) | Нет | Нет | Нет | Нет | Нет | Да | Нет | 690 В | Нет | Нет | Срок гарантии на данное оборудование составляет 2 года с момента отгрузки со склада Систэм Электрик, с подтверждением соответствующим документом | Подлежит замене
MSD80340B | ВЫКЛЮЧАТЕЛЬ-РАЗЪЕДИНИТЕЛЬ 3P 80A IP40 С ЧЁРНОЙ ВЫНОСНОЙ РУКОЯТКОЙ НА ДИН-РЕЙКЕ/ПЛАТЕ | Systeme Electric |  |  | 8536508008 | Прочие | Нет | Выключатель-разъединитель MSD на номинальный ток 80 А применяется для коммутации силовых электрических цепей активной, индуктивной или смешанной нагрузок, может использоваться для включения и отключения двигателей категорий применения AC–3 и DC–3. 3-полюсное исполнение с черной выносной поворотной рукояткой, монтаж на DIN-рейку или монтажную плату на задней панели шкафа. Длина штока в комплекте 32-150 мм. | Пускорегулирующая аппаратура | PPCTR | MSD | SystemePact MSD - Выключатели нагрузки | CTR | SystemePact MCP - Пускорег. Оптимум | SPO | Энергетика Оптимальная | EC000216 | Выключатель-разъединитель нагрузки | 7 | Китай | https://static-pcsp.systeme.ru/image/xIHaRi59ipbRUWhZ6616e058277971712775256.jpeg | https://static-pcsp.systeme.ru/image/xIHaRi59ipbRUWhZ6616e058277971712775256.jpeg | 1 | не указан | [8 empty] | https://api.systeme.ru/product/media/download/988965 | https://api.systeme.ru/product/media/download/988966 https://api.systeme.ru/product/media/download/989258 https://api.systeme.ru/product/media/download/991051 | https://api.systeme.ru/certificates/default/download/3248 | Д-ТР ТС-НВО | ЕАЭС N RU Д-CN.РА01.В.61264_24 |  |  | https://www.youtube.com/watch?v=vL5YPyalLwA https://www.youtube.com/watch?v=oltvF1TuvQg https://www.youtube.com/watch?v=AzqreZNanvk | 11800 | штука |  | 1 | PCE CAR P12 | 1 3 4 | 1 18 216 | шт. шт. шт. | 4680409168004 14680409168001 | 10.5 47 120 | 9.5 33 80 | 23 32 115 | см. см. см. | 0.549 11 144 | кг. кг. кг. | [10 empty] | Винтовое соединение (EV000415) |  |  |  |  | Выключатель-разъединитель нагрузки (RV000936) | [20 empty] | 3 | [8 empty] | 80 А | [5 empty] | Рукоятка поворот. дверного монтажа (выносная) (EV009477) |  |  |  | Монтаж в распределительном щите (EV000526) | [14 empty] | IP40 (EV006415) | Нет | Нет | Нет | Нет | Нет | Да | Нет | 690 В | Нет | Нет | Срок гарантии на данное оборудование составляет 2 года с момента отгрузки со склада Систэм Электрик, с подтверждением соответствующим документом | Подлежит замене
MSD100340B | ВЫКЛЮЧАТЕЛЬ-РАЗЪЕДИНИТЕЛЬ 3P 100A IP40 С ЧЁРНОЙ ВЫНОСНОЙ РУКОЯТКОЙ НА ДИН-РЕЙКЕ/ПЛАТЕ | Systeme Electric |  |  | 8536508008 | Прочие | Нет | Выключатель-разъединитель MSD на номинальный ток 100 А применяется для коммутации силовых электрических цепей активной, индуктивной или смешанной нагрузок, может использоваться для включения и отключения двигателей категорий применения AC–3 и DC–3. 3-полюсное исполнение с черной выносной поворотной рукояткой, монтаж на DIN-рейку или монтажную плату на задней панели шкафа. Длина штока в комплекте 32-150 мм. | Пускорегулирующая аппаратура | PPCTR | MSD | SystemePact MSD - Выключатели нагрузки | CTR | SystemePact MCP - Пускорег. Оптимум | SPO | Энергетика Оптимальная | EC000216 | Выключатель-разъединитель нагрузки | 7 | Китай | https://static-pcsp.systeme.ru/image/jPE-r9GcrtZkLK3J6617868448df31712817796.jpeg | https://static-pcsp.systeme.ru/image/jPE-r9GcrtZkLK3J6617868448df31712817796.jpeg | 1 | не указан | [8 empty] | https://api.systeme.ru/product/media/download/988965 | https://api.systeme.ru/product/media/download/988966 https://api.systeme.ru/product/media/download/989258 https://api.systeme.ru/product/media/download/991051 | https://api.systeme.ru/certificates/default/download/3248 | Д-ТР ТС-НВО | ЕАЭС N RU Д-CN.РА01.В.61264_24 |  |  | https://www.youtube.com/watch?v=vL5YPyalLwA https://www.youtube.com/watch?v=oltvF1TuvQg https://www.youtube.com/watch?v=AzqreZNanvk | 13450 | штука |  | 1 | PCE CAR P12 | 1 3 4 | 1 18 216 | шт. шт. шт. | 4680409168011 14680409168018 | 10.5 47 120 | 9.5 33 80 | 23 32 115 | см. см. см. | 0.549 11 210 | кг. кг. кг. | [10 empty] | Винтовое соединение (EV000415) |  |  |  |  | Выключатель-разъединитель нагрузки (RV000936) | [20 empty] | 3 | [8 empty] | 100 А | [5 empty] | Рукоятка поворот. дверного монтажа (выносная) (EV009477) |  |  |  | Монтаж в распределительном щите (EV000526) | [14 empty] | IP40 (EV006415) | Нет | Нет | Нет | Нет | Нет | Да | Нет | 690 В | Нет | Нет | Срок гарантии на данное оборудование составляет 2 года с момента отгрузки со склада Систэм Электрик, с подтверждением соответствующим документом | Подлежит замене
MSD125340B | ВЫКЛЮЧАТЕЛЬ-РАЗЪЕДИНИТЕЛЬ 3P 125A IP40 С ЧЁРНОЙ ВЫНОСНОЙ РУКОЯТКОЙ НА ДИН-РЕЙКЕ/ПЛАТЕ | Systeme Electric |  |  | 8536508008 | Прочие | Нет | Выключатель-разъединитель MSD на номинальный ток 125 А применяется для коммутации силовых электрических цепей активной, индуктивной или смешанной нагрузок, может использоваться для включения и отключения двигателей категорий применения AC–3 и DC–3. 3-полюсное исполнение с черной выносной поворотной рукояткой, монтаж на DIN-рейку или монтажную плату на задней панели шкафа. Длина штока в комплекте 50-150 мм. | Пускорегулирующая аппаратура | PPCTR | MSD | SystemePact MSD - Выключатели нагрузки | CTR | SystemePact MCP - Пускорег. Оптимум | SPO | Энергетика Оптимальная | EC000216 | Выключатель-разъединитель нагрузки | 7 | Китай | https://static-pcsp.systeme.ru/image/S4qfVaq9zIEdTOzb6616e076aaec71712775286.jpeg | https://static-pcsp.systeme.ru/image/S4qfVaq9zIEdTOzb6616e076aaec71712775286.jpeg | 1 | не указан | [8 empty] | https://api.systeme.ru/product/media/download/988965 | https://api.systeme.ru/product/media/download/988966 https://api.systeme.ru/product/media/download/989258 https://api.systeme.ru/product/media/download/991051 | https://api.systeme.ru/certificates/default/download/3248 | Д-ТР ТС-НВО | ЕАЭС N RU Д-CN.РА01.В.61264_24 |  |  | https://www.youtube.com/watch?v=vL5YPyalLwA https://www.youtube.com/watch?v=oltvF1TuvQg https://www.youtube.com/watch?v=AzqreZNanvk | 64850 | штука |  | 1 | PCE CAR P12 | 1 3 4 | 1 8 64 | шт. шт. шт. | 4680409168028 14680409168025 | 23.2 47 120 | 16.5 34 80 | 23.5 49 112 | см. см. см. | 1.275 11 124 | кг. кг. кг. | [10 empty] | Винтовое соединение (EV000415) |  |  |  |  | Выключатель-разъединитель нагрузки (RV000936) | [20 empty] | 3 | [8 empty] | 125 А | [5 empty] | Рукоятка поворот. дверного монтажа (выносная) (EV009477) |  |  |  | Монтаж в распределительном щите (EV000526) | [14 empty] | IP40 (EV006415) | Нет | Нет | Нет | Нет | Нет | Да | Нет | 690 В | Нет | Нет | Срок гарантии на данное оборудование составляет 2 года с момента отгрузки со склада Систэм Электрик, с подтверждением соответствующим документом | Подлежит замене
MSD175340B | ВЫКЛЮЧАТЕЛЬ-РАЗЪЕДИНИТЕЛЬ 3P 175A IP40 С ЧЁРНОЙ ВЫНОСНОЙ РУКОЯТКОЙ НА ДИН-РЕЙКЕ/ПЛАТЕ | Systeme Electric |  |  | 8536508008 | Прочие | Нет | Выключатель-разъединитель MSD на номинальный ток 175 А применяется для коммутации силовых электрических цепей активной, индуктивной или смешанной нагрузок, может использоваться для включения и отключения двигателей категорий применения AC–3 и DC–3. 3-полюсное исполнение с черной выносной поворотной рукояткой, монтаж на DIN-рейку или монтажную плату на задней панели шкафа. Длина штока в комплекте 50-150 мм. | Пускорегулирующая аппаратура | PPCTR | MSD | SystemePact MSD - Выключатели нагрузки | CTR | SystemePact MCP - Пускорег. Оптимум | SPO | Энергетика Оптимальная | EC000216 | Выключатель-разъединитель нагрузки | 7 | Китай | https://static-pcsp.systeme.ru/image/kD-PmytSOTeshXIP68305da15ddfa1748000161.jpeg | https://static-pcsp.systeme.ru/image/kD-PmytSOTeshXIP68305da15ddfa1748000161.jpeg | 1 | не указан | [8 empty] | https://api.systeme.ru/product/media/download/988965 | https://api.systeme.ru/product/media/download/988966 https://api.systeme.ru/product/media/download/989258 https://api.systeme.ru/product/media/download/991051 | https://api.systeme.ru/certificates/default/download/3248 | Д-ТР ТС-НВО | ЕАЭС N RU Д-CN.РА01.В.61264_24 |  |  | https://www.youtube.com/watch?v=vL5YPyalLwA https://www.youtube.com/watch?v=oltvF1TuvQg https://www.youtube.com/watch?v=AzqreZNanvk | 83800 | штука |  | 1 | PCE CAR P12 | 1 3 4 | 1 8 64 | шт. шт. шт. | 4680409168035 14680409168032 | 23.2 47 120 | 16.5 34 80 | 23.5 49 112 | см. см. см. | 1.281 11 124 | кг. кг. кг. | [10 empty] | Винтовое соединение (EV000415) |  |  |  |  | Выключатель-разъединитель нагрузки (RV000936) | [20 empty] | 3 | [8 empty] | 175 А | [5 empty] | Рукоятка поворот. дверного монтажа (выносная) (EV009477) |  |  |  | Монтаж в распределительном щите (EV000526) | [14 empty] | IP40 (EV006415) | Нет | Нет | Нет | Нет | Нет | Да | Нет | 690 В | Нет | Нет | Срок гарантии на данное оборудование составляет 2 года с момента отгрузки со склада Систэм Электрик, с подтверждением соответствующим документом | Подлежит замене
MSD20440B | ВЫКЛЮЧАТЕЛЬ-РАЗЪЕДИНИТЕЛЬ 4P 20A IP40 С ЧЁРНОЙ ВЫНОСНОЙ РУКОЯТКОЙ НА ДИН-РЕЙКЕ/ПЛАТЕ | Systeme Electric |  |  | 8536508008 | Прочие | Нет | Выключатель-разъединитель MSD на номинальный ток 20 А применяется для коммутации силовых электрических цепей активной, индуктивной или смешанной нагрузок, может использоваться для включения и отключения двигателей категорий применения AC–3 и DC–3. 4-полюсное исполнение с черной выносной поворотной рукояткой, монтаж на DIN-рейку или монтажную плату на задней панели шкафа. Длина штока в комплекте 32-150 мм. | Пускорегулирующая аппаратура | PPCTR | MSD | SystemePact MSD - Выключатели нагрузки | CTR | SystemePact MCP - Пускорег. Оптимум | SPO | Энергетика Оптимальная | EC000216 | Выключатель-разъединитель нагрузки | 7 | Китай | https://static-pcsp.systeme.ru/image/zZpk_AfHIjfj13RC6616e066b15241712775270.jpeg | https://static-pcsp.systeme.ru/image/zZpk_AfHIjfj13RC6616e066b15241712775270.jpeg | 1 | не указан | [8 empty] | https://api.systeme.ru/product/media/download/988965 | https://api.systeme.ru/product/media/download/988966 https://api.systeme.ru/product/media/download/989258 https://api.systeme.ru/product/media/download/991051 | https://api.systeme.ru/certificates/default/download/3248 | Д-ТР ТС-НВО | ЕАЭС N RU Д-CN.РА01.В.61264_24 |  |  | https://www.youtube.com/watch?v=vL5YPyalLwA https://www.youtube.com/watch?v=oltvF1TuvQg https://www.youtube.com/watch?v=AzqreZNanvk | 4695 | штука |  | 1 | PCE CAR P12 | 1 3 4 | 1 32 288 | шт. шт. шт. | 4680409168042 14680409168049 | 7.2 47 120 | 7.2 33 80 | 23 32 108 | см. см. см. | 0.246 10 132 | кг. кг. кг. | [10 empty] | Винтовое соединение (EV000415) |  |  |  |  | Выключатель-разъединитель нагрузки (RV000936) | [20 empty] | 4 | [8 empty] | 20 А | [5 empty] | Рукоятка поворот. дверного монтажа (выносная) (EV009477) |  |  |  | Монтаж в распределительном щите (EV000526) | [14 empty] | IP40 (EV006415) | Нет | Нет | Нет | Нет | Нет | Да | Нет | 690 В | Нет | Нет | Срок гарантии на данное оборудование составляет 2 года с момента отгрузки со склада Систэм Электрик, с подтверждением соответствующим документом | Подлежит замене
MSD25440B | ВЫКЛЮЧАТЕЛЬ-РАЗЪЕДИНИТЕЛЬ 4P 25A IP40 С ЧЁРНОЙ ВЫНОСНОЙ РУКОЯТКОЙ НА ДИН-РЕЙКЕ/ПЛАТЕ | Systeme Electric |  |  | 8536508008 | Прочие | Нет | Выключатель-разъединитель MSD на номинальный ток 25 А применяется для коммутации силовых электрических цепей активной, индуктивной или смешанной нагрузок, может использоваться для включения и отключения двигателей категорий применения AC–3 и DC–3. 4-полюсное исполнение с черной выносной поворотной рукояткой, монтаж на DIN-рейку или монтажную плату на задней панели шкафа. Длина штока в комплекте 32-150 мм. | Пускорегулирующая аппаратура | PPCTR | MSD | SystemePact MSD - Выключатели нагрузки | CTR | SystemePact MCP - Пускорег. Оптимум | SPO | Энергетика Оптимальная | EC000216 | Выключатель-разъединитель нагрузки | 7 | Китай | https://static-pcsp.systeme.ru/image/iD6acES_SIYFYTyZ6616e0623d1ea1712775266.jpeg | https://static-pcsp.systeme.ru/image/iD6acES_SIYFYTyZ6616e0623d1ea1712775266.jpeg | 1 | не указан | [8 empty] | https://api.systeme.ru/product/media/download/988965 | https://api.systeme.ru/product/media/download/988966 https://api.systeme.ru/product/media/download/989258 https://api.systeme.ru/product/media/download/991051 | https://api.systeme.ru/certificates/default/download/3248 | Д-ТР ТС-НВО | ЕАЭС N RU Д-CN.РА01.В.61264_24 |  |  | https://www.youtube.com/watch?v=vL5YPyalLwA https://www.youtube.com/watch?v=oltvF1TuvQg https://www.youtube.com/watch?v=AzqreZNanvk | 6750 | штука |  | 1 | PCE CAR | 1 3 | 1 32 | шт. шт. | 4680409168059 14680409168056 | 7.2 47 | 7.2 33 | 23 32 | см. см. | 0.305 10 | кг. кг. | [10 empty] | Винтовое соединение (EV000415) |  |  |  |  | Выключатель-разъединитель нагрузки (RV000936) | [20 empty] | 4 | [8 empty] | 25 А | [5 empty] | Рукоятка поворот. дверного монтажа (выносная) (EV009477) |  |  |  | Монтаж в распределительном щите (EV000526) | [14 empty] | IP40 (EV006415) | Нет | Нет | Нет | Нет | Нет | Да | Нет | 690 В | Нет | Нет | Срок гарантии на данное оборудование составляет 2 года с момента отгрузки со склада Систэм Электрик, с подтверждением соответствующим документом | Подлежит замене
MSD32440B | ВЫКЛЮЧАТЕЛЬ-РАЗЪЕДИНИТЕЛЬ 4P 32A IP40 С ЧЁРНОЙ ВЫНОСНОЙ РУКОЯТКОЙ НА ДИН-РЕЙКЕ/ПЛАТЕ | Systeme Electric |  |  | 8536508008 | Прочие | Нет | Выключатель-разъединитель MSD на номинальный ток 32А применяется для коммутации силовых электрических цепей активной, индуктивной или смешанной нагрузок, может использоваться для включения и отключения двигателей категорий применения AC–3 и DC–3. 4-полюсное исполнение с черной выносной поворотной рукояткой, монтаж на DIN-рейку или монтажную плату на задней панели шкафа. Длина штока в комплекте 32-150 мм. | Пускорегулирующая аппаратура | PPCTR | MSD | SystemePact MSD - Выключатели нагрузки | CTR | SystemePact MCP - Пускорег. Оптимум | SPO | Энергетика Оптимальная | EC000216 | Выключатель-разъединитель нагрузки | 7 | Китай | https://static-pcsp.systeme.ru/image/iD6acES_SIYFYTyZ6616e0623d1ea1712775266.jpeg | https://static-pcsp.systeme.ru/image/iD6acES_SIYFYTyZ6616e0623d1ea1712775266.jpeg | 1 | не указан | [8 empty] | https://api.systeme.ru/product/media/download/988965 | https://api.systeme.ru/product/media/download/988966 https://api.systeme.ru/product/media/download/989258 https://api.systeme.ru/product/media/download/991051 | https://api.systeme.ru/certificates/default/download/3248 | Д-ТР ТС-НВО | ЕАЭС N RU Д-CN.РА01.В.61264_24 |  |  | https://www.youtube.com/watch?v=vL5YPyalLwA https://www.youtube.com/watch?v=oltvF1TuvQg https://www.youtube.com/watch?v=AzqreZNanvk | 7750 | штука |  | 1 | PCE CAR P12 | 1 3 4 | 1 32 384 | шт. шт. шт. | 4680409168066 14680409168063 | 7.7 34.2 120 | 23.8 48.9 80 | 8.1 36 115 | см. см. см. | 0.301 10.562 136 | кг. кг. кг. | [10 empty] | Винтовое соединение (EV000415) |  |  |  |  | Выключатель-разъединитель нагрузки (RV000936) | [20 empty] | 4 | [8 empty] | 32 А | [5 empty] | Рукоятка поворот. дверного монтажа (выносная) (EV009477) |  |  |  | Монтаж в распределительном щите (EV000526) | [14 empty] | IP40 (EV006415) | Нет | Нет | Нет | Нет | Нет | Да | Нет | 690 В | Нет | Нет | Срок гарантии на данное оборудование составляет 2 года с момента отгрузки со склада Систэм Электрик, с подтверждением соответствующим документом | Подлежит замене
MSD40440B | ВЫКЛЮЧАТЕЛЬ-РАЗЪЕДИНИТЕЛЬ 4P 40A IP40 С ЧЁРНОЙ ВЫНОСНОЙ РУКОЯТКОЙ НА ДИН-РЕЙКЕ/ПЛАТЕ | Systeme Electric |  |  | 8536508008 | Прочие | Нет | Выключатель-разъединитель MSD на номинальный ток 40 А применяется для коммутации силовых электрических цепей активной, индуктивной или смешанной нагрузок, может использоваться для включения и отключения двигателей категорий применения AC–3 и DC–3. 4-полюсное исполнение с черной выносной поворотной рукояткой, монтаж на DIN-рейку или монтажную плату на задней панели шкафа. Длина штока в комплекте 32-150 мм. | Пускорегулирующая аппаратура | PPCTR | MSD | SystemePact MSD - Выключатели нагрузки | CTR | SystemePact MCP - Пускорег. Оптимум | SPO | Энергетика Оптимальная | EC000216 | Выключатель-разъединитель нагрузки | 7 | Китай | https://static-pcsp.systeme.ru/image/-uf03kjkUm3PQh2B6616e05c3924b1712775260.jpeg | https://static-pcsp.systeme.ru/image/-uf03kjkUm3PQh2B6616e05c3924b1712775260.jpeg | 1 | не указан | [8 empty] | https://api.systeme.ru/product/media/download/988965 | https://api.systeme.ru/product/media/download/988966 https://api.systeme.ru/product/media/download/989258 https://api.systeme.ru/product/media/download/991051 | https://api.systeme.ru/certificates/default/download/3248 | Д-ТР ТС-НВО | ЕАЭС N RU Д-CN.РА01.В.61264_24 |  |  | https://www.youtube.com/watch?v=vL5YPyalLwA https://www.youtube.com/watch?v=oltvF1TuvQg https://www.youtube.com/watch?v=AzqreZNanvk | 9450 | штука |  | 1 | PCE CAR P12 | 1 3 4 | 1 32 256 | шт. шт. шт. | 4680409168073 14680409168070 | 7.8 33.9 120 | 24.1 49 80 | 9.1 36.8 90 | см. см. см. | 0.387 13.441 123 | кг. кг. кг. | [10 empty] | Винтовое соединение (EV000415) |  |  |  |  | Выключатель-разъединитель нагрузки (RV000936) | [20 empty] | 4 | [8 empty] | 40 А | [5 empty] | Рукоятка поворот. дверного монтажа (выносная) (EV009477) |  |  |  | Монтаж в распределительном щите (EV000526) | [14 empty] | IP40 (EV006415) | Нет | Нет | Нет | Нет | Нет | Да | Нет | 690 В | Нет | Нет | Срок гарантии на данное оборудование составляет 2 года с момента отгрузки со склада Систэм Электрик, с подтверждением соответствующим документом | Подлежит замене
MSD63440B | ВЫКЛЮЧАТЕЛЬ-РАЗЪЕДИНИТЕЛЬ 4P 63A IP40 С ЧЁРНОЙ ВЫНОСНОЙ РУКОЯТКОЙ НА ДИН-РЕЙКЕ/ПЛАТЕ | Systeme Electric |  |  | 8536508008 | Прочие | Нет | Выключатель-разъединитель MSD на номинальный ток 63 А применяется для коммутации силовых электрических цепей активной, индуктивной или смешанной нагрузок, может использоваться для включения и отключения двигателей категорий применения AC–3 и DC–3. 4-полюсное исполнение с черной выносной поворотной рукояткой, монтаж на DIN-рейку или монтажную плату на задней панели шкафа. Длина штока в комплекте 32-150 мм. | Пускорегулирующая аппаратура | PPCTR | MSD | SystemePact MSD - Выключатели нагрузки | CTR | SystemePact MCP - Пускорег. Оптимум | SPO | Энергетика Оптимальная | EC000216 | Выключатель-разъединитель нагрузки | 7 | Китай | https://static-pcsp.systeme.ru/image/O5-7rTcvS9cSuyPr661786854f8bf1712817797.jpeg | https://static-pcsp.systeme.ru/image/O5-7rTcvS9cSuyPr661786854f8bf1712817797.jpeg | 1 | не указан | [8 empty] | https://api.systeme.ru/product/media/download/988965 | https://api.systeme.ru/product/media/download/988966 https://api.systeme.ru/product/media/download/989258 https://api.systeme.ru/product/media/download/991051 | https://api.systeme.ru/certificates/default/download/3248 | Д-ТР ТС-НВО | ЕАЭС N RU Д-CN.РА01.В.61264_24 |  |  | https://www.youtube.com/watch?v=vL5YPyalLwA https://www.youtube.com/watch?v=oltvF1TuvQg https://www.youtube.com/watch?v=AzqreZNanvk | 10950 | штука |  | 1 | PCE CAR | 1 3 | 1 32 | шт. шт. | 4680409168080 14680409168087 | 8.3 47 | 7.2 33 | 23 32 | см. см. | 0.389 14 | кг. кг. | [10 empty] | Винтовое соединение (EV000415) |  |  |  |  | Выключатель-разъединитель нагрузки (RV000936) | [20 empty] | 4 | [8 empty] | 63 А | [5 empty] | Рукоятка поворот. дверного монтажа (выносная) (EV009477) |  |  |  | Монтаж в распределительном щите (EV000526) | [14 empty] | IP40 (EV006415) | Нет | Нет | Нет | Нет | Нет | Да | Нет | 690 В | Нет | Нет | Срок гарантии на данное оборудование составляет 2 года с момента отгрузки со склада Систэм Электрик, с подтверждением соответствующим документом | Подлежит замене
MSD80440B | ВЫКЛЮЧАТЕЛЬ-РАЗЪЕДИНИТЕЛЬ 4P 80A IP40 С ЧЁРНОЙ ВЫНОСНОЙ РУКОЯТКОЙ НА ДИН-РЕЙКЕ/ПЛАТЕ | Systeme Electric |  |  | 8536508008 | Прочие | Нет | Выключатель-разъединитель MSD на номинальный ток 80 А применяется для коммутации силовых электрических цепей активной, индуктивной или смешанной нагрузок, может использоваться для включения и отключения двигателей категорий применения AC–3 и DC–3. 4-полюсное исполнение с черной выносной поворотной рукояткой, монтаж на DIN-рейку или монтажную плату на задней панели шкафа. Длина штока в комплекте 32-150 мм. | Пускорегулирующая аппаратура | PPCTR | MSD | SystemePact MSD - Выключатели нагрузки | CTR | SystemePact MCP - Пускорег. Оптимум | SPO | Энергетика Оптимальная | EC000216 | Выключатель-разъединитель нагрузки | 7 | Китай | https://static-pcsp.systeme.ru/image/MgPenLkOfgcRTaOn6616e055cf5941712775253.jpeg | https://static-pcsp.systeme.ru/image/MgPenLkOfgcRTaOn6616e055cf5941712775253.jpeg | 1 | не указан | [8 empty] | https://api.systeme.ru/product/media/download/988965 | https://api.systeme.ru/product/media/download/988966 https://api.systeme.ru/product/media/download/989258 https://api.systeme.ru/product/media/download/991051 | https://api.systeme.ru/certificates/default/download/3248 | Д-ТР ТС-НВО | ЕАЭС N RU Д-CN.РА01.В.61264_24 |  |  | https://www.youtube.com/watch?v=vL5YPyalLwA https://www.youtube.com/watch?v=oltvF1TuvQg https://www.youtube.com/watch?v=AzqreZNanvk | 13750 | штука |  | 1 | PCE CAR | 1 3 | 1 18 | шт. шт. | 4680409168097 14680409168094 | 10.5 47 | 9.5 33 | 23 32 | см. см. | 0.648 13 | кг. кг. | [10 empty] | Винтовое соединение (EV000415) |  |  |  |  | Выключатель-разъединитель нагрузки (RV000936) | [20 empty] | 4 | [8 empty] | 80 А | [5 empty] | Рукоятка поворот. дверного монтажа (выносная) (EV009477) |  |  |  | Монтаж в распределительном щите (EV000526) | [14 empty] | IP40 (EV006415) | Нет | Нет | Нет | Нет | Нет | Да | Нет | 690 В | Нет | Нет | Срок гарантии на данное оборудование составляет 2 года с момента отгрузки со склада Систэм Электрик, с подтверждением соответствующим документом | Подлежит замене
MSD100440B | ВЫКЛЮЧАТЕЛЬ-РАЗЪЕДИНИТЕЛЬ 4P 100A IP40 С ЧЁРНОЙ ВЫНОСНОЙ РУКОЯТКОЙ НА ДИН-РЕЙКЕ/ПЛАТЕ | Systeme Electric |  |  | 8536508008 | Прочие | Нет | Выключатель-разъединитель MSD на номинальный ток 100 А применяется для коммутации силовых электрических цепей активной, индуктивной или смешанной нагрузок, может использоваться для включения и отключения двигателей категорий применения AC–3 и DC–3. 4-полюсное исполнение с черной выносной поворотной рукояткой, монтаж на DIN-рейку или монтажную плату на задней панели шкафа. Длина штока в комплекте 32-150 мм. | Пускорегулирующая аппаратура | PPCTR | MSD | SystemePact MSD - Выключатели нагрузки | CTR | SystemePact MCP - Пускорег. Оптимум | SPO | Энергетика Оптимальная | EC000216 | Выключатель-разъединитель нагрузки | 7 | Китай | https://static-pcsp.systeme.ru/image/JEd6k9CpvvpSDJyq66178685d412b1712817797.jpeg | https://static-pcsp.systeme.ru/image/JEd6k9CpvvpSDJyq66178685d412b1712817797.jpeg | 1 | не указан | [8 empty] | https://api.systeme.ru/product/media/download/988965 | https://api.systeme.ru/product/media/download/988966 https://api.systeme.ru/product/media/download/989258 https://api.systeme.ru/product/media/download/991051 | https://api.systeme.ru/certificates/default/download/3248 | Д-ТР ТС-НВО | ЕАЭС N RU Д-CN.РА01.В.61264_24 |  |  | https://www.youtube.com/watch?v=vL5YPyalLwA https://www.youtube.com/watch?v=oltvF1TuvQg https://www.youtube.com/watch?v=AzqreZNanvk | 15500 | штука |  | 1 | PCE CAR | 1 3 | 1 18 | шт. шт. | 4680409168103 14680409168100 | 10.5 47 | 9.5 33 | 23 32 | см. см. | 0.648 13 | кг. кг. | [10 empty] | Винтовое соединение (EV000415) |  |  |  |  | Выключатель-разъединитель нагрузки (RV000936) | [20 empty] | 4 | [8 empty] | 100 А | [5 empty] | Рукоятка поворот. дверного монтажа (выносная) (EV009477) |  |  |  | Монтаж в распределительном щите (EV000526) | [14 empty] | IP40 (EV006415) | Нет | Нет | Нет | Нет | Нет | Да | Нет | 690 В | Нет | Нет | Срок гарантии на данное оборудование составляет 2 года с момента отгрузки со склада Систэм Электрик, с подтверждением соответствующим документом | Подлежит замене
MSD125440B | ВЫКЛЮЧАТЕЛЬ-РАЗЪЕДИНИТЕЛЬ 4P 125A IP40 С ЧЁРНОЙ ВЫНОСНОЙ РУКОЯТКОЙ НА ДИН-РЕЙКЕ/ПЛАТЕ | Systeme Electric |  |  | 8536508008 | Прочие | Нет | Выключатель-разъединитель MSD на номинальный ток 125 А применяется для коммутации силовых электрических цепей активной, индуктивной или смешанной нагрузок, может использоваться для включения и отключения двигателей категорий применения AC–3 и DC–3. 4-полюсное исполнение с черной выносной поворотной рукояткой, монтаж на DIN-рейку или монтажную плату на задней панели шкафа. Длина штока в комплекте 50-150 мм. | Пускорегулирующая аппаратура | PPCTR | MSD | SystemePact MSD - Выключатели нагрузки | CTR | SystemePact MCP - Пускорег. Оптимум | SPO | Энергетика Оптимальная | EC000216 | Выключатель-разъединитель нагрузки | 7 | Китай | https://static-pcsp.systeme.ru/image/qxLrPQuB6yVEZZjR6616e0710e5fb1712775281.jpeg | https://static-pcsp.systeme.ru/image/qxLrPQuB6yVEZZjR6616e0710e5fb1712775281.jpeg | 1 | не указан | [8 empty] | https://api.systeme.ru/product/media/download/988965 | https://api.systeme.ru/product/media/download/988966 https://api.systeme.ru/product/media/download/989258 https://api.systeme.ru/product/media/download/991051 | https://api.systeme.ru/certificates/default/download/3248 | Д-ТР ТС-НВО | ЕАЭС N RU Д-CN.РА01.В.61264_24 |  |  | https://www.youtube.com/watch?v=vL5YPyalLwA https://www.youtube.com/watch?v=oltvF1TuvQg https://www.youtube.com/watch?v=AzqreZNanvk | 73750 | штука |  | 1 | PCE CAR | 1 3 | 1 8 | шт. шт. | 4680409168110 14680409168117 | 23.2 47 | 16.5 34 | 23.5 49 | см. см. | 1.76 15 | кг. кг. | [10 empty] | Винтовое соединение (EV000415) |  |  |  |  | Выключатель-разъединитель нагрузки (RV000936) | [20 empty] | 4 | [8 empty] | 125 А | [5 empty] | Рукоятка поворот. дверного монтажа (выносная) (EV009477) |  |  |  | Монтаж в распределительном щите (EV000526) | [14 empty] | IP40 (EV006415) | Нет | Нет | Нет | Нет | Нет | Да | Нет | 690 В | Нет | Нет | Срок гарантии на данное оборудование составляет 2 года с момента отгрузки со склада Систэм Электрик, с подтверждением соответствующим документом | Подлежит замене
MSD175440B | ВЫКЛЮЧАТЕЛЬ-РАЗЪЕДИНИТЕЛЬ 4P 175A IP40 С ЧЁРНОЙ ВЫНОСНОЙ РУКОЯТКОЙ НА ДИН-РЕЙКЕ/ПЛАТЕ | Systeme Electric |  |  | 8536508008 | Прочие | Нет | Выключатель-разъединитель MSD на номинальный ток 175 А применяется для коммутации силовых электрических цепей активной, индуктивной или смешанной нагрузок, может использоваться для включения и отключения двигателей категорий применения AC–3 и DC–3. 4-полюсное исполнение с черной выносной поворотной рукояткой, монтаж на DIN-рейку или монтажную плату на задней панели шкафа. Длина штока в комплекте 50-150 мм. | Пускорегулирующая аппаратура | PPCTR | MSD | SystemePact MSD - Выключатели нагрузки | CTR | SystemePact MCP - Пускорег. Оптимум | SPO | Энергетика Оптимальная | EC000216 | Выключатель-разъединитель нагрузки | 7 | Китай | https://static-pcsp.systeme.ru/image/qxLrPQuB6yVEZZjR6616e0710e5fb1712775281.jpeg | https://static-pcsp.systeme.ru/image/qxLrPQuB6yVEZZjR6616e0710e5fb1712775281.jpeg | 1 | не указан | [8 empty] | https://api.systeme.ru/product/media/download/988965 | https://api.systeme.ru/product/media/download/988966 https://api.systeme.ru/product/media/download/989258 https://api.systeme.ru/product/media/download/991051 | https://api.systeme.ru/certificates/default/download/3248 | Д-ТР ТС-НВО | ЕАЭС N RU Д-CN.РА01.В.61264_24 |  |  | https://www.youtube.com/watch?v=vL5YPyalLwA https://www.youtube.com/watch?v=oltvF1TuvQg https://www.youtube.com/watch?v=AzqreZNanvk | 96300 | штука |  | 1 | PCE CAR | 1 3 | 1 8 | шт. шт. | 4680409168127 14680409168124 | 23.2 47 | 16.5 34 | 23.5 49 | см. см. | 1.768 15 | кг. кг. | [10 empty] | Винтовое соединение (EV000415) |  |  |  |  | Выключатель-разъединитель нагрузки (RV000936) | [20 empty] | 4 | [8 empty] | 175 А | [5 empty] | Рукоятка поворот. дверного монтажа (выносная) (EV009477) |  |  |  | Монтаж в распределительном щите (EV000526) | [14 empty] | IP40 (EV006415) | Нет | Нет | Нет | Нет | Нет | Да | Нет | 690 В | Нет | Нет | Срок гарантии на данное оборудование составляет 2 года с момента отгрузки со склада Систэм Электрик, с подтверждением соответствующим документом | Подлежит замене
MSD20311R | ГЛАВНЫЙ/АВАРИЙНЫЙ ВЫКЛЮЧАТЕЛЬ-РАЗЪЕДИНИТЕЛЬ 3P 20A ЗАКРЫТОГО ИСПОЛНЕНИЯ IP65 С ЗАМКОМ | Systeme Electric |  |  | 8536508008 | Прочие | Нет | Выключатель-разъединитель MSD в корпусе IP65 на номинальный ток 20 А. Может использоваться в качестве главного аварийного выключателя. Применяется для коммутации силовых электрических цепей активной, индуктивной или смешанной нагрузок, может использоваться для включения и отключения двигателей категорий применения AC–3 и DC–3. 3-полюсное исполнение, красная поворотная рукоятка с возможностью блокировки навесными замками. | Пускорегулирующая аппаратура | PPCTR | MSD | SystemePact MSD - Выключатели нагрузки | CTR | SystemePact MCP - Пускорег. Оптимум | SPO | Энергетика Оптимальная | EC000216 | Выключатель-разъединитель нагрузки | 7 | Китай | https://static-pcsp.systeme.ru/image/j54u4luPcVMbxsG96616e06c032d41712775276.jpeg | https://static-pcsp.systeme.ru/image/j54u4luPcVMbxsG96616e06c032d41712775276.jpeg | 1 | не указан | [8 empty] | https://api.systeme.ru/product/media/download/988965 | https://api.systeme.ru/product/media/download/988966 https://api.systeme.ru/product/media/download/989258 https://api.systeme.ru/product/media/download/991051 | https://api.systeme.ru/certificates/default/download/3248 | Д-ТР ТС-НВО | ЕАЭС N RU Д-CN.РА01.В.61264_24 |  |  | https://www.youtube.com/watch?v=vL5YPyalLwA https://www.youtube.com/watch?v=oltvF1TuvQg https://www.youtube.com/watch?v=AzqreZNanvk | 3210 | штука |  | 1 | PCE CAR P12 | 1 3 4 | 1 36 288 | шт. шт. шт. | 4680409168332 14680409168339 | 9.6 30.3 120 | 13.6 54.2 80 | 11.6 35.8 100 | см. см. см. | 0.318 12.266 115 | кг. кг. кг. | [10 empty] | Винтовое соединение (EV000415) |  |  |  |  | Выключатель-разъединитель нагрузки (RV000936) | [20 empty] | 3 | [8 empty] | 20 А | [5 empty] | Рукоятка поворот. удлинённая (широкий хват) (EV004095) |  |  |  | Комплектное устройство в корпусе (EV009311) | [14 empty] | IP65 (EV006421) | Да | Да | Нет | Да | Нет | Нет | Нет | 690 В | Нет | Нет | Срок гарантии на данное оборудование составляет 2 года с момента отгрузки со склада Систэм Электрик, с подтверждением соответствующим документом | Подлежит замене
MSD25311R | ГЛАВНЫЙ/АВАРИЙНЫЙ ВЫКЛЮЧАТЕЛЬ-РАЗЪЕДИНИТЕЛЬ 3P 25A ЗАКРЫТОГО ИСПОЛНЕНИЯ IP65 С ЗАМКОМ | Systeme Electric |  |  | 8536508008 | Прочие | Нет | Выключатель-разъединитель MSD в корпусе IP65 на номинальный ток 25 А. Может использоваться в качестве главного аварийного выключателя. Применяется для коммутации силовых электрических цепей активной, индуктивной или смешанной нагрузок, может использоваться для включения и отключения двигателей категорий применения AC–3 и DC–3. 3-полюсное исполнение, красная поворотная рукоятка с возможностью блокировки навесными замками. | Пускорегулирующая аппаратура | PPCTR | MSD | SystemePact MSD - Выключатели нагрузки | CTR | SystemePact MCP - Пускорег. Оптимум | SPO | Энергетика Оптимальная | EC000216 | Выключатель-разъединитель нагрузки | 7 | Китай | https://static-pcsp.systeme.ru/image/kKirlipXTizrlm6a6616e065734e01712775269.jpeg | https://static-pcsp.systeme.ru/image/kKirlipXTizrlm6a6616e065734e01712775269.jpeg | 1 | не указан | [8 empty] | https://api.systeme.ru/product/media/download/988965 | https://api.systeme.ru/product/media/download/988966 https://api.systeme.ru/product/media/download/989258 https://api.systeme.ru/product/media/download/991051 | https://api.systeme.ru/certificates/default/download/3248 | Д-ТР ТС-НВО | ЕАЭС N RU Д-CN.РА01.В.61264_24 |  |  | https://www.youtube.com/watch?v=vL5YPyalLwA https://www.youtube.com/watch?v=oltvF1TuvQg https://www.youtube.com/watch?v=AzqreZNanvk | 4075 | штука |  | 1 | PCE CAR P12 | 1 3 4 | 1 30 360 | шт. шт. шт. | 4680409168349 14680409168346 | 9.5 34.9 120 | 11.7 48.2 80 | 17.4 36.6 125 | см. см. см. | 0.51 16.253 207 | кг. кг. кг. | [10 empty] | Винтовое соединение (EV000415) |  |  |  |  | Выключатель-разъединитель нагрузки (RV000936) | [20 empty] | 3 | [8 empty] | 25 А | [5 empty] | Рукоятка поворот. удлинённая (широкий хват) (EV004095) |  |  |  | Комплектное устройство в корпусе (EV009311) | [14 empty] | IP65 (EV006421) | Да | Да | Нет | Да | Нет | Нет | Нет | 690 В | Нет | Нет | Срок гарантии на данное оборудование составляет 2 года с момента отгрузки со склада Систэм Электрик, с подтверждением соответствующим документом | Подлежит замене
MSD32311R | ГЛАВНЫЙ/АВАРИЙНЫЙ ВЫКЛЮЧАТЕЛЬ-РАЗЪЕДИНИТЕЛЬ 3P 32A ЗАКРЫТОГО ИСПОЛНЕНИЯ IP65 С ЗАМКОМ | Systeme Electric |  |  | 8536508008 | Прочие | Нет | Выключатель-разъединитель MSD в корпусе IP65 на номинальный ток 32 А. Может использоваться в качестве главного аварийного выключателя. Применяется для коммутации силовых электрических цепей активной, индуктивной или смешанной нагрузок, может использоваться для включения и отключения двигателей категорий применения AC–3 и DC–3. 3-полюсное исполнение, красная поворотная рукоятка с возможностью блокировки навесными замками. | Пускорегулирующая аппаратура | PPCTR | MSD | SystemePact MSD - Выключатели нагрузки | CTR | SystemePact MCP - Пускорег. Оптимум | SPO | Энергетика Оптимальная | EC000216 | Выключатель-разъединитель нагрузки | 7 | Китай | https://static-pcsp.systeme.ru/image/kKirlipXTizrlm6a6616e065734e01712775269.jpeg | https://static-pcsp.systeme.ru/image/kKirlipXTizrlm6a6616e065734e01712775269.jpeg | 1 | не указан | [8 empty] | https://api.systeme.ru/product/media/download/988965 | https://api.systeme.ru/product/media/download/988966 https://api.systeme.ru/product/media/download/989258 https://api.systeme.ru/product/media/download/991051 | https://api.systeme.ru/certificates/default/download/3248 | Д-ТР ТС-НВО | ЕАЭС N RU Д-CN.РА01.В.61264_24 |  |  | https://www.youtube.com/watch?v=vL5YPyalLwA https://www.youtube.com/watch?v=oltvF1TuvQg https://www.youtube.com/watch?v=AzqreZNanvk | 4815 | штука |  | 1 | PCE CAR P12 | 1 3 4 | 1 30 240 | шт. шт. шт. | 4680409168356 14680409168353 | 16.5 47 120 | 9 32 80 | 10.5 35 85 | см. см. см. | 0.504 16 140 | кг. кг. кг. | [10 empty] | Винтовое соединение (EV000415) |  |  |  |  | Выключатель-разъединитель нагрузки (RV000936) | [20 empty] | 3 | [8 empty] | 32 А | [5 empty] | Рукоятка поворот. удлинённая (широкий хват) (EV004095) |  |  |  | Комплектное устройство в корпусе (EV009311) | [14 empty] | IP65 (EV006421) | Да | Да | Нет | Да | Нет | Нет | Нет | 690 В | Нет | Нет | Срок гарантии на данное оборудование составляет 2 года с момента отгрузки со склада Систэм Электрик, с подтверждением соответствующим документом | Подлежит замене
MSD40311R | ГЛАВНЫЙ/АВАРИЙНЫЙ ВЫКЛЮЧАТЕЛЬ-РАЗЪЕДИНИТЕЛЬ 3P 40A ЗАКРЫТОГО ИСПОЛНЕНИЯ IP65 С ЗАМКОМ | Systeme Electric |  |  | 8536508008 | Прочие | Нет | Выключатель-разъединитель MSD в корпусе IP65 на номинальный ток 40 А. Может использоваться в качестве главного аварийного выключателя. Применяется для коммутации силовых электрических цепей активной, индуктивной или смешанной нагрузок, может использоваться для включения и отключения двигателей категорий применения AC–3 и DC–3. 3-полюсное исполнение, красная поворотная рукоятка с возможностью блокировки навесными замками. | Пускорегулирующая аппаратура | PPCTR | MSD | SystemePact MSD - Выключатели нагрузки | CTR | SystemePact MCP - Пускорег. Оптимум | SPO | Энергетика Оптимальная | EC000216 | Выключатель-разъединитель нагрузки | 7 | Китай | https://static-pcsp.systeme.ru/image/XAfL4-xLUvEa6kqU6616e05f58bd01712775263.jpeg | https://static-pcsp.systeme.ru/image/XAfL4-xLUvEa6kqU6616e05f58bd01712775263.jpeg | 1 | не указан | [8 empty] | https://api.systeme.ru/product/media/download/988965 | https://api.systeme.ru/product/media/download/988966 https://api.systeme.ru/product/media/download/989258 https://api.systeme.ru/product/media/download/991051 | https://api.systeme.ru/certificates/default/download/3248 | Д-ТР ТС-НВО | ЕАЭС N RU Д-CN.РА01.В.61264_24 |  |  | https://www.youtube.com/watch?v=vL5YPyalLwA https://www.youtube.com/watch?v=oltvF1TuvQg https://www.youtube.com/watch?v=AzqreZNanvk | 10050 | штука |  | 1 | PCE CAR P12 | 1 3 4 | 1 18 216 | шт. шт. шт. | 4680409168363 14680409168360 | 11.1 34 120 | 20.4 42.5 80 | 12.8 40 95 | см. см. см. | 0.701 13.544 177 | кг. кг. кг. | [10 empty] | Винтовое соединение (EV000415) |  |  |  |  | Выключатель-разъединитель нагрузки (RV000936) | [20 empty] | 3 | [8 empty] | 40 А | [5 empty] | Рукоятка поворот. удлинённая (широкий хват) (EV004095) |  |  |  | Комплектное устройство в корпусе (EV009311) | [14 empty] | IP65 (EV006421) | Да | Да | Нет | Да | Нет | Нет | Нет | 690 В | Нет | Нет | Срок гарантии на данное оборудование составляет 2 года с момента отгрузки со склада Систэм Электрик, с подтверждением соответствующим документом | Подлежит замене
MSD63311R | ГЛАВНЫЙ/АВАРИЙНЫЙ ВЫКЛЮЧАТЕЛЬ-РАЗЪЕДИНИТЕЛЬ 3P 63A ЗАКРЫТОГО ИСПОЛНЕНИЯ IP65 С ЗАМКОМ | Systeme Electric |  |  | 8536508008 | Прочие | Нет | Выключатель-разъединитель MSD в корпусе IP65 на номинальный ток 63 А. Может использоваться в качестве главного аварийного выключателя. Применяется для коммутации силовых электрических цепей активной, индуктивной или смешанной нагрузок, может использоваться для включения и отключения двигателей категорий применения AC–3 и DC–3. 3-полюсное исполнение, красная поворотная рукоятка с возможностью блокировки навесными замками. | Пускорегулирующая аппаратура | PPCTR | MSD | SystemePact MSD - Выключатели нагрузки | CTR | SystemePact MCP - Пускорег. Оптимум | SPO | Энергетика Оптимальная | EC000216 | Выключатель-разъединитель нагрузки | 7 | Китай | https://static-pcsp.systeme.ru/image/JZLdvrbqm_HED8mF661786879fd461712817799.jpeg | https://static-pcsp.systeme.ru/image/JZLdvrbqm_HED8mF661786879fd461712817799.jpeg | 1 | не указан | [8 empty] | https://api.systeme.ru/product/media/download/988965 | https://api.systeme.ru/product/media/download/988966 https://api.systeme.ru/product/media/download/989258 https://api.systeme.ru/product/media/download/991051 | https://api.systeme.ru/certificates/default/download/3248 | Д-ТР ТС-НВО | ЕАЭС N RU Д-CN.РА01.В.61264_24 |  |  | https://www.youtube.com/watch?v=vL5YPyalLwA https://www.youtube.com/watch?v=oltvF1TuvQg https://www.youtube.com/watch?v=AzqreZNanvk | 11650 | штука |  | 1 | PCE CAR P12 | 1 3 4 | 1 18 144 | шт. шт. шт. | 4680409168370 14680409168377 | 20.3 39.3 120 | 11.2 43.6 80 | 12.8 33.8 85 | см. см. см. | 0.699 13.371 118 | кг. кг. кг. | [10 empty] | Винтовое соединение (EV000415) |  |  |  |  | Выключатель-разъединитель нагрузки (RV000936) | [20 empty] | 3 | [8 empty] | 63 А | [5 empty] | Рукоятка поворот. удлинённая (широкий хват) (EV004095) |  |  |  | Комплектное устройство в корпусе (EV009311) | [14 empty] | IP65 (EV006421) | Да | Да | Нет | Да | Нет | Нет | Нет | 690 В | Нет | Нет | Срок гарантии на данное оборудование составляет 2 года с момента отгрузки со склада Систэм Электрик, с подтверждением соответствующим документом | Подлежит замене
MSD80311R | ГЛАВНЫЙ/АВАРИЙНЫЙ ВЫКЛЮЧАТЕЛЬ-РАЗЪЕДИНИТЕЛЬ 3P 80A ЗАКРЫТОГО ИСПОЛНЕНИЯ IP65 С ЗАМКОМ | Systeme Electric |  |  | 8536508008 | Прочие | Нет | Выключатель-разъединитель MSD в корпусе IP65 на номинальный ток 80 А. Может использоваться в качестве главного аварийного выключателя. Применяется для коммутации силовых электрических цепей активной, индуктивной или смешанной нагрузок, может использоваться для включения и отключения двигателей категорий применения AC–3 и DC–3. 3-полюсное исполнение, красная поворотная рукоятка с возможностью блокировки навесными замками. | Пускорегулирующая аппаратура | PPCTR | MSD | SystemePact MSD - Выключатели нагрузки | CTR | SystemePact MCP - Пускорег. Оптимум | SPO | Энергетика Оптимальная | EC000216 | Выключатель-разъединитель нагрузки | 7 | Китай | https://static-pcsp.systeme.ru/image/A3IqDKY9IQXP1E8H6616e0594a4121712775257.jpeg | https://static-pcsp.systeme.ru/image/A3IqDKY9IQXP1E8H6616e0594a4121712775257.jpeg | 1 | не указан | [8 empty] | https://api.systeme.ru/product/media/download/988965 | https://api.systeme.ru/product/media/download/988966 https://api.systeme.ru/product/media/download/989258 https://api.systeme.ru/product/media/download/991051 | https://api.systeme.ru/certificates/default/download/3248 | Д-ТР ТС-НВО | ЕАЭС N RU Д-CN.РА01.В.61264_24 |  |  | https://www.youtube.com/watch?v=vL5YPyalLwA https://www.youtube.com/watch?v=oltvF1TuvQg https://www.youtube.com/watch?v=AzqreZNanvk | 17550 | штука |  | 1 | PCE CAR P12 | 1 3 4 | 1 8 96 | шт. шт. шт. | 4680409168387 14680409168384 | 16 53.4 120 | 26.4 34 80 | 13.8 34.4 115 | см. см. см. | 1.457 12.575 162 | кг. кг. кг. | [10 empty] | Винтовое соединение (EV000415) |  |  |  |  | Выключатель-разъединитель нагрузки (RV000936) | [20 empty] | 3 | [8 empty] | 80 А | [5 empty] | Рукоятка поворот. удлинённая (широкий хват) (EV004095) |  |  |  | Комплектное устройство в корпусе (EV009311) | [14 empty] | IP65 (EV006421) | Да | Да | Нет | Да | Нет | Нет | Нет | 690 В | Нет | Нет | Срок гарантии на данное оборудование составляет 2 года с момента отгрузки со склада Систэм Электрик, с подтверждением соответствующим документом | Подлежит замене
MSD100311R | ГЛАВНЫЙ/АВАРИЙНЫЙ ВЫКЛЮЧАТЕЛЬ-РАЗЪЕДИНИТЕЛЬ 3P 100A ЗАКРЫТОГО ИСПОЛНЕНИЯ IP65 С ЗАМКОМ | Systeme Electric |  |  | 8536508008 | Прочие | Нет | Выключатель-разъединитель MSD в корпусе IP65 на номинальный ток 100 А. Может использоваться в качестве главного аварийного выключателя. Применяется для коммутации силовых электрических цепей активной, индуктивной или смешанной нагрузок, может использоваться для включения и отключения двигателей категорий применения AC–3 и DC–3. 3-полюсное исполнение, красная поворотная рукоятка с возможностью блокировки навесными замками. | Пускорегулирующая аппаратура | PPCTR | MSD | SystemePact MSD - Выключатели нагрузки | CTR | SystemePact MCP - Пускорег. Оптимум | SPO | Энергетика Оптимальная | EC000216 | Выключатель-разъединитель нагрузки | 7 | Китай | https://static-pcsp.systeme.ru/image/FDssKa0aIFUjGhd6661786885c3c01712817800.jpeg | https://static-pcsp.systeme.ru/image/FDssKa0aIFUjGhd6661786885c3c01712817800.jpeg | 1 | не указан | [8 empty] | https://api.systeme.ru/product/media/download/988965 | https://api.systeme.ru/product/media/download/988966 https://api.systeme.ru/product/media/download/989258 https://api.systeme.ru/product/media/download/991051 | https://api.systeme.ru/certificates/default/download/3248 | Д-ТР ТС-НВО | ЕАЭС N RU Д-CN.РА01.В.61264_24 |  |  | https://www.youtube.com/watch?v=vL5YPyalLwA https://www.youtube.com/watch?v=oltvF1TuvQg https://www.youtube.com/watch?v=AzqreZNanvk | 22550 | штука |  | 1 | PCE CAR P12 | 1 3 4 | 1 8 96 | шт. шт. шт. | 4680409168394 14680409168391 | 15.5 33.7 120 | 26.5 53.3 80 | 13.8 35.1 120 | см. см. см. | 1.456 12.563 318 | кг. кг. кг. | [10 empty] | Винтовое соединение (EV000415) |  |  |  |  | Выключатель-разъединитель нагрузки (RV000936) | [20 empty] | 3 | [8 empty] | 100 А | [5 empty] | Рукоятка поворот. удлинённая (широкий хват) (EV004095) |  |  |  | Комплектное устройство в корпусе (EV009311) | [14 empty] | IP65 (EV006421) | Да | Да | Нет | Да | Нет | Нет | Нет | 690 В | Нет | Нет | Срок гарантии на данное оборудование составляет 2 года с момента отгрузки со склада Систэм Электрик, с подтверждением соответствующим документом | Подлежит замене
MSD125311R | ГЛАВНЫЙ/АВАРИЙНЫЙ ВЫКЛЮЧАТЕЛЬ-РАЗЪЕДИНИТЕЛЬ 3P 125A ЗАКРЫТОГО ИСПОЛНЕНИЯ IP65 С ЗАМКОМ | Systeme Electric |  |  | 8536508008 | Прочие | Нет | Выключатель-разъединитель MSD в корпусе IP65 на номинальный ток 125 А. Может использоваться в качестве главного аварийного выключателя. Применяется для коммутации силовых электрических цепей активной, индуктивной или смешанной нагрузок, может использоваться для включения и отключения двигателей категорий применения AC–3 и DC–3. 3-полюсное исполнение, красная поворотная рукоятка с возможностью блокировки навесными замками. | Пускорегулирующая аппаратура | PPCTR | MSD | SystemePact MSD - Выключатели нагрузки | CTR | SystemePact MCP - Пускорег. Оптимум | SPO | Энергетика Оптимальная | EC000216 | Выключатель-разъединитель нагрузки | 7 | Китай | https://static-pcsp.systeme.ru/image/LwrzrBEywM_PqrSo6616e077d4f911712775287.jpeg | https://static-pcsp.systeme.ru/image/LwrzrBEywM_PqrSo6616e077d4f911712775287.jpeg | 1 | не указан | [8 empty] | https://api.systeme.ru/product/media/download/988965 | https://api.systeme.ru/product/media/download/988966 https://api.systeme.ru/product/media/download/989258 https://api.systeme.ru/product/media/download/991051 | https://api.systeme.ru/certificates/default/download/3248 | Д-ТР ТС-НВО | ЕАЭС N RU Д-CN.РА01.В.61264_24 |  |  | https://www.youtube.com/watch?v=vL5YPyalLwA https://www.youtube.com/watch?v=oltvF1TuvQg https://www.youtube.com/watch?v=AzqreZNanvk | 97500 | штука |  | 1 | PCE CAR P12 | 1 3 4 | 1 4 32 | шт. шт. шт. | 4680409168400 14680409168407 | 30 62 120 | 30.2 32 80 | 26.3 52 100 | см. см. см. | 3.4 14.879 135 | кг. кг. кг. | [10 empty] | Винтовое соединение (EV000415) |  |  |  |  | Выключатель-разъединитель нагрузки (RV000936) | [20 empty] | 3 | [8 empty] | 125 А | [5 empty] | Рукоятка поворот. удлинённая (широкий хват) (EV004095) |  |  |  | Комплектное устройство в корпусе (EV009311) | [14 empty] | IP65 (EV006421) | Да | Да | Нет | Да | Нет | Нет | Нет | 690 В | Нет | Нет | Срок гарантии на данное оборудование составляет 2 года с момента отгрузки со склада Систэм Электрик, с подтверждением соответствующим документом | Подлежит замене
MSD175311R | ГЛАВНЫЙ/АВАРИЙНЫЙ ВЫКЛЮЧАТЕЛЬ-РАЗЪЕДИНИТЕЛЬ 3P 175A ЗАКРЫТОГО ИСПОЛНЕНИЯ IP65 С ЗАМКОМ | Systeme Electric |  |  | 8536508008 | Прочие | Нет | Выключатель-разъединитель MSD в корпусе IP65 на номинальный ток 175 А. Может использоваться в качестве главного аварийного выключателя. Применяется для коммутации силовых электрических цепей активной, индуктивной или смешанной нагрузок, может использоваться для включения и отключения двигателей категорий применения AC–3 и DC–3. 3-полюсное исполнение, красная поворотная рукоятка с возможностью блокировки навесными замками. | Пускорегулирующая аппаратура | PPCTR | MSD | SystemePact MSD - Выключатели нагрузки | CTR | SystemePact MCP - Пускорег. Оптимум | SPO | Энергетика Оптимальная | EC000216 | Выключатель-разъединитель нагрузки | 7 | Китай | https://static-pcsp.systeme.ru/image/LwrzrBEywM_PqrSo6616e077d4f911712775287.jpeg | https://static-pcsp.systeme.ru/image/LwrzrBEywM_PqrSo6616e077d4f911712775287.jpeg | 1 | не указан | [8 empty] | https://api.systeme.ru/product/media/download/988965 | https://api.systeme.ru/product/media/download/988966 https://api.systeme.ru/product/media/download/989258 https://api.systeme.ru/product/media/download/991051 | https://api.systeme.ru/certificates/default/download/3248 | Д-ТР ТС-НВО | ЕАЭС N RU Д-CN.РА01.В.61264_24 |  |  | https://www.youtube.com/watch?v=vL5YPyalLwA https://www.youtube.com/watch?v=oltvF1TuvQg https://www.youtube.com/watch?v=AzqreZNanvk | 118500 | штука |  | 1 | PCE CAR P12 | 1 3 4 | 1 4 32 | шт. шт. шт. | 4680409168417 14680409168414 | 30 62 120 | 30.7 32 80 | 26.4 52 120 | см. см. см. | 3.392 14.851 132 | кг. кг. кг. | [10 empty] | Винтовое соединение (EV000415) |  |  |  |  | Выключатель-разъединитель нагрузки (RV000936) | [20 empty] | 3 | [8 empty] | 175 А | [5 empty] | Рукоятка поворот. удлинённая (широкий хват) (EV004095) |  |  |  | Комплектное устройство в корпусе (EV009311) | [14 empty] | IP65 (EV006421) | Да | Да | Нет | Да | Нет | Нет | Нет | 690 В | Нет | Нет | Срок гарантии на данное оборудование составляет 2 года с момента отгрузки со склада Систэм Электрик, с подтверждением соответствующим документом | Подлежит замене
MSD20411R | ГЛАВНЫЙ/АВАРИЙНЫЙ ВЫКЛЮЧАТЕЛЬ-РАЗЪЕДИНИТЕЛЬ 4P 20A ЗАКРЫТОГО ИСПОЛНЕНИЯ IP65 С ЗАМКОМ | Systeme Electric |  |  | 8536508008 | Прочие | Нет | Выключатель-разъединитель MSD в корпусе IP65 на номинальный ток 20 А. Может использоваться в качестве главного аварийного выключателя. Применяется для коммутации силовых электрических цепей активной, индуктивной или смешанной нагрузок, может использоваться для включения и отключения двигателей категорий применения AC–3 и DC–3. 4-полюсное исполнение, красная поворотная рукоятка с возможностью блокировки навесными замками. | Пускорегулирующая аппаратура | PPCTR | MSD | SystemePact MSD - Выключатели нагрузки | CTR | SystemePact MCP - Пускорег. Оптимум | SPO | Энергетика Оптимальная | EC000216 | Выключатель-разъединитель нагрузки | 7 | Китай | https://static-pcsp.systeme.ru/image/j54u4luPcVMbxsG96616e06c032d41712775276.jpeg | https://static-pcsp.systeme.ru/image/j54u4luPcVMbxsG96616e06c032d41712775276.jpeg | 1 | не указан | [8 empty] | https://api.systeme.ru/product/media/download/988965 | https://api.systeme.ru/product/media/download/988966 https://api.systeme.ru/product/media/download/989258 https://api.systeme.ru/product/media/download/991051 | https://api.systeme.ru/certificates/default/download/3248 | Д-ТР ТС-НВО | ЕАЭС N RU Д-CN.РА01.В.61264_24 |  |  | https://www.youtube.com/watch?v=vL5YPyalLwA https://www.youtube.com/watch?v=oltvF1TuvQg https://www.youtube.com/watch?v=AzqreZNanvk | 6300 | штука |  | 1 | PCE CAR P12 | 1 3 4 | 1 36 288 | шт. шт. шт. | 4680409168424 14680409168421 | 9.5 38.8 120 | 14.1 52.5 80 | 12 45.2 105 | см. см. см. | 0.343 13.816 125 | кг. кг. кг. | [10 empty] | Винтовое соединение (EV000415) |  |  |  |  | Выключатель-разъединитель нагрузки (RV000936) | [20 empty] | 4 | [8 empty] | 20 А | [5 empty] | Рукоятка поворот. удлинённая (широкий хват) (EV004095) |  |  |  | Комплектное устройство в корпусе (EV009311) | [14 empty] | IP65 (EV006421) | Да | Да | Нет | Да | Нет | Нет | Нет | 690 В | Нет | Нет | Срок гарантии на данное оборудование составляет 2 года с момента отгрузки со склада Систэм Электрик, с подтверждением соответствующим документом | Подлежит замене
MSD25411R | ГЛАВНЫЙ/АВАРИЙНЫЙ ВЫКЛЮЧАТЕЛЬ-РАЗЪЕДИНИТЕЛЬ 4P 25A ЗАКРЫТОГО ИСПОЛНЕНИЯ IP65 С ЗАМКОМ | Systeme Electric |  |  | 8536508008 | Прочие | Нет | Выключатель-разъединитель MSD в корпусе IP65 на номинальный ток 25 А. Может использоваться в качестве главного аварийного выключателя. Применяется для коммутации силовых электрических цепей активной, индуктивной или смешанной нагрузок, может использоваться для включения и отключения двигателей категорий применения AC–3 и DC–3. 4-полюсное исполнение, красная поворотная рукоятка с возможностью блокировки навесными замками. | Пускорегулирующая аппаратура | PPCTR | MSD | SystemePact MSD - Выключатели нагрузки | CTR | SystemePact MCP - Пускорег. Оптимум | SPO | Энергетика Оптимальная | EC000216 | Выключатель-разъединитель нагрузки | 7 | Китай | https://static-pcsp.systeme.ru/image/iJzOYTKANI2CXTBm66178689226de1712817801.jpeg | https://static-pcsp.systeme.ru/image/iJzOYTKANI2CXTBm66178689226de1712817801.jpeg | 1 | не указан | [8 empty] | https://api.systeme.ru/product/media/download/988965 | https://api.systeme.ru/product/media/download/988966 https://api.systeme.ru/product/media/download/989258 https://api.systeme.ru/product/media/download/991051 | https://api.systeme.ru/certificates/default/download/3248 | Д-ТР ТС-НВО | ЕАЭС N RU Д-CN.РА01.В.61264_24 |  |  | https://www.youtube.com/watch?v=vL5YPyalLwA https://www.youtube.com/watch?v=oltvF1TuvQg https://www.youtube.com/watch?v=AzqreZNanvk | 9850 | штука |  | 1 | PCE CAR P12 | 1 3 4 | 1 30 360 | шт. шт. шт. | 4680409168431 14680409168438 | 9.6 35 120 | 11.6 47.5 80 | 17.3 35.9 120 | см. см. см. | 0.53 16.768 210 | кг. кг. кг. | [10 empty] | Винтовое соединение (EV000415) |  |  |  |  | Выключатель-разъединитель нагрузки (RV000936) | [20 empty] | 4 | [8 empty] | 25 А | [5 empty] | Рукоятка поворот. удлинённая (широкий хват) (EV004095) |  |  |  | Комплектное устройство в корпусе (EV009311) | [14 empty] | IP65 (EV006421) | Да | Да | Нет | Да | Нет | Нет | Нет | 690 В | Нет | Нет | Срок гарантии на данное оборудование составляет 2 года с момента отгрузки со склада Систэм Электрик, с подтверждением соответствующим документом | Подлежит замене
MSD32411R | ГЛАВНЫЙ/АВАРИЙНЫЙ ВЫКЛЮЧАТЕЛЬ-РАЗЪЕДИНИТЕЛЬ 4P 32A ЗАКРЫТОГО ИСПОЛНЕНИЯ IP65 С ЗАМКОМ | Systeme Electric |  |  | 8536508008 | Прочие | Нет | Выключатель-разъединитель MSD в корпусе IP65 на номинальный ток 32 А. Может использоваться в качестве главного аварийного выключателя. Применяется для коммутации силовых электрических цепей активной, индуктивной или смешанной нагрузок, может использоваться для включения и отключения двигателей категорий применения AC–3 и DC–3. 4-полюсное исполнение, красная поворотная рукоятка с возможностью блокировки навесными замками. | Пускорегулирующая аппаратура | PPCTR | MSD | SystemePact MSD - Выключатели нагрузки | CTR | SystemePact MCP - Пускорег. Оптимум | SPO | Энергетика Оптимальная | EC000216 | Выключатель-разъединитель нагрузки | 7 | Китай | https://static-pcsp.systeme.ru/image/iJzOYTKANI2CXTBm66178689226de1712817801.jpeg | https://static-pcsp.systeme.ru/image/iJzOYTKANI2CXTBm66178689226de1712817801.jpeg | 1 | не указан | [8 empty] | https://api.systeme.ru/product/media/download/988965 | https://api.systeme.ru/product/media/download/988966 https://api.systeme.ru/product/media/download/989258 https://api.systeme.ru/product/media/download/991051 | https://api.systeme.ru/certificates/default/download/3248 | Д-ТР ТС-НВО | ЕАЭС N RU Д-CN.РА01.В.61264_24 |  |  | https://www.youtube.com/watch?v=vL5YPyalLwA https://www.youtube.com/watch?v=oltvF1TuvQg https://www.youtube.com/watch?v=AzqreZNanvk | 10950 | штука |  | 1 | PCE CAR P12 | 1 3 4 | 1 30 360 | шт. шт. шт. | 4680409168448 14680409168445 | 16.5 47 120 | 9 32 80 | 10.5 35 117 | см. см. см. | 0.504 16 204 | кг. кг. кг. | [10 empty] | Винтовое соединение (EV000415) |  |  |  |  | Выключатель-разъединитель нагрузки (RV000936) | [20 empty] | 4 | [8 empty] | 32 А | [5 empty] | Рукоятка поворот. удлинённая (широкий хват) (EV004095) |  |  |  | Комплектное устройство в корпусе (EV009311) | [14 empty] | IP65 (EV006421) | Да | Да | Нет | Да | Нет | Нет | Нет | 690 В | Нет | Нет | Срок гарантии на данное оборудование составляет 2 года с момента отгрузки со склада Систэм Электрик, с подтверждением соответствующим документом | Подлежит замене
MSD40411R | ГЛАВНЫЙ/АВАРИЙНЫЙ ВЫКЛЮЧАТЕЛЬ-РАЗЪЕДИНИТЕЛЬ 4P 40A ЗАКРЫТОГО ИСПОЛНЕНИЯ IP65 С ЗАМКОМ | Systeme Electric |  |  | 8536508008 | Прочие | Нет | Выключатель-разъединитель MSD в корпусе IP65 на номинальный ток 40 А. Может использоваться в качестве главного аварийного выключателя. Применяется для коммутации силовых электрических цепей активной, индуктивной или смешанной нагрузок, может использоваться для включения и отключения двигателей категорий применения AC–3 и DC–3. 4-полюсное исполнение, красная поворотная рукоятка с возможностью блокировки навесными замками. | Пускорегулирующая аппаратура | PPCTR | MSD | SystemePact MSD - Выключатели нагрузки | CTR | SystemePact MCP - Пускорег. Оптимум | SPO | Энергетика Оптимальная | EC000216 | Выключатель-разъединитель нагрузки | 7 | Китай | https://static-pcsp.systeme.ru/image/hdqlVJz2gvm2Cf8h6617868954e1f1712817801.jpeg | https://static-pcsp.systeme.ru/image/hdqlVJz2gvm2Cf8h6617868954e1f1712817801.jpeg | 1 | не указан | [8 empty] | https://api.systeme.ru/product/media/download/988965 | https://api.systeme.ru/product/media/download/988966 https://api.systeme.ru/product/media/download/989258 https://api.systeme.ru/product/media/download/991051 | https://api.systeme.ru/certificates/default/download/3248 | Д-ТР ТС-НВО | ЕАЭС N RU Д-CN.РА01.В.61264_24 |  |  | https://www.youtube.com/watch?v=vL5YPyalLwA https://www.youtube.com/watch?v=oltvF1TuvQg https://www.youtube.com/watch?v=AzqreZNanvk | 13650 | штука |  | 1 | PCE CAR P12 | 1 3 4 | 1 18 216 | шт. шт. шт. | 4680409168455 14680409168452 | 11.1 34 120 | 20.7 42.2 80 | 12.7 39.4 95 | см. см. см. | 0.751 14.319 183 | кг. кг. кг. | [10 empty] | Винтовое соединение (EV000415) |  |  |  |  | Выключатель-разъединитель нагрузки (RV000936) | [20 empty] | 4 | [8 empty] | 40 А | [5 empty] | Рукоятка поворот. удлинённая (широкий хват) (EV004095) |  |  |  | Комплектное устройство в корпусе (EV009311) | [14 empty] | IP65 (EV006421) | Да | Да | Нет | Да | Нет | Нет | Нет | 690 В | Нет | Нет | Срок гарантии на данное оборудование составляет 2 года с момента отгрузки со склада Систэм Электрик, с подтверждением соответствующим документом | Подлежит замене
MSD63411R | ГЛАВНЫЙ/АВАРИЙНЫЙ ВЫКЛЮЧАТЕЛЬ-РАЗЪЕДИНИТЕЛЬ 4P 63A ЗАКРЫТОГО ИСПОЛНЕНИЯ IP65 С ЗАМКОМ | Systeme Electric |  |  | 8536508008 | Прочие | Нет | Выключатель-разъединитель MSD в корпусе IP65 на номинальный ток 63 А. Может использоваться в качестве главного аварийного выключателя. Применяется для коммутации силовых электрических цепей активной, индуктивной или смешанной нагрузок, может использоваться для включения и отключения двигателей категорий применения AC–3 и DC–3. 4-полюсное исполнение, красная поворотная рукоятка с возможностью блокировки навесными замками. | Пускорегулирующая аппаратура | PPCTR | MSD | SystemePact MSD - Выключатели нагрузки | CTR | SystemePact MCP - Пускорег. Оптимум | SPO | Энергетика Оптимальная | EC000216 | Выключатель-разъединитель нагрузки | 7 | Китай | https://static-pcsp.systeme.ru/image/hdqlVJz2gvm2Cf8h6617868954e1f1712817801.jpeg | https://static-pcsp.systeme.ru/image/hdqlVJz2gvm2Cf8h6617868954e1f1712817801.jpeg | 1 | не указан | [8 empty] | https://api.systeme.ru/product/media/download/988965 | https://api.systeme.ru/product/media/download/988966 https://api.systeme.ru/product/media/download/989258 https://api.systeme.ru/product/media/download/991051 | https://api.systeme.ru/certificates/default/download/3248 | Д-ТР ТС-НВО | ЕАЭС N RU Д-CN.РА01.В.61264_24 |  |  | https://www.youtube.com/watch?v=vL5YPyalLwA https://www.youtube.com/watch?v=oltvF1TuvQg https://www.youtube.com/watch?v=AzqreZNanvk | 15250 | штука |  | 1 | PCE CAR P12 | 1 3 4 | 1 18 180 | шт. шт. шт. | 4680409168462 14680409168469 | 11.2 33.9 120 | 20.5 42.2 80 | 12.8 39.7 95 | см. см. см. | 0.744 14.203 154 | кг. кг. кг. | [10 empty] | Винтовое соединение (EV000415) |  |  |  |  | Выключатель-разъединитель нагрузки (RV000936) | [20 empty] | 4 | [8 empty] | 63 А | [5 empty] | Рукоятка поворот. удлинённая (широкий хват) (EV004095) |  |  |  | Комплектное устройство в корпусе (EV009311) | [14 empty] | IP65 (EV006421) | Да | Да | Нет | Да | Нет | Нет | Нет | 690 В | Нет | Нет | Срок гарантии на данное оборудование составляет 2 года с момента отгрузки со склада Систэм Электрик, с подтверждением соответствующим документом | Подлежит замене
MSD80411R | ГЛАВНЫЙ/АВАРИЙНЫЙ ВЫКЛЮЧАТЕЛЬ-РАЗЪЕДИНИТЕЛЬ 4P 80A ЗАКРЫТОГО ИСПОЛНЕНИЯ IP65 С ЗАМКОМ | Systeme Electric |  |  | 8536508008 | Прочие | Нет | Выключатель-разъединитель MSD в корпусе IP65 на номинальный ток 80 А. Может использоваться в качестве главного аварийного выключателя. Применяется для коммутации силовых электрических цепей активной, индуктивной или смешанной нагрузок, может использоваться для включения и отключения двигателей категорий применения AC–3 и DC–3. 4-полюсное исполнение, красная поворотная рукоятка с возможностью блокировки навесными замками. | Пускорегулирующая аппаратура | PPCTR | MSD | SystemePact MSD - Выключатели нагрузки | CTR | SystemePact MCP - Пускорег. Оптимум | SPO | Энергетика Оптимальная | EC000216 | Выключатель-разъединитель нагрузки | 7 | Китай | https://static-pcsp.systeme.ru/image/j1FgmOV7WIQXctPw6617868985b551712817801.jpeg | https://static-pcsp.systeme.ru/image/j1FgmOV7WIQXctPw6617868985b551712817801.jpeg | 1 | не указан | [8 empty] | https://api.systeme.ru/product/media/download/988965 | https://api.systeme.ru/product/media/download/988966 https://api.systeme.ru/product/media/download/989258 https://api.systeme.ru/product/media/download/991051 | https://api.systeme.ru/certificates/default/download/3248 | Д-ТР ТС-НВО | ЕАЭС N RU Д-CN.РА01.В.61264_24 |  |  | https://www.youtube.com/watch?v=vL5YPyalLwA https://www.youtube.com/watch?v=oltvF1TuvQg https://www.youtube.com/watch?v=AzqreZNanvk | 22900 | штука |  | 1 | PCE CAR P12 | 1 3 4 | 1 8 96 | шт. шт. шт. | 4680409168479 14680409168476 | 15.8 33.6 120 | 26.7 53.5 80 | 13.7 34.3 116 | см. см. см. | 1.556 13.287 171 | кг. кг. кг. | [10 empty] | Винтовое соединение (EV000415) |  |  |  |  | Выключатель-разъединитель нагрузки (RV000936) | [20 empty] | 4 | [8 empty] | 80 А | [5 empty] | Рукоятка поворот. удлинённая (широкий хват) (EV004095) |  |  |  | Комплектное устройство в корпусе (EV009311) | [14 empty] | IP65 (EV006421) | Да | Да | Нет | Да | Нет | Нет | Нет | 690 В | Нет | Нет | Срок гарантии на данное оборудование составляет 2 года с момента отгрузки со склада Систэм Электрик, с подтверждением соответствующим документом | Подлежит замене
MSD100411R | ГЛАВНЫЙ/АВАРИЙНЫЙ ВЫКЛЮЧАТЕЛЬ-РАЗЪЕДИНИТЕЛЬ 4P 100A ЗАКРЫТОГО ИСПОЛНЕНИЯ IP65 С ЗАМКОМ | Systeme Electric |  |  | 8536508008 | Прочие | Нет | Выключатель-разъединитель MSD в корпусе IP65 на номинальный ток 100 А. Может использоваться в качестве главного аварийного выключателя. Применяется для коммутации силовых электрических цепей активной, индуктивной или смешанной нагрузок, может использоваться для включения и отключения двигателей категорий применения AC–3 и DC–3. 4-полюсное исполнение, красная поворотная рукоятка с возможностью блокировки навесными замками. | Пускорегулирующая аппаратура | PPCTR | MSD | SystemePact MSD - Выключатели нагрузки | CTR | SystemePact MCP - Пускорег. Оптимум | SPO | Энергетика Оптимальная | EC000216 | Выключатель-разъединитель нагрузки | 7 | Китай | https://static-pcsp.systeme.ru/image/j1FgmOV7WIQXctPw6617868985b551712817801.jpeg | https://static-pcsp.systeme.ru/image/j1FgmOV7WIQXctPw6617868985b551712817801.jpeg | 1 | не указан | [8 empty] | https://api.systeme.ru/product/media/download/988965 | https://api.systeme.ru/product/media/download/988966 https://api.systeme.ru/product/media/download/989258 https://api.systeme.ru/product/media/download/991051 | https://api.systeme.ru/certificates/default/download/3248 | Д-ТР ТС-НВО | ЕАЭС N RU Д-CN.РА01.В.61264_24 |  |  | https://www.youtube.com/watch?v=vL5YPyalLwA https://www.youtube.com/watch?v=oltvF1TuvQg https://www.youtube.com/watch?v=AzqreZNanvk | 24750 | штука |  | 1 | PCE CAR P12 | 1 3 4 | 1 8 96 | шт. шт. шт. | 4680409168486 14680409168483 | 16 33.9 120 | 26.4 53.3 80 | 13.8 33.9 112 | см. см. см. | 1.566 13.365 170 | кг. кг. кг. | [10 empty] | Винтовое соединение (EV000415) |  |  |  |  | Выключатель-разъединитель нагрузки (RV000936) | [20 empty] | 4 | [8 empty] | 100 А | [5 empty] | Рукоятка поворот. удлинённая (широкий хват) (EV004095) |  |  |  | Комплектное устройство в корпусе (EV009311) | [14 empty] | IP65 (EV006421) | Да | Да | Нет | Да | Нет | Нет | Нет | 690 В | Нет | Нет | Срок гарантии на данное оборудование составляет 2 года с момента отгрузки со склада Систэм Электрик, с подтверждением соответствующим документом | Подлежит замене
MSD125411R | ГЛАВНЫЙ/АВАРИЙНЫЙ ВЫКЛЮЧАТЕЛЬ-РАЗЪЕДИНИТЕЛЬ 4P 125A ЗАКРЫТОГО ИСПОЛНЕНИЯ IP65 С ЗАМКОМ | Systeme Electric |  |  | 8536508008 | Прочие | Нет | Выключатель-разъединитель MSD в корпусе IP65 на номинальный ток 125 А. Может использоваться в качестве главного аварийного выключателя. Применяется для коммутации силовых электрических цепей активной, индуктивной или смешанной нагрузок, может использоваться для включения и отключения двигателей категорий применения AC–3 и DC–3. 4-полюсное исполнение, красная поворотная рукоятка с возможностью блокировки навесными замками. | Пускорегулирующая аппаратура | PPCTR | MSD | SystemePact MSD - Выключатели нагрузки | CTR | SystemePact MCP - Пускорег. Оптимум | SPO | Энергетика Оптимальная | EC000216 | Выключатель-разъединитель нагрузки | 7 | Китай | https://static-pcsp.systeme.ru/image/LwrzrBEywM_PqrSo6616e077d4f911712775287.jpeg | https://static-pcsp.systeme.ru/image/LwrzrBEywM_PqrSo6616e077d4f911712775287.jpeg | 1 | не указан | [8 empty] | https://api.systeme.ru/product/media/download/988965 | https://api.systeme.ru/product/media/download/988966 https://api.systeme.ru/product/media/download/989258 https://api.systeme.ru/product/media/download/991051 | https://api.systeme.ru/certificates/default/download/3248 | Д-ТР ТС-НВО | ЕАЭС N RU Д-CN.РА01.В.61264_24 |  |  | https://www.youtube.com/watch?v=vL5YPyalLwA https://www.youtube.com/watch?v=oltvF1TuvQg https://www.youtube.com/watch?v=AzqreZNanvk | 108000 | штука |  | 1 | PCE CAR P12 | 1 3 4 | 1 4 32 | шт. шт. шт. | 4680409168493 14680409168490 | 29.9 61 120 | 30.3 32 80 | 26.9 52 114 | см. см. см. | 3.671 15.966 142 | кг. кг. кг. | [10 empty] | Винтовое соединение (EV000415) |  |  |  |  | Выключатель-разъединитель нагрузки (RV000936) | [20 empty] | 4 | [8 empty] | 125 А | [5 empty] | Рукоятка поворот. удлинённая (широкий хват) (EV004095) |  |  |  | Комплектное устройство в корпусе (EV009311) | [14 empty] | IP65 (EV006421) | Да | Да | Нет | Да | Нет | Нет | Нет | 690 В | Нет | Нет | Срок гарантии на данное оборудование составляет 2 года с момента отгрузки со склада Систэм Электрик, с подтверждением соответствующим документом | Подлежит замене
MSD175411R | ГЛАВНЫЙ/АВАРИЙНЫЙ ВЫКЛЮЧАТЕЛЬ-РАЗЪЕДИНИТЕЛЬ 4P 175A ЗАКРЫТОГО ИСПОЛНЕНИЯ IP65 С ЗАМКОМ | Systeme Electric |  |  | 8536508008 | Прочие | Нет | Выключатель-разъединитель MSD в корпусе IP65 на номинальный ток 175 А. Может использоваться в качестве главного аварийного выключателя. Применяется для коммутации силовых электрических цепей активной, индуктивной или смешанной нагрузок, может использоваться для включения и отключения двигателей категорий применения AC–3 и DC–3. 4-полюсное исполнение, красная поворотная рукоятка с возможностью блокировки навесными замками. | Пускорегулирующая аппаратура | PPCTR | MSD | SystemePact MSD - Выключатели нагрузки | CTR | SystemePact MCP - Пускорег. Оптимум | SPO | Энергетика Оптимальная | EC000216 | Выключатель-разъединитель нагрузки | 7 | Китай | https://static-pcsp.systeme.ru/image/LwrzrBEywM_PqrSo6616e077d4f911712775287.jpeg | https://static-pcsp.systeme.ru/image/LwrzrBEywM_PqrSo6616e077d4f911712775287.jpeg | 1 | не указан | [8 empty] | https://api.systeme.ru/product/media/download/988965 | https://api.systeme.ru/product/media/download/988966 https://api.systeme.ru/product/media/download/989258 https://api.systeme.ru/product/media/download/991051 | https://api.systeme.ru/certificates/default/download/3248 | Д-ТР ТС-НВО | ЕАЭС N RU Д-CN.РА01.В.61264_24 |  |  | https://www.youtube.com/watch?v=vL5YPyalLwA https://www.youtube.com/watch?v=oltvF1TuvQg https://www.youtube.com/watch?v=AzqreZNanvk | 132000 | штука |  | 1 | PCE CAR | 1 3 | 1 4 | шт. шт. | 4680409168509 14680409168506 | 30 62 | 30 32 | 25 52 | см. см. | 3.428 16 | кг. кг. | [10 empty] | Винтовое соединение (EV000415) |  |  |  |  | Выключатель-разъединитель нагрузки (RV000936) | [20 empty] | 4 | [8 empty] | 175 А | [5 empty] | Рукоятка поворот. удлинённая (широкий хват) (EV004095) |  |  |  | Комплектное устройство в корпусе (EV009311) | [14 empty] | IP65 (EV006421) | Да | Да | Нет | Да | Нет | Нет | Нет | 690 В | Нет | Нет | Срок гарантии на данное оборудование составляет 2 года с момента отгрузки со склада Систэм Электрик, с подтверждением соответствующим документом | Подлежит замене
MSD32F4 | ДОПОЛНИТЕЛЬНЫЙ БЛОК КОНТАКТОВ 1НО+1НЗ ДЛЯ MSD 25/32A | Systeme Electric |  |  | 8536508008 | Прочие | Нет | Блок дополнительных контактов 1НО+1НЗ для выключателей-разъединителей SystemePact MSD с номинальным током 25, 32 А. Установка сбоку от выключателя. | Пускорегулирующая аппаратура | PPCTR | MSO | SystemePact MSD - Опции и аксессуары | CTR | SystemePact MCP - Пускорег. Оптимум | SPO | Энергетика Оптимальная | EC000041 | Блок вспомогательных контактов | 7 | Китай | https://static-pcsp.systeme.ru/image/DhNjfeWLFqvBwT0C671f4e620e34b1730104930.jpeg | https://static-pcsp.systeme.ru/image/DhNjfeWLFqvBwT0C671f4e620e34b1730104930.jpeg | 1 | не указан | [8 empty] | https://api.systeme.ru/product/media/download/988965 | https://api.systeme.ru/product/media/download/988966 https://api.systeme.ru/product/media/download/991051 | https://api.systeme.ru/certificates/default/download/3248 | Д-ТР ТС-НВО | ЕАЭС N RU Д-CN.РА01.В.61264_24 |  |  | https://www.youtube.com/watch?v=AzqreZNanvk | 1680 | штука |  | 5 | BB1 PCE CAR | 2 1 3 | 5 1 150 | шт. шт. шт. | 4680409193549 24680409193543 | 10 3 26.6 | 7.8 5 30.4 | 9 1 27.2 | см. см. см. | 0.103 0.02 3.411 | кг. кг. кг. | [21 empty] | Монтаж сбоку (EV003965) | [7 empty] | Монтаж сверху (EV000544) | 6 А | Винтовое соединение (EV000415) |  |  | 1 | 1 | [45 empty] | Срок гарантии на данное оборудование составляет 2 года с момента отгрузки со склада Систэм Электрик, с подтверждением соответствующим документом | Подлежит замене
MSD63F5 | ДОПОЛНИТЕЛЬНЫЙ БЛОК КОНТАКТОВ 1НО+1НЗ ДЛЯ MSD 40/63A | Systeme Electric |  |  | 8536508008 | Прочие | Нет | Блок дополнительных контактов 1НО+1НЗ для выключателей-разъединителей SystemePact MSD с номинальным током 40, 63 А. Установка сбоку от выключателя. | Пускорегулирующая аппаратура | PPCTR | MSO | SystemePact MSD - Опции и аксессуары | CTR | SystemePact MCP - Пускорег. Оптимум | SPO | Энергетика Оптимальная | EC000041 | Блок вспомогательных контактов | 7 | Китай | https://static-pcsp.systeme.ru/image/08fRzN8h_AxW5IZ6671f4e6241a1d1730104930.jpeg | https://static-pcsp.systeme.ru/image/08fRzN8h_AxW5IZ6671f4e6241a1d1730104930.jpeg | 1 | не указан | [8 empty] | https://api.systeme.ru/product/media/download/988965 | https://api.systeme.ru/product/media/download/988966 https://api.systeme.ru/product/media/download/991051 | https://api.systeme.ru/certificates/default/download/3248 | Д-ТР ТС-НВО | ЕАЭС N RU Д-CN.РА01.В.61264_24 |  |  | https://www.youtube.com/watch?v=AzqreZNanvk | 2240 | штука |  | 5 | BB1 PCE CAR P12 | 2 1 3 4 | 5 1 100 5200 | шт. шт. шт. шт. | 4680409168554 4680409193556 14680409168551 | 9.7 3 26.3 120 | 7.6 1 30.4 80 | 9 5 26.5 117 | см. см. см. см. | 0.124 0.022 2.901 165 | кг. кг. кг. кг. | [21 empty] | Монтаж сбоку (EV003965) | [7 empty] | Монтаж сверху (EV000544) | 6 А | Винтовое соединение (EV000415) |  |  | 1 | 1 | [45 empty] | Срок гарантии на данное оборудование составляет 2 года с момента отгрузки со склада Систэм Электрик, с подтверждением соответствующим документом | Подлежит замене
MSD100F6 | ДОПОЛНИТЕЛЬНЫЙ БЛОК КОНТАКТОВ 1НО+1НЗ ДЛЯ MSD 80/100A | Systeme Electric |  |  | 8536508008 | Прочие | Нет | Блок дополнительных контактов 1НО+1НЗ для выключателей-разъединителей SystemePact MSD с номинальным током 80, 100 А. Установка сбоку от выключателя. | Пускорегулирующая аппаратура | PPCTR | MSO | SystemePact MSD - Опции и аксессуары | CTR | SystemePact MCP - Пускорег. Оптимум | SPO | Энергетика Оптимальная | EC000041 | Блок вспомогательных контактов | 7 | Китай | https://static-pcsp.systeme.ru/image/cgY2JQRw5DpI7agr671f4e627d41c1730104930.jpeg | https://static-pcsp.systeme.ru/image/cgY2JQRw5DpI7agr671f4e627d41c1730104930.jpeg | 1 | не указан | [8 empty] | https://api.systeme.ru/product/media/download/988965 | https://api.systeme.ru/product/media/download/988966 https://api.systeme.ru/product/media/download/991051 | https://api.systeme.ru/certificates/default/download/3248 | Д-ТР ТС-НВО | ЕАЭС N RU Д-CN.РА01.В.61264_24 |  |  | https://www.youtube.com/watch?v=AzqreZNanvk | 4190 | штука |  | 5 | BB1 PCE CAR | 2 1 3 | 5 1 100 | шт. шт. шт. | 4680409168561 4680409193563 14680409168568 | 6.4 1 26.4 | 9.7 5.2 30.6 | 6.8 4.4 26.4 | см. см. см. | 0.174 0.032 3.529 | кг. кг. кг. | [21 empty] | Монтаж сбоку (EV003965) | [7 empty] | Монтаж сверху (EV000544) | 6 А | Винтовое соединение (EV000415) |  |  | 1 | 1 | [45 empty] | Срок гарантии на данное оборудование составляет 2 года с момента отгрузки со склада Систэм Электрик, с подтверждением соответствующим документом | Подлежит замене
MSD32NF1 | МОДУЛЬ НЕЙТРАЛИ MSD 25A/32A | Systeme Electric |  |  | 8536901000 | Соединители и контактные элементы для проводов и кабелей на напряжение не более 1000 в | Нет | Модуль нейтрали для выключателей-разъединителей SystemePact MSD с номинальным током 25, 32 А. Установка сбоку от выключателя. | Пускорегулирующая аппаратура | PPCTR | MSO | SystemePact MSD - Опции и аксессуары | CTR | SystemePact MCP - Пускорег. Оптимум | SPO | Энергетика Оптимальная | EC000041 | Блок вспомогательных контактов | 7 | Китай | https://static-pcsp.systeme.ru/image/WhEoJJKaiLCCAQPN671f4e62b55981730104930.jpeg | https://static-pcsp.systeme.ru/image/WhEoJJKaiLCCAQPN671f4e62b55981730104930.jpeg | 1 | не указан | [8 empty] | https://api.systeme.ru/product/media/download/988965 | https://api.systeme.ru/product/media/download/988966 https://api.systeme.ru/product/media/download/991051 | https://api.systeme.ru/certificates/default/download/3248 | Д-ТР ТС-НВО | ЕАЭС N RU Д-CN.РА01.В.61264_24 |  |  | https://www.youtube.com/watch?v=AzqreZNanvk | 1680 | штука |  | 5 | BB1 PCE CAR | 2 1 3 | 5 1 50 | шт. шт. шт. | 4680409193686 4680409310519 24680409193680 | 9 5.5 29 | 6 1.5 22 | 6.5 3 25 | см. см. см. | 0.135 0.023 1.8 | кг. кг. кг. | [21 empty] | Монтаж сбоку (EV003965) | [7 empty] | Монтаж сверху (EV000544) | 32 А | Винтовое соединение (EV000415) | [49 empty] | Срок гарантии на данное оборудование составляет 2 года с момента отгрузки со склада Систэм Электрик, с подтверждением соответствующим документом | Подлежит замене
MSD63NF2 | МОДУЛЬ НЕЙТРАЛИ MSD 40A/63A | Systeme Electric |  |  | 8536901000 | Соединители и контактные элементы для проводов и кабелей на напряжение не более 1000 в | Нет | Модуль нейтрали для выключателей-разъединителей SystemePact MSD с номинальным током 40, 63 А. Установка сбоку от выключателя. | Пускорегулирующая аппаратура | PPCTR | MSO | SystemePact MSD - Опции и аксессуары | CTR | SystemePact MCP - Пускорег. Оптимум | SPO | Энергетика Оптимальная | EC000041 | Блок вспомогательных контактов | 7 | Китай | https://static-pcsp.systeme.ru/image/j5xhJteH34gbc3qL671f4e62f19b31730104930.jpeg | https://static-pcsp.systeme.ru/image/j5xhJteH34gbc3qL671f4e62f19b31730104930.jpeg | 1 | не указан | [8 empty] | https://api.systeme.ru/product/media/download/988965 | https://api.systeme.ru/product/media/download/988966 https://api.systeme.ru/product/media/download/991051 | https://api.systeme.ru/certificates/default/download/3248 | Д-ТР ТС-НВО | ЕАЭС N RU Д-CN.РА01.В.61264_24 |  |  | https://www.youtube.com/watch?v=AzqreZNanvk | 2240 | штука |  | 5 | BB1 PCE CAR | 2 1 3 | 5 1 100 | шт. шт. шт. | 4680409193693 4680409310618 14680409193690 | 6.5 3.5 23.2 | 9.2 6.5 30.2 | 8 1.7 26.4 | см. см. см. | 0.195 0.036 4.395 | кг. кг. кг. | [21 empty] | Монтаж сбоку (EV003965) | [7 empty] | Монтаж сверху (EV000544) | 63 А | Винтовое соединение (EV000415) | [49 empty] | Срок гарантии на данное оборудование составляет 2 года с момента отгрузки со склада Систэм Электрик, с подтверждением соответствующим документом | Подлежит замене
MSD100NF3 | МОДУЛЬ НЕЙТРАЛИ MSD 80A/100A | Systeme Electric |  |  | 8536901000 | Соединители и контактные элементы для проводов и кабелей на напряжение не более 1000 в | Нет | Модуль нейтрали для выключателей-разъединителей SystemePact MSD с номинальным током 80, 100 А. Установка сбоку от выключателя. | Пускорегулирующая аппаратура | PPCTR | MSO | SystemePact MSD - Опции и аксессуары | CTR | SystemePact MCP - Пускорег. Оптимум | SPO | Энергетика Оптимальная | EC000041 | Блок вспомогательных контактов | 7 | Китай | https://static-pcsp.systeme.ru/image/rLhqRBOfFom23hEI671f4e63436991730104931.jpeg | https://static-pcsp.systeme.ru/image/rLhqRBOfFom23hEI671f4e63436991730104931.jpeg | 1 | не указан | [8 empty] | https://api.systeme.ru/product/media/download/988965 | https://api.systeme.ru/product/media/download/988966 https://api.systeme.ru/product/media/download/991051 | https://api.systeme.ru/certificates/default/download/3248 | Д-ТР ТС-НВО | ЕАЭС N RU Д-CN.РА01.В.61264_24 |  |  | https://www.youtube.com/watch?v=AzqreZNanvk | 4190 | штука |  | 5 | CAR PCE | 3 1 | 50 1 | шт. шт. | 4680409193709 4680409310632 | 29 10.5 | 22 9.5 | 25 12.5 | см. см. | 5.5 0.49 | кг. кг. | [21 empty] | Монтаж сбоку (EV003965) | [7 empty] | Монтаж сверху (EV000544) | 100 А | Винтовое соединение (EV000415) | [49 empty] | Срок гарантии на данное оборудование составляет 2 года с момента отгрузки со склада Систэм Электрик, с подтверждением соответствующим документом | Подлежит замене
MSD125NF7 | МОДУЛЬ НЕЙТРАЛИ MSD 125A | Systeme Electric |  |  | 8536901000 | Соединители и контактные элементы для проводов и кабелей на напряжение не более 1000 в | Нет | Модуль нейтрали для выключателей-разъединителей SystemePact MSD с номинальным током 125 А. Установка сбоку от выключателя. | Пускорегулирующая аппаратура | PPCTR | MSO | SystemePact MSD - Опции и аксессуары | CTR | SystemePact MCP - Пускорег. Оптимум | SPO | Энергетика Оптимальная | EC000041 | Блок вспомогательных контактов | 7 | Китай | https://static-pcsp.systeme.ru/image/whYd21Kv0nWOQTYG6616e06d4cdf51712775277.jpeg | https://static-pcsp.systeme.ru/image/whYd21Kv0nWOQTYG6616e06d4cdf51712775277.jpeg | 1 | не указан | [8 empty] | https://api.systeme.ru/product/media/download/988965 | https://api.systeme.ru/product/media/download/988966 https://api.systeme.ru/product/media/download/991051 | https://api.systeme.ru/certificates/default/download/3248 | Д-ТР ТС-НВО | ЕАЭС N RU Д-CN.РА01.В.61264_24 |  |  | https://www.youtube.com/watch?v=AzqreZNanvk | 14850 | штука |  | 5 | CAR PCE | 3 1 | 50 1 | шт. шт. | 4680409193716 4680409310663 | 29 11.5 | 22 7.5 | 25 7.5 | см. см. | 1.5 0.12 | кг. кг. | [21 empty] | Монтаж сбоку (EV003965) | [7 empty] | Монтаж сверху (EV000544) | 125 А | Винтовое соединение (EV000415) | [49 empty] | Срок гарантии на данное оборудование составляет 2 года с момента отгрузки со склада Систэм Электрик, с подтверждением соответствующим документом | Подлежит замене
MSD175NF7 | МОДУЛЬ НЕЙТРАЛИ MSD 175A | Systeme Electric |  |  | 8536901000 | Соединители и контактные элементы для проводов и кабелей на напряжение не более 1000 в | Нет | Модуль нейтрали для выключателей-разъединителей SystemePact MSD с номинальным током 175 А. Установка сбоку от выключателя. | Пускорегулирующая аппаратура | PPCTR | MSO | SystemePact MSD - Опции и аксессуары | CTR | SystemePact MCP - Пускорег. Оптимум | SPO | Энергетика Оптимальная | EC000041 | Блок вспомогательных контактов | 7 | Китай | https://static-pcsp.systeme.ru/image/whYd21Kv0nWOQTYG6616e06d4cdf51712775277.jpeg | https://static-pcsp.systeme.ru/image/whYd21Kv0nWOQTYG6616e06d4cdf51712775277.jpeg | 1 | не указан | [8 empty] | https://api.systeme.ru/product/media/download/988965 | https://api.systeme.ru/product/media/download/988966 https://api.systeme.ru/product/media/download/991051 | https://api.systeme.ru/certificates/default/download/3248 | Д-ТР ТС-НВО | ЕАЭС N RU Д-CN.РА01.В.61264_24 |  |  | https://www.youtube.com/watch?v=AzqreZNanvk | 21000 | штука |  | 5 | BB1 PCE CAR | 2 1 3 | 5 1 50 | шт. шт. шт. | 4680409193723 4680409310700 14680409193720 | 15.1 7.5 33.5 | 17.7 11.2 50.3 | 13.6 5.8 32.3 | см. см. см. | 1.449 0.277 15.36 | кг. кг. кг. | [21 empty] | Монтаж сбоку (EV003965) | [7 empty] | Монтаж сверху (EV000544) | 175 А | Винтовое соединение (EV000415) | [49 empty] | Срок гарантии на данное оборудование составляет 2 года с момента отгрузки со склада Систэм Электрик, с подтверждением соответствующим документом | Подлежит замене
MSD32EF1 | МОДУЛЬ ЗАЗЕМЛЕНИЯ MSD 25A/32A | Systeme Electric |  |  | 8536901000 | Соединители и контактные элементы для проводов и кабелей на напряжение не более 1000 в | Нет | Модуль заземления для выключателей-разъединителей SystemePact MSD с номинальным током 25, 32 А. Установка сбоку от выключателя. | Пускорегулирующая аппаратура | PPCTR | MSO | SystemePact MSD - Опции и аксессуары | CTR | SystemePact MCP - Пускорег. Оптимум | SPO | Энергетика Оптимальная | EC000041 | Блок вспомогательных контактов | 7 | Китай | https://static-pcsp.systeme.ru/image/De5S6bgjVoAbSM4q671f4e63866be1730104931.jpeg | https://static-pcsp.systeme.ru/image/De5S6bgjVoAbSM4q671f4e63866be1730104931.jpeg | 1 | не указан | [8 empty] | https://api.systeme.ru/product/media/download/988965 | https://api.systeme.ru/product/media/download/988966 https://api.systeme.ru/product/media/download/991051 | https://api.systeme.ru/certificates/default/download/3248 | Д-ТР ТС-НВО | ЕАЭС N RU Д-CN.РА01.В.61264_24 |  |  | https://www.youtube.com/watch?v=AzqreZNanvk | 1680 | штука |  | 5 | BB1 PCE CAR | 2 1 3 | 5 1 100 | шт. шт. шт. | 4680409193730 4680409310717 14680409193737 | 9 1.5 23.9 | 6 5.5 30.2 | 6.3 3 27 | см. см. см. | 0.143 0.026 3.271 | кг. кг. кг. | [21 empty] | Монтаж сбоку (EV003965) | [7 empty] | Монтаж сверху (EV000544) | 32 А | Винтовое соединение (EV000415) | [49 empty] | Срок гарантии на данное оборудование составляет 2 года с момента отгрузки со склада Систэм Электрик, с подтверждением соответствующим документом | Подлежит замене
MSD63EF2 | МОДУЛЬ ЗАЗЕМЛЕНИЯ MSD 40A/63A | Systeme Electric |  |  | 8536901000 | Соединители и контактные элементы для проводов и кабелей на напряжение не более 1000 в | Нет | Модуль заземления для выключателей-разъединителей SystemePact MSD с номинальным током 40, 63 А. Установка сбоку от выключателя. | Пускорегулирующая аппаратура | PPCTR | MSO | SystemePact MSD - Опции и аксессуары | CTR | SystemePact MCP - Пускорег. Оптимум | SPO | Энергетика Оптимальная | EC000041 | Блок вспомогательных контактов | 7 | Китай | https://static-pcsp.systeme.ru/image/gEBdfhlIrRZaZ0Kx671f4e63b7a2a1730104931.jpeg | https://static-pcsp.systeme.ru/image/gEBdfhlIrRZaZ0Kx671f4e63b7a2a1730104931.jpeg | 1 | не указан | [8 empty] | https://api.systeme.ru/product/media/download/988965 | https://api.systeme.ru/product/media/download/988966 https://api.systeme.ru/product/media/download/991051 | https://api.systeme.ru/certificates/default/download/3248 | Д-ТР ТС-НВО | ЕАЭС N RU Д-CN.РА01.В.61264_24 |  |  | https://www.youtube.com/watch?v=AzqreZNanvk | 2240 | штука |  | 5 | BB1 PCE CAR | 2 1 3 | 5 1 100 | шт. шт. шт. | 4680409193747 4680409310724 14680409193744 | 6.4 3.5 22.8 | 9.4 6.5 30.2 | 8.2 2 26.8 | см. см. см. | 0.196 0.036 4.394 | кг. кг. кг. | [21 empty] | Монтаж сбоку (EV003965) | [7 empty] | Монтаж сверху (EV000544) | 63 А | Винтовое соединение (EV000415) | [49 empty] | Срок гарантии на данное оборудование составляет 2 года с момента отгрузки со склада Систэм Электрик, с подтверждением соответствующим документом | Подлежит замене
MSD100EF3 | МОДУЛЬ ЗАЗЕМЛЕНИЯ MSD 80A/100A | Systeme Electric |  |  | 8536901000 | Соединители и контактные элементы для проводов и кабелей на напряжение не более 1000 в | Нет | Модуль заземления для выключателей-разъединителей SystemePact MSD с номинальным током 80, 100 А. Установка сбоку от выключателя. | Пускорегулирующая аппаратура | PPCTR | MSO | SystemePact MSD - Опции и аксессуары | CTR | SystemePact MCP - Пускорег. Оптимум | SPO | Энергетика Оптимальная | EC000041 | Блок вспомогательных контактов | 7 | Китай | https://static-pcsp.systeme.ru/image/35gYoItseEfyK4dO671f4e6403d071730104932.jpeg | https://static-pcsp.systeme.ru/image/35gYoItseEfyK4dO671f4e6403d071730104932.jpeg | 1 | не указан | [8 empty] | https://api.systeme.ru/product/media/download/988965 | https://api.systeme.ru/product/media/download/988966 https://api.systeme.ru/product/media/download/991051 | https://api.systeme.ru/certificates/default/download/3248 | Д-ТР ТС-НВО | ЕАЭС N RU Д-CN.РА01.В.61264_24 |  |  | https://www.youtube.com/watch?v=AzqreZNanvk | 4190 | штука |  | 5 | BB1 PCE CAR P12 | 2 1 3 4 | 5 1 100 2400 | шт. шт. шт. шт. | 4680409193754 4680409310731 24680409193758 | 8.7 8.2 29 120 | 9.2 2 22 80 | 12.8 4.5 25 112 | см. см. см. см. | 0.461 0.088 5.5 144 | кг. кг. кг. кг. | [21 empty] | Монтаж сбоку (EV003965) | [7 empty] | Монтаж сверху (EV000544) | 100 А | Винтовое соединение (EV000415) | [49 empty] | Срок гарантии на данное оборудование составляет 2 года с момента отгрузки со склада Систэм Электрик, с подтверждением соответствующим документом | Подлежит замене
MSD125EF7 | МОДУЛЬ ЗАЗЕМЛЕНИЯ MSD 125A | Systeme Electric |  |  | 8536901000 | Соединители и контактные элементы для проводов и кабелей на напряжение не более 1000 в | Нет | Модуль заземления для выключателей-разъединителей SystemePact MSD с номинальным током 125 А. Установка сбоку от выключателя. | Пускорегулирующая аппаратура | PPCTR | MSO | SystemePact MSD - Опции и аксессуары | CTR | SystemePact MCP - Пускорег. Оптимум | SPO | Энергетика Оптимальная | EC000041 | Блок вспомогательных контактов | 7 | Китай | https://static-pcsp.systeme.ru/image/eDcKJZXLkhD5oE6M68305d4d14ae51748000077.jpeg | https://static-pcsp.systeme.ru/image/eDcKJZXLkhD5oE6M68305d4d14ae51748000077.jpeg | 1 | не указан | [8 empty] | https://api.systeme.ru/product/media/download/988965 | https://api.systeme.ru/product/media/download/988966 https://api.systeme.ru/product/media/download/991051 | https://api.systeme.ru/certificates/default/download/3248 | Д-ТР ТС-НВО | ЕАЭС N RU Д-CN.РА01.В.61264_24 |  |  | https://www.youtube.com/watch?v=AzqreZNanvk | 14850 | штука |  | 5 | BB1 PCE CAR | 2 1 3 | 5 1 50 | шт. шт. шт. | 4680409193761 4680409310748 14680409193768 | 15.1 6.8 33.7 | 17.8 11.4 50.6 | 13.7 4.1 32.2 | см. см. см. | 1.434 0.273 15.209 | кг. кг. кг. | [21 empty] | Монтаж сбоку (EV003965) | [7 empty] | Монтаж сверху (EV000544) | 125 А | Винтовое соединение (EV000415) | [49 empty] | Срок гарантии на данное оборудование составляет 2 года с момента отгрузки со склада Систэм Электрик, с подтверждением соответствующим документом | Подлежит замене
MSD175EF7 | МОДУЛЬ ЗАЗЕМЛЕНИЯ MSD 175A | Systeme Electric |  |  | 8536901000 | Соединители и контактные элементы для проводов и кабелей на напряжение не более 1000 в | Нет | Модуль заземления для выключателей-разъединителей SystemePact MSD с номинальным током 175 А. Установка сбоку от выключателя. | Пускорегулирующая аппаратура | PPCTR | MSO | SystemePact MSD - Опции и аксессуары | CTR | SystemePact MCP - Пускорег. Оптимум | SPO | Энергетика Оптимальная | EC000041 | Блок вспомогательных контактов | 7 | Китай | https://static-pcsp.systeme.ru/image/eDcKJZXLkhD5oE6M68305d4d14ae51748000077.jpeg | https://static-pcsp.systeme.ru/image/eDcKJZXLkhD5oE6M68305d4d14ae51748000077.jpeg | 1 | не указан | [8 empty] | https://api.systeme.ru/product/media/download/988965 | https://api.systeme.ru/product/media/download/988966 https://api.systeme.ru/product/media/download/991051 | https://api.systeme.ru/certificates/default/download/3248 | Д-ТР ТС-НВО | ЕАЭС N RU Д-CN.РА01.В.61264_24 |  |  | https://www.youtube.com/watch?v=AzqreZNanvk | 21000 | штука |  | 5 | BB1 PCE CAR P12 | 2 1 3 4 | 5 1 100 1800 | шт. шт. шт. шт. | 4680409194065 4680409310755 24680409194069 | 12.2 11.5 54 120 | 12.3 7.5 30 80 | 15.7 7.5 36 120 | см. см. см. см. | 1.427 0.12 29.476 542 | кг. кг. кг. кг. | [21 empty] | Монтаж сбоку (EV003965) | [7 empty] | Монтаж сверху (EV000544) | 175 А | Винтовое соединение (EV000415) | [49 empty] | Срок гарантии на данное оборудование составляет 2 года с момента отгрузки со склада Систэм Электрик, с подтверждением соответствующим документом | Подлежит замене
MC1D09BL | КОНТАКТОР MC1D 3P 9A НО+НЗ 24VDC С ПОНИЖЕННЫМ ТОКОМ ПОТРЕБЛЕНИЯ КАТУШКИ | Systeme Electric |  |  | 8536490000 | Прочие реле | Нет | Контактор серии SystemePact MC1D на номинальный ток 9 А, 3P, 1НО+1НЗ; напряжение управления – 24 В пост. тока; крепеж – на DIN-рейке или монтажной плате. Катушка BL обладает пониженным током потребления при удержании: 110 мА, 2.7 Вт, что позволяет подключать контактор напрямую к выходам контроллера. Контакторы серии SystemePact MC1D разработаны для управления двигателями различных типов, а также насосами, лифтами и системами вентиляции. Они имеют увеличенный электрический и механический ресурс; могут оснащаться дополнительными контактами, тепловыми реле, механическими блокировками, ограничителями перенапряжений. | Пускорегулирующая аппаратура | PPCTR | MCD | SystemePact MC1D - Контакторы < 95A | CTR | SystemePact MCP - Пускорег. Оптимум | SPO | Энергетика Оптимальная | EC000066 | Магнитный пускатель/контактор перемен. тока (AC) | 7 | Китай | https://static-pcsp.systeme.ru/image/NmHk0MPU-psrpXVB676e5bea4cd2a1735285738.jpeg https://static-pcsp.systeme.ru/image/P8losmHQKeVBe860672a0f8cdac9e1730809740.jpeg https://static-pcsp.systeme.ru/image/aBJapqQ_klmfLCCz676e5bf2e70851735285746.jpeg | https://static-pcsp.systeme.ru/image/NmHk0MPU-psrpXVB676e5bea4cd2a1735285738.jpeg | 1 2 3 | не указан не указан не указан | [8 empty] | https://api.systeme.ru/product/media/download/988325 | https://api.systeme.ru/product/media/download/989610 https://api.systeme.ru/product/media/download/990943 | https://api.systeme.ru/certificates/default/download/3541 https://api.systeme.ru/certificates/default/download/2934 | COTO (Российский морской регистр судоходства) С-ТР ТС-ЭМС С-ТР ТС-НВО | 25.44.01.12101.120 ЕАЭС RU С-CN.НВ26.В.02533_22 |  |  | https://www.youtube.com/watch?v=__4zvOKEiO0 https://www.youtube.com/watch?v=hFUmiEGlp3s https://www.youtube.com/watch?v=AzqreZNanvk | 13750 | штука |  | 1 | PCE CAR P12 | 1 3 4 | 1 30 720 | шт. шт. шт. | 4680409198155 14680409198152 | 5.5 29.6 120 | 10.5 33.8 80 | 12.2 27.3 105 | см. см. см. | 0.593 18.608 458 | кг. кг. кг. | Нет | 4 кВт | 3 | 0 | 1 | 1 | 9 А | 25 А |  |  | Винтовое соединение (EV000415) |  | DC (постоян.) (EV000461) |  |  | Контактор (RV000701) | 24 В | 24...24 В | [63 empty] | Срок гарантии на данное оборудование составляет 5 лет с момента отгрузки со склада Систэм Электрик, с подтверждением соответствующим документом | Подлежит замене
MC1D12BL | КОНТАКТОР MC1D 3P 12A НО+НЗ 24VDC С ПОНИЖЕННЫМ ТОКОМ ПОТРЕБЛЕНИЯ КАТУШКИ | Systeme Electric |  |  | 8536490000 | Прочие реле | Нет | Контактор серии SystemePact MC1D на номинальный ток 12 А, 3P, 1НО+1НЗ; напряжение управления – 24 В пост. тока; крепеж – на DIN-рейке или монтажной плате. Катушка BL обладает пониженным током потребления при удержании: 110 мА, 2.7 Вт, что позволяет подключать контактор напрямую к выходам контроллера. Контакторы серии SystemePact MC1D разработаны для управления двигателями различных типов, а также насосами, лифтами и системами вентиляции. Они имеют увеличенный электрический и механический ресурс; могут оснащаться дополнительными контактами, тепловыми реле, механическими блокировками, ограничителями перенапряжений. | Пускорегулирующая аппаратура | PPCTR | MCD | SystemePact MC1D - Контакторы < 95A | CTR | SystemePact MCP - Пускорег. Оптимум | SPO | Энергетика Оптимальная | EC000066 | Магнитный пускатель/контактор перемен. тока (AC) | 7 | Китай | https://static-pcsp.systeme.ru/image/NmHk0MPU-psrpXVB676e5bea4cd2a1735285738.jpeg https://static-pcsp.systeme.ru/image/pDWKF71tKdznJavx672a0f8d1d92d1730809741.jpeg https://static-pcsp.systeme.ru/image/aBJapqQ_klmfLCCz676e5bf2e70851735285746.jpeg | https://static-pcsp.systeme.ru/image/NmHk0MPU-psrpXVB676e5bea4cd2a1735285738.jpeg | 1 2 3 | не указан не указан не указан | [8 empty] | https://api.systeme.ru/product/media/download/988325 | https://api.systeme.ru/product/media/download/989610 https://api.systeme.ru/product/media/download/990943 | https://api.systeme.ru/certificates/default/download/3541 https://api.systeme.ru/certificates/default/download/2934 | COTO (Российский морской регистр судоходства) С-ТР ТС-ЭМС С-ТР ТС-НВО | 25.44.01.12101.120 ЕАЭС RU С-CN.НВ26.В.02533_22 |  |  | https://www.youtube.com/watch?v=__4zvOKEiO0 https://www.youtube.com/watch?v=hFUmiEGlp3s https://www.youtube.com/watch?v=AzqreZNanvk | 15000 | штука |  | 1 | PCE CAR P12 | 1 3 4 | 1 30 720 | шт. шт. шт. | 4680409198162 14680409198169 | 5.6 29.4 120 | 10.4 33.3 80 | 12 28.1 100 | см. см. см. | 0.593 18.648 459 | кг. кг. кг. | Нет | 5.5 кВт | 3 | 0 | 1 | 1 | 12 А | 25 А |  |  | Винтовое соединение (EV000415) |  | DC (постоян.) (EV000461) |  |  | Контактор (RV000701) | 24 В | 24...24 В | [63 empty] | Срок гарантии на данное оборудование составляет 5 лет с момента отгрузки со склада Систэм Электрик, с подтверждением соответствующим документом | Подлежит замене
MC1D18BL | КОНТАКТОР MC1D 3P 18A НО+НЗ 24VDC С ПОНИЖЕННЫМ ТОКОМ ПОТРЕБЛЕНИЯ КАТУШКИ | Systeme Electric |  |  | 8536490000 | Прочие реле | Нет | Контактор серии SystemePact MC1D на номинальный ток 18 А, 3P, 1НО+1НЗ; напряжение управления – 24 В пост. тока; крепеж – на DIN-рейке или монтажной плате. Катушка BL обладает пониженным током потребления при удержании: 110 мА, 2.7 Вт, что позволяет подключать контактор напрямую к выходам контроллера. Контакторы серии SystemePact MC1D разработаны для управления двигателями различных типов, а также насосами, лифтами и системами вентиляции. Они имеют увеличенный электрический и механический ресурс; могут оснащаться дополнительными контактами, тепловыми реле, механическими блокировками, ограничителями перенапряжений. | Пускорегулирующая аппаратура | PPCTR | MCD | SystemePact MC1D - Контакторы < 95A | CTR | SystemePact MCP - Пускорег. Оптимум | SPO | Энергетика Оптимальная | EC000066 | Магнитный пускатель/контактор перемен. тока (AC) | 7 | Китай | https://static-pcsp.systeme.ru/image/NmHk0MPU-psrpXVB676e5bea4cd2a1735285738.jpeg https://static-pcsp.systeme.ru/image/pDWKF71tKdznJavx672a0f8d1d92d1730809741.jpeg https://static-pcsp.systeme.ru/image/aBJapqQ_klmfLCCz676e5bf2e70851735285746.jpeg | https://static-pcsp.systeme.ru/image/NmHk0MPU-psrpXVB676e5bea4cd2a1735285738.jpeg | 1 2 3 | не указан не указан не указан | [8 empty] | https://api.systeme.ru/product/media/download/988325 | https://api.systeme.ru/product/media/download/989610 https://api.systeme.ru/product/media/download/990943 | https://api.systeme.ru/certificates/default/download/3541 https://api.systeme.ru/certificates/default/download/2934 | COTO (Российский морской регистр судоходства) С-ТР ТС-ЭМС С-ТР ТС-НВО | 25.44.01.12101.120 ЕАЭС RU С-CN.НВ26.В.02533_22 |  |  | https://www.youtube.com/watch?v=__4zvOKEiO0 https://www.youtube.com/watch?v=hFUmiEGlp3s https://www.youtube.com/watch?v=AzqreZNanvk | 16100 | штука |  | 1 | PCE CAR P12 | 1 3 4 | 1 30 720 | шт. шт. шт. | 4680409198179 14680409198176 | 5.6 29.1 120 | 10.3 33.7 80 | 12.1 28 98 | см. см. см. | 0.596 18.658 459 | кг. кг. кг. | Нет | 7.5 кВт | 3 | 0 | 1 | 1 | 18 А | 32 А |  |  | Винтовое соединение (EV000415) |  | DC (постоян.) (EV000461) |  |  | Контактор (RV000701) | 24 В | 24...24 В | [63 empty] | Срок гарантии на данное оборудование составляет 5 лет с момента отгрузки со склада Систэм Электрик, с подтверждением соответствующим документом | Подлежит замене
MC1D25BL | КОНТАКТОР MC1D 3P 25A НО+НЗ 24VDC С ПОНИЖЕННЫМ ТОКОМ ПОТРЕБЛЕНИЯ КАТУШКИ | Systeme Electric |  |  | 8536490000 | Прочие реле | Нет | Контактор серии SystemePact MC1D на номинальный ток 25 А, 3P, 1НО+1НЗ; напряжение управления – 24 В пост. тока; крепеж – на DIN-рейке или монтажной плате. Катушка BL обладает пониженным током потребления при удержании: 110 мА, 2.7 Вт, что позволяет подключать контактор напрямую к выходам контроллера. Контакторы серии SystemePact MC1D разработаны для управления двигателями различных типов, а также насосами, лифтами и системами вентиляции. Они имеют увеличенный электрический и механический ресурс; могут оснащаться дополнительными контактами, тепловыми реле, механическими блокировками, ограничителями перенапряжений. | Пускорегулирующая аппаратура | PPCTR | MCD | SystemePact MC1D - Контакторы < 95A | CTR | SystemePact MCP - Пускорег. Оптимум | SPO | Энергетика Оптимальная | EC000066 | Магнитный пускатель/контактор перемен. тока (AC) | 7 | Китай | https://static-pcsp.systeme.ru/image/ipARZ_9b95d5kALN676e5becb48a41735285740.jpeg https://static-pcsp.systeme.ru/image/lKW8BfaAdB7q73eI676e5bf5759b31735285749.jpeg | https://static-pcsp.systeme.ru/image/ipARZ_9b95d5kALN676e5becb48a41735285740.jpeg | 1 2 | не указан не указан | [8 empty] | https://api.systeme.ru/product/media/download/988325 | https://api.systeme.ru/product/media/download/989610 https://api.systeme.ru/product/media/download/990943 | https://api.systeme.ru/certificates/default/download/3541 https://api.systeme.ru/certificates/default/download/2934 | COTO (Российский морской регистр судоходства) С-ТР ТС-ЭМС С-ТР ТС-НВО | 25.44.01.12101.120 ЕАЭС RU С-CN.НВ26.В.02533_22 |  |  | https://www.youtube.com/watch?v=__4zvOKEiO0 https://www.youtube.com/watch?v=hFUmiEGlp3s https://www.youtube.com/watch?v=AzqreZNanvk | 20500 | штука |  | 1 | PCE CAR P12 | 1 3 4 | 1 30 720 | шт. шт. шт. | 4680409198186 14680409198183 | 5.5 29.5 120 | 10.4 33.6 80 | 12.1 28.1 100 | см. см. см. | 0.644 20.052 493 | кг. кг. кг. | Нет | 11 кВт | 3 | 0 | 1 | 1 | 25 А | 40 А |  |  | Винтовое соединение (EV000415) |  | DC (постоян.) (EV000461) |  |  | Контактор (RV000701) | 24 В | 24...24 В | [63 empty] | Срок гарантии на данное оборудование составляет 5 лет с момента отгрузки со склада Систэм Электрик, с подтверждением соответствующим документом | Подлежит замене
MC1D32BL | КОНТАКТОР MC1D 3P 32A НО+НЗ 24VDC С ПОНИЖЕННЫМ ТОКОМ ПОТРЕБЛЕНИЯ КАТУШКИ | Systeme Electric |  |  | 8536490000 | Прочие реле | Нет | Контактор серии SystemePact MC1D на номинальный ток 32 А, 3P, 1НО+1НЗ; напряжение управления – 24 В пост. тока; крепеж – на DIN-рейке или монтажной плате. Катушка BL обладает пониженным током потребления при удержании: 110 мА, 2.7 Вт, что позволяет подключать контактор напрямую к выходам контроллера. Контакторы серии SystemePact MC1D разработаны для управления двигателями различных типов, а также насосами, лифтами и системами вентиляции. Они имеют увеличенный электрический и механический ресурс; могут оснащаться дополнительными контактами, тепловыми реле, механическими блокировками, ограничителями перенапряжений. | Пускорегулирующая аппаратура | PPCTR | MCD | SystemePact MC1D - Контакторы < 95A | CTR | SystemePact MCP - Пускорег. Оптимум | SPO | Энергетика Оптимальная | EC000066 | Магнитный пускатель/контактор перемен. тока (AC) | 7 | Китай | https://static-pcsp.systeme.ru/image/ipARZ_9b95d5kALN676e5becb48a41735285740.jpeg https://static-pcsp.systeme.ru/image/lKW8BfaAdB7q73eI676e5bf5759b31735285749.jpeg | https://static-pcsp.systeme.ru/image/ipARZ_9b95d5kALN676e5becb48a41735285740.jpeg | 1 2 | не указан не указан | [8 empty] | https://api.systeme.ru/product/media/download/988325 | https://api.systeme.ru/product/media/download/989610 https://api.systeme.ru/product/media/download/990943 | https://api.systeme.ru/certificates/default/download/3541 https://api.systeme.ru/certificates/default/download/2934 | COTO (Российский морской регистр судоходства) С-ТР ТС-ЭМС С-ТР ТС-НВО | 25.44.01.12101.120 ЕАЭС RU С-CN.НВ26.В.02533_22 |  |  | https://www.youtube.com/watch?v=__4zvOKEiO0 https://www.youtube.com/watch?v=hFUmiEGlp3s https://www.youtube.com/watch?v=AzqreZNanvk | 27050 | штука |  | 1 | PCE CAR P12 | 1 3 4 | 1 30 720 | шт. шт. шт. | 4680409198193 14680409198190 | 5.5 29.4 120 | 10.5 33.6 80 | 12.2 27.8 98 | см. см. см. | 0.646 20.102 494 | кг. кг. кг. | Нет | 15 кВт | 3 | 0 | 1 | 1 | 32 А | 50 А |  |  | Винтовое соединение (EV000415) |  | DC (постоян.) (EV000461) |  |  | Контактор (RV000701) | 24 В | 24...24 В | [63 empty] | Срок гарантии на данное оборудование составляет 5 лет с момента отгрузки со склада Систэм Электрик, с подтверждением соответствующим документом | Подлежит замене
MC1D38BL | КОНТАКТОР MC1D 3P 38A НО+НЗ 24VDC С ПОНИЖЕННЫМ ТОКОМ ПОТРЕБЛЕНИЯ КАТУШКИ | Systeme Electric |  |  | 8536490000 | Прочие реле | Нет | Контактор серии SystemePact MC1D на номинальный ток 38 А, 3P, 1НО+1НЗ; напряжение управления – 24 В пост. тока; крепеж – на DIN-рейке или монтажной плате. Катушка BL обладает пониженным током потребления при удержании: 110 мА, 2.7 Вт, что позволяет подключать контактор напрямую к выходам контроллера. Контакторы серии SystemePact MC1D разработаны для управления двигателями различных типов, а также насосами, лифтами и системами вентиляции. Они имеют увеличенный электрический и механический ресурс; могут оснащаться дополнительными контактами, тепловыми реле, механическими блокировками, ограничителями перенапряжений. | Пускорегулирующая аппаратура | PPCTR | MCD | SystemePact MC1D - Контакторы < 95A | CTR | SystemePact MCP - Пускорег. Оптимум | SPO | Энергетика Оптимальная | EC000066 | Магнитный пускатель/контактор перемен. тока (AC) | 7 | Китай | https://static-pcsp.systeme.ru/image/ipARZ_9b95d5kALN676e5becb48a41735285740.jpeg https://static-pcsp.systeme.ru/image/lKW8BfaAdB7q73eI676e5bf5759b31735285749.jpeg | https://static-pcsp.systeme.ru/image/ipARZ_9b95d5kALN676e5becb48a41735285740.jpeg | 1 2 | не указан не указан | [8 empty] | https://api.systeme.ru/product/media/download/988325 | https://api.systeme.ru/product/media/download/989610 https://api.systeme.ru/product/media/download/990943 | https://api.systeme.ru/certificates/default/download/3541 https://api.systeme.ru/certificates/default/download/2934 | COTO (Российский морской регистр судоходства) С-ТР ТС-ЭМС С-ТР ТС-НВО | 25.44.01.12101.120 ЕАЭС RU С-CN.НВ26.В.02533_22 |  |  | https://www.youtube.com/watch?v=__4zvOKEiO0 https://www.youtube.com/watch?v=hFUmiEGlp3s https://www.youtube.com/watch?v=AzqreZNanvk | 29700 | штука |  | 1 | PCE CAR P12 | 1 3 4 | 1 30 720 | шт. шт. шт. | 4680409198209 14680409198206 | 5.5 29.3 120 | 10.5 33.3 80 | 12.1 27.8 98 | см. см. см. | 0.645 20.124 494 | кг. кг. кг. | Нет | 18.5 кВт | 3 | 0 | 1 | 1 | 38 А | 50 А |  |  | Винтовое соединение (EV000415) |  | DC (постоян.) (EV000461) |  |  | Контактор (RV000701) | 24 В | 24...24 В | [63 empty] | Срок гарантии на данное оборудование составляет 5 лет с момента отгрузки со склада Систэм Электрик, с подтверждением соответствующим документом | Подлежит замене
MFR1504 | МЕХАНИЧ. БЛОКИР. ДЛЯ КОНТАКТОРОВ MC1G 4P AC1 200-250A | Systeme Electric |  |  | 8538909908 | Прочие | Нет | Механическая блокировка для четырехполюсных контакторов серии SystemePact MC1G на номинальный ток 200-250 A по категории применения АС1. Механическая блокировка предназначена для соединения двух контакторов и формирования реверсивной сборки. Реверсивный контактор используется для переключения между силовыми цепями или изменения направления вращения электродвигателя. При этом механическая блокировка исключает одновременное включение обоих контакторов, предотвращая короткое замыкание и повышая безопасность эксплуатации. | Пускорегулирующая аппаратура | PPCTR | GOA | SystemePact MC1G - Опции и аксессуары | CTR | SystemePact MCP - Пускорег. Оптимум | SPO | Энергетика Оптимальная | Не указано | Не указано |  | Китай | [12 empty] | https://api.systeme.ru/product/media/download/988325 |  | https://api.systeme.ru/certificates/default/download/2934 | С-ТР ТС-ЭМС С-ТР ТС-НВО | ЕАЭС RU С-CN.НВ26.В.02533_22 |  |  |  | 4300 | штука |  | 1 | PCE S02 S03 | 1 3 3 | 1 5 5 | шт. шт. шт. | 4680409265352 14680409265359 14680409265359 | 40 40 40 | 30 30 30 | 30 30 30 | см. см. см. | 0.1 0.7 0.7 | кг. кг. кг.
MFR2254 | МЕХАНИЧ. БЛОКИР. ДЛЯ КОНТАКТОРОВ MC1G 4P AC1 275-315A | Systeme Electric |  |  | 8538909908 | Прочие | Нет | Механическая блокировка для четырехполюсных контакторов серии SystemePact MC1G на номинальный ток 275-315 A по категории применения АС1. Механическая блокировка предназначена для соединения двух контакторов и формирования реверсивной сборки. Реверсивный контактор используется для переключения между силовыми цепями или изменения направления вращения электродвигателя. При этом механическая блокировка исключает одновременное включение обоих контакторов, предотвращая короткое замыкание и повышая безопасность эксплуатации. | Пускорегулирующая аппаратура | PPCTR | GOA | SystemePact MC1G - Опции и аксессуары | CTR | SystemePact MCP - Пускорег. Оптимум | SPO | Энергетика Оптимальная | Не указано | Не указано |  | Китай | [12 empty] | https://api.systeme.ru/product/media/download/988325 |  | https://api.systeme.ru/certificates/default/download/2934 | С-ТР ТС-ЭМС С-ТР ТС-НВО | ЕАЭС RU С-CN.НВ26.В.02533_22 |  |  |  | 5250 | штука |  | 1 | PCE S02 S03 | 1 3 3 | 1 5 5 | шт. шт. шт. | 4680409265369 14680409265366 14680409265366 | 40 40 40 | 30 30 30 | 30 30 30 | см. см. см. | 0.1 0.7 0.7 | кг. кг. кг.
MFR3304 | МЕХАНИЧ. БЛОКИР. ДЛЯ КОНТАКТОРОВ MC1G 4P AC1 350-400A | Systeme Electric |  |  | 8538909908 | Прочие | Нет | Механическая блокировка для четырехполюсных контакторов серии SystemePact MC1G на номинальный ток 350-400 A по категории применения АС1. Механическая блокировка предназначена для соединения двух контакторов и формирования реверсивной сборки. Реверсивный контактор используется для переключения между силовыми цепями или изменения направления вращения электродвигателя. При этом механическая блокировка исключает одновременное включение обоих контакторов, предотвращая короткое замыкание и повышая безопасность эксплуатации. | Пускорегулирующая аппаратура | PPCTR | GOA | SystemePact MC1G - Опции и аксессуары | CTR | SystemePact MCP - Пускорег. Оптимум | SPO | Энергетика Оптимальная | Не указано | Не указано |  | Китай | [12 empty] | https://api.systeme.ru/product/media/download/988325 |  | https://api.systeme.ru/certificates/default/download/2934 | С-ТР ТС-ЭМС С-ТР ТС-НВО | ЕАЭС RU С-CN.НВ26.В.02533_22 |  |  |  | 8400 | штука |  | 1 | PCE S02 S03 | 1 3 3 | 1 5 5 | шт. шт. шт. | 4680409265376 14680409265373 14680409265373 | 40 40 40 | 30 30 30 | 30 30 30 | см. см. см. | 0.1 0.7 0.7 | кг. кг. кг.
MFR5004 | МЕХАНИЧ. БЛОКИР. ДЛЯ КОНТАКТОРОВ MC1G 4P AC1 500-700A | Systeme Electric |  |  | 8538909908 | Прочие | Нет | Механическая блокировка для четырехполюсных контакторов серии SystemePact MC1G на номинальный ток 500-700 A по категории применения АС1. Механическая блокировка предназначена для соединения двух контакторов и формирования реверсивной сборки. Реверсивный контактор используется для переключения между силовыми цепями или изменения направления вращения электродвигателя. При этом механическая блокировка исключает одновременное включение обоих контакторов, предотвращая короткое замыкание и повышая безопасность эксплуатации. | Пускорегулирующая аппаратура | PPCTR | GOA | SystemePact MC1G - Опции и аксессуары | CTR | SystemePact MCP - Пускорег. Оптимум | SPO | Энергетика Оптимальная | Не указано | Не указано |  | Китай | [12 empty] | https://api.systeme.ru/product/media/download/988325 |  | https://api.systeme.ru/certificates/default/download/2934 | С-ТР ТС-ЭМС С-ТР ТС-НВО | ЕАЭС RU С-CN.НВ26.В.02533_22 |  |  |  | 8400 | штука |  | 1 | PCE S02 S03 | 1 3 3 | 1 5 5 | шт. шт. шт. | 4680409265383 14680409265380 14680409265380 | 40 40 40 | 30 30 30 | 30 30 30 | см. см. см. | 0.1 0.7 0.7 | кг. кг. кг.
MFR8004 | МЕХАНИЧ. БЛОКИР. ДЛЯ КОНТАКТОРОВ MC1G 4P AC1 900-1000A | Systeme Electric |  |  | 8538909908 | Прочие | Нет | Механическая блокировка для четырехполюсных контакторов серии SystemePact MC1G на номинальный ток 900-1000 A по категории применения АС1. Механическая блокировка предназначена для соединения двух контакторов и формирования реверсивной сборки. Реверсивный контактор используется для переключения между силовыми цепями или изменения направления вращения электродвигателя. При этом механическая блокировка исключает одновременное включение обоих контакторов, предотвращая короткое замыкание и повышая безопасность эксплуатации. | Пускорегулирующая аппаратура | PPCTR | GOA | SystemePact MC1G - Опции и аксессуары | CTR | SystemePact MCP - Пускорег. Оптимум | SPO | Энергетика Оптимальная | Не указано | Не указано |  | Китай | [12 empty] | https://api.systeme.ru/product/media/download/988325 |  | https://api.systeme.ru/certificates/default/download/2934 | С-ТР ТС-ЭМС С-ТР ТС-НВО | ЕАЭС RU С-CN.НВ26.В.02533_22 |  |  |  | 11750 | штука |  | 1 | PCE S02 S03 | 1 3 3 | 1 5 5 | шт. шт. шт. | 4680409265390 14680409265397 14680409265397 | 40 40 40 | 30 30 30 | 30 30 30 | см. см. см. | 0.1 0.7 0.7 | кг. кг. кг.
MGX1504F7 | КАТУШКА КОНТАКТОРА MC1G 4P AC1 200-250A 110В 50/60ГЦ | Systeme Electric |  |  | 8505902009 | Прочие | Нет | Запасная катушка управления для четырехполюсных контакторов SystemePact MC1G с номинальным током 200-250 A по категории применения АС1, напряжение управления 110 В пер. тока. Катушка управления в качестве ЗИП помогает упростить техническое обслуживание и продлить срок службы оборудования. | Пускорегулирующая аппаратура | PPCTR | GOA | SystemePact MC1G - Опции и аксессуары | CTR | SystemePact MCP - Пускорег. Оптимум | SPO | Энергетика Оптимальная | EC001043 | Катушка для контактора/реле | 7 | Китай | [12 empty] | https://api.systeme.ru/product/media/download/988325 |  | https://api.systeme.ru/certificates/default/download/2934 | С-ТР ТС-ЭМС С-ТР ТС-НВО | ЕАЭС RU С-CN.НВ26.В.02533_22 |  |  |  | 10100 | штука |  | 1 | PCE CAR | 1 3 | 1 5 | шт. шт. | 4680409263884 14680409263881 | 24 24 | 42 42 | 51 51 | см. см. | 0.43 21.5 | кг. кг. | [8 empty] | 110...110 В | 110...110 В |  |  | AC (перемен.) (EV000460)
MGX1504M7 | КАТУШКА КОНТАКТОРА MC1G 4P AC1 200-250A 220/230В 50/60ГЦ | Systeme Electric |  |  | 8505902009 | Прочие | Нет | Запасная катушка управления для четырехполюсных контакторов SystemePact MC1G с номинальным током 200-250 A по категории применения АС1, напряжение управления 220/230 В пер. тока. Катушка управления в качестве ЗИП помогает упростить техническое обслуживание и продлить срок службы оборудования. | Пускорегулирующая аппаратура | PPCTR | GOA | SystemePact MC1G - Опции и аксессуары | CTR | SystemePact MCP - Пускорег. Оптимум | SPO | Энергетика Оптимальная | EC001043 | Катушка для контактора/реле | 7 | Китай | [12 empty] | https://api.systeme.ru/product/media/download/988325 |  | https://api.systeme.ru/certificates/default/download/2934 | С-ТР ТС-ЭМС С-ТР ТС-НВО | ЕАЭС RU С-CN.НВ26.В.02533_22 |  |  |  | 10100 | штука |  | 1 | PCE CAR | 1 3 | 1 5 | шт. шт. | 4680409263907 14680409263904 | 24 24 | 42 42 | 51 51 | см. см. | 0.43 21.5 | кг. кг. | [8 empty] | 220...230 В | 220...230 В |  |  | AC (перемен.) (EV000460)
MGX1504N7 | КАТУШКА КОНТАКТОРА MC1G 4P AC1 200-250A 415В 50/60ГЦ | Systeme Electric |  |  | 8505902009 | Прочие | Нет | Запасная катушка управления для четырехполюсных контакторов SystemePact MC1G с номинальным током 200-250 A по категории применения АС1, напряжение управления 415 В пер. тока. Катушка управления в качестве ЗИП помогает упростить техническое обслуживание и продлить срок службы оборудования. | Пускорегулирующая аппаратура | PPCTR | GOA | SystemePact MC1G - Опции и аксессуары | CTR | SystemePact MCP - Пускорег. Оптимум | SPO | Энергетика Оптимальная | EC001043 | Катушка для контактора/реле | 7 | Китай | [12 empty] | https://api.systeme.ru/product/media/download/988325 |  | https://api.systeme.ru/certificates/default/download/2934 | С-ТР ТС-ЭМС С-ТР ТС-НВО | ЕАЭС RU С-CN.НВ26.В.02533_22 |  |  |  | 10100 | штука |  | 1 | PCE CAR | 1 3 | 1 5 | шт. шт. | 4680409263891 14680409263898 | 24 24 | 42 42 | 51 51 | см. см. | 0.43 21.5 | кг. кг. | [8 empty] | 415...415 В | 415...415 В |  |  | AC (перемен.) (EV000460)
MGX1504Q7 | КАТУШКА КОНТАКТОРА MC1G 4P AC1 200-250A 380/400В 50/60ГЦ | Systeme Electric |  |  | 8505902009 | Прочие | Нет | Запасная катушка управления для четырехполюсных контакторов SystemePact MC1G с номинальным током 200-250 A по категории применения АС1, напряжение управления 380/400 В пер. тока. Катушка управления в качестве ЗИП помогает упростить техническое обслуживание и продлить срок службы оборудования. | Пускорегулирующая аппаратура | PPCTR | GOA | SystemePact MC1G - Опции и аксессуары | CTR | SystemePact MCP - Пускорег. Оптимум | SPO | Энергетика Оптимальная | EC001043 | Катушка для контактора/реле | 7 | Китай | [12 empty] | https://api.systeme.ru/product/media/download/988325 |  | https://api.systeme.ru/certificates/default/download/2934 | С-ТР ТС-ЭМС С-ТР ТС-НВО | ЕАЭС RU С-CN.НВ26.В.02533_22 |  |  |  | 10100 | штука |  | 1 | PCE CAR | 1 3 | 1 5 | шт. шт. | 4680409263914 14680409263911 | 24 24 | 42 42 | 51 51 | см. см. | 0.43 21.5 | кг. кг. | [8 empty] | 380...400 В | 380...400 В |  |  | AC (перемен.) (EV000460)
MGX1504R7 | КАТУШКА КОНТАКТОРА MC1G 4P AC1 200-250A 440В 50/60ГЦ | Systeme Electric |  |  | 8505902009 | Прочие | Нет | Запасная катушка управления для четырехполюсных контакторов SystemePact MC1G с номинальным током 200-250 A по категории применения АС1, напряжение управления 440 В пер. тока. Катушка управления в качестве ЗИП помогает упростить техническое обслуживание и продлить срок службы оборудования. | Пускорегулирующая аппаратура | PPCTR | GOA | SystemePact MC1G - Опции и аксессуары | CTR | SystemePact MCP - Пускорег. Оптимум | SPO | Энергетика Оптимальная | EC001043 | Катушка для контактора/реле | 7 | Китай | [12 empty] | https://api.systeme.ru/product/media/download/988325 |  | https://api.systeme.ru/certificates/default/download/2934 | С-ТР ТС-ЭМС С-ТР ТС-НВО | ЕАЭС RU С-CN.НВ26.В.02533_22 |  |  |  | 10100 | штука |  | 1 | PCE CAR | 1 3 | 1 5 | шт. шт. | 4680409263938 14680409263935 | 24 24 | 42 42 | 51 51 | см. см. | 0.43 21.5 | кг. кг. | [8 empty] | 440...440 В | 440...440 В |  |  | AC (перемен.) (EV000460)
MGX1504U7 | КАТУШКА КОНТАКТОРА MC1G 4P AC1 200-250A 240В 50/60ГЦ | Systeme Electric |  |  | 8505902009 | Прочие | Нет | Запасная катушка управления для четырехполюсных контакторов SystemePact MC1G с номинальным током 200-250 A по категории применения АС1, напряжение управления 240 В пер. тока. Катушка управления в качестве ЗИП помогает упростить техническое обслуживание и продлить срок службы оборудования. | Пускорегулирующая аппаратура | PPCTR | GOA | SystemePact MC1G - Опции и аксессуары | CTR | SystemePact MCP - Пускорег. Оптимум | SPO | Энергетика Оптимальная | EC001043 | Катушка для контактора/реле | 7 | Китай | [12 empty] | https://api.systeme.ru/product/media/download/988325 |  | https://api.systeme.ru/certificates/default/download/2934 | С-ТР ТС-ЭМС С-ТР ТС-НВО | ЕАЭС RU С-CN.НВ26.В.02533_22 |  |  |  | 10100 | штука |  | 1 | PCE CAR | 1 3 | 1 5 | шт. шт. | 4680409263921 14680409263928 | 24 24 | 42 42 | 51 51 | см. см. | 0.43 21.5 | кг. кг. | [8 empty] | 240...240 В | 240...240 В |  |  | AC (перемен.) (EV000460)
MGX2254F7 | КАТУШКА КОНТАКТОРА MC1G 4P AC1 275-315A 110В 50/60ГЦ | Systeme Electric |  |  | 8505902009 | Прочие | Нет | Запасная катушка управления для четырехполюсных контакторов SystemePact MC1G с номинальным током 275-315 A по категории применения АС1, напряжение управления 110 В пер. тока. Катушка управления в качестве ЗИП помогает упростить техническое обслуживание и продлить срок службы оборудования. | Пускорегулирующая аппаратура | PPCTR | GOA | SystemePact MC1G - Опции и аксессуары | CTR | SystemePact MCP - Пускорег. Оптимум | SPO | Энергетика Оптимальная | EC001043 | Катушка для контактора/реле | 7 | Китай | [12 empty] | https://api.systeme.ru/product/media/download/988325 |  | https://api.systeme.ru/certificates/default/download/2934 | С-ТР ТС-ЭМС С-ТР ТС-НВО | ЕАЭС RU С-CN.НВ26.В.02533_22 |  |  |  | 14100 | штука |  | 1 | PCE CAR | 1 3 | 1 5 | шт. шт. | 4680409263945 14680409263942 | 24 24 | 42 42 | 51 51 | см. см. | 0.5 25 | кг. кг. | [8 empty] | 110...110 В | 110...110 В |  |  | AC (перемен.) (EV000460)
MGX2254M7 | КАТУШКА КОНТАКТОРА MC1G 4P AC1 275-315A 220/230В 50/60ГЦ | Systeme Electric |  |  | 8505902009 | Прочие | Нет | Запасная катушка управления для четырехполюсных контакторов SystemePact MC1G с номинальным током 275-315 A по категории применения АС1, напряжение управления 220/230 В пер. тока. Катушка управления в качестве ЗИП помогает упростить техническое обслуживание и продлить срок службы оборудования. | Пускорегулирующая аппаратура | PPCTR | GOA | SystemePact MC1G - Опции и аксессуары | CTR | SystemePact MCP - Пускорег. Оптимум | SPO | Энергетика Оптимальная | EC001043 | Катушка для контактора/реле | 7 | Китай | [12 empty] | https://api.systeme.ru/product/media/download/988325 |  | https://api.systeme.ru/certificates/default/download/2934 | С-ТР ТС-ЭМС С-ТР ТС-НВО | ЕАЭС RU С-CN.НВ26.В.02533_22 |  |  |  | 14100 | штука |  | 1 | PCE CAR | 1 3 | 1 5 | шт. шт. | 4680409263969 14680409263966 | 24 24 | 42 42 | 51 51 | см. см. | 0.5 25 | кг. кг. | [8 empty] | 220...230 В | 220...230 В |  |  | AC (перемен.) (EV000460)
MGX2254N7 | КАТУШКА КОНТАКТОРА MC1G 4P AC1 275-315A 415В 50/60ГЦ | Systeme Electric |  |  | 8505902009 | Прочие | Нет | Запасная катушка управления для четырехполюсных контакторов SystemePact MC1G с номинальным током 275-315 A по категории применения АС1, напряжение управления 415 В пер. тока. Катушка управления в качестве ЗИП помогает упростить техническое обслуживание и продлить срок службы оборудования. | Пускорегулирующая аппаратура | PPCTR | GOA | SystemePact MC1G - Опции и аксессуары | CTR | SystemePact MCP - Пускорег. Оптимум | SPO | Энергетика Оптимальная | EC001043 | Катушка для контактора/реле | 7 | Китай | [12 empty] | https://api.systeme.ru/product/media/download/988325 |  | https://api.systeme.ru/certificates/default/download/2934 | С-ТР ТС-ЭМС С-ТР ТС-НВО | ЕАЭС RU С-CN.НВ26.В.02533_22 |  |  |  | 14100 | штука |  | 1 | PCE CAR | 1 3 | 1 5 | шт. шт. | 4680409263952 14680409263959 | 24 24 | 42 42 | 51 51 | см. см. | 0.5 25 | кг. кг. | [8 empty] | 415...415 В | 415...415 В |  |  | AC (перемен.) (EV000460)
MGX2254Q7 | КАТУШКА КОНТАКТОРА MC1G 4P AC1 275-315A 380/400В 50/60ГЦ | Systeme Electric |  |  | 8505902009 | Прочие | Нет | Запасная катушка управления для четырехполюсных контакторов SystemePact MC1G с номинальным током 275-315 A по категории применения АС1, напряжение управления 380/400 В пер. тока. Катушка управления в качестве ЗИП помогает упростить техническое обслуживание и продлить срок службы оборудования. | Пускорегулирующая аппаратура | PPCTR | GOA | SystemePact MC1G - Опции и аксессуары | CTR | SystemePact MCP - Пускорег. Оптимум | SPO | Энергетика Оптимальная | EC001043 | Катушка для контактора/реле | 7 | Китай | [12 empty] | https://api.systeme.ru/product/media/download/988325 |  | https://api.systeme.ru/certificates/default/download/2934 | С-ТР ТС-ЭМС С-ТР ТС-НВО | ЕАЭС RU С-CN.НВ26.В.02533_22 |  |  |  | 14100 | штука |  | 1 | PCE CAR | 1 3 | 1 5 | шт. шт. | 4680409263983 14680409263980 | 24 24 | 42 42 | 51 51 | см. см. | 0.5 25 | кг. кг. | [8 empty] | 380...400 В | 380...400 В |  |  | AC (перемен.) (EV000460)
MGX2254R7 | КАТУШКА КОНТАКТОРА MC1G 4P AC1 275-315A 440В 50/60ГЦ | Systeme Electric |  |  | 8505902009 | Прочие | Нет | Запасная катушка управления для четырехполюсных контакторов SystemePact MC1G с номинальным током 275-315 A по категории применения АС1, напряжение управления 440 В пер. тока. Катушка управления в качестве ЗИП помогает упростить техническое обслуживание и продлить срок службы оборудования. | Пускорегулирующая аппаратура | PPCTR | GOA | SystemePact MC1G - Опции и аксессуары | CTR | SystemePact MCP - Пускорег. Оптимум | SPO | Энергетика Оптимальная | EC001043 | Катушка для контактора/реле | 7 | Китай | [12 empty] | https://api.systeme.ru/product/media/download/988325 |  | https://api.systeme.ru/certificates/default/download/2934 | С-ТР ТС-ЭМС С-ТР ТС-НВО | ЕАЭС RU С-CN.НВ26.В.02533_22 |  |  |  | 14100 | штука |  | 1 | PCE CAR | 1 3 | 1 5 | шт. шт. | 4680409264003 14680409264000 | 24 24 | 42 42 | 51 51 | см. см. | 0.5 25 | кг. кг. | [8 empty] | 440...440 В | 440...440 В |  |  | AC (перемен.) (EV000460)
MGX2254U7 | КАТУШКА КОНТАКТОРА MC1G 4P AC1 275-315A 240В 50/60ГЦ | Systeme Electric |  |  | 8505902009 | Прочие | Нет | Запасная катушка управления для четырехполюсных контакторов SystemePact MC1G с номинальным током 275-315 A по категории применения АС1, напряжение управления 240 В пер. тока. Катушка управления в качестве ЗИП помогает упростить техническое обслуживание и продлить срок службы оборудования. | Пускорегулирующая аппаратура | PPCTR | GOA | SystemePact MC1G - Опции и аксессуары | CTR | SystemePact MCP - Пускорег. Оптимум | SPO | Энергетика Оптимальная | EC001043 | Катушка для контактора/реле | 7 | Китай | [12 empty] | https://api.systeme.ru/product/media/download/988325 |  | https://api.systeme.ru/certificates/default/download/2934 | С-ТР ТС-ЭМС С-ТР ТС-НВО | ЕАЭС RU С-CN.НВ26.В.02533_22 |  |  |  | 14100 | штука |  | 1 | PCE CAR | 1 3 | 1 5 | шт. шт. | 4680409263990 14680409263997 | 24 24 | 42 42 | 51 51 | см. см. | 0.5 25 | кг. кг. | [8 empty] | 240...240 В | 240...240 В |  |  | AC (перемен.) (EV000460)
MGX3304F7 | КАТУШКА КОНТАКТОРА MC1G 4P AC1 350-400A 110В 50/60ГЦ | Systeme Electric |  |  | 8505902009 | Прочие | Нет | Запасная катушка управления для четырехполюсных контакторов SystemePact MC1G с номинальным током 350-400 A по категории применения АС1, напряжение управления 110 В пер. тока. Катушка управления в качестве ЗИП помогает упростить техническое обслуживание и продлить срок службы оборудования. | Пускорегулирующая аппаратура | PPCTR | GOA | SystemePact MC1G - Опции и аксессуары | CTR | SystemePact MCP - Пускорег. Оптимум | SPO | Энергетика Оптимальная | EC001043 | Катушка для контактора/реле | 7 | Китай | [12 empty] | https://api.systeme.ru/product/media/download/988325 |  | https://api.systeme.ru/certificates/default/download/2934 | С-ТР ТС-ЭМС С-ТР ТС-НВО | ЕАЭС RU С-CN.НВ26.В.02533_22 |  |  |  | 19650 | штука |  | 1 | PCE CAR | 1 3 | 1 5 | шт. шт. | 4680409264010 14680409264017 | 24 24 | 42 42 | 51 51 | см. см. | 0.65 13 | кг. кг. | [8 empty] | 110...110 В | 110...110 В |  |  | AC (перемен.) (EV000460)
MGX3304M7 | КАТУШКА КОНТАКТОРА MC1G 4P AC1 350-400A 220/230В 50/60ГЦ | Systeme Electric |  |  | 8505902009 | Прочие | Нет | Запасная катушка управления для четырехполюсных контакторов SystemePact MC1G с номинальным током 350-400 A по категории применения АС1, напряжение управления 220/230 В пер. тока. Катушка управления в качестве ЗИП помогает упростить техническое обслуживание и продлить срок службы оборудования. | Пускорегулирующая аппаратура | PPCTR | GOA | SystemePact MC1G - Опции и аксессуары | CTR | SystemePact MCP - Пускорег. Оптимум | SPO | Энергетика Оптимальная | EC001043 | Катушка для контактора/реле | 7 | Китай | [12 empty] | https://api.systeme.ru/product/media/download/988325 |  | https://api.systeme.ru/certificates/default/download/2934 | С-ТР ТС-ЭМС С-ТР ТС-НВО | ЕАЭС RU С-CN.НВ26.В.02533_22 |  |  |  | 19650 | штука |  | 1 | PCE CAR | 1 3 | 1 5 | шт. шт. | 4680409264034 14680409264031 | 24 24 | 42 42 | 51 51 | см. см. | 0.65 13 | кг. кг. | [8 empty] | 220...230 В | 220...230 В |  |  | AC (перемен.) (EV000460)
MGX3304N7 | КАТУШКА КОНТАКТОРА MC1G 4P AC1 350-400A 415В 50/60ГЦ | Systeme Electric |  |  | 8505902009 | Прочие | Нет | Запасная катушка управления для четырехполюсных контакторов SystemePact MC1G с номинальным током 350-400 A по категории применения АС1, напряжение управления 415 В пер. тока. Катушка управления в качестве ЗИП помогает упростить техническое обслуживание и продлить срок службы оборудования. | Пускорегулирующая аппаратура | PPCTR | GOA | SystemePact MC1G - Опции и аксессуары | CTR | SystemePact MCP - Пускорег. Оптимум | SPO | Энергетика Оптимальная | EC001043 | Катушка для контактора/реле | 7 | Китай | [12 empty] | https://api.systeme.ru/product/media/download/988325 |  | https://api.systeme.ru/certificates/default/download/2934 | С-ТР ТС-ЭМС С-ТР ТС-НВО | ЕАЭС RU С-CN.НВ26.В.02533_22 |  |  |  | 19650 | штука |  | 1 | PCE CAR | 1 3 | 1 5 | шт. шт. | 4680409264027 14680409264024 | 24 24 | 42 42 | 51 51 | см. см. | 0.65 13 | кг. кг. | [8 empty] | 415...415 В | 415...415 В |  |  | AC (перемен.) (EV000460)
MGX3304Q7 | КАТУШКА КОНТАКТОРА MC1G 4P AC1 350-400A 380/400В 50/60ГЦ | Systeme Electric |  |  | 8505902009 | Прочие | Нет | Запасная катушка управления для четырехполюсных контакторов SystemePact MC1G с номинальным током 350-400 A по категории применения АС1, напряжение управления 380/400 В пер. тока. Катушка управления в качестве ЗИП помогает упростить техническое обслуживание и продлить срок службы оборудования. | Пускорегулирующая аппаратура | PPCTR | GOA | SystemePact MC1G - Опции и аксессуары | CTR | SystemePact MCP - Пускорег. Оптимум | SPO | Энергетика Оптимальная | EC001043 | Катушка для контактора/реле | 7 | Китай | [12 empty] | https://api.systeme.ru/product/media/download/988325 |  | https://api.systeme.ru/certificates/default/download/2934 | С-ТР ТС-ЭМС С-ТР ТС-НВО | ЕАЭС RU С-CN.НВ26.В.02533_22 |  |  |  | 19650 | штука |  | 1 | PCE CAR | 1 3 | 1 5 | шт. шт. | 4680409264041 14680409264048 | 24 24 | 42 42 | 51 51 | см. см. | 0.65 13 | кг. кг. | [8 empty] | 380...400 В | 380...400 В |  |  | AC (перемен.) (EV000460)
MGX3304R7 | КАТУШКА КОНТАКТОРА MC1G 4P AC1 350-400A 440В 50/60ГЦ | Systeme Electric |  |  | 8505902009 | Прочие | Нет | Запасная катушка управления для четырехполюсных контакторов SystemePact MC1G с номинальным током 350-400 A по категории применения АС1, напряжение управления 440 В пер. тока. Катушка управления в качестве ЗИП помогает упростить техническое обслуживание и продлить срок службы оборудования. | Пускорегулирующая аппаратура | PPCTR | GOA | SystemePact MC1G - Опции и аксессуары | CTR | SystemePact MCP - Пускорег. Оптимум | SPO | Энергетика Оптимальная | EC001043 | Катушка для контактора/реле | 7 | Китай | [12 empty] | https://api.systeme.ru/product/media/download/988325 |  | https://api.systeme.ru/certificates/default/download/2934 | С-ТР ТС-ЭМС С-ТР ТС-НВО | ЕАЭС RU С-CN.НВ26.В.02533_22 |  |  |  | 19650 | штука |  | 1 | PCE CAR | 1 3 | 1 5 | шт. шт. | 4680409264065 14680409264062 | 24 24 | 42 42 | 51 51 | см. см. | 0.65 13 | кг. кг. | [8 empty] | 440...440 В | 440...440 В |  |  | AC (перемен.) (EV000460)
MGX3304U7 | КАТУШКА КОНТАКТОРА MC1G 4P AC1 350-400A 240В 50/60ГЦ | Systeme Electric |  |  | 8505902009 | Прочие | Нет | Запасная катушка управления для четырехполюсных контакторов SystemePact MC1G с номинальным током 350-400 A по категории применения АС1, напряжение управления 240 В пер. тока. Катушка управления в качестве ЗИП помогает упростить техническое обслуживание и продлить срок службы оборудования. | Пускорегулирующая аппаратура | PPCTR | GOA | SystemePact MC1G - Опции и аксессуары | CTR | SystemePact MCP - Пускорег. Оптимум | SPO | Энергетика Оптимальная | EC001043 | Катушка для контактора/реле | 7 | Китай | [12 empty] | https://api.systeme.ru/product/media/download/988325 |  | https://api.systeme.ru/certificates/default/download/2934 | С-ТР ТС-ЭМС С-ТР ТС-НВО | ЕАЭС RU С-CN.НВ26.В.02533_22 |  |  |  | 19650 | штука |  | 1 | PCE CAR | 1 3 | 1 5 | шт. шт. | 4680409264058 14680409264055 | 24 24 | 42 42 | 51 51 | см. см. | 0.65 13 | кг. кг. | [8 empty] | 240...240 В | 240...240 В |  |  | AC (перемен.) (EV000460)
MGX4004F7 | КАТУШКА КОНТАКТОРА MC1G 4P AC1 500A 110В 50/60ГЦ | Systeme Electric |  |  | 8505902009 | Прочие | Нет | Запасная катушка управления для четырехполюсных контакторов SystemePact MC1G с номинальным током 500 A по категории применения АС1, напряжение управления 110 В пер. тока. Катушка управления в качестве ЗИП помогает упростить техническое обслуживание и продлить срок службы оборудования. | Пускорегулирующая аппаратура | PPCTR | GOA | SystemePact MC1G - Опции и аксессуары | CTR | SystemePact MCP - Пускорег. Оптимум | SPO | Энергетика Оптимальная | EC001043 | Катушка для контактора/реле | 7 | Китай | [12 empty] | https://api.systeme.ru/product/media/download/988325 |  | https://api.systeme.ru/certificates/default/download/2934 | С-ТР ТС-ЭМС С-ТР ТС-НВО | ЕАЭС RU С-CN.НВ26.В.02533_22 |  |  |  | 29350 | штука |  | 1 | PCE CAR | 1 3 | 1 5 | шт. шт. | 4680409264072 14680409264079 | 24 24 | 42 42 | 51 51 | см. см. | 0.9 18 | кг. кг. | [8 empty] | 110...110 В | 110...110 В |  |  | AC (перемен.) (EV000460)
MGX4004M7 | КАТУШКА КОНТАКТОРА MC1G 4P AC1 500A 220/230В 50/60ГЦ | Systeme Electric |  |  | 8505902009 | Прочие | Нет | Запасная катушка управления для четырехполюсных контакторов SystemePact MC1G с номинальным током 500 A по категории применения АС1, напряжение управления 220/230 В пер. тока. Катушка управления в качестве ЗИП помогает упростить техническое обслуживание и продлить срок службы оборудования. | Пускорегулирующая аппаратура | PPCTR | GOA | SystemePact MC1G - Опции и аксессуары | CTR | SystemePact MCP - Пускорег. Оптимум | SPO | Энергетика Оптимальная | EC001043 | Катушка для контактора/реле | 7 | Китай | [12 empty] | https://api.systeme.ru/product/media/download/988325 |  | https://api.systeme.ru/certificates/default/download/2934 | С-ТР ТС-ЭМС С-ТР ТС-НВО | ЕАЭС RU С-CN.НВ26.В.02533_22 |  |  |  | 29350 | штука |  | 1 | PCE CAR | 1 3 | 1 5 | шт. шт. | 4680409264096 14680409264093 | 24 24 | 42 42 | 51 51 | см. см. | 0.9 18 | кг. кг. | [8 empty] | 220...230 В | 220...230 В |  |  | AC (перемен.) (EV000460)
MGX4004N7 | КАТУШКА КОНТАКТОРА MC1G 4P AC1 500A 415В 50/60ГЦ | Systeme Electric |  |  | 8505902009 | Прочие | Нет | Запасная катушка управления для четырехполюсных контакторов SystemePact MC1G с номинальным током 500 A по категории применения АС1, напряжение управления 415 В пер. тока. Катушка управления в качестве ЗИП помогает упростить техническое обслуживание и продлить срок службы оборудования. | Пускорегулирующая аппаратура | PPCTR | GOA | SystemePact MC1G - Опции и аксессуары | CTR | SystemePact MCP - Пускорег. Оптимум | SPO | Энергетика Оптимальная | EC001043 | Катушка для контактора/реле | 7 | Китай | [12 empty] | https://api.systeme.ru/product/media/download/988325 |  | https://api.systeme.ru/certificates/default/download/2934 | С-ТР ТС-ЭМС С-ТР ТС-НВО | ЕАЭС RU С-CN.НВ26.В.02533_22 |  |  |  | 29350 | штука |  | 1 | PCE CAR | 1 3 | 1 5 | шт. шт. | 4680409264089 14680409264086 | 24 24 | 42 42 | 51 51 | см. см. | 0.9 18 | кг. кг. | [8 empty] | 415...415 В | 415...415 В |  |  | AC (перемен.) (EV000460)
MGX4004Q7 | КАТУШКА КОНТАКТОРА MC1G 4P AC1 500A 380/400В 50/60ГЦ | Systeme Electric |  |  | 8505902009 | Прочие | Нет | Запасная катушка управления для четырехполюсных контакторов SystemePact MC1G с номинальным током 500 A по категории применения АС1, напряжение управления 380/400 В пер. тока. Катушка управления в качестве ЗИП помогает упростить техническое обслуживание и продлить срок службы оборудования. | Пускорегулирующая аппаратура | PPCTR | GOA | SystemePact MC1G - Опции и аксессуары | CTR | SystemePact MCP - Пускорег. Оптимум | SPO | Энергетика Оптимальная | EC001043 | Катушка для контактора/реле | 7 | Китай | [12 empty] | https://api.systeme.ru/product/media/download/988325 |  | https://api.systeme.ru/certificates/default/download/2934 | С-ТР ТС-ЭМС С-ТР ТС-НВО | ЕАЭС RU С-CN.НВ26.В.02533_22 |  |  |  | 29350 | штука |  | 1 | PCE CAR | 1 3 | 1 5 | шт. шт. | 4680409264102 14680409264109 | 24 24 | 42 42 | 51 51 | см. см. | 0.9 18 | кг. кг. | [8 empty] | 380...400 В | 380...400 В |  |  | AC (перемен.) (EV000460)
MGX4004R7 | КАТУШКА КОНТАКТОРА MC1G 4P AC1 500A 440В 50/60ГЦ | Systeme Electric |  |  | 8505902009 | Прочие | Нет | Запасная катушка управления для четырехполюсных контакторов SystemePact MC1G с номинальным током 500 A по категории применения АС1, напряжение управления 440 В пер. тока. Катушка управления в качестве ЗИП помогает упростить техническое обслуживание и продлить срок службы оборудования. | Пускорегулирующая аппаратура | PPCTR | GOA | SystemePact MC1G - Опции и аксессуары | CTR | SystemePact MCP - Пускорег. Оптимум | SPO | Энергетика Оптимальная | EC001043 | Катушка для контактора/реле | 7 | Китай | [12 empty] | https://api.systeme.ru/product/media/download/988325 |  | https://api.systeme.ru/certificates/default/download/2934 | С-ТР ТС-ЭМС С-ТР ТС-НВО | ЕАЭС RU С-CN.НВ26.В.02533_22 |  |  |  | 29350 | штука |  | 1 | PCE CAR | 1 3 | 1 5 | шт. шт. | 4680409264126 14680409264123 | 24 24 | 42 42 | 51 51 | см. см. | 0.9 18 | кг. кг. | [8 empty] | 440...440 В | 440...440 В |  |  | AC (перемен.) (EV000460)
MGX4004U7 | КАТУШКА КОНТАКТОРА MC1G 4P AC1 500A 240В 50/60ГЦ | Systeme Electric |  |  | 8505902009 | Прочие | Нет | Запасная катушка управления для четырехполюсных контакторов SystemePact MC1G с номинальным током 500 A по категории применения АС1, напряжение управления 240 В пер. тока. Катушка управления в качестве ЗИП помогает упростить техническое обслуживание и продлить срок службы оборудования. | Пускорегулирующая аппаратура | PPCTR | GOA | SystemePact MC1G - Опции и аксессуары | CTR | SystemePact MCP - Пускорег. Оптимум | SPO | Энергетика Оптимальная | EC001043 | Катушка для контактора/реле | 7 | Китай | [12 empty] | https://api.systeme.ru/product/media/download/988325 |  | https://api.systeme.ru/certificates/default/download/2934 | С-ТР ТС-ЭМС С-ТР ТС-НВО | ЕАЭС RU С-CN.НВ26.В.02533_22 |  |  |  | 29350 | штука |  | 1 | PCE CAR | 1 3 | 1 5 | шт. шт. | 4680409264119 14680409264116 | 24 24 | 42 42 | 51 51 | см. см. | 0.9 18 | кг. кг. | [8 empty] | 240...240 В | 240...240 В |  |  | AC (перемен.) (EV000460)
MGX5004F7 | КАТУШКА КОНТАКТОРА MC1G 4P AC1 700A 110В 50/60ГЦ | Systeme Electric |  |  | 8505902009 | Прочие | Нет | Запасная катушка управления для четырехполюсных контакторов SystemePact MC1G с номинальным током 700 A по категории применения АС1, напряжение управления 110 В пер. тока. Катушка управления в качестве ЗИП помогает упростить техническое обслуживание и продлить срок службы оборудования. | Пускорегулирующая аппаратура | PPCTR | GOA | SystemePact MC1G - Опции и аксессуары | CTR | SystemePact MCP - Пускорег. Оптимум | SPO | Энергетика Оптимальная | EC001043 | Катушка для контактора/реле | 7 | Китай | [12 empty] | https://api.systeme.ru/product/media/download/988325 |  | https://api.systeme.ru/certificates/default/download/2934 | С-ТР ТС-ЭМС С-ТР ТС-НВО | ЕАЭС RU С-CN.НВ26.В.02533_22 |  |  |  | 34650 | штука |  | 1 | PCE CAR | 1 3 | 1 5 | шт. шт. | 4680409264133 14680409264130 | 24 24 | 42 42 | 51 51 | см. см. | 1 20 | кг. кг. | [8 empty] | 110...110 В | 110...110 В |  |  | AC (перемен.) (EV000460)
MGX5004M7 | КАТУШКА КОНТАКТОРА MC1G 4P AC1 700A 220/230В 50/60ГЦ | Systeme Electric |  |  | 8505902009 | Прочие | Нет | Запасная катушка управления для четырехполюсных контакторов SystemePact MC1G с номинальным током 700 A по категории применения АС1, напряжение управления 220/230 В пер. тока. Катушка управления в качестве ЗИП помогает упростить техническое обслуживание и продлить срок службы оборудования. | Пускорегулирующая аппаратура | PPCTR | GOA | SystemePact MC1G - Опции и аксессуары | CTR | SystemePact MCP - Пускорег. Оптимум | SPO | Энергетика Оптимальная | EC001043 | Катушка для контактора/реле | 7 | Китай | [12 empty] | https://api.systeme.ru/product/media/download/988325 |  | https://api.systeme.ru/certificates/default/download/2934 | С-ТР ТС-ЭМС С-ТР ТС-НВО | ЕАЭС RU С-CN.НВ26.В.02533_22 |  |  |  | 34650 | штука |  | 1 | PCE CAR | 1 3 | 1 5 | шт. шт. | 4680409264157 14680409264154 | 24 24 | 42 42 | 51 51 | см. см. | 1 20 | кг. кг. | [8 empty] | 220...230 В | 220...230 В |  |  | AC (перемен.) (EV000460)
MGX5004N7 | КАТУШКА КОНТАКТОРА MC1G 4P AC1 700A 415В 50/60ГЦ | Systeme Electric |  |  | 8505902009 | Прочие | Нет | Запасная катушка управления для четырехполюсных контакторов SystemePact MC1G с номинальным током 700 A по категории применения АС1, напряжение управления 415 В пер. тока. Катушка управления в качестве ЗИП помогает упростить техническое обслуживание и продлить срок службы оборудования. | Пускорегулирующая аппаратура | PPCTR | GOA | SystemePact MC1G - Опции и аксессуары | CTR | SystemePact MCP - Пускорег. Оптимум | SPO | Энергетика Оптимальная | EC001043 | Катушка для контактора/реле | 7 | Китай | [12 empty] | https://api.systeme.ru/product/media/download/988325 |  | https://api.systeme.ru/certificates/default/download/2934 | С-ТР ТС-ЭМС С-ТР ТС-НВО | ЕАЭС RU С-CN.НВ26.В.02533_22 |  |  |  | 34650 | штука |  | 1 | PCE CAR | 1 3 | 1 5 | шт. шт. | 4680409264140 14680409264147 | 24 24 | 42 42 | 51 51 | см. см. | 1 20 | кг. кг. | [8 empty] | 415...415 В | 415...415 В |  |  | AC (перемен.) (EV000460)
MGX5004Q7 | КАТУШКА КОНТАКТОРА MC1G 4P AC1 700A 380/400В 50/60ГЦ | Systeme Electric |  |  | 8505902009 | Прочие | Нет | Запасная катушка управления для четырехполюсных контакторов SystemePact MC1G с номинальным током 700 A по категории применения АС1, напряжение управления 380/400 В пер. тока. Катушка управления в качестве ЗИП помогает упростить техническое обслуживание и продлить срок службы оборудования. | Пускорегулирующая аппаратура | PPCTR | GOA | SystemePact MC1G - Опции и аксессуары | CTR | SystemePact MCP - Пускорег. Оптимум | SPO | Энергетика Оптимальная | EC001043 | Катушка для контактора/реле | 7 | Китай | [12 empty] | https://api.systeme.ru/product/media/download/988325 |  | https://api.systeme.ru/certificates/default/download/2934 | С-ТР ТС-ЭМС С-ТР ТС-НВО | ЕАЭС RU С-CN.НВ26.В.02533_22 |  |  |  | 34650 | штука |  | 1 | PCE CAR | 1 3 | 1 5 | шт. шт. | 4680409264164 14680409264161 | 24 24 | 42 42 | 51 51 | см. см. | 1 20 | кг. кг. | [8 empty] | 380...400 В | 380...400 В |  |  | AC (перемен.) (EV000460)
MGX5004R7 | КАТУШКА КОНТАКТОРА MC1G 4P AC1 700A 440В 50/60ГЦ | Systeme Electric |  |  | 8505902009 | Прочие | Нет | Запасная катушка управления для четырехполюсных контакторов SystemePact MC1G с номинальным током 700 A по категории применения АС1, напряжение управления 440 В пер. тока. Катушка управления в качестве ЗИП помогает упростить техническое обслуживание и продлить срок службы оборудования. | Пускорегулирующая аппаратура | PPCTR | GOA | SystemePact MC1G - Опции и аксессуары | CTR | SystemePact MCP - Пускорег. Оптимум | SPO | Энергетика Оптимальная | EC001043 | Катушка для контактора/реле | 7 | Китай | [12 empty] | https://api.systeme.ru/product/media/download/988325 |  | https://api.systeme.ru/certificates/default/download/2934 | С-ТР ТС-ЭМС С-ТР ТС-НВО | ЕАЭС RU С-CN.НВ26.В.02533_22 |  |  |  | 34650 | штука |  | 1 | PCE CAR | 1 3 | 1 5 | шт. шт. | 4680409264188 14680409264185 | 24 24 | 42 42 | 51 51 | см. см. | 1 20 | кг. кг. | [8 empty] | 440...440 В | 440...440 В |  |  | AC (перемен.) (EV000460)
MGX5004U7 | КАТУШКА КОНТАКТОРА MC1G 4P AC1 700A 240В 50/60ГЦ | Systeme Electric |  |  | 8505902009 | Прочие | Нет | Запасная катушка управления для четырехполюсных контакторов SystemePact MC1G с номинальным током 700 A по категории применения АС1, напряжение управления 240 В пер. тока. Катушка управления в качестве ЗИП помогает упростить техническое обслуживание и продлить срок службы оборудования. | Пускорегулирующая аппаратура | PPCTR | GOA | SystemePact MC1G - Опции и аксессуары | CTR | SystemePact MCP - Пускорег. Оптимум | SPO | Энергетика Оптимальная | EC001043 | Катушка для контактора/реле | 7 | Китай | [12 empty] | https://api.systeme.ru/product/media/download/988325 |  | https://api.systeme.ru/certificates/default/download/2934 | С-ТР ТС-ЭМС С-ТР ТС-НВО | ЕАЭС RU С-CN.НВ26.В.02533_22 |  |  |  | 34650 | штука |  | 1 | PCE CAR | 1 3 | 1 5 | шт. шт. | 4680409264171 14680409264178 | 24 24 | 42 42 | 51 51 | см. см. | 1 20 | кг. кг. | [8 empty] | 240...240 В | 240...240 В |  |  | AC (перемен.) (EV000460)
MGX8004F7 | КАТУШКА КОНТАКТОРА MC1G 4P AC1 900-1000A 110В 50/60ГЦ | Systeme Electric |  |  | 8505902009 | Прочие | Нет | Запасная катушка управления для четырехполюсных контакторов SystemePact MC1G с номинальным током 900-1000 A по категории применения АС1, напряжение управления 110 В пер. тока. Катушка управления в качестве ЗИП помогает упростить техническое обслуживание и продлить срок службы оборудования. | Пускорегулирующая аппаратура | PPCTR | GOA | SystemePact MC1G - Опции и аксессуары | CTR | SystemePact MCP - Пускорег. Оптимум | SPO | Энергетика Оптимальная | EC001043 | Катушка для контактора/реле | 7 | Китай | [12 empty] | https://api.systeme.ru/product/media/download/988325 |  | https://api.systeme.ru/certificates/default/download/2934 | С-ТР ТС-ЭМС С-ТР ТС-НВО | ЕАЭС RU С-CN.НВ26.В.02533_22 |  |  |  | 50050 | штука |  | 1 | PCE CAR | 1 3 | 1 5 | шт. шт. | 4680409264195 14680409264192 | 24 24 | 42 42 | 51 51 | см. см. | 1.15 11.5 | кг. кг. | [8 empty] | 110...110 В | 110...110 В |  |  | AC (перемен.) (EV000460)
MGX8004M7 | КАТУШКА КОНТАКТОРА MC1G 4P AC1 900-1000A 220/230В 50/60ГЦ | Systeme Electric |  |  | 8505902009 | Прочие | Нет | Запасная катушка управления для четырехполюсных контакторов SystemePact MC1G с номинальным током 900-1000 A по категории применения АС1, напряжение управления 220/230 В пер. тока. Катушка управления в качестве ЗИП помогает упростить техническое обслуживание и продлить срок службы оборудования. | Пускорегулирующая аппаратура | PPCTR | GOA | SystemePact MC1G - Опции и аксессуары | CTR | SystemePact MCP - Пускорег. Оптимум | SPO | Энергетика Оптимальная | EC001043 | Катушка для контактора/реле | 7 | Китай | [12 empty] | https://api.systeme.ru/product/media/download/988325 |  | https://api.systeme.ru/certificates/default/download/2934 | С-ТР ТС-ЭМС С-ТР ТС-НВО | ЕАЭС RU С-CN.НВ26.В.02533_22 |  |  |  | 50050 | штука |  | 1 | PCE CAR | 1 3 | 1 5 | шт. шт. | 4680409264218 14680409264215 | 24 24 | 42 42 | 51 51 | см. см. | 1.15 11.5 | кг. кг. | [8 empty] | 220...230 В | 220...230 В |  |  | AC (перемен.) (EV000460)
MGX8004N7 | КАТУШКА КОНТАКТОРА MC1G 4P AC1 900-1000A 415В 50/60ГЦ | Systeme Electric |  |  | 8505902009 | Прочие | Нет | Запасная катушка управления для четырехполюсных контакторов SystemePact MC1G с номинальным током 900-1000 A по категории применения АС1, напряжение управления 415 В пер. тока. Катушка управления в качестве ЗИП помогает упростить техническое обслуживание и продлить срок службы оборудования. | Пускорегулирующая аппаратура | PPCTR | GOA | SystemePact MC1G - Опции и аксессуары | CTR | SystemePact MCP - Пускорег. Оптимум | SPO | Энергетика Оптимальная | EC001043 | Катушка для контактора/реле | 7 | Китай | [12 empty] | https://api.systeme.ru/product/media/download/988325 |  | https://api.systeme.ru/certificates/default/download/2934 | С-ТР ТС-ЭМС С-ТР ТС-НВО | ЕАЭС RU С-CN.НВ26.В.02533_22 |  |  |  | 50050 | штука |  | 1 | PCE CAR | 1 3 | 1 5 | шт. шт. | 4680409264201 14680409264208 | 24 24 | 42 42 | 51 51 | см. см. | 1.15 11.5 | кг. кг. | [8 empty] | 415...415 В | 415...415 В |  |  | AC (перемен.) (EV000460)
MGX8004Q7 | КАТУШКА КОНТАКТОРА MC1G 4P AC1 900-1000A 380/400В 50/60ГЦ | Systeme Electric |  |  | 8505902009 | Прочие | Нет | Запасная катушка управления для четырехполюсных контакторов SystemePact MC1G с номинальным током 900-1000 A по категории применения АС1, напряжение управления 380/400 В пер. тока. Катушка управления в качестве ЗИП помогает упростить техническое обслуживание и продлить срок службы оборудования. | Пускорегулирующая аппаратура | PPCTR | GOA | SystemePact MC1G - Опции и аксессуары | CTR | SystemePact MCP - Пускорег. Оптимум | SPO | Энергетика Оптимальная | EC001043 | Катушка для контактора/реле | 7 | Китай | [12 empty] | https://api.systeme.ru/product/media/download/988325 |  | https://api.systeme.ru/certificates/default/download/2934 | С-ТР ТС-ЭМС С-ТР ТС-НВО | ЕАЭС RU С-CN.НВ26.В.02533_22 |  |  |  | 50050 | штука |  | 1 | PCE CAR | 1 3 | 1 5 | шт. шт. | 4680409264225 14680409264222 | 24 24 | 42 42 | 51 51 | см. см. | 1.15 11.5 | кг. кг. | [8 empty] | 380...400 В | 380...400 В |  |  | AC (перемен.) (EV000460)
MGX8004R7 | КАТУШКА КОНТАКТОРА MC1G 4P AC1 900-1000A 440В 50/60ГЦ | Systeme Electric |  |  | 8505902009 | Прочие | Нет | Запасная катушка управления для четырехполюсных контакторов SystemePact MC1G с номинальным током 900-1000 A по категории применения АС1, напряжение управления 440 В пер. тока. Катушка управления в качестве ЗИП помогает упростить техническое обслуживание и продлить срок службы оборудования. | Пускорегулирующая аппаратура | PPCTR | GOA | SystemePact MC1G - Опции и аксессуары | CTR | SystemePact MCP - Пускорег. Оптимум | SPO | Энергетика Оптимальная | EC001043 | Катушка для контактора/реле | 7 | Китай | [12 empty] | https://api.systeme.ru/product/media/download/988325 |  | https://api.systeme.ru/certificates/default/download/2934 | С-ТР ТС-ЭМС С-ТР ТС-НВО | ЕАЭС RU С-CN.НВ26.В.02533_22 |  |  |  | 50050 | штука |  | 1 | PCE CAR | 1 3 | 1 5 | шт. шт. | 4680409264249 14680409264246 | 24 24 | 42 42 | 51 51 | см. см. | 1.15 11.5 | кг. кг. | [8 empty] | 440...440 В | 440...440 В |  |  | AC (перемен.) (EV000460)
MGX8004U7 | КАТУШКА КОНТАКТОРА MC1G 4P AC1 900-1000A 240В 50/60ГЦ | Systeme Electric |  |  | 8505902009 | Прочие | Нет | Запасная катушка управления для четырехполюсных контакторов SystemePact MC1G с номинальным током 900-1000 A по категории применения АС1, напряжение управления 240 В пер. тока. Катушка управления в качестве ЗИП помогает упростить техническое обслуживание и продлить срок службы оборудования. | Пускорегулирующая аппаратура | PPCTR | GOA | SystemePact MC1G - Опции и аксессуары | CTR | SystemePact MCP - Пускорег. Оптимум | SPO | Энергетика Оптимальная | EC001043 | Катушка для контактора/реле | 7 | Китай | [12 empty] | https://api.systeme.ru/product/media/download/988325 |  | https://api.systeme.ru/certificates/default/download/2934 | С-ТР ТС-ЭМС С-ТР ТС-НВО | ЕАЭС RU С-CN.НВ26.В.02533_22 |  |  |  | 50050 | штука |  | 1 | PCE CAR | 1 3 | 1 5 | шт. шт. | 4680409264232 14680409264239 | 24 24 | 42 42 | 51 51 | см. см. | 1.15 11.5 | кг. кг. | [8 empty] | 240...240 В | 240...240 В |  |  | AC (перемен.) (EV000460)
MC1G1154F7 | КОНТАКТОР MC1G 4P (4НО) AC1 200A 110В 50/60ГЦ | Systeme Electric |  |  | 8536490000 | Прочие реле | Нет | Контактор серии SystemePact MC1G на номинальный ток 200 А по категории применения АС1 / 115 А по АС3, 4P, напряжение управления 110 В пер. тока. Четырехполюсные контакторы серии SystemePact MC1G преимущественно используются для управления активными и слабоиндуктивными нагрузками: в схемах АВР, цепях освещения, для коммутации резистивных нагревательных элементов. Могут оснащаться дополнительными контактами и механической блокировкой. | Пускорегулирующая аппаратура | PPCTR | MCG | SystemePact MC1G - Контакторы 120-800A | CTR | SystemePact MCP - Пускорег. Оптимум | SPO | Энергетика Оптимальная | EC000066 | Магнитный пускатель/контактор перемен. тока (AC) | 7 | Китай | https://static-pcsp.systeme.ru/image/7c5fEIazZpdwtz2O696f48c9282db1768900809.png https://static-pcsp.systeme.ru/image/9gWO0RhOb1RwTwHz696f48c939a331768900809.png | https://static-pcsp.systeme.ru/image/7c5fEIazZpdwtz2O696f48c9282db1768900809.png | 1 2 | не указан не указан | [8 empty] | https://api.systeme.ru/product/media/download/988325 |  | https://api.systeme.ru/certificates/default/download/3541 https://api.systeme.ru/certificates/default/download/2934 | COTO (Российский морской регистр судоходства) С-ТР ТС-ЭМС С-ТР ТС-НВО | 25.44.01.12101.120 ЕАЭС RU С-CN.НВ26.В.02533_22 |  |  |  | 44850 | штука |  | 1 | PCE CAR | 1 3 | 1 4 | шт. шт. | 4680409263051 14680409263058 | 24 24 | 42 42 | 51 51 | см. см. | 5 20 | кг. кг. | Нет | 55 кВт | 4 | 0 | 0 | 0 | 115 А | 200 А | 110...110 В |  | Болтовое соединение (EV008864) |  | AC (перемен.) (EV000460) |  |  | Контактор (RV000701) | 110 В
MC1G1154M7 | КОНТАКТОР MC1G 4P (4НО) AC1 200A 220/230В 50/60ГЦ | Systeme Electric |  |  | 8536490000 | Прочие реле | Нет | Контактор серии SystemePact MC1G на номинальный ток 200 А по категории применения АС1 / 115 А по АС3, 4P, напряжение управления 220/230 В пер. тока. Четырехполюсные контакторы серии SystemePact MC1G преимущественно используются для управления активными и слабоиндуктивными нагрузками: в схемах АВР, цепях освещения, для коммутации резистивных нагревательных элементов. Могут оснащаться дополнительными контактами и механической блокировкой. | Пускорегулирующая аппаратура | PPCTR | MCG | SystemePact MC1G - Контакторы 120-800A | CTR | SystemePact MCP - Пускорег. Оптимум | SPO | Энергетика Оптимальная | EC000066 | Магнитный пускатель/контактор перемен. тока (AC) | 7 | Китай | https://static-pcsp.systeme.ru/image/7c5fEIazZpdwtz2O696f48c9282db1768900809.png https://static-pcsp.systeme.ru/image/9gWO0RhOb1RwTwHz696f48c939a331768900809.png | https://static-pcsp.systeme.ru/image/7c5fEIazZpdwtz2O696f48c9282db1768900809.png | 1 2 | не указан не указан | [8 empty] | https://api.systeme.ru/product/media/download/988325 |  | https://api.systeme.ru/certificates/default/download/3541 https://api.systeme.ru/certificates/default/download/2934 | COTO (Российский морской регистр судоходства) С-ТР ТС-ЭМС С-ТР ТС-НВО | 25.44.01.12101.120 ЕАЭС RU С-CN.НВ26.В.02533_22 |  |  |  | 44850 | штука |  | 1 | PCE CAR | 1 3 | 1 4 | шт. шт. | 4680409263204 14680409263201 | 24 24 | 42 42 | 51 51 | см. см. | 5 20 | кг. кг. | Нет | 55 кВт | 4 | 0 | 0 | 0 | 115 А | 200 А | 220...230 В |  | Болтовое соединение (EV008864) |  | AC (перемен.) (EV000460) |  |  | Контактор (RV000701) | 220 В
MC1G1154N7 | КОНТАКТОР MC1G 4P (4НО) AC1 200A 415В 50/60ГЦ | Systeme Electric |  |  | 8536490000 | Прочие реле | Нет | Контактор серии SystemePact MC1G на номинальный ток 200 А по категории применения АС1 / 115 А по АС3, 4P, напряжение управления 415 В пер. тока. Четырехполюсные контакторы серии SystemePact MC1G преимущественно используются для управления активными и слабоиндуктивными нагрузками: в схемах АВР, цепях освещения, для коммутации резистивных нагревательных элементов. Могут оснащаться дополнительными контактами и механической блокировкой. | Пускорегулирующая аппаратура | PPCTR | MCG | SystemePact MC1G - Контакторы 120-800A | CTR | SystemePact MCP - Пускорег. Оптимум | SPO | Энергетика Оптимальная | EC000066 | Магнитный пускатель/контактор перемен. тока (AC) | 7 | Китай | https://static-pcsp.systeme.ru/image/7c5fEIazZpdwtz2O696f48c9282db1768900809.png https://static-pcsp.systeme.ru/image/9gWO0RhOb1RwTwHz696f48c939a331768900809.png | https://static-pcsp.systeme.ru/image/7c5fEIazZpdwtz2O696f48c9282db1768900809.png | 1 2 | не указан не указан | [8 empty] | https://api.systeme.ru/product/media/download/988325 |  | https://api.systeme.ru/certificates/default/download/3541 https://api.systeme.ru/certificates/default/download/2934 | COTO (Российский морской регистр судоходства) С-ТР ТС-ЭМС С-ТР ТС-НВО | 25.44.01.12101.120 ЕАЭС RU С-CN.НВ26.В.02533_22 |  |  |  | 44850 | штука |  | 1 | PCE CAR | 1 3 | 1 4 | шт. шт. | 4680409263068 14680409263065 | 24 24 | 42 42 | 51 51 | см. см. | 5 20 | кг. кг. | Нет | 55 кВт | 4 | 0 | 0 | 0 | 115 А | 200 А | 415...415 В |  | Болтовое соединение (EV008864) |  | AC (перемен.) (EV000460) |  |  | Контактор (RV000701) | 415 В
MC1G1154Q7 | КОНТАКТОР MC1G 4P (4НО) AC1 200A 380/400В 50/60ГЦ | Systeme Electric |  |  | 8536490000 | Прочие реле | Нет | Контактор серии SystemePact MC1G на номинальный ток 200 А по категории применения АС1 / 115 А по АС3, 4P, напряжение управления 380/400 В пер. тока. Четырехполюсные контакторы серии SystemePact MC1G преимущественно используются для управления активными и слабоиндуктивными нагрузками: в схемах АВР, цепях освещения, для коммутации резистивных нагревательных элементов. Могут оснащаться дополнительными контактами и механической блокировкой. | Пускорегулирующая аппаратура | PPCTR | MCG | SystemePact MC1G - Контакторы 120-800A | CTR | SystemePact MCP - Пускорег. Оптимум | SPO | Энергетика Оптимальная | EC000066 | Магнитный пускатель/контактор перемен. тока (AC) | 7 | Китай | https://static-pcsp.systeme.ru/image/7c5fEIazZpdwtz2O696f48c9282db1768900809.png https://static-pcsp.systeme.ru/image/9gWO0RhOb1RwTwHz696f48c939a331768900809.png | https://static-pcsp.systeme.ru/image/7c5fEIazZpdwtz2O696f48c9282db1768900809.png | 1 2 | не указан не указан | [8 empty] | https://api.systeme.ru/product/media/download/988325 |  | https://api.systeme.ru/certificates/default/download/3541 https://api.systeme.ru/certificates/default/download/2934 | COTO (Российский морской регистр судоходства) С-ТР ТС-ЭМС С-ТР ТС-НВО | 25.44.01.12101.120 ЕАЭС RU С-CN.НВ26.В.02533_22 |  |  |  | 44850 | штука |  | 1 | PCE CAR | 1 3 | 1 4 | шт. шт. | 4680409263211 14680409263218 | 24 24 | 42 42 | 51 51 | см. см. | 5 20 | кг. кг. | Нет | 55 кВт | 4 | 0 | 0 | 0 | 115 А | 200 А | 380...400 В |  | Болтовое соединение (EV008864) |  | AC (перемен.) (EV000460) |  |  | Контактор (RV000701) | 380 В
MC1G1154R7 | КОНТАКТОР MC1G 4P (4НО) AC1 200A 440В 50/60ГЦ | Systeme Electric |  |  | 8536490000 | Прочие реле | Нет | Контактор серии SystemePact MC1G на номинальный ток 200 А по категории применения АС1 / 115 А по АС3, 4P, напряжение управления 440 В пер. тока. Четырехполюсные контакторы серии SystemePact MC1G преимущественно используются для управления активными и слабоиндуктивными нагрузками: в схемах АВР, цепях освещения, для коммутации резистивных нагревательных элементов. Могут оснащаться дополнительными контактами и механической блокировкой. | Пускорегулирующая аппаратура | PPCTR | MCG | SystemePact MC1G - Контакторы 120-800A | CTR | SystemePact MCP - Пускорег. Оптимум | SPO | Энергетика Оптимальная | EC000066 | Магнитный пускатель/контактор перемен. тока (AC) | 7 | Китай | https://static-pcsp.systeme.ru/image/7c5fEIazZpdwtz2O696f48c9282db1768900809.png https://static-pcsp.systeme.ru/image/9gWO0RhOb1RwTwHz696f48c939a331768900809.png | https://static-pcsp.systeme.ru/image/7c5fEIazZpdwtz2O696f48c9282db1768900809.png | 1 2 | не указан не указан | [8 empty] | https://api.systeme.ru/product/media/download/988325 |  | https://api.systeme.ru/certificates/default/download/3541 https://api.systeme.ru/certificates/default/download/2934 | COTO (Российский морской регистр судоходства) С-ТР ТС-ЭМС С-ТР ТС-НВО | 25.44.01.12101.120 ЕАЭС RU С-CN.НВ26.В.02533_22 |  |  |  | 44850 | штука |  | 1 | PCE CAR | 1 3 | 1 4 | шт. шт. | 4680409263235 14680409263232 | 24 24 | 42 42 | 51 51 | см. см. | 5 20 | кг. кг. | Нет | 55 кВт | 4 | 0 | 0 | 0 | 115 А | 200 А | 440...440 В |  | Болтовое соединение (EV008864) |  | AC (перемен.) (EV000460) |  |  | Контактор (RV000701) | 440 В
MC1G1154U7 | КОНТАКТОР MC1G 4P (4НО) AC1 200A 240В 50/60ГЦ | Systeme Electric |  |  | 8536490000 | Прочие реле | Нет | Контактор серии SystemePact MC1G на номинальный ток 200 А по категории применения АС1 / 115 А по АС3, 4P, напряжение управления 240 В пер. тока. Четырехполюсные контакторы серии SystemePact MC1G преимущественно используются для управления активными и слабоиндуктивными нагрузками: в схемах АВР, цепях освещения, для коммутации резистивных нагревательных элементов. Могут оснащаться дополнительными контактами и механической блокировкой. | Пускорегулирующая аппаратура | PPCTR | MCG | SystemePact MC1G - Контакторы 120-800A | CTR | SystemePact MCP - Пускорег. Оптимум | SPO | Энергетика Оптимальная | EC000066 | Магнитный пускатель/контактор перемен. тока (AC) | 7 | Китай | https://static-pcsp.systeme.ru/image/7c5fEIazZpdwtz2O696f48c9282db1768900809.png https://static-pcsp.systeme.ru/image/9gWO0RhOb1RwTwHz696f48c939a331768900809.png | https://static-pcsp.systeme.ru/image/7c5fEIazZpdwtz2O696f48c9282db1768900809.png | 1 2 | не указан не указан | [8 empty] | https://api.systeme.ru/product/media/download/988325 |  | https://api.systeme.ru/certificates/default/download/3541 https://api.systeme.ru/certificates/default/download/2934 | COTO (Российский морской регистр судоходства) С-ТР ТС-ЭМС С-ТР ТС-НВО | 25.44.01.12101.120 ЕАЭС RU С-CN.НВ26.В.02533_22 |  |  |  | 44850 | штука |  | 1 | PCE CAR | 1 3 | 1 4 | шт. шт. | 4680409263228 14680409263225 | 24 24 | 42 42 | 51 51 | см. см. | 5 20 | кг. кг. | Нет | 55 кВт | 4 | 0 | 0 | 0 | 115 А | 200 А | 240...240 В |  | Болтовое соединение (EV008864) |  | AC (перемен.) (EV000460) |  |  | Контактор (RV000701) | 240 В
MC1G1504F7 | КОНТАКТОР MC1G 4P (4НО) AC1 250A 110В 50/60ГЦ | Systeme Electric |  |  | 8536490000 | Прочие реле | Нет | Контактор серии SystemePact MC1G на номинальный ток 250 А по категории применения АС1 / 150 А по АС3, 4P, напряжение управления 110 В пер. тока. Четырехполюсные контакторы серии SystemePact MC1G преимущественно используются для управления активными и слабоиндуктивными нагрузками: в схемах АВР, цепях освещения, для коммутации резистивных нагревательных элементов. Могут оснащаться дополнительными контактами и механической блокировкой. | Пускорегулирующая аппаратура | PPCTR | MCG | SystemePact MC1G - Контакторы 120-800A | CTR | SystemePact MCP - Пускорег. Оптимум | SPO | Энергетика Оптимальная | EC000066 | Магнитный пускатель/контактор перемен. тока (AC) | 7 | Китай | https://static-pcsp.systeme.ru/image/7c5fEIazZpdwtz2O696f48c9282db1768900809.png https://static-pcsp.systeme.ru/image/9gWO0RhOb1RwTwHz696f48c939a331768900809.png | https://static-pcsp.systeme.ru/image/7c5fEIazZpdwtz2O696f48c9282db1768900809.png | 1 2 | не указан не указан | [8 empty] | https://api.systeme.ru/product/media/download/988325 |  | https://api.systeme.ru/certificates/default/download/3541 https://api.systeme.ru/certificates/default/download/2934 | COTO (Российский морской регистр судоходства) С-ТР ТС-ЭМС С-ТР ТС-НВО | 25.44.01.12101.120 ЕАЭС RU С-CN.НВ26.В.02533_22 |  |  |  | 47750 | штука |  | 1 | PCE CAR | 1 3 | 1 4 | шт. шт. | 4680409263242 14680409263249 | 24 24 | 42 42 | 51 51 | см. см. | 5 20 | кг. кг. | Нет | 75 кВт | 4 | 0 | 0 | 0 | 150 А | 250 А | 110...110 В |  | Болтовое соединение (EV008864) |  | AC (перемен.) (EV000460) |  |  | Контактор (RV000701) | 110 В
MC1G1504M7 | КОНТАКТОР MC1G 4P (4НО) AC1 250A 220/230В 50/60ГЦ | Systeme Electric |  |  | 8536490000 | Прочие реле | Нет | Контактор серии SystemePact MC1G на номинальный ток 250 А по категории применения АС1 / 150 А по АС3, 4P, напряжение управления 220/230 В пер. тока. Четырехполюсные контакторы серии SystemePact MC1G преимущественно используются для управления активными и слабоиндуктивными нагрузками: в схемах АВР, цепях освещения, для коммутации резистивных нагревательных элементов. Могут оснащаться дополнительными контактами и механической блокировкой. | Пускорегулирующая аппаратура | PPCTR | MCG | SystemePact MC1G - Контакторы 120-800A | CTR | SystemePact MCP - Пускорег. Оптимум | SPO | Энергетика Оптимальная | EC000066 | Магнитный пускатель/контактор перемен. тока (AC) | 7 | Китай | https://static-pcsp.systeme.ru/image/7c5fEIazZpdwtz2O696f48c9282db1768900809.png https://static-pcsp.systeme.ru/image/9gWO0RhOb1RwTwHz696f48c939a331768900809.png | https://static-pcsp.systeme.ru/image/7c5fEIazZpdwtz2O696f48c9282db1768900809.png | 1 2 | не указан не указан | [8 empty] | https://api.systeme.ru/product/media/download/988325 |  | https://api.systeme.ru/certificates/default/download/3541 https://api.systeme.ru/certificates/default/download/2934 | COTO (Российский морской регистр судоходства) С-ТР ТС-ЭМС С-ТР ТС-НВО | 25.44.01.12101.120 ЕАЭС RU С-CN.НВ26.В.02533_22 |  |  |  | 47750 | штука |  | 1 | PCE CAR | 1 3 | 1 4 | шт. шт. | 4680409263365 14680409263362 | 24 24 | 42 42 | 51 51 | см. см. | 5 20 | кг. кг. | Нет | 75 кВт | 4 | 0 | 0 | 0 | 150 А | 250 А | 220...230 В |  | Болтовое соединение (EV008864) |  | AC (перемен.) (EV000460) |  |  | Контактор (RV000701) | 220 В
MC1G1504N7 | КОНТАКТОР MC1G 4P (4НО) AC1 250A 415В 50/60ГЦ | Systeme Electric |  |  | 8536490000 | Прочие реле | Нет | Контактор серии SystemePact MC1G на номинальный ток 250 А по категории применения АС1 / 150 А по АС3, 4P, напряжение управления 415 В пер. тока. Четырехполюсные контакторы серии SystemePact MC1G преимущественно используются для управления активными и слабоиндуктивными нагрузками: в схемах АВР, цепях освещения, для коммутации резистивных нагревательных элементов. Могут оснащаться дополнительными контактами и механической блокировкой. | Пускорегулирующая аппаратура | PPCTR | MCG | SystemePact MC1G - Контакторы 120-800A | CTR | SystemePact MCP - Пускорег. Оптимум | SPO | Энергетика Оптимальная | EC000066 | Магнитный пускатель/контактор перемен. тока (AC) | 7 | Китай | https://static-pcsp.systeme.ru/image/7c5fEIazZpdwtz2O696f48c9282db1768900809.png https://static-pcsp.systeme.ru/image/9gWO0RhOb1RwTwHz696f48c939a331768900809.png | https://static-pcsp.systeme.ru/image/7c5fEIazZpdwtz2O696f48c9282db1768900809.png | 1 2 | не указан не указан | [8 empty] | https://api.systeme.ru/product/media/download/988325 |  | https://api.systeme.ru/certificates/default/download/3541 https://api.systeme.ru/certificates/default/download/2934 | COTO (Российский морской регистр судоходства) С-ТР ТС-ЭМС С-ТР ТС-НВО | 25.44.01.12101.120 ЕАЭС RU С-CN.НВ26.В.02533_22 |  |  |  | 47750 | штука |  | 1 | PCE CAR | 1 3 | 1 4 | шт. шт. | 4680409263259 14680409263256 | 24 24 | 42 42 | 51 51 | см. см. | 5 20 | кг. кг. | Нет | 75 кВт | 4 | 0 | 0 | 0 | 150 А | 250 А | 415...415 В |  | Болтовое соединение (EV008864) |  | AC (перемен.) (EV000460) |  |  | Контактор (RV000701) | 415 В
MC1G1504Q7 | КОНТАКТОР MC1G 4P (4НО) AC1 250A 380/400В 50/60ГЦ | Systeme Electric |  |  | 8536490000 | Прочие реле | Нет | Контактор серии SystemePact MC1G на номинальный ток 250 А по категории применения АС1 / 150 А по АС3, 4P, напряжение управления 380/400 В пер. тока. Четырехполюсные контакторы серии SystemePact MC1G преимущественно используются для управления активными и слабоиндуктивными нагрузками: в схемах АВР, цепях освещения, для коммутации резистивных нагревательных элементов. Могут оснащаться дополнительными контактами и механической блокировкой. | Пускорегулирующая аппаратура | PPCTR | MCG | SystemePact MC1G - Контакторы 120-800A | CTR | SystemePact MCP - Пускорег. Оптимум | SPO | Энергетика Оптимальная | EC000066 | Магнитный пускатель/контактор перемен. тока (AC) | 7 | Китай | https://static-pcsp.systeme.ru/image/7c5fEIazZpdwtz2O696f48c9282db1768900809.png https://static-pcsp.systeme.ru/image/9gWO0RhOb1RwTwHz696f48c939a331768900809.png | https://static-pcsp.systeme.ru/image/7c5fEIazZpdwtz2O696f48c9282db1768900809.png | 1 2 | не указан не указан | [8 empty] | https://api.systeme.ru/product/media/download/988325 |  | https://api.systeme.ru/certificates/default/download/3541 https://api.systeme.ru/certificates/default/download/2934 | COTO (Российский морской регистр судоходства) С-ТР ТС-ЭМС С-ТР ТС-НВО | 25.44.01.12101.120 ЕАЭС RU С-CN.НВ26.В.02533_22 |  |  |  | 47750 | штука |  | 1 | PCE CAR | 1 3 | 1 4 | шт. шт. | 4680409263372 14680409263379 | 24 24 | 42 42 | 51 51 | см. см. | 5 20 | кг. кг. | Нет | 75 кВт | 4 | 0 | 0 | 0 | 150 А | 250 А | 380...400 В |  | Болтовое соединение (EV008864) |  | AC (перемен.) (EV000460) |  |  | Контактор (RV000701) | 380 В
MC1G1504R7 | КОНТАКТОР MC1G 4P (4НО) AC1 250A 440В 50/60ГЦ | Systeme Electric |  |  | 8536490000 | Прочие реле | Нет | Контактор серии SystemePact MC1G на номинальный ток 250 А по категории применения АС1 / 150 А по АС3, 4P, напряжение управления 440 В пер. тока. Четырехполюсные контакторы серии SystemePact MC1G преимущественно используются для управления активными и слабоиндуктивными нагрузками: в схемах АВР, цепях освещения, для коммутации резистивных нагревательных элементов. Могут оснащаться дополнительными контактами и механической блокировкой. | Пускорегулирующая аппаратура | PPCTR | MCG | SystemePact MC1G - Контакторы 120-800A | CTR | SystemePact MCP - Пускорег. Оптимум | SPO | Энергетика Оптимальная | EC000066 | Магнитный пускатель/контактор перемен. тока (AC) | 7 | Китай | https://static-pcsp.systeme.ru/image/7c5fEIazZpdwtz2O696f48c9282db1768900809.png https://static-pcsp.systeme.ru/image/9gWO0RhOb1RwTwHz696f48c939a331768900809.png | https://static-pcsp.systeme.ru/image/7c5fEIazZpdwtz2O696f48c9282db1768900809.png | 1 2 | не указан не указан | [8 empty] | https://api.systeme.ru/product/media/download/988325 |  | https://api.systeme.ru/certificates/default/download/3541 https://api.systeme.ru/certificates/default/download/2934 | COTO (Российский морской регистр судоходства) С-ТР ТС-ЭМС С-ТР ТС-НВО | 25.44.01.12101.120 ЕАЭС RU С-CN.НВ26.В.02533_22 |  |  |  | 47750 | штука |  | 1 | PCE CAR | 1 3 | 1 4 | шт. шт. | 4680409263396 14680409263393 | 24 24 | 42 42 | 51 51 | см. см. | 5 20 | кг. кг. | Нет | 75 кВт | 4 | 0 | 0 | 0 | 150 А | 250 А | 440...440 В |  | Болтовое соединение (EV008864) |  | AC (перемен.) (EV000460) |  |  | Контактор (RV000701) | 440 В
MC1G1504U7 | КОНТАКТОР MC1G 4P (4НО) AC1 250A 240В 50/60ГЦ | Systeme Electric |  |  | 8536490000 | Прочие реле | Нет | Контактор серии SystemePact MC1G на номинальный ток 250 А по категории применения АС1 / 150 А по АС3, 4P, напряжение управления 240 В пер. тока. Четырехполюсные контакторы серии SystemePact MC1G преимущественно используются для управления активными и слабоиндуктивными нагрузками: в схемах АВР, цепях освещения, для коммутации резистивных нагревательных элементов. Могут оснащаться дополнительными контактами и механической блокировкой. | Пускорегулирующая аппаратура | PPCTR | MCG | SystemePact MC1G - Контакторы 120-800A | CTR | SystemePact MCP - Пускорег. Оптимум | SPO | Энергетика Оптимальная | EC000066 | Магнитный пускатель/контактор перемен. тока (AC) | 7 | Китай | https://static-pcsp.systeme.ru/image/7c5fEIazZpdwtz2O696f48c9282db1768900809.png https://static-pcsp.systeme.ru/image/9gWO0RhOb1RwTwHz696f48c939a331768900809.png | https://static-pcsp.systeme.ru/image/7c5fEIazZpdwtz2O696f48c9282db1768900809.png | 1 2 | не указан не указан | [8 empty] | https://api.systeme.ru/product/media/download/988325 |  | https://api.systeme.ru/certificates/default/download/3541 https://api.systeme.ru/certificates/default/download/2934 | COTO (Российский морской регистр судоходства) С-ТР ТС-ЭМС С-ТР ТС-НВО | 25.44.01.12101.120 ЕАЭС RU С-CN.НВ26.В.02533_22 |  |  |  | 47750 | штука |  | 1 | PCE CAR | 1 3 | 1 4 | шт. шт. | 4680409263389 14680409263386 | 24 24 | 42 42 | 51 51 | см. см. | 5 20 | кг. кг. | Нет | 75 кВт | 4 | 0 | 0 | 0 | 150 А | 250 А | 240...240 В |  | Болтовое соединение (EV008864) |  | AC (перемен.) (EV000460) |  |  | Контактор (RV000701) | 240 В
MC1G1854F7 | КОНТАКТОР MC1G 4P (4НО) AC1 275A 110В 50/60ГЦ | Systeme Electric |  |  | 8536490000 | Прочие реле | Нет | Контактор серии SystemePact MC1G на номинальный ток 275 А по категории применения АС1 / 185 А по АС3, 4P, напряжение управления 110 В пер. тока. Четырехполюсные контакторы серии SystemePact MC1G преимущественно используются для управления активными и слабоиндуктивными нагрузками: в схемах АВР, цепях освещения, для коммутации резистивных нагревательных элементов. Могут оснащаться дополнительными контактами и механической блокировкой. | Пускорегулирующая аппаратура | PPCTR | MCG | SystemePact MC1G - Контакторы 120-800A | CTR | SystemePact MCP - Пускорег. Оптимум | SPO | Энергетика Оптимальная | EC000066 | Магнитный пускатель/контактор перемен. тока (AC) | 7 | Китай | https://static-pcsp.systeme.ru/image/7c5fEIazZpdwtz2O696f48c9282db1768900809.png https://static-pcsp.systeme.ru/image/9gWO0RhOb1RwTwHz696f48c939a331768900809.png | https://static-pcsp.systeme.ru/image/7c5fEIazZpdwtz2O696f48c9282db1768900809.png | 1 2 | не указан не указан | [8 empty] | https://api.systeme.ru/product/media/download/988325 |  | https://api.systeme.ru/certificates/default/download/3541 https://api.systeme.ru/certificates/default/download/2934 | COTO (Российский морской регистр судоходства) С-ТР ТС-ЭМС С-ТР ТС-НВО | 25.44.01.12101.120 ЕАЭС RU С-CN.НВ26.В.02533_22 |  |  |  | 61600 | штука |  | 1 | PCE CAR | 1 3 | 1 4 | шт. шт. | 4680409263402 14680409263409 | 24 24 | 42 42 | 51 51 | см. см. | 5 20 | кг. кг. | Нет | 90 кВт | 4 | 0 | 0 | 0 | 185 А | 275 А | 110...110 В |  | Болтовое соединение (EV008864) |  | AC (перемен.) (EV000460) |  |  | Контактор (RV000701) | 110 В
MC1G1854M7 | КОНТАКТОР MC1G 4P (4НО) AC1 275A 220/230В 50/60ГЦ | Systeme Electric |  |  | 8536490000 | Прочие реле | Нет | Контактор серии SystemePact MC1G на номинальный ток 275 А по категории применения АС1 / 185 А по АС3, 4P, напряжение управления 220/230 В пер. тока. Четырехполюсные контакторы серии SystemePact MC1G преимущественно используются для управления активными и слабоиндуктивными нагрузками: в схемах АВР, цепях освещения, для коммутации резистивных нагревательных элементов. Могут оснащаться дополнительными контактами и механической блокировкой. | Пускорегулирующая аппаратура | PPCTR | MCG | SystemePact MC1G - Контакторы 120-800A | CTR | SystemePact MCP - Пускорег. Оптимум | SPO | Энергетика Оптимальная | EC000066 | Магнитный пускатель/контактор перемен. тока (AC) | 7 | Китай | https://static-pcsp.systeme.ru/image/7c5fEIazZpdwtz2O696f48c9282db1768900809.png https://static-pcsp.systeme.ru/image/9gWO0RhOb1RwTwHz696f48c939a331768900809.png | https://static-pcsp.systeme.ru/image/7c5fEIazZpdwtz2O696f48c9282db1768900809.png | 1 2 | не указан не указан | [8 empty] | https://api.systeme.ru/product/media/download/988325 |  | https://api.systeme.ru/certificates/default/download/3541 https://api.systeme.ru/certificates/default/download/2934 | COTO (Российский морской регистр судоходства) С-ТР ТС-ЭМС С-ТР ТС-НВО | 25.44.01.12101.120 ЕАЭС RU С-CN.НВ26.В.02533_22 |  |  |  | 61600 | штука |  | 1 | PCE CAR | 1 3 | 1 4 | шт. шт. | 4680409263426 14680409263423 | 24 24 | 42 42 | 51 51 | см. см. | 5 20 | кг. кг. | Нет | 90 кВт | 4 | 0 | 0 | 0 | 185 А | 275 А | 220...230 В |  | Болтовое соединение (EV008864) |  | AC (перемен.) (EV000460) |  |  | Контактор (RV000701) | 220 В
MC1G1854N7 | КОНТАКТОР MC1G 4P (4НО) AC1 275A 415В 50/60ГЦ | Systeme Electric |  |  | 8536490000 | Прочие реле | Нет | Контактор серии SystemePact MC1G на номинальный ток 275 А по категории применения АС1 / 185 А по АС3, 4P, напряжение управления 415 В пер. тока. Четырехполюсные контакторы серии SystemePact MC1G преимущественно используются для управления активными и слабоиндуктивными нагрузками: в схемах АВР, цепях освещения, для коммутации резистивных нагревательных элементов. Могут оснащаться дополнительными контактами и механической блокировкой. | Пускорегулирующая аппаратура | PPCTR | MCG | SystemePact MC1G - Контакторы 120-800A | CTR | SystemePact MCP - Пускорег. Оптимум | SPO | Энергетика Оптимальная | EC000066 | Магнитный пускатель/контактор перемен. тока (AC) | 7 | Китай | https://static-pcsp.systeme.ru/image/7c5fEIazZpdwtz2O696f48c9282db1768900809.png https://static-pcsp.systeme.ru/image/9gWO0RhOb1RwTwHz696f48c939a331768900809.png | https://static-pcsp.systeme.ru/image/7c5fEIazZpdwtz2O696f48c9282db1768900809.png | 1 2 | не указан не указан | [8 empty] | https://api.systeme.ru/product/media/download/988325 |  | https://api.systeme.ru/certificates/default/download/3541 https://api.systeme.ru/certificates/default/download/2934 | COTO (Российский морской регистр судоходства) С-ТР ТС-ЭМС С-ТР ТС-НВО | 25.44.01.12101.120 ЕАЭС RU С-CN.НВ26.В.02533_22 |  |  |  | 61600 | штука |  | 1 | PCE CAR | 1 3 | 1 4 | шт. шт. | 4680409263419 14680409263416 | 24 24 | 42 42 | 51 51 | см. см. | 5 20 | кг. кг. | Нет | 90 кВт | 4 | 0 | 0 | 0 | 185 А | 275 А | 415...415 В |  | Болтовое соединение (EV008864) |  | AC (перемен.) (EV000460) |  |  | Контактор (RV000701) | 415 В
MC1G1854Q7 | КОНТАКТОР MC1G 4P (4НО) AC1 275A 380/400В 50/60ГЦ | Systeme Electric |  |  | 8536490000 | Прочие реле | Нет | Контактор серии SystemePact MC1G на номинальный ток 275 А по категории применения АС1 / 185 А по АС3, 4P, напряжение управления 380/400 В пер. тока. Четырехполюсные контакторы серии SystemePact MC1G преимущественно используются для управления активными и слабоиндуктивными нагрузками: в схемах АВР, цепях освещения, для коммутации резистивных нагревательных элементов. Могут оснащаться дополнительными контактами и механической блокировкой. | Пускорегулирующая аппаратура | PPCTR | MCG | SystemePact MC1G - Контакторы 120-800A | CTR | SystemePact MCP - Пускорег. Оптимум | SPO | Энергетика Оптимальная | EC000066 | Магнитный пускатель/контактор перемен. тока (AC) | 7 | Китай | https://static-pcsp.systeme.ru/image/7c5fEIazZpdwtz2O696f48c9282db1768900809.png https://static-pcsp.systeme.ru/image/9gWO0RhOb1RwTwHz696f48c939a331768900809.png | https://static-pcsp.systeme.ru/image/7c5fEIazZpdwtz2O696f48c9282db1768900809.png | 1 2 | не указан не указан | [8 empty] | https://api.systeme.ru/product/media/download/988325 |  | https://api.systeme.ru/certificates/default/download/3541 https://api.systeme.ru/certificates/default/download/2934 | COTO (Российский морской регистр судоходства) С-ТР ТС-ЭМС С-ТР ТС-НВО | 25.44.01.12101.120 ЕАЭС RU С-CN.НВ26.В.02533_22 |  |  |  | 61600 | штука |  | 1 | PCE CAR | 1 3 | 1 4 | шт. шт. | 4680409263433 14680409263430 | 24 24 | 42 42 | 51 51 | см. см. | 5 20 | кг. кг. | Нет | 90 кВт | 4 | 0 | 0 | 0 | 185 А | 275 А | 380...400 В |  | Болтовое соединение (EV008864) |  | AC (перемен.) (EV000460) |  |  | Контактор (RV000701) | 380 В
MC1G1854R7 | КОНТАКТОР MC1G 4P (4НО) AC1 275A 440В 50/60ГЦ | Systeme Electric |  |  | 8536490000 | Прочие реле | Нет | Контактор серии SystemePact MC1G на номинальный ток 275 А по категории применения АС1 / 185 А по АС3, 4P, напряжение управления 440 В пер. тока. Четырехполюсные контакторы серии SystemePact MC1G преимущественно используются для управления активными и слабоиндуктивными нагрузками: в схемах АВР, цепях освещения, для коммутации резистивных нагревательных элементов. Могут оснащаться дополнительными контактами и механической блокировкой. | Пускорегулирующая аппаратура | PPCTR | MCG | SystemePact MC1G - Контакторы 120-800A | CTR | SystemePact MCP - Пускорег. Оптимум | SPO | Энергетика Оптимальная | EC000066 | Магнитный пускатель/контактор перемен. тока (AC) | 7 | Китай | https://static-pcsp.systeme.ru/image/7c5fEIazZpdwtz2O696f48c9282db1768900809.png https://static-pcsp.systeme.ru/image/9gWO0RhOb1RwTwHz696f48c939a331768900809.png | https://static-pcsp.systeme.ru/image/7c5fEIazZpdwtz2O696f48c9282db1768900809.png | 1 2 | не указан не указан | [8 empty] | https://api.systeme.ru/product/media/download/988325 |  | https://api.systeme.ru/certificates/default/download/3541 https://api.systeme.ru/certificates/default/download/2934 | COTO (Российский морской регистр судоходства) С-ТР ТС-ЭМС С-ТР ТС-НВО | 25.44.01.12101.120 ЕАЭС RU С-CN.НВ26.В.02533_22 |  |  |  | 61600 | штука |  | 1 | PCE CAR | 1 3 | 1 4 | шт. шт. | 4680409263457 14680409263454 | 24 24 | 42 42 | 51 51 | см. см. | 5 20 | кг. кг. | Нет | 90 кВт | 4 | 0 | 0 | 0 | 185 А | 275 А | 440...440 В |  | Болтовое соединение (EV008864) |  | AC (перемен.) (EV000460) |  |  | Контактор (RV000701) | 440 В
MC1G1854U7 | КОНТАКТОР MC1G 4P (4НО) AC1 275A 240В 50/60ГЦ | Systeme Electric |  |  | 8536490000 | Прочие реле | Нет | Контактор серии SystemePact MC1G на номинальный ток 275 А по категории применения АС1 / 185 А по АС3, 4P, напряжение управления 240 В пер. тока. Четырехполюсные контакторы серии SystemePact MC1G преимущественно используются для управления активными и слабоиндуктивными нагрузками: в схемах АВР, цепях освещения, для коммутации резистивных нагревательных элементов. Могут оснащаться дополнительными контактами и механической блокировкой. | Пускорегулирующая аппаратура | PPCTR | MCG | SystemePact MC1G - Контакторы 120-800A | CTR | SystemePact MCP - Пускорег. Оптимум | SPO | Энергетика Оптимальная | EC000066 | Магнитный пускатель/контактор перемен. тока (AC) | 7 | Китай | https://static-pcsp.systeme.ru/image/7c5fEIazZpdwtz2O696f48c9282db1768900809.png https://static-pcsp.systeme.ru/image/9gWO0RhOb1RwTwHz696f48c939a331768900809.png | https://static-pcsp.systeme.ru/image/7c5fEIazZpdwtz2O696f48c9282db1768900809.png | 1 2 | не указан не указан | [8 empty] | https://api.systeme.ru/product/media/download/988325 |  | https://api.systeme.ru/certificates/default/download/3541 https://api.systeme.ru/certificates/default/download/2934 | COTO (Российский морской регистр судоходства) С-ТР ТС-ЭМС С-ТР ТС-НВО | 25.44.01.12101.120 ЕАЭС RU С-CN.НВ26.В.02533_22 |  |  |  | 61600 | штука |  | 1 | PCE CAR | 1 3 | 1 4 | шт. шт. | 4680409263440 14680409263447 | 24 24 | 42 42 | 51 51 | см. см. | 5 20 | кг. кг. | Нет | 90 кВт | 4 | 0 | 0 | 0 | 185 А | 275 А | 240...240 В |  | Болтовое соединение (EV008864) |  | AC (перемен.) (EV000460) |  |  | Контактор (RV000701) | 240 В
MC1G2254F7 | КОНТАКТОР MC1G 4P (4НО) AC1 315A 110В 50/60ГЦ | Systeme Electric |  |  | 8536490000 | Прочие реле | Нет | Контактор серии SystemePact MC1G на номинальный ток 315 А по категории применения АС1 / 225 А по АС3, 4P, напряжение управления 110 В пер. тока. Четырехполюсные контакторы серии SystemePact MC1G преимущественно используются для управления активными и слабоиндуктивными нагрузками: в схемах АВР, цепях освещения, для коммутации резистивных нагревательных элементов. Могут оснащаться дополнительными контактами и механической блокировкой. | Пускорегулирующая аппаратура | PPCTR | MCG | SystemePact MC1G - Контакторы 120-800A | CTR | SystemePact MCP - Пускорег. Оптимум | SPO | Энергетика Оптимальная | EC000066 | Магнитный пускатель/контактор перемен. тока (AC) | 7 | Китай | https://static-pcsp.systeme.ru/image/7c5fEIazZpdwtz2O696f48c9282db1768900809.png https://static-pcsp.systeme.ru/image/9gWO0RhOb1RwTwHz696f48c939a331768900809.png | https://static-pcsp.systeme.ru/image/7c5fEIazZpdwtz2O696f48c9282db1768900809.png | 1 2 | не указан не указан | [8 empty] | https://api.systeme.ru/product/media/download/988325 |  | https://api.systeme.ru/certificates/default/download/3541 https://api.systeme.ru/certificates/default/download/2934 | COTO (Российский морской регистр судоходства) С-ТР ТС-ЭМС С-ТР ТС-НВО | 25.44.01.12101.120 ЕАЭС RU С-CN.НВ26.В.02533_22 |  |  |  | 64750 | штука |  | 1 | PCE CAR | 1 3 | 1 2 | шт. шт. | 4680409263464 14680409263461 | 24 24 | 30 30 | 49 49 | см. см. | 6.4 12.8 | кг. кг. | Нет | 110 кВт | 4 | 0 | 0 | 0 | 225 А | 315 А | 110...110 В |  | Болтовое соединение (EV008864) |  | AC (перемен.) (EV000460) |  |  | Контактор (RV000701) | 110 В
MC1G2254M7 | КОНТАКТОР MC1G 4P (4НО) AC1 315A 220/230В 50/60ГЦ | Systeme Electric |  |  | 8536490000 | Прочие реле | Нет | Контактор серии SystemePact MC1G на номинальный ток 315 А по категории применения АС1 / 225 А по АС3, 4P, напряжение управления 220/230 В пер. тока. Четырехполюсные контакторы серии SystemePact MC1G преимущественно используются для управления активными и слабоиндуктивными нагрузками: в схемах АВР, цепях освещения, для коммутации резистивных нагревательных элементов. Могут оснащаться дополнительными контактами и механической блокировкой. | Пускорегулирующая аппаратура | PPCTR | MCG | SystemePact MC1G - Контакторы 120-800A | CTR | SystemePact MCP - Пускорег. Оптимум | SPO | Энергетика Оптимальная | EC000066 | Магнитный пускатель/контактор перемен. тока (AC) | 7 | Китай | https://static-pcsp.systeme.ru/image/7c5fEIazZpdwtz2O696f48c9282db1768900809.png https://static-pcsp.systeme.ru/image/9gWO0RhOb1RwTwHz696f48c939a331768900809.png | https://static-pcsp.systeme.ru/image/7c5fEIazZpdwtz2O696f48c9282db1768900809.png | 1 2 | не указан не указан | [8 empty] | https://api.systeme.ru/product/media/download/988325 |  | https://api.systeme.ru/certificates/default/download/3541 https://api.systeme.ru/certificates/default/download/2934 | COTO (Российский морской регистр судоходства) С-ТР ТС-ЭМС С-ТР ТС-НВО | 25.44.01.12101.120 ЕАЭС RU С-CN.НВ26.В.02533_22 |  |  |  | 64750 | штука |  | 1 | PCE CAR | 1 3 | 1 2 | шт. шт. | 4680409263488 14680409263485 | 24 24 | 30 30 | 49 49 | см. см. | 6.4 12.8 | кг. кг. | Нет | 110 кВт | 4 | 0 | 0 | 0 | 225 А | 315 А | 220...230 В |  | Болтовое соединение (EV008864) |  | AC (перемен.) (EV000460) |  |  | Контактор (RV000701) | 220 В
MC1G2254N7 | КОНТАКТОР MC1G 4P (4НО) AC1 315A 415В 50/60ГЦ | Systeme Electric |  |  | 8536490000 | Прочие реле | Нет | Контактор серии SystemePact MC1G на номинальный ток 315 А по категории применения АС1 / 225 А по АС3, 4P, напряжение управления 415 В пер. тока. Четырехполюсные контакторы серии SystemePact MC1G преимущественно используются для управления активными и слабоиндуктивными нагрузками: в схемах АВР, цепях освещения, для коммутации резистивных нагревательных элементов. Могут оснащаться дополнительными контактами и механической блокировкой. | Пускорегулирующая аппаратура | PPCTR | MCG | SystemePact MC1G - Контакторы 120-800A | CTR | SystemePact MCP - Пускорег. Оптимум | SPO | Энергетика Оптимальная | EC000066 | Магнитный пускатель/контактор перемен. тока (AC) | 7 | Китай | https://static-pcsp.systeme.ru/image/7c5fEIazZpdwtz2O696f48c9282db1768900809.png https://static-pcsp.systeme.ru/image/9gWO0RhOb1RwTwHz696f48c939a331768900809.png | https://static-pcsp.systeme.ru/image/7c5fEIazZpdwtz2O696f48c9282db1768900809.png | 1 2 | не указан не указан | [8 empty] | https://api.systeme.ru/product/media/download/988325 |  | https://api.systeme.ru/certificates/default/download/3541 https://api.systeme.ru/certificates/default/download/2934 | COTO (Российский морской регистр судоходства) С-ТР ТС-ЭМС С-ТР ТС-НВО | 25.44.01.12101.120 ЕАЭС RU С-CN.НВ26.В.02533_22 |  |  |  | 64750 | штука |  | 1 | PCE CAR | 1 3 | 1 2 | шт. шт. | 4680409263471 14680409263478 | 24 24 | 30 30 | 49 49 | см. см. | 6.4 12.8 | кг. кг. | Нет | 110 кВт | 4 | 0 | 0 | 0 | 225 А | 315 А | 415...415 В |  | Болтовое соединение (EV008864) |  | AC (перемен.) (EV000460) |  |  | Контактор (RV000701) | 415 В
MC1G2254Q7 | КОНТАКТОР MC1G 4P (4НО) AC1 315A 380/400В 50/60ГЦ | Systeme Electric |  |  | 8536490000 | Прочие реле | Нет | Контактор серии SystemePact MC1G на номинальный ток 315 А по категории применения АС1 / 225 А по АС3, 4P, напряжение управления 380/400 В пер. тока. Четырехполюсные контакторы серии SystemePact MC1G преимущественно используются для управления активными и слабоиндуктивными нагрузками: в схемах АВР, цепях освещения, для коммутации резистивных нагревательных элементов. Могут оснащаться дополнительными контактами и механической блокировкой. | Пускорегулирующая аппаратура | PPCTR | MCG | SystemePact MC1G - Контакторы 120-800A | CTR | SystemePact MCP - Пускорег. Оптимум | SPO | Энергетика Оптимальная | EC000066 | Магнитный пускатель/контактор перемен. тока (AC) | 7 | Китай | https://static-pcsp.systeme.ru/image/7c5fEIazZpdwtz2O696f48c9282db1768900809.png https://static-pcsp.systeme.ru/image/9gWO0RhOb1RwTwHz696f48c939a331768900809.png | https://static-pcsp.systeme.ru/image/7c5fEIazZpdwtz2O696f48c9282db1768900809.png | 1 2 | не указан не указан | [8 empty] | https://api.systeme.ru/product/media/download/988325 |  | https://api.systeme.ru/certificates/default/download/3541 https://api.systeme.ru/certificates/default/download/2934 | COTO (Российский морской регистр судоходства) С-ТР ТС-ЭМС С-ТР ТС-НВО | 25.44.01.12101.120 ЕАЭС RU С-CN.НВ26.В.02533_22 |  |  |  | 64750 | штука |  | 1 | PCE CAR | 1 3 | 1 2 | шт. шт. | 4680409263495 14680409263492 | 24 24 | 30 30 | 49 49 | см. см. | 6.4 12.8 | кг. кг. | Нет | 110 кВт | 4 | 0 | 0 | 0 | 225 А | 315 А | 380...400 В |  | Болтовое соединение (EV008864) |  | AC (перемен.) (EV000460) |  |  | Контактор (RV000701) | 380 В
MC1G2254R7 | КОНТАКТОР MC1G 4P (4НО) AC1 315A 440В 50/60ГЦ | Systeme Electric |  |  | 8536490000 | Прочие реле | Нет | Контактор серии SystemePact MC1G на номинальный ток 315 А по категории применения АС1 / 225 А по АС3, 4P, напряжение управления 440 В пер. тока. Четырехполюсные контакторы серии SystemePact MC1G преимущественно используются для управления активными и слабоиндуктивными нагрузками: в схемах АВР, цепях освещения, для коммутации резистивных нагревательных элементов. Могут оснащаться дополнительными контактами и механической блокировкой. | Пускорегулирующая аппаратура | PPCTR | MCG | SystemePact MC1G - Контакторы 120-800A | CTR | SystemePact MCP - Пускорег. Оптимум | SPO | Энергетика Оптимальная | EC000066 | Магнитный пускатель/контактор перемен. тока (AC) | 7 | Китай | https://static-pcsp.systeme.ru/image/7c5fEIazZpdwtz2O696f48c9282db1768900809.png https://static-pcsp.systeme.ru/image/9gWO0RhOb1RwTwHz696f48c939a331768900809.png | https://static-pcsp.systeme.ru/image/7c5fEIazZpdwtz2O696f48c9282db1768900809.png | 1 2 | не указан не указан | [8 empty] | https://api.systeme.ru/product/media/download/988325 |  | https://api.systeme.ru/certificates/default/download/3541 https://api.systeme.ru/certificates/default/download/2934 | COTO (Российский морской регистр судоходства) С-ТР ТС-ЭМС С-ТР ТС-НВО | 25.44.01.12101.120 ЕАЭС RU С-CN.НВ26.В.02533_22 |  |  |  | 64750 | штука |  | 1 | PCE CAR | 1 3 | 1 2 | шт. шт. | 4680409263518 14680409263515 | 24 24 | 30 30 | 49 49 | см. см. | 6.4 12.8 | кг. кг. | Нет | 110 кВт | 4 | 0 | 0 | 0 | 225 А | 315 А | 440...440 В |  | Болтовое соединение (EV008864) |  | AC (перемен.) (EV000460) |  |  | Контактор (RV000701) | 440 В
MC1G2254U7 | КОНТАКТОР MC1G 4P (4НО) AC1 315A 240В 50/60ГЦ | Systeme Electric |  |  | 8536490000 | Прочие реле | Нет | Контактор серии SystemePact MC1G на номинальный ток 315 А по категории применения АС1 / 225 А по АС3, 4P, напряжение управления 240 В пер. тока. Четырехполюсные контакторы серии SystemePact MC1G преимущественно используются для управления активными и слабоиндуктивными нагрузками: в схемах АВР, цепях освещения, для коммутации резистивных нагревательных элементов. Могут оснащаться дополнительными контактами и механической блокировкой. | Пускорегулирующая аппаратура | PPCTR | MCG | SystemePact MC1G - Контакторы 120-800A | CTR | SystemePact MCP - Пускорег. Оптимум | SPO | Энергетика Оптимальная | EC000066 | Магнитный пускатель/контактор перемен. тока (AC) | 7 | Китай | https://static-pcsp.systeme.ru/image/7c5fEIazZpdwtz2O696f48c9282db1768900809.png https://static-pcsp.systeme.ru/image/9gWO0RhOb1RwTwHz696f48c939a331768900809.png | https://static-pcsp.systeme.ru/image/7c5fEIazZpdwtz2O696f48c9282db1768900809.png | 1 2 | не указан не указан | [8 empty] | https://api.systeme.ru/product/media/download/988325 |  | https://api.systeme.ru/certificates/default/download/3541 https://api.systeme.ru/certificates/default/download/2934 | COTO (Российский морской регистр судоходства) С-ТР ТС-ЭМС С-ТР ТС-НВО | 25.44.01.12101.120 ЕАЭС RU С-CN.НВ26.В.02533_22 |  |  |  | 64750 | штука |  | 1 | PCE CAR | 1 3 | 1 2 | шт. шт. | 4680409263501 14680409263508 | 24 24 | 30 30 | 49 49 | см. см. | 6.4 12.8 | кг. кг. | Нет | 110 кВт | 4 | 0 | 0 | 0 | 225 А | 315 А | 240...240 В |  | Болтовое соединение (EV008864) |  | AC (перемен.) (EV000460) |  |  | Контактор (RV000701) | 240 В
MC1G2654F7 | КОНТАКТОР MC1G 4P (4НО) AC1 350A 110В 50/60ГЦ | Systeme Electric |  |  | 8536490000 | Прочие реле | Нет | Контактор серии SystemePact MC1G на номинальный ток 350 А по категории применения АС1 / 265 А по АС3, 4P, напряжение управления 110 В пер. тока. Четырехполюсные контакторы серии SystemePact MC1G преимущественно используются для управления активными и слабоиндуктивными нагрузками: в схемах АВР, цепях освещения, для коммутации резистивных нагревательных элементов. Могут оснащаться дополнительными контактами и механической блокировкой. | Пускорегулирующая аппаратура | PPCTR | MCG | SystemePact MC1G - Контакторы 120-800A | CTR | SystemePact MCP - Пускорег. Оптимум | SPO | Энергетика Оптимальная | EC000066 | Магнитный пускатель/контактор перемен. тока (AC) | 7 | Китай | https://static-pcsp.systeme.ru/image/51OlklmdFUsYsTiu696f48cb9bf0f1768900811.png https://static-pcsp.systeme.ru/image/rOi59OJK1OxQMn30696f48cbaafd31768900811.png | https://static-pcsp.systeme.ru/image/51OlklmdFUsYsTiu696f48cb9bf0f1768900811.png | 1 2 | не указан не указан | [8 empty] | https://api.systeme.ru/product/media/download/988325 |  | https://api.systeme.ru/certificates/default/download/3541 https://api.systeme.ru/certificates/default/download/2934 | COTO (Российский морской регистр судоходства) С-ТР ТС-ЭМС С-ТР ТС-НВО | 25.44.01.12101.120 ЕАЭС RU С-CN.НВ26.В.02533_22 |  |  |  | 93500 | штука |  | 1 | PCE CAR | 1 3 | 1 2 | шт. шт. | 4680409263525 14680409263522 | 28 28 | 32 32 | 52 52 | см. см. | 10 20 | кг. кг. | Нет | 132 кВт | 4 | 0 | 0 | 0 | 265 А | 350 А | 110...110 В |  | Болтовое соединение (EV008864) |  | AC (перемен.) (EV000460) |  |  | Контактор (RV000701) | 110 В
MC1G2654M7 | КОНТАКТОР MC1G 4P (4НО) AC1 350A 220/230В 50/60ГЦ | Systeme Electric |  |  | 8536490000 | Прочие реле | Нет | Контактор серии SystemePact MC1G на номинальный ток 350 А по категории применения АС1 / 265 А по АС3, 4P, напряжение управления 220/230 В пер. тока. Четырехполюсные контакторы серии SystemePact MC1G преимущественно используются для управления активными и слабоиндуктивными нагрузками: в схемах АВР, цепях освещения, для коммутации резистивных нагревательных элементов. Могут оснащаться дополнительными контактами и механической блокировкой. | Пускорегулирующая аппаратура | PPCTR | MCG | SystemePact MC1G - Контакторы 120-800A | CTR | SystemePact MCP - Пускорег. Оптимум | SPO | Энергетика Оптимальная | EC000066 | Магнитный пускатель/контактор перемен. тока (AC) | 7 | Китай | https://static-pcsp.systeme.ru/image/51OlklmdFUsYsTiu696f48cb9bf0f1768900811.png https://static-pcsp.systeme.ru/image/rOi59OJK1OxQMn30696f48cbaafd31768900811.png | https://static-pcsp.systeme.ru/image/51OlklmdFUsYsTiu696f48cb9bf0f1768900811.png | 1 2 | не указан не указан | [8 empty] | https://api.systeme.ru/product/media/download/988325 |  | https://api.systeme.ru/certificates/default/download/3541 https://api.systeme.ru/certificates/default/download/2934 | COTO (Российский морской регистр судоходства) С-ТР ТС-ЭМС С-ТР ТС-НВО | 25.44.01.12101.120 ЕАЭС RU С-CN.НВ26.В.02533_22 |  |  |  | 93500 | штука |  | 1 | PCE CAR | 1 3 | 1 2 | шт. шт. | 4680409263549 14680409263546 | 28 28 | 32 32 | 52 52 | см. см. | 10 20 | кг. кг. | Нет | 132 кВт | 4 | 0 | 0 | 0 | 265 А | 350 А | 220...230 В |  | Болтовое соединение (EV008864) |  | AC (перемен.) (EV000460) |  |  | Контактор (RV000701) | 220 В
MC1G2654N7 | КОНТАКТОР MC1G 4P (4НО) AC1 350A 415В 50/60ГЦ | Systeme Electric |  |  | 8536490000 | Прочие реле | Нет | Контактор серии SystemePact MC1G на номинальный ток 350 А по категории применения АС1 / 265 А по АС3, 4P, напряжение управления 415 В пер. тока. Четырехполюсные контакторы серии SystemePact MC1G преимущественно используются для управления активными и слабоиндуктивными нагрузками: в схемах АВР, цепях освещения, для коммутации резистивных нагревательных элементов. Могут оснащаться дополнительными контактами и механической блокировкой. | Пускорегулирующая аппаратура | PPCTR | MCG | SystemePact MC1G - Контакторы 120-800A | CTR | SystemePact MCP - Пускорег. Оптимум | SPO | Энергетика Оптимальная | EC000066 | Магнитный пускатель/контактор перемен. тока (AC) | 7 | Китай | https://static-pcsp.systeme.ru/image/51OlklmdFUsYsTiu696f48cb9bf0f1768900811.png https://static-pcsp.systeme.ru/image/rOi59OJK1OxQMn30696f48cbaafd31768900811.png | https://static-pcsp.systeme.ru/image/51OlklmdFUsYsTiu696f48cb9bf0f1768900811.png | 1 2 | не указан не указан | [8 empty] | https://api.systeme.ru/product/media/download/988325 |  | https://api.systeme.ru/certificates/default/download/3541 https://api.systeme.ru/certificates/default/download/2934 | COTO (Российский морской регистр судоходства) С-ТР ТС-ЭМС С-ТР ТС-НВО | 25.44.01.12101.120 ЕАЭС RU С-CN.НВ26.В.02533_22 |  |  |  | 93500 | штука |  | 1 | PCE CAR | 1 3 | 1 2 | шт. шт. | 4680409263532 14680409263539 | 28 28 | 32 32 | 52 52 | см. см. | 10 20 | кг. кг. | Нет | 132 кВт | 4 | 0 | 0 | 0 | 265 А | 350 А | 415...415 В |  | Болтовое соединение (EV008864) |  | AC (перемен.) (EV000460) |  |  | Контактор (RV000701) | 415 В
MC1G2654Q7 | КОНТАКТОР MC1G 4P (4НО) AC1 350A 380/400В 50/60ГЦ | Systeme Electric |  |  | 8536490000 | Прочие реле | Нет | Контактор серии SystemePact MC1G на номинальный ток 350 А по категории применения АС1 / 265 А по АС3, 4P, напряжение управления 380/400 В пер. тока. Четырехполюсные контакторы серии SystemePact MC1G преимущественно используются для управления активными и слабоиндуктивными нагрузками: в схемах АВР, цепях освещения, для коммутации резистивных нагревательных элементов. Могут оснащаться дополнительными контактами и механической блокировкой. | Пускорегулирующая аппаратура | PPCTR | MCG | SystemePact MC1G - Контакторы 120-800A | CTR | SystemePact MCP - Пускорег. Оптимум | SPO | Энергетика Оптимальная | EC000066 | Магнитный пускатель/контактор перемен. тока (AC) | 7 | Китай | https://static-pcsp.systeme.ru/image/51OlklmdFUsYsTiu696f48cb9bf0f1768900811.png https://static-pcsp.systeme.ru/image/rOi59OJK1OxQMn30696f48cbaafd31768900811.png | https://static-pcsp.systeme.ru/image/51OlklmdFUsYsTiu696f48cb9bf0f1768900811.png | 1 2 | не указан не указан | [8 empty] | https://api.systeme.ru/product/media/download/988325 |  | https://api.systeme.ru/certificates/default/download/3541 https://api.systeme.ru/certificates/default/download/2934 | COTO (Российский морской регистр судоходства) С-ТР ТС-ЭМС С-ТР ТС-НВО | 25.44.01.12101.120 ЕАЭС RU С-CN.НВ26.В.02533_22 |  |  |  | 93500 | штука |  | 1 | PCE CAR | 1 3 | 1 2 | шт. шт. | 4680409263556 14680409263553 | 28 28 | 32 32 | 52 52 | см. см. | 10 20 | кг. кг. | Нет | 132 кВт | 4 | 0 | 0 | 0 | 265 А | 350 А | 380...400 В |  | Болтовое соединение (EV008864) |  | AC (перемен.) (EV000460) |  |  | Контактор (RV000701) | 380 В
MC1G2654R7 | КОНТАКТОР MC1G 4P (4НО) AC1 350A 440В 50/60ГЦ | Systeme Electric |  |  | 8536490000 | Прочие реле | Нет | Контактор серии SystemePact MC1G на номинальный ток 350 А по категории применения АС1 / 265 А по АС3, 4P, напряжение управления 440 В пер. тока. Четырехполюсные контакторы серии SystemePact MC1G преимущественно используются для управления активными и слабоиндуктивными нагрузками: в схемах АВР, цепях освещения, для коммутации резистивных нагревательных элементов. Могут оснащаться дополнительными контактами и механической блокировкой. | Пускорегулирующая аппаратура | PPCTR | MCG | SystemePact MC1G - Контакторы 120-800A | CTR | SystemePact MCP - Пускорег. Оптимум | SPO | Энергетика Оптимальная | EC000066 | Магнитный пускатель/контактор перемен. тока (AC) | 7 | Китай | https://static-pcsp.systeme.ru/image/51OlklmdFUsYsTiu696f48cb9bf0f1768900811.png https://static-pcsp.systeme.ru/image/rOi59OJK1OxQMn30696f48cbaafd31768900811.png | https://static-pcsp.systeme.ru/image/51OlklmdFUsYsTiu696f48cb9bf0f1768900811.png | 1 2 | не указан не указан | [8 empty] | https://api.systeme.ru/product/media/download/988325 |  | https://api.systeme.ru/certificates/default/download/3541 https://api.systeme.ru/certificates/default/download/2934 | COTO (Российский морской регистр судоходства) С-ТР ТС-ЭМС С-ТР ТС-НВО | 25.44.01.12101.120 ЕАЭС RU С-CN.НВ26.В.02533_22 |  |  |  | 93500 | штука |  | 1 | PCE CAR | 1 3 | 1 2 | шт. шт. | 4680409263570 14680409263577 | 28 28 | 32 32 | 52 52 | см. см. | 10 20 | кг. кг. | Нет | 132 кВт | 4 | 0 | 0 | 0 | 265 А | 350 А | 440...440 В |  | Болтовое соединение (EV008864) |  | AC (перемен.) (EV000460) |  |  | Контактор (RV000701) | 440 В
MC1G2654U7 | КОНТАКТОР MC1G 4P (4НО) AC1 350A 240В 50/60ГЦ | Systeme Electric |  |  | 8536490000 | Прочие реле | Нет | Контактор серии SystemePact MC1G на номинальный ток 350 А по категории применения АС1 / 265 А по АС3, 4P, напряжение управления 240 В пер. тока. Четырехполюсные контакторы серии SystemePact MC1G преимущественно используются для управления активными и слабоиндуктивными нагрузками: в схемах АВР, цепях освещения, для коммутации резистивных нагревательных элементов. Могут оснащаться дополнительными контактами и механической блокировкой. | Пускорегулирующая аппаратура | PPCTR | MCG | SystemePact MC1G - Контакторы 120-800A | CTR | SystemePact MCP - Пускорег. Оптимум | SPO | Энергетика Оптимальная | EC000066 | Магнитный пускатель/контактор перемен. тока (AC) | 7 | Китай | https://static-pcsp.systeme.ru/image/51OlklmdFUsYsTiu696f48cb9bf0f1768900811.png https://static-pcsp.systeme.ru/image/rOi59OJK1OxQMn30696f48cbaafd31768900811.png | https://static-pcsp.systeme.ru/image/51OlklmdFUsYsTiu696f48cb9bf0f1768900811.png | 1 2 | не указан не указан | [8 empty] | https://api.systeme.ru/product/media/download/988325 |  | https://api.systeme.ru/certificates/default/download/3541 https://api.systeme.ru/certificates/default/download/2934 | COTO (Российский морской регистр судоходства) С-ТР ТС-ЭМС С-ТР ТС-НВО | 25.44.01.12101.120 ЕАЭС RU С-CN.НВ26.В.02533_22 |  |  |  | 93500 | штука |  | 1 | PCE CAR | 1 3 | 1 2 | шт. шт. | 4680409263563 14680409263560 | 28 28 | 32 32 | 52 52 | см. см. | 10 20 | кг. кг. | Нет | 132 кВт | 4 | 0 | 0 | 0 | 265 А | 350 А | 240...240 В |  | Болтовое соединение (EV008864) |  | AC (перемен.) (EV000460) |  |  | Контактор (RV000701) | 240 В
MC1G3304F7 | КОНТАКТОР MC1G 4P (4НО) AC1 400A 110В 50/60ГЦ | Systeme Electric |  |  | 8536490000 | Прочие реле | Нет | Контактор серии SystemePact MC1G на номинальный ток 400 А по категории применения АС1 / 330 А по АС3, 4P, напряжение управления 110 В пер. тока. Четырехполюсные контакторы серии SystemePact MC1G преимущественно используются для управления активными и слабоиндуктивными нагрузками: в схемах АВР, цепях освещения, для коммутации резистивных нагревательных элементов. Могут оснащаться дополнительными контактами и механической блокировкой. | Пускорегулирующая аппаратура | PPCTR | MCG | SystemePact MC1G - Контакторы 120-800A | CTR | SystemePact MCP - Пускорег. Оптимум | SPO | Энергетика Оптимальная | EC000066 | Магнитный пускатель/контактор перемен. тока (AC) | 7 | Китай | https://static-pcsp.systeme.ru/image/51OlklmdFUsYsTiu696f48cb9bf0f1768900811.png https://static-pcsp.systeme.ru/image/rOi59OJK1OxQMn30696f48cbaafd31768900811.png | https://static-pcsp.systeme.ru/image/51OlklmdFUsYsTiu696f48cb9bf0f1768900811.png | 1 2 | не указан не указан | [8 empty] | https://api.systeme.ru/product/media/download/988325 |  | https://api.systeme.ru/certificates/default/download/3541 https://api.systeme.ru/certificates/default/download/2934 | COTO (Российский морской регистр судоходства) С-ТР ТС-ЭМС С-ТР ТС-НВО | 25.44.01.12101.120 ЕАЭС RU С-CN.НВ26.В.02533_22 |  |  |  | 128500 | штука |  | 1 | PCE CAR | 1 3 | 1 2 | шт. шт. | 4680409263587 14680409263584 | 28 28 | 32 32 | 52 52 | см. см. | 10 20 | кг. кг. | Нет | 160 кВт | 4 | 0 | 0 | 0 | 330 А | 400 А | 110...110 В |  | Болтовое соединение (EV008864) |  | AC (перемен.) (EV000460) |  |  | Контактор (RV000701) | 110 В
MC1G3304M7 | КОНТАКТОР MC1G 4P (4НО) AC1 400A 220/230В 50/60ГЦ | Systeme Electric |  |  | 8536490000 | Прочие реле | Нет | Контактор серии SystemePact MC1G на номинальный ток 400 А по категории применения АС1 / 330 А по АС3, 4P, напряжение управления 220/230 В пер. тока. Четырехполюсные контакторы серии SystemePact MC1G преимущественно используются для управления активными и слабоиндуктивными нагрузками: в схемах АВР, цепях освещения, для коммутации резистивных нагревательных элементов. Могут оснащаться дополнительными контактами и механической блокировкой. | Пускорегулирующая аппаратура | PPCTR | MCG | SystemePact MC1G - Контакторы 120-800A | CTR | SystemePact MCP - Пускорег. Оптимум | SPO | Энергетика Оптимальная | EC000066 | Магнитный пускатель/контактор перемен. тока (AC) | 7 | Китай | https://static-pcsp.systeme.ru/image/51OlklmdFUsYsTiu696f48cb9bf0f1768900811.png https://static-pcsp.systeme.ru/image/rOi59OJK1OxQMn30696f48cbaafd31768900811.png | https://static-pcsp.systeme.ru/image/51OlklmdFUsYsTiu696f48cb9bf0f1768900811.png | 1 2 | не указан не указан | [8 empty] | https://api.systeme.ru/product/media/download/988325 |  | https://api.systeme.ru/certificates/default/download/3541 https://api.systeme.ru/certificates/default/download/2934 | COTO (Российский морской регистр судоходства) С-ТР ТС-ЭМС С-ТР ТС-НВО | 25.44.01.12101.120 ЕАЭС RU С-CN.НВ26.В.02533_22 |  |  |  | 128500 | штука |  | 1 | PCE CAR | 1 3 | 1 2 | шт. шт. | 4680409263600 14680409263607 | 28 28 | 32 32 | 52 52 | см. см. | 10 20 | кг. кг. | Нет | 160 кВт | 4 | 0 | 0 | 0 | 330 А | 400 А | 220...230 В |  | Болтовое соединение (EV008864) |  | AC (перемен.) (EV000460) |  |  | Контактор (RV000701) | 220 В
MC1G3304N7 | КОНТАКТОР MC1G 4P (4НО) AC1 400A 415В 50/60ГЦ | Systeme Electric |  |  | 8536490000 | Прочие реле | Нет | Контактор серии SystemePact MC1G на номинальный ток 400 А по категории применения АС1 / 330 А по АС3, 4P, напряжение управления 415 В пер. тока. Четырехполюсные контакторы серии SystemePact MC1G преимущественно используются для управления активными и слабоиндуктивными нагрузками: в схемах АВР, цепях освещения, для коммутации резистивных нагревательных элементов. Могут оснащаться дополнительными контактами и механической блокировкой. | Пускорегулирующая аппаратура | PPCTR | MCG | SystemePact MC1G - Контакторы 120-800A | CTR | SystemePact MCP - Пускорег. Оптимум | SPO | Энергетика Оптимальная | EC000066 | Магнитный пускатель/контактор перемен. тока (AC) | 7 | Китай | https://static-pcsp.systeme.ru/image/51OlklmdFUsYsTiu696f48cb9bf0f1768900811.png https://static-pcsp.systeme.ru/image/rOi59OJK1OxQMn30696f48cbaafd31768900811.png | https://static-pcsp.systeme.ru/image/51OlklmdFUsYsTiu696f48cb9bf0f1768900811.png | 1 2 | не указан не указан | [8 empty] | https://api.systeme.ru/product/media/download/988325 |  | https://api.systeme.ru/certificates/default/download/3541 https://api.systeme.ru/certificates/default/download/2934 | COTO (Российский морской регистр судоходства) С-ТР ТС-ЭМС С-ТР ТС-НВО | 25.44.01.12101.120 ЕАЭС RU С-CN.НВ26.В.02533_22 |  |  |  | 128500 | штука |  | 1 | PCE CAR | 1 3 | 1 2 | шт. шт. | 4680409263594 14680409263591 | 28 28 | 32 32 | 52 52 | см. см. | 10 20 | кг. кг. | Нет | 160 кВт | 4 | 0 | 0 | 0 | 330 А | 400 А | 415...415 В |  | Болтовое соединение (EV008864) |  | AC (перемен.) (EV000460) |  |  | Контактор (RV000701) | 415 В
MC1G3304Q7 | КОНТАКТОР MC1G 4P (4НО) AC1 400A 380/400В 50/60ГЦ | Systeme Electric |  |  | 8536490000 | Прочие реле | Нет | Контактор серии SystemePact MC1G на номинальный ток 400 А по категории применения АС1 / 330 А по АС3, 4P, напряжение управления 380/400 В пер. тока. Четырехполюсные контакторы серии SystemePact MC1G преимущественно используются для управления активными и слабоиндуктивными нагрузками: в схемах АВР, цепях освещения, для коммутации резистивных нагревательных элементов. Могут оснащаться дополнительными контактами и механической блокировкой. | Пускорегулирующая аппаратура | PPCTR | MCG | SystemePact MC1G - Контакторы 120-800A | CTR | SystemePact MCP - Пускорег. Оптимум | SPO | Энергетика Оптимальная | EC000066 | Магнитный пускатель/контактор перемен. тока (AC) | 7 | Китай | https://static-pcsp.systeme.ru/image/51OlklmdFUsYsTiu696f48cb9bf0f1768900811.png https://static-pcsp.systeme.ru/image/rOi59OJK1OxQMn30696f48cbaafd31768900811.png | https://static-pcsp.systeme.ru/image/51OlklmdFUsYsTiu696f48cb9bf0f1768900811.png | 1 2 | не указан не указан | [8 empty] | https://api.systeme.ru/product/media/download/988325 |  | https://api.systeme.ru/certificates/default/download/3541 https://api.systeme.ru/certificates/default/download/2934 | COTO (Российский морской регистр судоходства) С-ТР ТС-ЭМС С-ТР ТС-НВО | 25.44.01.12101.120 ЕАЭС RU С-CN.НВ26.В.02533_22 |  |  |  | 128500 | штука |  | 1 | PCE CAR | 1 3 | 1 2 | шт. шт. | 4680409263617 14680409263614 | 28 28 | 32 32 | 52 52 | см. см. | 10 20 | кг. кг. | Нет | 160 кВт | 4 | 0 | 0 | 0 | 330 А | 400 А | 380...400 В |  | Болтовое соединение (EV008864) |  | AC (перемен.) (EV000460) |  |  | Контактор (RV000701) | 380 В
MC1G3304R7 | КОНТАКТОР MC1G 4P (4НО) AC1 400A 440В 50/60ГЦ | Systeme Electric |  |  | 8536490000 | Прочие реле | Нет | Контактор серии SystemePact MC1G на номинальный ток 400 А по категории применения АС1 / 330 А по АС3, 4P, напряжение управления 440 В пер. тока. Четырехполюсные контакторы серии SystemePact MC1G преимущественно используются для управления активными и слабоиндуктивными нагрузками: в схемах АВР, цепях освещения, для коммутации резистивных нагревательных элементов. Могут оснащаться дополнительными контактами и механической блокировкой. | Пускорегулирующая аппаратура | PPCTR | MCG | SystemePact MC1G - Контакторы 120-800A | CTR | SystemePact MCP - Пускорег. Оптимум | SPO | Энергетика Оптимальная | EC000066 | Магнитный пускатель/контактор перемен. тока (AC) | 7 | Китай | https://static-pcsp.systeme.ru/image/51OlklmdFUsYsTiu696f48cb9bf0f1768900811.png https://static-pcsp.systeme.ru/image/rOi59OJK1OxQMn30696f48cbaafd31768900811.png | https://static-pcsp.systeme.ru/image/51OlklmdFUsYsTiu696f48cb9bf0f1768900811.png | 1 2 | не указан не указан | [8 empty] | https://api.systeme.ru/product/media/download/988325 |  | https://api.systeme.ru/certificates/default/download/3541 https://api.systeme.ru/certificates/default/download/2934 | COTO (Российский морской регистр судоходства) С-ТР ТС-ЭМС С-ТР ТС-НВО | 25.44.01.12101.120 ЕАЭС RU С-CN.НВ26.В.02533_22 |  |  |  | 128500 | штука |  | 1 | PCE CAR | 1 3 | 1 2 | шт. шт. | 4680409263631 14680409263638 | 28 28 | 32 32 | 52 52 | см. см. | 10 20 | кг. кг. | Нет | 160 кВт | 4 | 0 | 0 | 0 | 330 А | 400 А | 440...440 В |  | Болтовое соединение (EV008864) |  | AC (перемен.) (EV000460) |  |  | Контактор (RV000701) | 440 В
MC1G3304U7 | КОНТАКТОР MC1G 4P (4НО) AC1 400A 240В 50/60ГЦ | Systeme Electric |  |  | 8536490000 | Прочие реле | Нет | Контактор серии SystemePact MC1G на номинальный ток 400 А по категории применения АС1 / 330 А по АС3, 4P, напряжение управления 240 В пер. тока. Четырехполюсные контакторы серии SystemePact MC1G преимущественно используются для управления активными и слабоиндуктивными нагрузками: в схемах АВР, цепях освещения, для коммутации резистивных нагревательных элементов. Могут оснащаться дополнительными контактами и механической блокировкой. | Пускорегулирующая аппаратура | PPCTR | MCG | SystemePact MC1G - Контакторы 120-800A | CTR | SystemePact MCP - Пускорег. Оптимум | SPO | Энергетика Оптимальная | EC000066 | Магнитный пускатель/контактор перемен. тока (AC) | 7 | Китай | https://static-pcsp.systeme.ru/image/51OlklmdFUsYsTiu696f48cb9bf0f1768900811.png https://static-pcsp.systeme.ru/image/rOi59OJK1OxQMn30696f48cbaafd31768900811.png | https://static-pcsp.systeme.ru/image/51OlklmdFUsYsTiu696f48cb9bf0f1768900811.png | 1 2 | не указан не указан | [8 empty] | https://api.systeme.ru/product/media/download/988325 |  | https://api.systeme.ru/certificates/default/download/3541 https://api.systeme.ru/certificates/default/download/2934 | COTO (Российский морской регистр судоходства) С-ТР ТС-ЭМС С-ТР ТС-НВО | 25.44.01.12101.120 ЕАЭС RU С-CN.НВ26.В.02533_22 |  |  |  | 128500 | штука |  | 1 | PCE CAR | 1 3 | 1 2 | шт. шт. | 4680409263624 14680409263621 | 28 28 | 32 32 | 52 52 | см. см. | 10 20 | кг. кг. | Нет | 160 кВт | 4 | 0 | 0 | 0 | 330 А | 400 А | 240...240 В |  | Болтовое соединение (EV008864) |  | AC (перемен.) (EV000460) |  |  | Контактор (RV000701) | 240 В
MC1G4004F7 | КОНТАКТОР MC1G 4P (4НО) AC1 500A 110В 50/60ГЦ | Systeme Electric |  |  | 8536490000 | Прочие реле | Нет | Контактор серии SystemePact MC1G на номинальный ток 500 А по категории применения АС1 / 400 А по АС3, 4P, напряжение управления 110 В пер. тока. Четырехполюсные контакторы серии SystemePact MC1G преимущественно используются для управления активными и слабоиндуктивными нагрузками: в схемах АВР, цепях освещения, для коммутации резистивных нагревательных элементов. Могут оснащаться дополнительными контактами и механической блокировкой. | Пускорегулирующая аппаратура | PPCTR | MCG | SystemePact MC1G - Контакторы 120-800A | CTR | SystemePact MCP - Пускорег. Оптимум | SPO | Энергетика Оптимальная | EC000066 | Магнитный пускатель/контактор перемен. тока (AC) | 7 | Китай | https://static-pcsp.systeme.ru/image/tKT-PnaLD_Cnisdo696f48cd0efc31768900813.png https://static-pcsp.systeme.ru/image/K8oJhTxfqJZpWFJm696f48cd1bc531768900813.png | https://static-pcsp.systeme.ru/image/tKT-PnaLD_Cnisdo696f48cd0efc31768900813.png | 1 2 | не указан не указан | [8 empty] | https://api.systeme.ru/product/media/download/988325 |  | https://api.systeme.ru/certificates/default/download/3541 https://api.systeme.ru/certificates/default/download/2934 | COTO (Российский морской регистр судоходства) С-ТР ТС-ЭМС С-ТР ТС-НВО | 25.44.01.12101.120 ЕАЭС RU С-CN.НВ26.В.02533_22 |  |  |  | 141000 | штука |  | 1 | PCE CAR | 1 3 | 1 2 | шт. шт. | 4680409263648 14680409263645 | 28 28 | 32 32 | 52 52 | см. см. | 10 20 | кг. кг. | Нет | 200 кВт | 4 | 0 | 0 | 0 | 400 А | 500 А | 110...110 В |  | Болтовое соединение (EV008864) |  | AC (перемен.) (EV000460) |  |  | Контактор (RV000701) | 110 В
MC1G4004M7 | КОНТАКТОР MC1G 4P (4НО) AC1 500A 220/230В 50/60ГЦ | Systeme Electric |  |  | 8536490000 | Прочие реле | Нет | Контактор серии SystemePact MC1G на номинальный ток 500 А по категории применения АС1 / 400 А по АС3, 4P, напряжение управления 220/230 В пер. тока. Четырехполюсные контакторы серии SystemePact MC1G преимущественно используются для управления активными и слабоиндуктивными нагрузками: в схемах АВР, цепях освещения, для коммутации резистивных нагревательных элементов. Могут оснащаться дополнительными контактами и механической блокировкой. | Пускорегулирующая аппаратура | PPCTR | MCG | SystemePact MC1G - Контакторы 120-800A | CTR | SystemePact MCP - Пускорег. Оптимум | SPO | Энергетика Оптимальная | EC000066 | Магнитный пускатель/контактор перемен. тока (AC) | 7 | Китай | https://static-pcsp.systeme.ru/image/tKT-PnaLD_Cnisdo696f48cd0efc31768900813.png https://static-pcsp.systeme.ru/image/K8oJhTxfqJZpWFJm696f48cd1bc531768900813.png | https://static-pcsp.systeme.ru/image/tKT-PnaLD_Cnisdo696f48cd0efc31768900813.png | 1 2 | не указан не указан | [8 empty] | https://api.systeme.ru/product/media/download/988325 |  | https://api.systeme.ru/certificates/default/download/3541 https://api.systeme.ru/certificates/default/download/2934 | COTO (Российский морской регистр судоходства) С-ТР ТС-ЭМС С-ТР ТС-НВО | 25.44.01.12101.120 ЕАЭС RU С-CN.НВ26.В.02533_22 |  |  |  | 141000 | штука |  | 1 | PCE CAR | 1 3 | 1 2 | шт. шт. | 4680409263662 14680409263669 | 28 28 | 32 32 | 52 52 | см. см. | 10 20 | кг. кг. | Нет | 200 кВт | 4 | 0 | 0 | 0 | 400 А | 500 А | 220...230 В |  | Болтовое соединение (EV008864) |  | AC (перемен.) (EV000460) |  |  | Контактор (RV000701) | 220 В
MC1G4004N7 | КОНТАКТОР MC1G 4P (4НО) AC1 500A 415В 50/60ГЦ | Systeme Electric |  |  | 8536490000 | Прочие реле | Нет | Контактор серии SystemePact MC1G на номинальный ток 500 А по категории применения АС1 / 400 А по АС3, 4P, напряжение управления 415 В пер. тока. Четырехполюсные контакторы серии SystemePact MC1G преимущественно используются для управления активными и слабоиндуктивными нагрузками: в схемах АВР, цепях освещения, для коммутации резистивных нагревательных элементов. Могут оснащаться дополнительными контактами и механической блокировкой. | Пускорегулирующая аппаратура | PPCTR | MCG | SystemePact MC1G - Контакторы 120-800A | CTR | SystemePact MCP - Пускорег. Оптимум | SPO | Энергетика Оптимальная | EC000066 | Магнитный пускатель/контактор перемен. тока (AC) | 7 | Китай | https://static-pcsp.systeme.ru/image/tKT-PnaLD_Cnisdo696f48cd0efc31768900813.png https://static-pcsp.systeme.ru/image/K8oJhTxfqJZpWFJm696f48cd1bc531768900813.png | https://static-pcsp.systeme.ru/image/tKT-PnaLD_Cnisdo696f48cd0efc31768900813.png | 1 2 | не указан не указан | [8 empty] | https://api.systeme.ru/product/media/download/988325 |  | https://api.systeme.ru/certificates/default/download/3541 https://api.systeme.ru/certificates/default/download/2934 | COTO (Российский морской регистр судоходства) С-ТР ТС-ЭМС С-ТР ТС-НВО | 25.44.01.12101.120 ЕАЭС RU С-CN.НВ26.В.02533_22 |  |  |  | 141000 | штука |  | 1 | PCE CAR | 1 3 | 1 2 | шт. шт. | 4680409263655 14680409263652 | 28 28 | 32 32 | 52 52 | см. см. | 10 20 | кг. кг. | Нет | 200 кВт | 4 | 0 | 0 | 0 | 400 А | 500 А | 415...415 В |  | Болтовое соединение (EV008864) |  | AC (перемен.) (EV000460) |  |  | Контактор (RV000701) | 415 В
MC1G4004Q7 | КОНТАКТОР MC1G 4P (4НО) AC1 500A 380/400В 50/60ГЦ | Systeme Electric |  |  | 8536490000 | Прочие реле | Нет | Контактор серии SystemePact MC1G на номинальный ток 500 А по категории применения АС1 / 400 А по АС3, 4P, напряжение управления 380/400 В пер. тока. Четырехполюсные контакторы серии SystemePact MC1G преимущественно используются для управления активными и слабоиндуктивными нагрузками: в схемах АВР, цепях освещения, для коммутации резистивных нагревательных элементов. Могут оснащаться дополнительными контактами и механической блокировкой. | Пускорегулирующая аппаратура | PPCTR | MCG | SystemePact MC1G - Контакторы 120-800A | CTR | SystemePact MCP - Пускорег. Оптимум | SPO | Энергетика Оптимальная | EC000066 | Магнитный пускатель/контактор перемен. тока (AC) | 7 | Китай | https://static-pcsp.systeme.ru/image/tKT-PnaLD_Cnisdo696f48cd0efc31768900813.png https://static-pcsp.systeme.ru/image/K8oJhTxfqJZpWFJm696f48cd1bc531768900813.png | https://static-pcsp.systeme.ru/image/tKT-PnaLD_Cnisdo696f48cd0efc31768900813.png | 1 2 | не указан не указан | [8 empty] | https://api.systeme.ru/product/media/download/988325 |  | https://api.systeme.ru/certificates/default/download/3541 https://api.systeme.ru/certificates/default/download/2934 | COTO (Российский морской регистр судоходства) С-ТР ТС-ЭМС С-ТР ТС-НВО | 25.44.01.12101.120 ЕАЭС RU С-CN.НВ26.В.02533_22 |  |  |  | 141000 | штука |  | 1 | PCE CAR | 1 3 | 1 2 | шт. шт. | 4680409263679 14680409263676 | 28 28 | 32 32 | 52 52 | см. см. | 10 20 | кг. кг. | Нет | 200 кВт | 4 | 0 | 0 | 0 | 400 А | 500 А | 380...400 В |  | Болтовое соединение (EV008864) |  | AC (перемен.) (EV000460) |  |  | Контактор (RV000701) | 380 В
MC1G4004R7 | КОНТАКТОР MC1G 4P (4НО) AC1 500A 440В 50/60ГЦ | Systeme Electric |  |  | 8536490000 | Прочие реле | Нет | Контактор серии SystemePact MC1G на номинальный ток 500 А по категории применения АС1 / 400 А по АС3, 4P, напряжение управления 440 В пер. тока. Четырехполюсные контакторы серии SystemePact MC1G преимущественно используются для управления активными и слабоиндуктивными нагрузками: в схемах АВР, цепях освещения, для коммутации резистивных нагревательных элементов. Могут оснащаться дополнительными контактами и механической блокировкой. | Пускорегулирующая аппаратура | PPCTR | MCG | SystemePact MC1G - Контакторы 120-800A | CTR | SystemePact MCP - Пускорег. Оптимум | SPO | Энергетика Оптимальная | EC000066 | Магнитный пускатель/контактор перемен. тока (AC) | 7 | Китай | https://static-pcsp.systeme.ru/image/tKT-PnaLD_Cnisdo696f48cd0efc31768900813.png https://static-pcsp.systeme.ru/image/K8oJhTxfqJZpWFJm696f48cd1bc531768900813.png | https://static-pcsp.systeme.ru/image/tKT-PnaLD_Cnisdo696f48cd0efc31768900813.png | 1 2 | не указан не указан | [8 empty] | https://api.systeme.ru/product/media/download/988325 |  | https://api.systeme.ru/certificates/default/download/3541 https://api.systeme.ru/certificates/default/download/2934 | COTO (Российский морской регистр судоходства) С-ТР ТС-ЭМС С-ТР ТС-НВО | 25.44.01.12101.120 ЕАЭС RU С-CN.НВ26.В.02533_22 |  |  |  | 141000 | штука |  | 1 | PCE CAR | 1 3 | 1 2 | шт. шт. | 4680409263693 14680409263690 | 28 28 | 32 32 | 52 52 | см. см. | 10 20 | кг. кг. | Нет | 200 кВт | 4 | 0 | 0 | 0 | 400 А | 500 А | 440...440 В |  | Болтовое соединение (EV008864) |  | AC (перемен.) (EV000460) |  |  | Контактор (RV000701) | 440 В
MC1G4004U7 | КОНТАКТОР MC1G 4P (4НО) AC1 500A 240В 50/60ГЦ | Systeme Electric |  |  | 8536490000 | Прочие реле | Нет | Контактор серии SystemePact MC1G на номинальный ток 500 А по категории применения АС1 / 400 А по АС3, 4P, напряжение управления 240 В пер. тока. Четырехполюсные контакторы серии SystemePact MC1G преимущественно используются для управления активными и слабоиндуктивными нагрузками: в схемах АВР, цепях освещения, для коммутации резистивных нагревательных элементов. Могут оснащаться дополнительными контактами и механической блокировкой. | Пускорегулирующая аппаратура | PPCTR | MCG | SystemePact MC1G - Контакторы 120-800A | CTR | SystemePact MCP - Пускорег. Оптимум | SPO | Энергетика Оптимальная | EC000066 | Магнитный пускатель/контактор перемен. тока (AC) | 7 | Китай | https://static-pcsp.systeme.ru/image/tKT-PnaLD_Cnisdo696f48cd0efc31768900813.png https://static-pcsp.systeme.ru/image/K8oJhTxfqJZpWFJm696f48cd1bc531768900813.png | https://static-pcsp.systeme.ru/image/tKT-PnaLD_Cnisdo696f48cd0efc31768900813.png | 1 2 | не указан не указан | [8 empty] | https://api.systeme.ru/product/media/download/988325 |  | https://api.systeme.ru/certificates/default/download/3541 https://api.systeme.ru/certificates/default/download/2934 | COTO (Российский морской регистр судоходства) С-ТР ТС-ЭМС С-ТР ТС-НВО | 25.44.01.12101.120 ЕАЭС RU С-CN.НВ26.В.02533_22 |  |  |  | 141000 | штука |  | 1 | PCE CAR | 1 3 | 1 2 | шт. шт. | 4680409263686 14680409263683 | 28 28 | 32 32 | 52 52 | см. см. | 10 20 | кг. кг. | Нет | 200 кВт | 4 | 0 | 0 | 0 | 400 А | 500 А | 240...240 В |  | Болтовое соединение (EV008864) |  | AC (перемен.) (EV000460) |  |  | Контактор (RV000701) | 240 В
MC1G5004F7 | КОНТАКТОР MC1G 4P (4НО) AC1 700A 110В 50/60ГЦ | Systeme Electric |  |  | 8536490000 | Прочие реле | Нет | Контактор серии SystemePact MC1G на номинальный ток 700 А по категории применения АС1 / 500 А по АС3, 4P, напряжение управления 110 В пер. тока. Четырехполюсные контакторы серии SystemePact MC1G преимущественно используются для управления активными и слабоиндуктивными нагрузками: в схемах АВР, цепях освещения, для коммутации резистивных нагревательных элементов. Могут оснащаться дополнительными контактами и механической блокировкой. | Пускорегулирующая аппаратура | PPCTR | MCG | SystemePact MC1G - Контакторы 120-800A | CTR | SystemePact MCP - Пускорег. Оптимум | SPO | Энергетика Оптимальная | EC000066 | Магнитный пускатель/контактор перемен. тока (AC) | 7 | Китай | https://static-pcsp.systeme.ru/image/tKT-PnaLD_Cnisdo696f48cd0efc31768900813.png https://static-pcsp.systeme.ru/image/K8oJhTxfqJZpWFJm696f48cd1bc531768900813.png | https://static-pcsp.systeme.ru/image/tKT-PnaLD_Cnisdo696f48cd0efc31768900813.png | 1 2 | не указан не указан | [8 empty] | https://api.systeme.ru/product/media/download/988325 |  | https://api.systeme.ru/certificates/default/download/3541 https://api.systeme.ru/certificates/default/download/2934 | COTO (Российский морской регистр судоходства) С-ТР ТС-ЭМС С-ТР ТС-НВО | 25.44.01.12101.120 ЕАЭС RU С-CN.НВ26.В.02533_22 |  |  |  | 184000 | штука |  | 1 | PCE CAR | 1 3 | 1 2 | шт. шт. | 4680409263709 14680409263706 | 28 28 | 31 31 | 61 61 | см. см. | 14.5 29 | кг. кг. | Нет | 250 кВт | 4 | 0 | 0 | 0 | 500 А | 700 А | 110...110 В |  | Болтовое соединение (EV008864) |  | AC (перемен.) (EV000460) |  |  | Контактор (RV000701) | 110 В
MC1G5004M7 | КОНТАКТОР MC1G 4P (4НО) AC1 700A 220/230В 50/60ГЦ | Systeme Electric |  |  | 8536490000 | Прочие реле | Нет | Контактор серии SystemePact MC1G на номинальный ток 700 А по категории применения АС1 / 500 А по АС3, 4P, напряжение управления 220/230 В пер. тока. Четырехполюсные контакторы серии SystemePact MC1G преимущественно используются для управления активными и слабоиндуктивными нагрузками: в схемах АВР, цепях освещения, для коммутации резистивных нагревательных элементов. Могут оснащаться дополнительными контактами и механической блокировкой. | Пускорегулирующая аппаратура | PPCTR | MCG | SystemePact MC1G - Контакторы 120-800A | CTR | SystemePact MCP - Пускорег. Оптимум | SPO | Энергетика Оптимальная | EC000066 | Магнитный пускатель/контактор перемен. тока (AC) | 7 | Китай | https://static-pcsp.systeme.ru/image/tKT-PnaLD_Cnisdo696f48cd0efc31768900813.png https://static-pcsp.systeme.ru/image/K8oJhTxfqJZpWFJm696f48cd1bc531768900813.png | https://static-pcsp.systeme.ru/image/tKT-PnaLD_Cnisdo696f48cd0efc31768900813.png | 1 2 | не указан не указан | [8 empty] | https://api.systeme.ru/product/media/download/988325 |  | https://api.systeme.ru/certificates/default/download/3541 https://api.systeme.ru/certificates/default/download/2934 | COTO (Российский морской регистр судоходства) С-ТР ТС-ЭМС С-ТР ТС-НВО | 25.44.01.12101.120 ЕАЭС RU С-CN.НВ26.В.02533_22 |  |  |  | 184000 | штука |  | 1 | PCE CAR | 1 3 | 1 2 | шт. шт. | 4680409263723 14680409263720 | 28 28 | 31 31 | 61 61 | см. см. | 14.5 29 | кг. кг. | Нет | 250 кВт | 4 | 0 | 0 | 0 | 500 А | 700 А | 220...230 В |  | Болтовое соединение (EV008864) |  | AC (перемен.) (EV000460) |  |  | Контактор (RV000701) | 220 В
MC1G5004N7 | КОНТАКТОР MC1G 4P (4НО) AC1 700A 415В 50/60ГЦ | Systeme Electric |  |  | 8536490000 | Прочие реле | Нет | Контактор серии SystemePact MC1G на номинальный ток 700 А по категории применения АС1 / 500 А по АС3, 4P, напряжение управления 415 В пер. тока. Четырехполюсные контакторы серии SystemePact MC1G преимущественно используются для управления активными и слабоиндуктивными нагрузками: в схемах АВР, цепях освещения, для коммутации резистивных нагревательных элементов. Могут оснащаться дополнительными контактами и механической блокировкой. | Пускорегулирующая аппаратура | PPCTR | MCG | SystemePact MC1G - Контакторы 120-800A | CTR | SystemePact MCP - Пускорег. Оптимум | SPO | Энергетика Оптимальная | EC000066 | Магнитный пускатель/контактор перемен. тока (AC) | 7 | Китай | https://static-pcsp.systeme.ru/image/tKT-PnaLD_Cnisdo696f48cd0efc31768900813.png https://static-pcsp.systeme.ru/image/K8oJhTxfqJZpWFJm696f48cd1bc531768900813.png | https://static-pcsp.systeme.ru/image/tKT-PnaLD_Cnisdo696f48cd0efc31768900813.png | 1 2 | не указан не указан | [8 empty] | https://api.systeme.ru/product/media/download/988325 |  | https://api.systeme.ru/certificates/default/download/3541 https://api.systeme.ru/certificates/default/download/2934 | COTO (Российский морской регистр судоходства) С-ТР ТС-ЭМС С-ТР ТС-НВО | 25.44.01.12101.120 ЕАЭС RU С-CN.НВ26.В.02533_22 |  |  |  | 184000 | штука |  | 1 | PCE CAR | 1 3 | 1 2 | шт. шт. | 4680409263716 14680409263713 | 28 28 | 31 31 | 61 61 | см. см. | 14.5 29 | кг. кг. | Нет | 250 кВт | 4 | 0 | 0 | 0 | 500 А | 700 А | 415...415 В |  | Болтовое соединение (EV008864) |  | AC (перемен.) (EV000460) |  |  | Контактор (RV000701) | 415 В
MC1G5004Q7 | КОНТАКТОР MC1G 4P (4НО) AC1 700A 380/400В 50/60ГЦ | Systeme Electric |  |  | 8536490000 | Прочие реле | Нет | Контактор серии SystemePact MC1G на номинальный ток 700 А по категории применения АС1 / 500 А по АС3, 4P, напряжение управления 380/400 В пер. тока. Четырехполюсные контакторы серии SystemePact MC1G преимущественно используются для управления активными и слабоиндуктивными нагрузками: в схемах АВР, цепях освещения, для коммутации резистивных нагревательных элементов. Могут оснащаться дополнительными контактами и механической блокировкой. | Пускорегулирующая аппаратура | PPCTR | MCG | SystemePact MC1G - Контакторы 120-800A | CTR | SystemePact MCP - Пускорег. Оптимум | SPO | Энергетика Оптимальная | EC000066 | Магнитный пускатель/контактор перемен. тока (AC) | 7 | Китай | https://static-pcsp.systeme.ru/image/tKT-PnaLD_Cnisdo696f48cd0efc31768900813.png https://static-pcsp.systeme.ru/image/K8oJhTxfqJZpWFJm696f48cd1bc531768900813.png | https://static-pcsp.systeme.ru/image/tKT-PnaLD_Cnisdo696f48cd0efc31768900813.png | 1 2 | не указан не указан | [8 empty] | https://api.systeme.ru/product/media/download/988325 |  | https://api.systeme.ru/certificates/default/download/3541 https://api.systeme.ru/certificates/default/download/2934 | COTO (Российский морской регистр судоходства) С-ТР ТС-ЭМС С-ТР ТС-НВО | 25.44.01.12101.120 ЕАЭС RU С-CN.НВ26.В.02533_22 |  |  |  | 184000 | штука |  | 1 | PCE CAR | 1 3 | 1 2 | шт. шт. | 4680409263730 14680409263737 | 28 28 | 31 31 | 61 61 | см. см. | 14.5 29 | кг. кг. | Нет | 250 кВт | 4 | 0 | 0 | 0 | 500 А | 700 А | 380...400 В |  | Болтовое соединение (EV008864) |  | AC (перемен.) (EV000460) |  |  | Контактор (RV000701) | 380 В
MC1G5004R7 | КОНТАКТОР MC1G 4P (4НО) AC1 700A 440В 50/60ГЦ | Systeme Electric |  |  | 8536490000 | Прочие реле | Нет | Контактор серии SystemePact MC1G на номинальный ток 700 А по категории применения АС1 / 500 А по АС3, 4P, напряжение управления 440 В пер. тока. Четырехполюсные контакторы серии SystemePact MC1G преимущественно используются для управления активными и слабоиндуктивными нагрузками: в схемах АВР, цепях освещения, для коммутации резистивных нагревательных элементов. Могут оснащаться дополнительными контактами и механической блокировкой. | Пускорегулирующая аппаратура | PPCTR | MCG | SystemePact MC1G - Контакторы 120-800A | CTR | SystemePact MCP - Пускорег. Оптимум | SPO | Энергетика Оптимальная | EC000066 | Магнитный пускатель/контактор перемен. тока (AC) | 7 | Китай | https://static-pcsp.systeme.ru/image/tKT-PnaLD_Cnisdo696f48cd0efc31768900813.png https://static-pcsp.systeme.ru/image/K8oJhTxfqJZpWFJm696f48cd1bc531768900813.png | https://static-pcsp.systeme.ru/image/tKT-PnaLD_Cnisdo696f48cd0efc31768900813.png | 1 2 | не указан не указан | [8 empty] | https://api.systeme.ru/product/media/download/988325 |  | https://api.systeme.ru/certificates/default/download/3541 https://api.systeme.ru/certificates/default/download/2934 | COTO (Российский морской регистр судоходства) С-ТР ТС-ЭМС С-ТР ТС-НВО | 25.44.01.12101.120 ЕАЭС RU С-CN.НВ26.В.02533_22 |  |  |  | 184000 | штука |  | 1 | PCE CAR | 1 3 | 1 2 | шт. шт. | 4680409263754 14680409263751 | 28 28 | 31 31 | 61 61 | см. см. | 14.5 29 | кг. кг. | Нет | 250 кВт | 4 | 0 | 0 | 0 | 500 А | 700 А | 440...440 В |  | Болтовое соединение (EV008864) |  | AC (перемен.) (EV000460) |  |  | Контактор (RV000701) | 440 В
MC1G5004U7 | КОНТАКТОР MC1G 4P (4НО) AC1 700A 240В 50/60ГЦ | Systeme Electric |  |  | 8536490000 | Прочие реле | Нет | Контактор серии SystemePact MC1G на номинальный ток 700 А по категории применения АС1 / 500 А по АС3, 4P, напряжение управления 240 В пер. тока. Четырехполюсные контакторы серии SystemePact MC1G преимущественно используются для управления активными и слабоиндуктивными нагрузками: в схемах АВР, цепях освещения, для коммутации резистивных нагревательных элементов. Могут оснащаться дополнительными контактами и механической блокировкой. | Пускорегулирующая аппаратура | PPCTR | MCG | SystemePact MC1G - Контакторы 120-800A | CTR | SystemePact MCP - Пускорег. Оптимум | SPO | Энергетика Оптимальная | EC000066 | Магнитный пускатель/контактор перемен. тока (AC) | 7 | Китай | https://static-pcsp.systeme.ru/image/tKT-PnaLD_Cnisdo696f48cd0efc31768900813.png https://static-pcsp.systeme.ru/image/K8oJhTxfqJZpWFJm696f48cd1bc531768900813.png | https://static-pcsp.systeme.ru/image/tKT-PnaLD_Cnisdo696f48cd0efc31768900813.png | 1 2 | не указан не указан | [8 empty] | https://api.systeme.ru/product/media/download/988325 |  | https://api.systeme.ru/certificates/default/download/3541 https://api.systeme.ru/certificates/default/download/2934 | COTO (Российский морской регистр судоходства) С-ТР ТС-ЭМС С-ТР ТС-НВО | 25.44.01.12101.120 ЕАЭС RU С-CN.НВ26.В.02533_22 |  |  |  | 184000 | штука |  | 1 | PCE CAR | 1 3 | 1 2 | шт. шт. | 4680409263747 14680409263744 | 28 28 | 31 31 | 61 61 | см. см. | 14.5 29 | кг. кг. | Нет | 250 кВт | 4 | 0 | 0 | 0 | 500 А | 700 А | 240...240 В |  | Болтовое соединение (EV008864) |  | AC (перемен.) (EV000460) |  |  | Контактор (RV000701) | 240 В
MC1G6304F7 | КОНТАКТОР MC1G 4P (4НО) AC1 900A 110В 50/60ГЦ | Systeme Electric |  |  | 8536490000 | Прочие реле | Нет | Контактор серии SystemePact MC1G на номинальный ток 900 А по категории применения АС1 / 630 А по АС3, 4P, напряжение управления 110 В пер. тока. Четырехполюсные контакторы серии SystemePact MC1G преимущественно используются для управления активными и слабоиндуктивными нагрузками: в схемах АВР, цепях освещения, для коммутации резистивных нагревательных элементов. Могут оснащаться дополнительными контактами и механической блокировкой. | Пускорегулирующая аппаратура | PPCTR | MCG | SystemePact MC1G - Контакторы 120-800A | CTR | SystemePact MCP - Пускорег. Оптимум | SPO | Энергетика Оптимальная | EC000066 | Магнитный пускатель/контактор перемен. тока (AC) | 7 | Китай | [12 empty] | https://api.systeme.ru/product/media/download/988325 |  | https://api.systeme.ru/certificates/default/download/3541 https://api.systeme.ru/certificates/default/download/2934 | COTO (Российский морской регистр судоходства) С-ТР ТС-ЭМС С-ТР ТС-НВО | 25.44.01.12101.120 ЕАЭС RU С-CN.НВ26.В.02533_22 |  |  |  | 259500 | штука |  | 1 | PCE CAR | 1 3 | 1 1 | шт. шт. | 4680409263761 14680409263768 | 34 34 | 34 34 | 45 45 | см. см. | 23 23 | кг. кг. | Нет | 335 кВт | 4 | 0 | 0 | 0 | 630 А | 900 А | 110...110 В |  | Болтовое соединение (EV008864) |  | AC (перемен.) (EV000460) |  |  | Контактор (RV000701) | 110 В
MC1G6304M7 | КОНТАКТОР MC1G 4P (4НО) AC1 900A 220/230В 50/60ГЦ | Systeme Electric |  |  | 8536490000 | Прочие реле | Нет | Контактор серии SystemePact MC1G на номинальный ток 900 А по категории применения АС1 / 630 А по АС3, 4P, напряжение управления 220/230 В пер. тока. Четырехполюсные контакторы серии SystemePact MC1G преимущественно используются для управления активными и слабоиндуктивными нагрузками: в схемах АВР, цепях освещения, для коммутации резистивных нагревательных элементов. Могут оснащаться дополнительными контактами и механической блокировкой. | Пускорегулирующая аппаратура | PPCTR | MCG | SystemePact MC1G - Контакторы 120-800A | CTR | SystemePact MCP - Пускорег. Оптимум | SPO | Энергетика Оптимальная | EC000066 | Магнитный пускатель/контактор перемен. тока (AC) | 7 | Китай | [12 empty] | https://api.systeme.ru/product/media/download/988325 |  | https://api.systeme.ru/certificates/default/download/3541 https://api.systeme.ru/certificates/default/download/2934 | COTO (Российский морской регистр судоходства) С-ТР ТС-ЭМС С-ТР ТС-НВО | 25.44.01.12101.120 ЕАЭС RU С-CN.НВ26.В.02533_22 |  |  |  | 259500 | штука |  | 1 | PCE CAR | 1 3 | 1 1 | шт. шт. | 4680409263785 14680409263782 | 34 34 | 34 34 | 45 45 | см. см. | 23 23 | кг. кг. | Нет | 335 кВт | 4 | 0 | 0 | 0 | 630 А | 900 А | 220...230 В |  | Болтовое соединение (EV008864) |  | AC (перемен.) (EV000460) |  |  | Контактор (RV000701) | 220 В
MC1G6304N7 | КОНТАКТОР MC1G 4P (4НО) AC1 900A 415В 50/60ГЦ | Systeme Electric |  |  | 8536490000 | Прочие реле | Нет | Контактор серии SystemePact MC1G на номинальный ток 900 А по категории применения АС1 / 630 А по АС3, 4P, напряжение управления 415 В пер. тока. Четырехполюсные контакторы серии SystemePact MC1G преимущественно используются для управления активными и слабоиндуктивными нагрузками: в схемах АВР, цепях освещения, для коммутации резистивных нагревательных элементов. Могут оснащаться дополнительными контактами и механической блокировкой. | Пускорегулирующая аппаратура | PPCTR | MCG | SystemePact MC1G - Контакторы 120-800A | CTR | SystemePact MCP - Пускорег. Оптимум | SPO | Энергетика Оптимальная | EC000066 | Магнитный пускатель/контактор перемен. тока (AC) | 7 | Китай | [12 empty] | https://api.systeme.ru/product/media/download/988325 |  | https://api.systeme.ru/certificates/default/download/3541 https://api.systeme.ru/certificates/default/download/2934 | COTO (Российский морской регистр судоходства) С-ТР ТС-ЭМС С-ТР ТС-НВО | 25.44.01.12101.120 ЕАЭС RU С-CN.НВ26.В.02533_22 |  |  |  | 259500 | штука |  | 1 | PCE CAR | 1 3 | 1 1 | шт. шт. | 4680409263778 14680409263775 | 34 34 | 34 34 | 45 45 | см. см. | 23 23 | кг. кг. | Нет | 335 кВт | 4 | 0 | 0 | 0 | 630 А | 900 А | 415...415 В |  | Болтовое соединение (EV008864) |  | AC (перемен.) (EV000460) |  |  | Контактор (RV000701) | 415 В
MC1G6304Q7 | КОНТАКТОР MC1G 4P (4НО) AC1 900A 380/400В 50/60ГЦ | Systeme Electric |  |  | 8536490000 | Прочие реле | Нет | Контактор серии SystemePact MC1G на номинальный ток 900 А по категории применения АС1 / 630 А по АС3, 4P, напряжение управления 380/400 В пер. тока. Четырехполюсные контакторы серии SystemePact MC1G преимущественно используются для управления активными и слабоиндуктивными нагрузками: в схемах АВР, цепях освещения, для коммутации резистивных нагревательных элементов. Могут оснащаться дополнительными контактами и механической блокировкой. | Пускорегулирующая аппаратура | PPCTR | MCG | SystemePact MC1G - Контакторы 120-800A | CTR | SystemePact MCP - Пускорег. Оптимум | SPO | Энергетика Оптимальная | EC000066 | Магнитный пускатель/контактор перемен. тока (AC) | 7 | Китай | [12 empty] | https://api.systeme.ru/product/media/download/988325 |  | https://api.systeme.ru/certificates/default/download/3541 https://api.systeme.ru/certificates/default/download/2934 | COTO (Российский морской регистр судоходства) С-ТР ТС-ЭМС С-ТР ТС-НВО | 25.44.01.12101.120 ЕАЭС RU С-CN.НВ26.В.02533_22 |  |  |  | 259500 | штука |  | 1 | PCE CAR | 1 3 | 1 1 | шт. шт. | 4680409263792 14680409263799 | 34 34 | 34 34 | 45 45 | см. см. | 23 23 | кг. кг. | Нет | 335 кВт | 4 | 0 | 0 | 0 | 630 А | 900 А | 380...400 В |  | Болтовое соединение (EV008864) |  | AC (перемен.) (EV000460) |  |  | Контактор (RV000701) | 380 В
MC1G6304R7 | КОНТАКТОР MC1G 4P (4НО) AC1 900A 440В 50/60ГЦ | Systeme Electric |  |  | 8536490000 | Прочие реле | Нет | Контактор серии SystemePact MC1G на номинальный ток 900 А по категории применения АС1 / 630 А по АС3, 4P, напряжение управления 440 В пер. тока. Четырехполюсные контакторы серии SystemePact MC1G преимущественно используются для управления активными и слабоиндуктивными нагрузками: в схемах АВР, цепях освещения, для коммутации резистивных нагревательных элементов. Могут оснащаться дополнительными контактами и механической блокировкой. | Пускорегулирующая аппаратура | PPCTR | MCG | SystemePact MC1G - Контакторы 120-800A | CTR | SystemePact MCP - Пускорег. Оптимум | SPO | Энергетика Оптимальная | EC000066 | Магнитный пускатель/контактор перемен. тока (AC) | 7 | Китай | [12 empty] | https://api.systeme.ru/product/media/download/988325 |  | https://api.systeme.ru/certificates/default/download/3541 https://api.systeme.ru/certificates/default/download/2934 | COTO (Российский морской регистр судоходства) С-ТР ТС-ЭМС С-ТР ТС-НВО | 25.44.01.12101.120 ЕАЭС RU С-CN.НВ26.В.02533_22 |  |  |  | 259500 | штука |  | 1 | PCE CAR | 1 3 | 1 1 | шт. шт. | 4680409263815 14680409263812 | 34 34 | 34 34 | 45 45 | см. см. | 23 23 | кг. кг. | Нет | 335 кВт | 4 | 0 | 0 | 0 | 630 А | 900 А | 440...440 В |  | Болтовое соединение (EV008864) |  | AC (перемен.) (EV000460) |  |  | Контактор (RV000701) | 440 В
MC1G6304U7 | КОНТАКТОР MC1G 4P (4НО) AC1 900A 240В 50/60ГЦ | Systeme Electric |  |  | 8536490000 | Прочие реле | Нет | Контактор серии SystemePact MC1G на номинальный ток 900 А по категории применения АС1 / 630 А по АС3, 4P, напряжение управления 240 В пер. тока. Четырехполюсные контакторы серии SystemePact MC1G преимущественно используются для управления активными и слабоиндуктивными нагрузками: в схемах АВР, цепях освещения, для коммутации резистивных нагревательных элементов. Могут оснащаться дополнительными контактами и механической блокировкой. | Пускорегулирующая аппаратура | PPCTR | MCG | SystemePact MC1G - Контакторы 120-800A | CTR | SystemePact MCP - Пускорег. Оптимум | SPO | Энергетика Оптимальная | EC000066 | Магнитный пускатель/контактор перемен. тока (AC) | 7 | Китай | [12 empty] | https://api.systeme.ru/product/media/download/988325 |  | https://api.systeme.ru/certificates/default/download/3541 https://api.systeme.ru/certificates/default/download/2934 | COTO (Российский морской регистр судоходства) С-ТР ТС-ЭМС С-ТР ТС-НВО | 25.44.01.12101.120 ЕАЭС RU С-CN.НВ26.В.02533_22 |  |  |  | 259500 | штука |  | 1 | PCE CAR | 1 3 | 1 1 | шт. шт. | 4680409263808 14680409263805 | 34 34 | 34 34 | 45 45 | см. см. | 23 23 | кг. кг. | Нет | 335 кВт | 4 | 0 | 0 | 0 | 630 А | 900 А | 240...240 В |  | Болтовое соединение (EV008864) |  | AC (перемен.) (EV000460) |  |  | Контактор (RV000701) | 240 В
MC1G8004F7 | КОНТАКТОР MC1G 4P (4НО) AC1 1000A 110В 50/60ГЦ | Systeme Electric |  |  | 8536490000 | Прочие реле | Нет | Контактор серии SystemePact MC1G на номинальный ток 1000 А по категории применения АС1 / 800 А по АС3, 4P, напряжение управления 110 В пер. тока. Четырехполюсные контакторы серии SystemePact MC1G преимущественно используются для управления активными и слабоиндуктивными нагрузками: в схемах АВР, цепях освещения, для коммутации резистивных нагревательных элементов. Могут оснащаться дополнительными контактами и механической блокировкой. | Пускорегулирующая аппаратура | PPCTR | MCG | SystemePact MC1G - Контакторы 120-800A | CTR | SystemePact MCP - Пускорег. Оптимум | SPO | Энергетика Оптимальная | EC000066 | Магнитный пускатель/контактор перемен. тока (AC) | 7 | Китай | [12 empty] | https://api.systeme.ru/product/media/download/988325 |  | https://api.systeme.ru/certificates/default/download/3541 https://api.systeme.ru/certificates/default/download/2934 | COTO (Российский морской регистр судоходства) С-ТР ТС-ЭМС С-ТР ТС-НВО | 25.44.01.12101.120 ЕАЭС RU С-CN.НВ26.В.02533_22 |  |  |  | 273000 | штука |  | 1 | PCE CAR | 1 3 | 1 1 | шт. шт. | 4680409263822 14680409263829 | 34 34 | 34 34 | 45 45 | см. см. | 23 23 | кг. кг. | Нет | 450 кВт | 4 | 0 | 0 | 0 | 800 А | 1000 А | 110...110 В |  | Болтовое соединение (EV008864) |  | AC (перемен.) (EV000460) |  |  | Контактор (RV000701) | 110 В
MC1G8004M7 | КОНТАКТОР MC1G 4P (4НО) AC1 1000A 220/230В 50/60ГЦ | Systeme Electric |  |  | 8536490000 | Прочие реле | Нет | Контактор серии SystemePact MC1G на номинальный ток 1000 А по категории применения АС1 / 800 А по АС3, 4P, напряжение управления 220/230 В пер. тока. Четырехполюсные контакторы серии SystemePact MC1G преимущественно используются для управления активными и слабоиндуктивными нагрузками: в схемах АВР, цепях освещения, для коммутации резистивных нагревательных элементов. Могут оснащаться дополнительными контактами и механической блокировкой. | Пускорегулирующая аппаратура | PPCTR | MCG | SystemePact MC1G - Контакторы 120-800A | CTR | SystemePact MCP - Пускорег. Оптимум | SPO | Энергетика Оптимальная | EC000066 | Магнитный пускатель/контактор перемен. тока (AC) | 7 | Китай | [12 empty] | https://api.systeme.ru/product/media/download/988325 |  | https://api.systeme.ru/certificates/default/download/3541 https://api.systeme.ru/certificates/default/download/2934 | COTO (Российский морской регистр судоходства) С-ТР ТС-ЭМС С-ТР ТС-НВО | 25.44.01.12101.120 ЕАЭС RU С-CN.НВ26.В.02533_22 |  |  |  | 273000 | штука |  | 1 | PCE CAR | 1 3 | 1 1 | шт. шт. | 4680409263846 14680409263843 | 34 34 | 34 34 | 45 45 | см. см. | 23 23 | кг. кг. | Нет | 450 кВт | 4 | 0 | 0 | 0 | 800 А | 1000 А | 220...230 В |  | Болтовое соединение (EV008864) |  | AC (перемен.) (EV000460) |  |  | Контактор (RV000701) | 220 В
MC1G8004N7 | КОНТАКТОР MC1G 4P (4НО) AC1 1000A 415В 50/60ГЦ | Systeme Electric |  |  | 8536490000 | Прочие реле | Нет | Контактор серии SystemePact MC1G на номинальный ток 1000 А по категории применения АС1 / 800 А по АС3, 4P, напряжение управления 415 В пер. тока. Четырехполюсные контакторы серии SystemePact MC1G преимущественно используются для управления активными и слабоиндуктивными нагрузками: в схемах АВР, цепях освещения, для коммутации резистивных нагревательных элементов. Могут оснащаться дополнительными контактами и механической блокировкой. | Пускорегулирующая аппаратура | PPCTR | MCG | SystemePact MC1G - Контакторы 120-800A | CTR | SystemePact MCP - Пускорег. Оптимум | SPO | Энергетика Оптимальная | EC000066 | Магнитный пускатель/контактор перемен. тока (AC) | 7 | Китай | [12 empty] | https://api.systeme.ru/product/media/download/988325 |  | https://api.systeme.ru/certificates/default/download/3541 https://api.systeme.ru/certificates/default/download/2934 | COTO (Российский морской регистр судоходства) С-ТР ТС-ЭМС С-ТР ТС-НВО | 25.44.01.12101.120 ЕАЭС RU С-CN.НВ26.В.02533_22 |  |  |  | 273000 | штука |  | 1 | PCE CAR | 1 3 | 1 1 | шт. шт. | 4680409263839 14680409263836 | 34 34 | 34 34 | 45 45 | см. см. | 23 23 | кг. кг. | Нет | 450 кВт | 4 | 0 | 0 | 0 | 800 А | 1000 А | 415...415 В |  | Болтовое соединение (EV008864) |  | AC (перемен.) (EV000460) |  |  | Контактор (RV000701) | 415 В
MC1G8004Q7 | КОНТАКТОР MC1G 4P (4НО) AC1 1000A 380/400В 50/60ГЦ | Systeme Electric |  |  | 8536490000 | Прочие реле | Нет | Контактор серии SystemePact MC1G на номинальный ток 1000 А по категории применения АС1 / 800 А по АС3, 4P, напряжение управления 380/400 В пер. тока. Четырехполюсные контакторы серии SystemePact MC1G преимущественно используются для управления активными и слабоиндуктивными нагрузками: в схемах АВР, цепях освещения, для коммутации резистивных нагревательных элементов. Могут оснащаться дополнительными контактами и механической блокировкой. | Пускорегулирующая аппаратура | PPCTR | MCG | SystemePact MC1G - Контакторы 120-800A | CTR | SystemePact MCP - Пускорег. Оптимум | SPO | Энергетика Оптимальная | EC000066 | Магнитный пускатель/контактор перемен. тока (AC) | 7 | Китай | [12 empty] | https://api.systeme.ru/product/media/download/988325 |  | https://api.systeme.ru/certificates/default/download/3541 https://api.systeme.ru/certificates/default/download/2934 | COTO (Российский морской регистр судоходства) С-ТР ТС-ЭМС С-ТР ТС-НВО | 25.44.01.12101.120 ЕАЭС RU С-CN.НВ26.В.02533_22 |  |  |  | 273000 | штука |  | 1 | PCE CAR | 1 3 | 1 1 | шт. шт. | 4680409263853 14680409263850 | 34 34 | 34 34 | 45 45 | см. см. | 23 23 | кг. кг. | Нет | 450 кВт | 4 | 0 | 0 | 0 | 800 А | 1000 А | 380...400 В |  | Болтовое соединение (EV008864) |  | AC (перемен.) (EV000460) |  |  | Контактор (RV000701) | 380 В
MC1G8004R7 | КОНТАКТОР MC1G 4P (4НО) AC1 1000A 440В 50/60ГЦ | Systeme Electric |  |  | 8536490000 | Прочие реле | Нет | Контактор серии SystemePact MC1G на номинальный ток 1000 А по категории применения АС1 / 800 А по АС3, 4P, напряжение управления 440 В пер. тока. Четырехполюсные контакторы серии SystemePact MC1G преимущественно используются для управления активными и слабоиндуктивными нагрузками: в схемах АВР, цепях освещения, для коммутации резистивных нагревательных элементов. Могут оснащаться дополнительными контактами и механической блокировкой. | Пускорегулирующая аппаратура | PPCTR | MCG | SystemePact MC1G - Контакторы 120-800A | CTR | SystemePact MCP - Пускорег. Оптимум | SPO | Энергетика Оптимальная | EC000066 | Магнитный пускатель/контактор перемен. тока (AC) | 7 | Китай | [12 empty] | https://api.systeme.ru/product/media/download/988325 |  | https://api.systeme.ru/certificates/default/download/3541 https://api.systeme.ru/certificates/default/download/2934 | COTO (Российский морской регистр судоходства) С-ТР ТС-ЭМС С-ТР ТС-НВО | 25.44.01.12101.120 ЕАЭС RU С-CN.НВ26.В.02533_22 |  |  |  | 273000 | штука |  | 1 | PCE CAR | 1 3 | 1 1 | шт. шт. | 4680409263877 14680409263874 | 34 34 | 34 34 | 45 45 | см. см. | 23 23 | кг. кг. | Нет | 450 кВт | 4 | 0 | 0 | 0 | 800 А | 1000 А | 440...440 В |  | Болтовое соединение (EV008864) |  | AC (перемен.) (EV000460) |  |  | Контактор (RV000701) | 440 В
MC1G8004U7 | КОНТАКТОР MC1G 4P (4НО) AC1 1000A 240В 50/60ГЦ | Systeme Electric |  |  | 8536490000 | Прочие реле | Нет | Контактор серии SystemePact MC1G на номинальный ток 1000 А по категории применения АС1 / 800 А по АС3, 4P, напряжение управления 240 В пер. тока. Четырехполюсные контакторы серии SystemePact MC1G преимущественно используются для управления активными и слабоиндуктивными нагрузками: в схемах АВР, цепях освещения, для коммутации резистивных нагревательных элементов. Могут оснащаться дополнительными контактами и механической блокировкой. | Пускорегулирующая аппаратура | PPCTR | MCG | SystemePact MC1G - Контакторы 120-800A | CTR | SystemePact MCP - Пускорег. Оптимум | SPO | Энергетика Оптимальная | EC000066 | Магнитный пускатель/контактор перемен. тока (AC) | 7 | Китай | [12 empty] | https://api.systeme.ru/product/media/download/988325 |  | https://api.systeme.ru/certificates/default/download/3541 https://api.systeme.ru/certificates/default/download/2934 | COTO (Российский морской регистр судоходства) С-ТР ТС-ЭМС С-ТР ТС-НВО | 25.44.01.12101.120 ЕАЭС RU С-CN.НВ26.В.02533_22 |  |  |  | 273000 | штука |  | 1 | PCE CAR | 1 3 | 1 1 | шт. шт. | 4680409263860 14680409263867 | 34 34 | 34 34 | 45 45 | см. см. | 23 23 | кг. кг. | Нет | 450 кВт | 4 | 0 | 0 | 0 | 800 А | 1000 А | 240...240 В |  | Болтовое соединение (EV008864) |  | AC (перемен.) (EV000460) |  |  | Контактор (RV000701) | 240 В