ATN000973 | ATLASDESIGN 2-клавишный ПЕРЕКРЕСТНЫЙ ПЕРЕКЛЮЧАТЕЛЬ, сх.7+7, 10АХ, механизм, СТАЛЬ | Systeme Electric |  |  | 8536500700 | Электромеханические комнатные выключатели на силу тока не более 11 а | Нет | Механизм Systeme Electric (ранее Schneider Electric) серии AtlasDesign в цвете сталь переключателя 2-клавишного перекрёстного подходит для сетей 250 В, на ток 10 А. Лицевые детали из качественного ABS-пластика, устойчивого к царапинам и УФ-излучению. Усиленные прямые монтажные лапки для лучшей фиксации механизма в монтажной коробке. | Электротехническое оборудование Потенциал | PTPWD | FMC | Механические функции, цветные | WAD | ЭУИ ATLASDESIGN | RTD | Ритейл Медиум | EC001590 | Выключатель / Переключатель | 7 | Россия | https://static-pcsp.systeme.ru/image/hnC2OpJRXw6GNxMe6915de0ba94241763040779.png https://static-pcsp.systeme.ru/image/XauMA_QaMssmj7O66915e1ff017821763041791.png | https://static-pcsp.systeme.ru/image/hnC2OpJRXw6GNxMe6915de0ba94241763040779.png | 1 2 | не указан Вид спереди | https://static-pcsp.systeme.ru/image/1tFojSl6je3RCYmX691c489f52ff31763461279.jpg |  | 1 | [5 empty] | https://api.systeme.ru/product/media/download/988507 | https://api.systeme.ru/product/media/download/988356 | https://api.systeme.ru/certificates/default/download/3267 https://api.systeme.ru/certificates/default/download/3172 https://api.systeme.ru/certificates/default/download/3355 https://api.systeme.ru/certificates/default/download/3159 | Д-ТР ЕАЭС-RoHS С-ТР ТС-НВО С/Д-UZ Д-ТР ЕАЭС-RoHS | ЕАЭС N RU Д-RU.РА03.В.11980_24 ЕАЭС RU С-RU.АТ21.В.00130_23 UZ.SMT.01.0103.117076789 ЕАЭС N RU Д-RU.РА05.В.56180_23 |  |  |  | 2810 | штука |  | 5 | BB1 PCE CAR P12 | 2 1 3 4 | 5 1 20 1800 | шт. шт. шт. шт. | 4690201021827 4690201021810 14690201021824 | 23 7.5 40.4 120 | 9.2 7.5 24.2 80 | 8.9 3.6 10.6 110.4 | см. см. см. см. | 0.433 0.075 1.917 202.516 | кг. кг. кг. кг. |  |  |  |  | Механизм с накладкой (EV006345) | Серый (EV000270) | Да | [5 empty] | Термопласт (EV000403) | Пластик (EV000139) |  |  |  |  | Матовый (-ая) (EV000146) |  |  | 71 мм | 71 мм | 40 мм |  |  | Сталь (SV007271) | IP20 (EV006405) | [6 empty] | В распор (лапками) и винтами (EV006353) | [9 empty] | Внутренний / скрытый (EV000383) |  | Нет |  | Нет | IP20 (EV006405) | [38 empty] | 250 В | Клавиша/кнопка (EV006531) | Нет | Винтов. зажим/клемма (EV001008) | Нет (EV004175) | 40 мм | 10 А | Нет |  | Перекрестный переключатель (EV006435) | 2 |  | Нет | Нет | Нет (EV004175) |  | 10 | [257 empty] | Срок гарантии на данное оборудование составляет 5 лет с момента отгрузки со склада Систэм Электрик, с подтверждением соответствующим документом | Подлежит замене
ATN001073 | ATLASDESIGN 2-клавишный ПЕРЕКРЕСТНЫЙ ПЕРЕКЛЮЧАТЕЛЬ, сх.7+7, 10АХ, механизм, КАРБОН | Systeme Electric |  |  | 8536500700 | Электромеханические комнатные выключатели на силу тока не более 11 а | Нет | Механизм Systeme Electric (ранее Schneider Electric) серии AtlasDesign в цвете карбон переключателя 2-клавишного перекрёстного подходит для сетей 250 В, на ток 10 А. Лицевые детали из качественного ABS-пластика, устойчивого к царапинам и УФ-излучению. Усиленные прямые монтажные лапки для лучшей фиксации механизма в монтажной коробке. Благодаря покрытию «soft touch» к изделию приятно прикасаться. | Электротехническое оборудование Потенциал | PTPWD | FMC | Механические функции, цветные | WAD | ЭУИ ATLASDESIGN | RTD | Ритейл Медиум | EC001590 | Выключатель / Переключатель | 7 | Россия | https://static-pcsp.systeme.ru/image/PaQQJYrxCze8PplP6915de0ac5a841763040778.png https://static-pcsp.systeme.ru/image/d-kcO5C5X5nWR1yD6915e1fe609251763041790.png | https://static-pcsp.systeme.ru/image/PaQQJYrxCze8PplP6915de0ac5a841763040778.png | 1 2 | не указан Вид спереди | https://static-pcsp.systeme.ru/image/1tFojSl6je3RCYmX691c489f52ff31763461279.jpg |  | 1 | [5 empty] | https://api.systeme.ru/product/media/download/988507 | https://api.systeme.ru/product/media/download/988356 | https://api.systeme.ru/certificates/default/download/3267 https://api.systeme.ru/certificates/default/download/3172 https://api.systeme.ru/certificates/default/download/3355 https://api.systeme.ru/certificates/default/download/3159 | Д-ТР ЕАЭС-RoHS С-ТР ТС-НВО С/Д-UZ Д-ТР ЕАЭС-RoHS | ЕАЭС N RU Д-RU.РА03.В.11980_24 ЕАЭС RU С-RU.АТ21.В.00130_23 UZ.SMT.01.0103.117076789 ЕАЭС N RU Д-RU.РА05.В.56180_23 |  |  |  | 1875 | штука |  | 5 | BB1 PCE CAR P12 | 2 1 3 4 | 5 1 20 1800 | шт. шт. шт. шт. | 4690201021841 4690201021834 14690201021848 | 23 7.5 40.4 120 | 9.2 7.5 24.2 80 | 8.9 3.6 10.6 110.4 | см. см. см. см. | 0.433 0.075 1.917 202.516 | кг. кг. кг. кг. |  |  |  |  | Механизм с накладкой (EV006345) | Черный (EV000206) | Да | [5 empty] | Термопласт (EV000403) | Пластик (EV000139) |  |  |  |  | Матовый (-ая) (EV000146) |  |  | 71 мм | 71 мм | 40 мм |  |  | Карбон (SV007428) | IP20 (EV006405) | [6 empty] | В распор (лапками) и винтами (EV006353) | [9 empty] | Внутренний / скрытый (EV000383) |  | Нет |  | Нет | IP20 (EV006405) | [38 empty] | 250 В | Клавиша/кнопка (EV006531) | Нет | Винтов. зажим/клемма (EV001008) | Нет (EV004175) | 40 мм | 10 А | Нет |  | Перекрестный переключатель (EV006435) | 2 |  | Нет | Нет | Нет (EV004175) |  | 10 | [257 empty] | Срок гарантии на данное оборудование составляет 5 лет с момента отгрузки со склада Систэм Электрик, с подтверждением соответствующим документом | Подлежит замене
ATN001173 | ATLASDESIGN 2-клавишный ПЕРЕКРЕСТНЫЙ ПЕРЕКЛЮЧАТЕЛЬ, сх.7+7, 10АХ, механизм, АКВАМАРИН | Systeme Electric |  |  | 8536500700 | Электромеханические комнатные выключатели на силу тока не более 11 а | Нет | Механизм Systeme Electric (ранее Schneider Electric) серии AtlasDesign в цвете аквамарин переключателя 2-клавишного перекрёстного подходит для сетей 250 В, на ток 10 А. Лицевые детали из качественного ABS-пластика, устойчивого к царапинам и УФ-излучению. Усиленные прямые монтажные лапки для лучшей фиксации механизма в монтажной коробке. | Электротехническое оборудование Потенциал | PTPWD | FMC | Механические функции, цветные | WAD | ЭУИ ATLASDESIGN | RTD | Ритейл Медиум | EC001590 | Выключатель / Переключатель | 7 | Россия | https://static-pcsp.systeme.ru/image/enWmkLF5RRGf-Ejw6915deae48cc11763040942.png https://static-pcsp.systeme.ru/image/rEC24LqMAlA5ULM06915e28821b381763041928.png | https://static-pcsp.systeme.ru/image/enWmkLF5RRGf-Ejw6915deae48cc11763040942.png | 1 2 | не указан Вид спереди | https://static-pcsp.systeme.ru/image/1tFojSl6je3RCYmX691c489f52ff31763461279.jpg |  | 1 | [5 empty] | https://api.systeme.ru/product/media/download/988507 | https://api.systeme.ru/product/media/download/988356 | https://api.systeme.ru/certificates/default/download/3267 https://api.systeme.ru/certificates/default/download/3172 https://api.systeme.ru/certificates/default/download/3355 https://api.systeme.ru/certificates/default/download/3159 | Д-ТР ЕАЭС-RoHS С-ТР ТС-НВО С/Д-UZ Д-ТР ЕАЭС-RoHS | ЕАЭС N RU Д-RU.РА03.В.11980_24 ЕАЭС RU С-RU.АТ21.В.00130_23 UZ.SMT.01.0103.117076789 ЕАЭС N RU Д-RU.РА05.В.56180_23 |  |  |  | 1415 | штука |  | 5 | BB1 PCE CAR P12 | 2 1 3 4 | 5 1 20 1800 | шт. шт. шт. шт. | 4690201021865 4690201021858 14690201021862 | 23 7.5 40.4 120 | 9.2 7.5 24.2 80 | 8.9 3.6 10.6 110.4 | см. см. см. см. | 0.433 0.075 1.917 202.516 | кг. кг. кг. кг. |  |  |  |  | Механизм с накладкой (EV006345) | Синий (EV000080) | Да | [5 empty] | Термопласт (EV000403) | Пластик (EV000139) |  |  |  |  | Матовый (-ая) (EV000146) |  |  | 71 мм | 71 мм | 40 мм |  |  | Аквамарин (SV007443) | IP20 (EV006405) | [6 empty] | В распор (лапками) и винтами (EV006353) | [9 empty] | Внутренний / скрытый (EV000383) |  | Нет |  | Нет | IP20 (EV006405) | [38 empty] | 250 В | Клавиша/кнопка (EV006531) | Нет | Винтов. зажим/клемма (EV001008) | Нет (EV004175) | 40 мм | 10 А | Нет |  | Перекрестный переключатель (EV006435) | 2 |  | Нет | Нет | Нет (EV004175) |  | 10 | [257 empty] | Срок гарантии на данное оборудование составляет 5 лет с момента отгрузки со склада Систэм Электрик, с подтверждением соответствующим документом | Подлежит замене
ATN001273 | ATLASDESIGN 2-клавишный ПЕРЕКРЕСТНЫЙ ПЕРЕКЛЮЧАТЕЛЬ, сх.7+7, 10АХ, механизм, ПЕСОЧНЫЙ | Systeme Electric |  |  | 8536500700 | Электромеханические комнатные выключатели на силу тока не более 11 а | Нет | Механизм Systeme Electric (ранее Schneider Electric) серии AtlasDesign в цвете песочный переключателя 2-клавишного перекрёстного подходит для сетей 250 В, на ток 10 А. Лицевые детали из качественного ABS-пластика, устойчивого к царапинам и УФ-излучению. Усиленные прямые монтажные лапки для лучшей фиксации механизма в монтажной коробке. | Электротехническое оборудование Потенциал | PTPWD | FMC | Механические функции, цветные | WAD | ЭУИ ATLASDESIGN | RTD | Ритейл Медиум | EC001590 | Выключатель / Переключатель | 7 | Россия | https://static-pcsp.systeme.ru/image/DHcqd6Gs87WUhQe26915dead3f7921763040941.png https://static-pcsp.systeme.ru/image/O0Bq0HK7O0szEy8y6915e287a29601763041927.png | https://static-pcsp.systeme.ru/image/DHcqd6Gs87WUhQe26915dead3f7921763040941.png | 1 2 | не указан Вид спереди | https://static-pcsp.systeme.ru/image/1tFojSl6je3RCYmX691c489f52ff31763461279.jpg |  | 1 | [5 empty] | https://api.systeme.ru/product/media/download/988507 | https://api.systeme.ru/product/media/download/988356 | https://api.systeme.ru/certificates/default/download/3267 https://api.systeme.ru/certificates/default/download/3172 https://api.systeme.ru/certificates/default/download/3355 https://api.systeme.ru/certificates/default/download/3159 | Д-ТР ЕАЭС-RoHS С-ТР ТС-НВО С/Д-UZ Д-ТР ЕАЭС-RoHS | ЕАЭС N RU Д-RU.РА03.В.11980_24 ЕАЭС RU С-RU.АТ21.В.00130_23 UZ.SMT.01.0103.117076789 ЕАЭС N RU Д-RU.РА05.В.56180_23 |  |  |  | 1415 | штука |  | 5 | BB1 PCE CAR P12 | 2 1 3 4 | 5 1 20 1800 | шт. шт. шт. шт. | 4690201021889 4690201021872 14690201021886 | 23 7.5 40.4 120 | 9.2 7.5 24.2 80 | 8.9 3.6 10.6 110.4 | см. см. см. см. | 0.433 0.075 1.917 202.516 | кг. кг. кг. кг. |  |  |  |  | Механизм с накладкой (EV006345) | Бежевый (EV000279) | Да | [5 empty] | Термопласт (EV000403) | Пластик (EV000139) |  |  |  |  | Матовый (-ая) (EV000146) |  |  | 71 мм | 71 мм | 40 мм |  |  | Песочный (SV007353) | IP20 (EV006405) | [6 empty] | В распор (лапками) и винтами (EV006353) | [9 empty] | Внутренний / скрытый (EV000383) |  | Нет |  | Нет | IP20 (EV006405) | [38 empty] | 250 В | Клавиша/кнопка (EV006531) | Нет | Винтов. зажим/клемма (EV001008) | Нет (EV004175) | 40 мм | 10 А | Нет |  | Перекрестный переключатель (EV006435) | 2 |  | Нет | Нет | Нет (EV004175) |  | 10 | [257 empty] | Срок гарантии на данное оборудование составляет 5 лет с момента отгрузки со склада Систэм Электрик, с подтверждением соответствующим документом | Подлежит замене
ATN001373 | ATLASDESIGN 2-клавишный ПЕРЕКРЕСТНЫЙ ПЕРЕКЛЮЧАТЕЛЬ, сх.7+7, 10АХ, механизм, ЛОТОС | Systeme Electric |  |  | 8536500700 | Электромеханические комнатные выключатели на силу тока не более 11 а | Нет | Механизм Systeme Electric (ранее Schneider Electric) серии AtlasDesign в цвете лотос переключателя 2-клавишного перекрёстного подходит для сетей 250 В, на ток 10 А. Лицевые детали из качественного ABS-пластика, устойчивого к царапинам и УФ-излучению. Усиленные прямые монтажные лапки для лучшей фиксации механизма в монтажной коробке. | Электротехническое оборудование Потенциал | PTPWD | FMC | Механические функции, цветные | WAD | ЭУИ ATLASDESIGN | RTD | Ритейл Медиум | EC001590 | Выключатель / Переключатель | 7 | Россия | https://static-pcsp.systeme.ru/image/t6_7ZE9PY1AP45H0ftlRmpJc4kpP7UKO1769004620.jpg | https://static-pcsp.systeme.ru/image/t6_7ZE9PY1AP45H0ftlRmpJc4kpP7UKO1769004620.jpg | 1 | не указан | https://static-pcsp.systeme.ru/image/1tFojSl6je3RCYmX691c489f52ff31763461279.jpg |  | 1 | [5 empty] | https://api.systeme.ru/product/media/download/988507 | https://api.systeme.ru/product/media/download/988356 | https://api.systeme.ru/certificates/default/download/3267 https://api.systeme.ru/certificates/default/download/3172 https://api.systeme.ru/certificates/default/download/3355 https://api.systeme.ru/certificates/default/download/3159 | Д-ТР ЕАЭС-RoHS С-ТР ТС-НВО С/Д-UZ Д-ТР ЕАЭС-RoHS | ЕАЭС N RU Д-RU.РА03.В.11980_24 ЕАЭС RU С-RU.АТ21.В.00130_23 UZ.SMT.01.0103.117076789 ЕАЭС N RU Д-RU.РА05.В.56180_23 |  |  |  | 1465 | штука |  | 5 | BB1 PCE CAR P12 | 2 1 3 4 | 5 1 20 1800 | шт. шт. шт. шт. | 4690201025726 4690201025719 14690201025723 | 23 7.5 40.4 120 | 9.2 7.5 24.2 80 | 8.9 3.6 10.6 110.4 | см. см. см. см. | 0.433 0.075 1.917 202.516 | кг. кг. кг. кг. |  |  |  |  | Механизм с накладкой (EV006345) | Белый (EV000202) | Да | [5 empty] | Термопласт (EV000403) | Пластик (EV000139) |  |  |  |  | Матовый (-ая) (EV000146) |  |  | 71 мм | 71 мм | 40 мм |  |  | Лотос (SV007444) | IP20 (EV006405) | [6 empty] | В распор (лапками) и винтами (EV006353) | [9 empty] | Внутренний / скрытый (EV000383) |  | Нет |  | Нет | IP20 (EV006405) | [38 empty] | 250 В | Клавиша/кнопка (EV006531) | Нет | Винтов. зажим/клемма (EV001008) | Нет (EV004175) | 40 мм | 10 А | Нет |  | Перекрестный переключатель (EV006435) | 2 |  | Нет | Нет | Нет (EV004175) |  | 10 | [257 empty] | Срок гарантии на данное оборудование составляет 5 лет с момента отгрузки со склада Систэм Электрик, с подтверждением соответствующим документом | Подлежит замене
ATN001473 | ATLASDESIGN 2-клавишный ПЕРЕКРЕСТНЫЙ ПЕРЕКЛЮЧАТЕЛЬ, сх.7+7, 10АХ, механизм, БАЗАЛЬТ | Systeme Electric |  |  | 8536500700 | Электромеханические комнатные выключатели на силу тока не более 11 а | Нет | Механизм Systeme Electric (ранее Schneider Electric) серии AtlasDesign в цвете базальт переключателя 2-клавишного перекрёстного подходит для сетей 250 В, на ток 10 А. Лицевые детали из качественного ABS-пластика, устойчивого к царапинам и УФ-излучению. Усиленные прямые монтажные лапки для лучшей фиксации механизма в монтажной коробке. | Электротехническое оборудование Потенциал | PTPWD | FMC | Механические функции, цветные | WAD | ЭУИ ATLASDESIGN | RTD | Ритейл Медиум | EC001590 | Выключатель / Переключатель | 7 | Россия | https://static-pcsp.systeme.ru/image/WXW79fFZEn4K-QBJ6915df4a6d8481763041098.png https://static-pcsp.systeme.ru/image/XAy7Ibfph0kw14A76915e2f3692ae1763042035.png | https://static-pcsp.systeme.ru/image/WXW79fFZEn4K-QBJ6915df4a6d8481763041098.png | 1 2 | не указан Вид спереди | https://static-pcsp.systeme.ru/image/1tFojSl6je3RCYmX691c489f52ff31763461279.jpg |  | 1 | [5 empty] | https://api.systeme.ru/product/media/download/988507 | https://api.systeme.ru/product/media/download/988356 | https://api.systeme.ru/certificates/default/download/3267 https://api.systeme.ru/certificates/default/download/3172 https://api.systeme.ru/certificates/default/download/3355 https://api.systeme.ru/certificates/default/download/3159 | Д-ТР ЕАЭС-RoHS С-ТР ТС-НВО С/Д-UZ Д-ТР ЕАЭС-RoHS | ЕАЭС N RU Д-RU.РА03.В.11980_24 ЕАЭС RU С-RU.АТ21.В.00130_23 UZ.SMT.01.0103.117076789 ЕАЭС N RU Д-RU.РА05.В.56180_23 |  |  |  | 1650 | штука |  | 5 | BB1 PCE CAR P12 | 2 1 3 4 | 5 1 20 1800 | шт. шт. шт. шт. | 4690201025740 4690201025733 14690201025747 | 23 7.5 40.4 120 | 9.2 7.5 24.2 80 | 8.9 3.6 10.6 110.4 | см. см. см. см. | 0.433 0.075 1.917 202.516 | кг. кг. кг. кг. |  |  |  |  | Механизм с накладкой (EV006345) | Черный (EV000206) | Да | [5 empty] | Термопласт (EV000403) | Пластик (EV000139) |  |  |  |  | Матовый (-ая) (EV000146) |  |  | 71 мм | 71 мм | 40 мм |  |  | Базальт (SV007407) | IP20 (EV006405) | [6 empty] | В распор (лапками) и винтами (EV006353) | [9 empty] | Внутренний / скрытый (EV000383) |  | Нет |  | Нет | IP20 (EV006405) | [38 empty] | 250 В | Клавиша/кнопка (EV006531) | Нет | Винтов. зажим/клемма (EV001008) | Нет (EV004175) | 40 мм | 10 А | Нет |  | Перекрестный переключатель (EV006435) | 2 |  | Нет | Нет | Нет (EV004175) |  | 10 | [257 empty] | Срок гарантии на данное оборудование составляет 5 лет с момента отгрузки со склада Систэм Электрик, с подтверждением соответствующим документом | Подлежит замене
ATN543070 | ATLASDESIGN PROFI IP54 О/У БЛОК: РОЗЕТКА с заземл. со шт., 16А, ВЫКЛЮЧАТЕЛЬ 1-клав., 10АХ, СЕРЫЙ | Systeme Electric |  |  | 8537109800 | Прочие | Нет | Блок для открытого монтажа из розетки с заземлением со шторками (16А, 250В) и 1-клавишного выключателя (10А). Степень защиты IP:54, Степень защиты IK: IK08. Продукция AtlasDesign Profi54 созданы специально для тех мест, где требуется повышенная защита от влаги и пыли. Уютная веранда в загородном доме, уличное кафе, любимый гараж или мастерская – выключатели и розетки будут обеспечивать надежную защиту и радовать глаз современным дизайном. Благородный серый цвет гармонично впишется в любую обстановку. | Электротехническое оборудование Потенциал | PTPWD | FMI | Механические функции, открытый IP54 | WAD | ЭУИ ATLASDESIGN | RTD | Ритейл Медиум | EC000020 | Блок комбинированный (комбинация выключателя и розеток) | 7 | Россия | https://static-pcsp.systeme.ru/image/wKG9U1ebTFWiM64y650309a1748281694697889.jpeg | https://static-pcsp.systeme.ru/image/wKG9U1ebTFWiM64y650309a1748281694697889.jpeg | 1 | не указан | https://static-pcsp.systeme.ru/image/1tFojSl6je3RCYmX691c489f52ff31763461279.jpg |  | 1 | [5 empty] | https://api.systeme.ru/product/media/download/988353 https://api.systeme.ru/product/media/download/988507 | https://api.systeme.ru/product/media/download/990285 | https://api.systeme.ru/certificates/default/download/3355 https://api.systeme.ru/certificates/default/download/2336 https://api.systeme.ru/certificates/default/download/2337 https://api.systeme.ru/certificates/default/download/2495 | С/Д-UZ С-ТР ТС-НВО Д-ТР ЕАЭС-RoHS С/Д-UZ | UZ.SMT.01.0103.117076789 ЕАЭС RU С-RU.АБ53.В.01822_21 ЕАЭС № RU Д-RU.РА01.В.37376_21 UZ.SMT.01.0026.75483386 |  |  | https://www.youtube.com/watch?v=bRst9csGR3g https://rutube.ru/video/475deaead7821730eb69eb67cf3fb0b7/?r=wd https://vkvideo.ru/video-120704871_456239626 | 715 | штука |  | 6 | BB1 PCE CAR P12 | 2 1 3 4 | 6 1 48 864 | шт. шт. шт. шт. | 4690201026822 4690201026815 14690201026829 | 37.2 12.8 38.4 120 | 18.6 7.6 38.4 80 | 8 5.9 33.2 114.6 | см. см. см. см. | 1.101 0.163 9.331 197.951 | кг. кг. кг. кг. | [5 empty] | Серый (EV000270) | Да | [6 empty] | Пластик (EV000139) |  |  |  | Нет |  |  |  | 121 мм | 60 мм | 56 мм |  |  | Серый (SV007258) | IP54 (EV006419) | [16 empty] | Открытой установки (EV000384) |  |  |  |  | IP54 (EV006419) | [39 empty] | Клавиша/кнопка (EV006531) |  |  |  |  | 10 А | [11 empty] | Нет | [9 empty] | Нет | Нет | [5 empty] | Нет | [6 empty] | 2 | [69 empty] | 1 | Выключатель OFF (EV000397) | С заземляющим контактом (EV002727) | 16 А | [158 empty] | Срок гарантии на данное оборудование составляет 5 лет с момента отгрузки со склада Систэм Электрик, с подтверждением соответствующим документом | Подлежит замене
ATN543074 | ATLASDESIGN PROFI IP54 О/У БЛОК: РОЗЕТКА с заземл. со шт., 16А, ВЫКЛЮЧАТЕЛЬ 2-клав., 10АХ, СЕРЫЙ | Systeme Electric |  |  | 8537109800 | Прочие | Нет | Блок для открытого монтажа из розетки с заземлением со шторками (16А, 250В) и 2-клавишного выключателя (10А). Степень защиты IP:54, Степень защиты IK: IK08. Продукция AtlasDesign Profi54 созданы специально для тех мест, где требуется повышенная защита от влаги и пыли. Уютная веранда в загородном доме, уличное кафе, любимый гараж или мастерская – выключатели и розетки будут обеспечивать надежную защиту и радовать глаз современным дизайном. Благородный серый цвет гармонично впишется в любую обстановку. | Электротехническое оборудование Потенциал | PTPWD | FMI | Механические функции, открытый IP54 | WAD | ЭУИ ATLASDESIGN | RTD | Ритейл Медиум | EC000020 | Блок комбинированный (комбинация выключателя и розеток) | 7 | Россия | https://static-pcsp.systeme.ru/image/4_HP2Jn5ESSkPygA650309a0dcdcb1694697888.jpeg | https://static-pcsp.systeme.ru/image/4_HP2Jn5ESSkPygA650309a0dcdcb1694697888.jpeg | 1 | не указан | https://static-pcsp.systeme.ru/image/1tFojSl6je3RCYmX691c489f52ff31763461279.jpg |  | 1 | [5 empty] | https://api.systeme.ru/product/media/download/988353 https://api.systeme.ru/product/media/download/988507 | https://api.systeme.ru/product/media/download/988355 | https://api.systeme.ru/certificates/default/download/3355 https://api.systeme.ru/certificates/default/download/2336 https://api.systeme.ru/certificates/default/download/2337 https://api.systeme.ru/certificates/default/download/2495 | С/Д-UZ С-ТР ТС-НВО Д-ТР ЕАЭС-RoHS С/Д-UZ | UZ.SMT.01.0103.117076789 ЕАЭС RU С-RU.АБ53.В.01822_21 ЕАЭС № RU Д-RU.РА01.В.37376_21 UZ.SMT.01.0026.75483386 |  |  | https://www.youtube.com/watch?v=bRst9csGR3g https://rutube.ru/video/475deaead7821730eb69eb67cf3fb0b7/?r=wd https://vkvideo.ru/video-120704871_456239626 | 795 | штука |  | 6 | BB1 PCE CAR P12 | 2 1 3 4 | 6 1 48 864 | шт. шт. шт. шт. | 4690201026860 4690201026853 14690201026867 | 37.2 12.8 38.4 120 | 18.6 7.6 38.4 80 | 8 5.9 33.2 114.6 | см. см. см. см. | 1.101 0.163 9.331 197.951 | кг. кг. кг. кг. | [5 empty] | Серый (EV000270) | Да | [6 empty] | Пластик (EV000139) |  |  |  | Нет |  |  |  | 121 мм | 60 мм | 56 мм |  |  | Серый (SV007258) | IP54 (EV006419) | [16 empty] | Открытой установки (EV000384) |  |  |  |  | IP54 (EV006419) | [39 empty] | Клавиша/кнопка (EV006531) |  |  |  |  | 10 А | [11 empty] | Нет | [9 empty] | Нет | Нет | [5 empty] | Нет | [6 empty] | 2 | [69 empty] | 1 | Выключатель OFF (EV000397) | С заземляющим контактом (EV002727) | 16 А | [158 empty] | Срок гарантии на данное оборудование составляет 5 лет с момента отгрузки со склада Систэм Электрик, с подтверждением соответствующим документом | Подлежит замене
ATN543011 | ATLASDESIGN PROFI IP54 О/У 1-клавишный ВЫКЛЮЧАТЕЛЬ, сх.1, 10АХ, СЕРЫЙ | Systeme Electric |  |  | 8536500700 | Электромеханические комнатные выключатели на силу тока не более 11 а | Нет | Выключатель 1-клавишный для открытого монтажа. Степень защиты IP:54, Степень защиты IK: IK08. Продукция AtlasDesign Profi54 созданы специально для тех мест, где требуется повышенная защита от влаги и пыли. Уютная веранда в загородном доме, уличное кафе, любимый гараж или мастерская – выключатели и розетки будут обеспечивать надежную защиту и радовать глаз современным дизайном. Благородный серый цвет гармонично впишется в любую обстановку. | Электротехническое оборудование Потенциал | PTPWD | FMI | Механические функции, открытый IP54 | WAD | ЭУИ ATLASDESIGN | RTD | Ритейл Медиум | EC001590 | Выключатель / Переключатель | 7 | Россия | https://static-pcsp.systeme.ru/image/g6Fi6HH9jdvf-VJw650309a62c44e1694697894.jpeg | https://static-pcsp.systeme.ru/image/g6Fi6HH9jdvf-VJw650309a62c44e1694697894.jpeg | 1 | не указан | https://static-pcsp.systeme.ru/image/1tFojSl6je3RCYmX691c489f52ff31763461279.jpg |  | 1 | [5 empty] | https://api.systeme.ru/product/media/download/988353 https://api.systeme.ru/product/media/download/988507 | https://api.systeme.ru/product/media/download/988358 | https://api.systeme.ru/certificates/default/download/3355 https://api.systeme.ru/certificates/default/download/2355 https://api.systeme.ru/certificates/default/download/2339 https://api.systeme.ru/certificates/default/download/2490 | С/Д-UZ С-ТР ТС-НВО Д-ТР ЕАЭС-RoHS С/Д-UZ | UZ.SMT.01.0103.117076789 ЕАЭС RU С-RU.АТ21.В.00092_21 ЕАЭС № RU Д-RU.РА01.В.37630_21 UZ.SMT.01.0026.75482963 |  |  | https://www.youtube.com/watch?v=bRst9csGR3g https://rutube.ru/video/475deaead7821730eb69eb67cf3fb0b7/?r=wd https://vkvideo.ru/video-120704871_456239626 | 353 | штука |  | 12 | BB1 PCE CAR P12 | 2 1 3 4 | 12 1 96 1728 | шт. шт. шт. шт. | 4690201026587 4690201026570 14690201026584 | 37.2 6.3 38.4 120 | 18.6 7.6 38.4 80 | 8 5.8 33.2 114.6 | см. см. см. см. | 1.156 0.086 9.776 205.972 | кг. кг. кг. кг. |  |  |  |  | В сборе с корпусом/рамкой (EV006348) | Серый (EV000270) | Да | [5 empty] | Термопласт (EV000403) | Пластик (EV000139) |  |  |  |  | Матовый (-ая) (EV000146) |  |  | 72 мм | 55 мм | 55 мм |  |  | Серый (SV007258) | IP54 (EV006419) | [16 empty] | Открытой установки (EV000384) |  | Нет |  | Нет | IP54 (EV006419) | [38 empty] | 250 В | Клавиша/кнопка (EV006531) | Нет | Винтов. зажим/клемма (EV001008) | Нет (EV004175) |  | 10 А | Нет |  | Выключатель 1-полюс. (EV009624) | 1 | 10 AX | Нет | Нет | Нет (EV004175) |  | 10 | [257 empty] | Срок гарантии на данное оборудование составляет 5 лет с момента отгрузки со склада Систэм Электрик, с подтверждением соответствующим документом | Подлежит замене
ATN543013 | ATLASDESIGN PROFI IP54 О/У 1-клавишный ВЫКЛЮЧАТЕЛЬ с подсветкой, сх.1а, 10АХ, СЕРЫЙ | Systeme Electric |  |  | 8536500700 | Электромеханические комнатные выключатели на силу тока не более 11 а | Нет | Выключатель 1-клавишный с подсветкой для открытого монтажа. Степень защиты IP:54, Степень защиты IK: IK08. Продукция AtlasDesign Profi54 созданы специально для тех мест, где требуется повышенная защита от влаги и пыли. Уютная веранда в загородном доме, уличное кафе, любимый гараж или мастерская – выключатели и розетки будут обеспечивать надежную защиту и радовать глаз современным дизайном. Благородный серый цвет гармонично впишется в любую обстановку. | Электротехническое оборудование Потенциал | PTPWD | FMI | Механические функции, открытый IP54 | WAD | ЭУИ ATLASDESIGN | RTD | Ритейл Медиум | EC001590 | Выключатель / Переключатель | 7 | Россия | https://static-pcsp.systeme.ru/image/abl2QIEN3fW4kVKa650309a6f05be1694697894.jpeg | https://static-pcsp.systeme.ru/image/abl2QIEN3fW4kVKa650309a6f05be1694697894.jpeg | 1 | не указан | https://static-pcsp.systeme.ru/image/1tFojSl6je3RCYmX691c489f52ff31763461279.jpg |  | 1 | [5 empty] | https://api.systeme.ru/product/media/download/988353 https://api.systeme.ru/product/media/download/988507 | https://api.systeme.ru/product/media/download/988358 | https://api.systeme.ru/certificates/default/download/3355 https://api.systeme.ru/certificates/default/download/2355 https://api.systeme.ru/certificates/default/download/2339 https://api.systeme.ru/certificates/default/download/2490 | С/Д-UZ С-ТР ТС-НВО Д-ТР ЕАЭС-RoHS С/Д-UZ | UZ.SMT.01.0103.117076789 ЕАЭС RU С-RU.АТ21.В.00092_21 ЕАЭС № RU Д-RU.РА01.В.37630_21 UZ.SMT.01.0026.75482963 |  |  | https://www.youtube.com/watch?v=bRst9csGR3g https://rutube.ru/video/475deaead7821730eb69eb67cf3fb0b7/?r=wd https://vkvideo.ru/video-120704871_456239626 | 463.5 | штука |  | 12 | BB1 PCE CAR P12 | 2 1 3 4 | 12 1 96 1728 | шт. шт. шт. шт. | 4690201026624 4690201026617 14690201026621 | 37.2 6.3 38.4 120 | 18.6 7.6 38.4 80 | 8 5.8 33.2 114.6 | см. см. см. см. | 1.168 0.087 9.872 207.7 | кг. кг. кг. кг. |  |  |  |  | В сборе с корпусом/рамкой (EV006348) | Серый (EV000270) | Да | [5 empty] | Термопласт (EV000403) | Пластик (EV000139) |  |  |  |  | Матовый (-ая) (EV000146) |  |  | 72 мм | 55 мм | 55 мм |  |  | Серый (SV007258) | IP54 (EV006419) | [16 empty] | Открытой установки (EV000384) |  | Нет |  | Нет | IP54 (EV006419) | [38 empty] | 250 В | Клавиша/кнопка (EV006531) | Нет | Винтов. зажим/клемма (EV001008) | Да (EV004711) |  | 10 А | Нет |  | Выключатель 1-полюс. (EV009624) | 1 | 10 AX | Нет | Нет | Нет (EV004175) |  | 10 | [257 empty] | Срок гарантии на данное оборудование составляет 5 лет с момента отгрузки со склада Систэм Электрик, с подтверждением соответствующим документом | Подлежит замене
ATN543051 | ATLASDESIGN PROFI IP54 О/У 2-клавишный ВЫКЛЮЧАТЕЛЬ, сх.5, 10АХ, СЕРЫЙ | Systeme Electric |  |  | 8536500700 | Электромеханические комнатные выключатели на силу тока не более 11 а | Нет | Выключатель 2-клавишный для открытого монтажа. Степень защиты IP:54, Степень защиты IK: IK08. Продукция AtlasDesign Profi54 созданы специально для тех мест, где требуется повышенная защита от влаги и пыли. Уютная веранда в загородном доме, уличное кафе, любимый гараж или мастерская – выключатели и розетки будут обеспечивать надежную защиту и радовать глаз современным дизайном. Благородный серый цвет гармонично впишется в любую обстановку. | Электротехническое оборудование Потенциал | PTPWD | FMI | Механические функции, открытый IP54 | WAD | ЭУИ ATLASDESIGN | RTD | Ритейл Медиум | EC001590 | Выключатель / Переключатель | 7 | Россия | https://static-pcsp.systeme.ru/image/SLHiPKfUJwQR4M4M650309a30c3361694697891.jpeg | https://static-pcsp.systeme.ru/image/SLHiPKfUJwQR4M4M650309a30c3361694697891.jpeg | 1 | не указан | https://static-pcsp.systeme.ru/image/1tFojSl6je3RCYmX691c489f52ff31763461279.jpg |  | 1 | [5 empty] | https://api.systeme.ru/product/media/download/988353 https://api.systeme.ru/product/media/download/988507 | https://api.systeme.ru/product/media/download/988358 | https://api.systeme.ru/certificates/default/download/3355 https://api.systeme.ru/certificates/default/download/2355 https://api.systeme.ru/certificates/default/download/2339 https://api.systeme.ru/certificates/default/download/2490 | С/Д-UZ С-ТР ТС-НВО Д-ТР ЕАЭС-RoHS С/Д-UZ | UZ.SMT.01.0103.117076789 ЕАЭС RU С-RU.АТ21.В.00092_21 ЕАЭС № RU Д-RU.РА01.В.37630_21 UZ.SMT.01.0026.75482963 |  |  | https://www.youtube.com/watch?v=bRst9csGR3g https://rutube.ru/video/475deaead7821730eb69eb67cf3fb0b7/?r=wd https://vkvideo.ru/video-120704871_456239626 | 403.5 | штука |  | 12 | BB1 PCE CAR P12 | 2 1 3 4 | 12 1 96 1728 | шт. шт. шт. шт. | 4690201026747 4690201026730 14690201026744 | 37.2 6.3 38.4 120 | 18.6 7.6 38.4 80 | 8 5.8 33.2 114.6 | см. см. см. см. | 1.192 0.089 10.064 211.156 | кг. кг. кг. кг. |  |  |  |  | В сборе с корпусом/рамкой (EV006348) | Серый (EV000270) | Да | [5 empty] | Термопласт (EV000403) | Пластик (EV000139) |  |  |  |  | Матовый (-ая) (EV000146) |  |  | 72 мм | 55 мм | 55 мм |  |  | Серый (SV007258) | IP54 (EV006419) | [16 empty] | Открытой установки (EV000384) |  | Нет |  | Нет | IP54 (EV006419) | [38 empty] | 250 В | Клавиша/кнопка (EV006531) | Нет | Винтов. зажим/клемма (EV001008) | Нет (EV004175) |  | 10 А | Нет |  | Выключатель 2х1-полюс. (EV006342) | 2 | 10 AX | Нет | Нет | Нет (EV004175) |  | 10 | [257 empty] | Срок гарантии на данное оборудование составляет 5 лет с момента отгрузки со склада Систэм Электрик, с подтверждением соответствующим документом | Подлежит замене
ATN543061 | ATLASDESIGN PROFI IP54 О/У 1-клавишный ПЕРЕКЛЮЧАТЕЛЬ, сх.6, 10АХ, СЕРЫЙ | Systeme Electric |  |  | 8536500700 | Электромеханические комнатные выключатели на силу тока не более 11 а | Нет | Переключатель 1-клавишный для открытого монтажа. Степень защиты IP:54, Степень защиты IK: IK08. Продукция AtlasDesign Profi54 созданы специально для тех мест, где требуется повышенная защита от влаги и пыли. Уютная веранда в загородном доме, уличное кафе, любимый гараж или мастерская – выключатели и розетки будут обеспечивать надежную защиту и радовать глаз современным дизайном. Благородный серый цвет гармонично впишется в любую обстановку. | Электротехническое оборудование Потенциал | PTPWD | FMI | Механические функции, открытый IP54 | WAD | ЭУИ ATLASDESIGN | RTD | Ритейл Медиум | EC001590 | Выключатель / Переключатель | 7 | Россия | https://static-pcsp.systeme.ru/image/sGBdmuys5Zjb26c-650309a241c171694697890.jpeg | https://static-pcsp.systeme.ru/image/sGBdmuys5Zjb26c-650309a241c171694697890.jpeg | 1 | не указан | https://static-pcsp.systeme.ru/image/1tFojSl6je3RCYmX691c489f52ff31763461279.jpg |  | 1 | [5 empty] | https://api.systeme.ru/product/media/download/988353 https://api.systeme.ru/product/media/download/988507 | https://api.systeme.ru/product/media/download/988358 | https://api.systeme.ru/certificates/default/download/3355 https://api.systeme.ru/certificates/default/download/2355 https://api.systeme.ru/certificates/default/download/2339 https://api.systeme.ru/certificates/default/download/2490 | С/Д-UZ С-ТР ТС-НВО Д-ТР ЕАЭС-RoHS С/Д-UZ | UZ.SMT.01.0103.117076789 ЕАЭС RU С-RU.АТ21.В.00092_21 ЕАЭС № RU Д-RU.РА01.В.37630_21 UZ.SMT.01.0026.75482963 |  |  | https://www.youtube.com/watch?v=bRst9csGR3g https://rutube.ru/video/475deaead7821730eb69eb67cf3fb0b7/?r=wd https://vkvideo.ru/video-120704871_456239626 | 423.5 | штука |  | 12 | BB1 PCE CAR P12 | 2 1 3 4 | 12 1 96 1728 | шт. шт. шт. шт. | 4690201026785 4690201026778 14690201026782 | 37.2 6.3 38.4 120 | 18.6 7.6 38.4 80 | 8 5.8 33.2 114.6 | см. см. см. см. | 1.18 0.088 9.968 209.428 | кг. кг. кг. кг. |  |  |  |  | В сборе с корпусом/рамкой (EV006348) | Серый (EV000270) | Да | [5 empty] | Термопласт (EV000403) | Пластик (EV000139) |  |  |  |  | Матовый (-ая) (EV000146) |  |  | 72 мм | 55 мм | 55 мм |  |  | Серый (SV007258) | IP54 (EV006419) | [16 empty] | Открытой установки (EV000384) |  | Нет |  | Нет | IP54 (EV006419) | [38 empty] | 250 В | Клавиша/кнопка (EV006531) | Нет | Винтов. зажим/клемма (EV001008) | Нет (EV004175) |  | 10 А | Нет |  | Выключатель 1-полюс. (EV009624) | 1 | 10 AX | Нет | Нет | Нет (EV004175) |  | 10 | [257 empty] | Срок гарантии на данное оборудование составляет 5 лет с момента отгрузки со склада Систэм Электрик, с подтверждением соответствующим документом | Подлежит замене
ATN543019 | ATLASDESIGN PROFI IP54 О/У 2-клавишный ВЫКЛЮЧАТЕЛЬ ДЛЯ ЖАЛЮЗИ, сх.4, 10А, СЕРЫЙ | Systeme Electric |  |  | 8536500700 | Электромеханические комнатные выключатели на силу тока не более 11 а | Нет | Выключатель для жалюзи 2-клавишный для открытого монтажа. Степень защиты IP:54, Степень защиты IK: IK08. Продукция AtlasDesign Profi54 созданы специально для тех мест, где требуется повышенная защита от влаги и пыли. Уютная веранда в загородном доме, уличное кафе, любимый гараж или мастерская – выключатели и розетки будут обеспечивать надежную защиту и радовать глаз современным дизайном. Благородный серый цвет гармонично впишется в любую обстановку. | Электротехническое оборудование Потенциал | PTPWD | FMI | Механические функции, открытый IP54 | WAD | ЭУИ ATLASDESIGN | RTD | Ритейл Медиум | EC000044 | Жалюзийный выключатель/ переключатель/ кнопка | 7 | Россия | https://static-pcsp.systeme.ru/image/VGhF1ufW0DMigsXM650309a5543c11694697893.jpeg | https://static-pcsp.systeme.ru/image/VGhF1ufW0DMigsXM650309a5543c11694697893.jpeg | 1 | не указан | https://static-pcsp.systeme.ru/image/1tFojSl6je3RCYmX691c489f52ff31763461279.jpg |  | 1 | [5 empty] | https://api.systeme.ru/product/media/download/988353 https://api.systeme.ru/product/media/download/988507 | https://api.systeme.ru/product/media/download/988358 | https://api.systeme.ru/certificates/default/download/3139 https://api.systeme.ru/certificates/default/download/3140 https://api.systeme.ru/certificates/default/download/3355 | С-ТР ТС-НВО Д-ТР ЕАЭС-RoHS С/Д-UZ | EAЭС RU C-RU.АТ21.В.00124_23 ЕАЭС N RU Д-RU.РА04.В.07150_23 UZ.SMT.01.0103.117076789 |  |  | https://www.youtube.com/watch?v=bRst9csGR3g https://rutube.ru/video/475deaead7821730eb69eb67cf3fb0b7/?r=wd https://vkvideo.ru/video-120704871_456239626 | 564 | штука |  | 12 | BB1 PCE CAR P12 | 2 1 3 4 | 12 1 96 1728 | шт. шт. шт. шт. | 4690201026549 4690201026532 14690201026546 | 37.2 6.3 34.2 120 | 18.6 7.6 39.5 80 | 8 5.8 39.6 110 | см. см. см. см. | 1.204 0.09 11.465 217 | кг. кг. кг. кг. |  |  |  |  | В сборе с корпусом/рамкой (EV006348) | Серый (EV000270) | Да | [10 empty] | Нет | [8 empty] | Серый (SV007258) | IP54 (EV006419) | [5 empty] | Нет | В распор (лапками) и винтами (EV006353) | [9 empty] | Открытой установки (EV000384) |  |  |  |  | IP54 (EV006419) | [38 empty] | 250 В | Клавиша (качели) (EV000200) |  |  |  |  | 10 А | [127 empty] | 2 | Нет | Да | Нет | [136 empty] | Срок гарантии на данное оборудование составляет 5 лет с момента отгрузки со склада Систэм Электрик, с подтверждением соответствующим документом | Подлежит замене
ATN543015 | ATLASDESIGN PROFI IP54 О/У 1-клавишный ВЫКЛЮЧАТЕЛЬ КНОПОЧНЫЙ, сх.1, 10А, СЕРЫЙ | Systeme Electric |  |  | 8536500700 | Электромеханические комнатные выключатели на силу тока не более 11 а | Нет | Выключатель 1-клавишный кнопочный для открытого монтажа. Степень защиты IP:54, Степень защиты IK: IK08. Продукция AtlasDesign Profi54 созданы специально для тех мест, где требуется повышенная защита от влаги и пыли. Уютная веранда в загородном доме, уличное кафе, любимый гараж или мастерская – выключатели и розетки будут обеспечивать надежную защиту и радовать глаз современным дизайном. Благородный серый цвет гармонично впишется в любую обстановку. | Электротехническое оборудование Потенциал | PTPWD | FMI | Механические функции, открытый IP54 | WAD | ЭУИ ATLASDESIGN | RTD | Ритейл Медиум | EC000029 | Кнопочный, самовозвратный, карточный выключатель | 7 | Россия | https://static-pcsp.systeme.ru/image/g6Fi6HH9jdvf-VJw650309a62c44e1694697894.jpeg | https://static-pcsp.systeme.ru/image/g6Fi6HH9jdvf-VJw650309a62c44e1694697894.jpeg | 1 | не указан | https://static-pcsp.systeme.ru/image/1tFojSl6je3RCYmX691c489f52ff31763461279.jpg |  | 1 | [5 empty] | https://api.systeme.ru/product/media/download/988353 https://api.systeme.ru/product/media/download/988507 | https://api.systeme.ru/product/media/download/988358 | https://api.systeme.ru/certificates/default/download/2941 https://api.systeme.ru/certificates/default/download/2942 https://api.systeme.ru/certificates/default/download/3355 | С-ТР ТС-НВО Д-ТР ЕАЭС-RoHS С/Д-UZ | EAЭС RU C-RU.АТ21.В.00123_23 EАЭС N RU Д-RU.РА01.В.38678_23 UZ.SMT.01.0103.117076789 |  |  | https://www.youtube.com/watch?v=bRst9csGR3g https://rutube.ru/video/475deaead7821730eb69eb67cf3fb0b7/?r=wd https://vkvideo.ru/video-120704871_456239626 | 423.5 | штука |  | 12 | BB1 PCE CAR P12 | 2 1 3 4 | 12 1 96 1728 | шт. шт. шт. шт. | 4690201026501 4690201026495 14690201026508 | 37.2 6.3 38.4 120 | 18.6 7.6 38.4 80 | 8 5.8 33.2 114.6 | см. см. см. см. | 1.18 0.088 9.968 209.428 | кг. кг. кг. кг. |  |  |  |  | В сборе с корпусом/рамкой (EV006348) | Серый (EV000270) | Да | [5 empty] | Термопласт (EV000403) | Пластик (EV000139) |  |  |  |  | Матовый (-ая) (EV000146) |  |  | 72 мм | 55 мм | 55 мм |  |  | Серый (SV007258) | IP54 (EV006419) | [16 empty] | Открытой установки (EV000384) |  | Нет |  |  | IP54 (EV006419) | [30 empty] | Одиночный/однокнопочный (EV000987) | [7 empty] | 250 В | Клавиша (качели) (EV000200) |  |  |  |  | 10 А | Нет |  |  | 1 | [5 empty] | 10 |  | Нет | [255 empty] | Срок гарантии на данное оборудование составляет 5 лет с момента отгрузки со склада Систэм Электрик, с подтверждением соответствующим документом | Подлежит замене
ATN543045 | ATLASDESIGN PROFI IP54 О/У РОЗЕТКА с заземлением со шторками, 16А, СЕРЫЙ | Systeme Electric |  |  | 8536699008 | Прочие | Нет | Розетка с заземлением со шторками для открытого монтажа, 16А, 250В. Степень защиты IP:54, Степень защиты IK: IK08. Продукция AtlasDesign Profi54 созданы специально для тех мест, где требуется повышенная защита от влаги и пыли. Уютная веранда в загородном доме, уличное кафе, любимый гараж или мастерская – выключатели и розетки будут обеспечивать надежную защиту и радовать глаз современным дизайном. Благородный серый цвет гармонично впишется в любую обстановку. | Электротехническое оборудование Потенциал | PTPWD | FMI | Механические функции, открытый IP54 | WAD | ЭУИ ATLASDESIGN | RTD | Ритейл Медиум | EC000125 | Розетка силовая (штепсельная) | 7 | Россия | https://static-pcsp.systeme.ru/image/xPwiLIdptr4dOJMj650309a3df9521694697891.jpeg | https://static-pcsp.systeme.ru/image/xPwiLIdptr4dOJMj650309a3df9521694697891.jpeg | 1 | не указан | https://static-pcsp.systeme.ru/image/1tFojSl6je3RCYmX691c489f52ff31763461279.jpg |  | 1 | [5 empty] | https://api.systeme.ru/product/media/download/988353 https://api.systeme.ru/product/media/download/988507 | https://api.systeme.ru/product/media/download/988375 | https://api.systeme.ru/certificates/default/download/3355 https://api.systeme.ru/certificates/default/download/2356 https://api.systeme.ru/certificates/default/download/2338 https://api.systeme.ru/certificates/default/download/2488 | С/Д-UZ С-ТР ТС-НВО Д-ТР ЕАЭС-RoHS С/Д-UZ | UZ.SMT.01.0103.117076789 ЕАЭС RU С-RU.АТ21.В.00091_21 ЕАЭС № RU Д-RU.РА01.В.37773_21 UZ.SMT.01.0026.75482392 |  |  | https://www.youtube.com/watch?v=bRst9csGR3g https://rutube.ru/video/475deaead7821730eb69eb67cf3fb0b7/?r=wd https://vkvideo.ru/video-120704871_456239626 | 403.5 | штука |  | 12 | BB1 PCE CAR P12 | 2 1 3 4 | 12 1 96 1728 | шт. шт. шт. шт. | 4690201026709 4690201026693 14690201026706 | 37.2 6.3 38.4 120 | 18.6 7.6 38.4 80 | 8 5.9 33.2 114.6 | см. см. см. см. | 1.24 0.093 10.448 218.068 | кг. кг. кг. кг. |  |  |  |  | В сборе с корпусом/рамкой (EV006348) | Серый (EV000270) | Да | 1 |  | Да |  |  | Термопласт (EV000403) | Пластик (EV000139) |  |  |  | Нет | Матовый (-ая) (EV000146) |  |  | 72 мм | 60 мм | 56 мм |  |  | Серый (SV007258) | IP54 (EV006419) | [5 empty] | Нет | [10 empty] | Открытой установки (EV000384) |  | Нет |  | Нет | IP54 (EV006419) | [6 empty] | Нет | [24 empty] | 50...50 Гц | [6 empty] | 250 В |  |  | Винтов. зажим/клемма (EV001008) | [11 empty] | 56 мм | 16 |  |  | 16 А | Нет | Нет | 1 | Да | Нет | Да | Нет | Нет | Нет | Нет |  | Нет |  | Нет | Без надписи/печати (EV005886) | Нет | Нет |  | Нет | Нет | Нет | Нет | 2 |  | Нет | Нет | Нет | [227 empty] | Срок гарантии на данное оборудование составляет 5 лет с момента отгрузки со склада Систэм Электрик, с подтверждением соответствующим документом | Подлежит замене
ATN543026 | ATLASDESIGN PROFI IP54 О/У РОЗЕТКА двойная с заземлением со шторками, 16А, СЕРЫЙ | Systeme Electric |  |  | 8536699008 | Прочие | Нет | Розетка двойная с заземлением со шторками для открытого монтажа, 16А, 250В. Степень защиты IP:54, Степень защиты IK: IK08. Продукция AtlasDesign Profi54 созданы специально для тех мест, где требуется повышенная защита от влаги и пыли. Уютная веранда в загородном доме, уличное кафе, любимый гараж или мастерская – выключатели и розетки будут обеспечивать надежную защиту и радовать глаз современным дизайном. Благородный серый цвет гармонично впишется в любую обстановку. | Электротехническое оборудование Потенциал | PTPWD | FMI | Механические функции, открытый IP54 | WAD | ЭУИ ATLASDESIGN | RTD | Ритейл Медиум | EC000125 | Розетка силовая (штепсельная) | 7 | Россия | https://static-pcsp.systeme.ru/image/n2qWgbYPgqoU9qm7650309a48838d1694697892.jpeg | https://static-pcsp.systeme.ru/image/n2qWgbYPgqoU9qm7650309a48838d1694697892.jpeg | 1 | не указан | https://static-pcsp.systeme.ru/image/1tFojSl6je3RCYmX691c489f52ff31763461279.jpg |  | 1 | [5 empty] | https://api.systeme.ru/product/media/download/988353 https://api.systeme.ru/product/media/download/988507 | https://api.systeme.ru/product/media/download/988375 | https://api.systeme.ru/certificates/default/download/3355 https://api.systeme.ru/certificates/default/download/2356 https://api.systeme.ru/certificates/default/download/2338 https://api.systeme.ru/certificates/default/download/2488 | С/Д-UZ С-ТР ТС-НВО Д-ТР ЕАЭС-RoHS С/Д-UZ | UZ.SMT.01.0103.117076789 ЕАЭС RU С-RU.АТ21.В.00091_21 ЕАЭС № RU Д-RU.РА01.В.37773_21 UZ.SMT.01.0026.75482392 |  |  | https://www.youtube.com/watch?v=bRst9csGR3g https://rutube.ru/video/475deaead7821730eb69eb67cf3fb0b7/?r=wd https://vkvideo.ru/video-120704871_456239626 | 704.5 | штука |  | 6 | BB1 PCE CAR P12 | 2 1 3 4 | 6 1 48 864 | шт. шт. шт. шт. | 4690201026662 4690201026655 14690201026669 | 37.2 12.8 38.4 120 | 18.6 7.6 38.4 80 | 8 5.9 33.2 114.6 | см. см. см. см. | 1.209 0.181 10.195 213.503 | кг. кг. кг. кг. |  |  |  |  | В сборе с корпусом/рамкой (EV006348) | Серый (EV000270) | Да | 2 |  | Да |  |  | Термопласт (EV000403) | Пластик (EV000139) |  |  |  | Нет | Матовый (-ая) (EV000146) |  |  | 72 мм | 121 мм | 56 мм |  |  | Серый (SV007258) | IP54 (EV006419) | [5 empty] | Нет | [10 empty] | Открытой установки (EV000384) |  | Нет |  | Нет | IP54 (EV006419) | [6 empty] | Нет | [24 empty] | 50...50 Гц | [6 empty] | 250 В |  |  | Винтов. зажим/клемма (EV001008) | [11 empty] | 56 мм | 16 |  |  | 16 А | Нет | Нет | 1 | Да | Нет | Да | Нет | Нет | Нет | Нет |  |  |  | Нет | Без надписи/печати (EV005886) | Нет | Нет |  | Нет | Нет | Нет | Нет | 2 |  | Нет | Нет | Нет | [227 empty] | Срок гарантии на данное оборудование составляет 5 лет с момента отгрузки со склада Систэм Электрик, с подтверждением соответствующим документом | Подлежит замене
ATN001317 | ATLASDESIGN 2-клавишный ВЫКЛЮЧАТЕЛЬ КНОПОЧНЫЙ, сх.5, 10А, механизм, ЛОТОС | Systeme Electric |  |  | 8536500700 | Электромеханические комнатные выключатели на силу тока не более 11 а | Нет | Механизм Systeme Electric (ранее Schneider Electric) серии AtlasDesign в цвете лотос выключателя 2-клавишного с самовозвратом подходит для сетей 250 В, на ток 10 А. Лицевые детали из качественного ABS-пластика, устойчивого к царапинам и УФ-излучению. Усиленные прямые монтажные лапки для лучшей фиксации механизма в монтажной коробке. | Электротехническое оборудование Потенциал | PTPWD | FMC | Механические функции, цветные | WAD | ЭУИ ATLASDESIGN | RTD | Ритейл Медиум | EC000029 | Кнопочный, самовозвратный, карточный выключатель | 7 | Россия | https://static-pcsp.systeme.ru/image/6JnO-lAKiLpxBmBi676bb41a6aa4a1735111706.jpeg | https://static-pcsp.systeme.ru/image/6JnO-lAKiLpxBmBi676bb41a6aa4a1735111706.jpeg | 1 | не указан | https://static-pcsp.systeme.ru/image/1tFojSl6je3RCYmX691c489f52ff31763461279.jpg |  | 1 | [5 empty] | https://api.systeme.ru/product/media/download/988353 https://api.systeme.ru/product/media/download/988507 |  | https://api.systeme.ru/certificates/default/download/3141 https://api.systeme.ru/certificates/default/download/3142 https://api.systeme.ru/certificates/default/download/3355 | С-ТР ТС-НВО Д-ТР ЕАЭС-RoHS С/Д-UZ | EAЭС RU C-RU.АТ21.В.00125_23 ЕАЭС N RU Д-RU.РА04.В.06994_23 UZ.SMT.01.0103.117076789 |  |  |  | 515.5 | штука |  | 5 | BB1 PCE CAR P12 | 2 1 3 4 | 5 1 20 1800 | шт. шт. шт. шт. | 4690201026228 4690201026211 14690201026225 | 23 7.5 24.8 120 | 9.2 7.5 41.4 80 | 8.9 4.2 11.4 115 | см. см. см. см. | 0.443 0.077 1.854 178 | кг. кг. кг. кг. |  |  |  |  | Механизм с накладкой (EV006345) | Белый (EV000202) | Да |  |  |  | Необработанная (EV006034) |  | Термопласт (EV000403) | Пластик (EV000139) | [7 empty] | 71 мм | 71 мм | 40 мм |  |  | Лотос (SV007444) | [7 empty] | В распор (лапками) и винтами (EV006353) | [9 empty] | Внутренний / скрытый (EV000383) |  | Нет |  |  | IP20 (EV006405) | [30 empty] | Одиночный/однокнопочный (EV000987) | [7 empty] | 250 В | Клавиша (качели) (EV000200) |  |  |  |  | 10 А | Нет |  |  | 2 | [7 empty] | Нет | [255 empty] | Срок гарантии на данное оборудование составляет 5 лет с момента отгрузки со склада Систэм Электрик, с подтверждением соответствующим документом | Подлежит замене
ATN001417 | ATLASDESIGN 2-клавишный ВЫКЛЮЧАТЕЛЬ КНОПОЧНЫЙ, сх.5, 10А, механизм, БАЗАЛЬТ | Systeme Electric |  |  | 8536500700 | Электромеханические комнатные выключатели на силу тока не более 11 а | Нет | Механизм Systeme Electric (ранее Schneider Electric) серии AtlasDesign в цвете базальт выключателя 2-клавишного с самовозвратом подходит для сетей 250 В, на ток 10 А. Лицевые детали из качественного ABS-пластика, устойчивого к царапинам и УФ-излучению. Усиленные прямые монтажные лапки для лучшей фиксации механизма в монтажной коробке. | Электротехническое оборудование Потенциал | PTPWD | FMC | Механические функции, цветные | WAD | ЭУИ ATLASDESIGN | RTD | Ритейл Медиум | EC000029 | Кнопочный, самовозвратный, карточный выключатель | 7 | Россия | https://static-pcsp.systeme.ru/image/WXW79fFZEn4K-QBJ6915df4a6d8481763041098.png https://static-pcsp.systeme.ru/image/XAy7Ibfph0kw14A76915e2f3692ae1763042035.png | https://static-pcsp.systeme.ru/image/WXW79fFZEn4K-QBJ6915df4a6d8481763041098.png | 1 2 | не указан Вид спереди | https://static-pcsp.systeme.ru/image/1tFojSl6je3RCYmX691c489f52ff31763461279.jpg |  | 1 | [5 empty] | https://api.systeme.ru/product/media/download/988353 https://api.systeme.ru/product/media/download/988507 |  | https://api.systeme.ru/certificates/default/download/3141 https://api.systeme.ru/certificates/default/download/3142 https://api.systeme.ru/certificates/default/download/3355 | С-ТР ТС-НВО Д-ТР ЕАЭС-RoHS С/Д-UZ | EAЭС RU C-RU.АТ21.В.00125_23 ЕАЭС N RU Д-RU.РА04.В.06994_23 UZ.SMT.01.0103.117076789 |  |  |  | 601.5 | штука |  | 5 | BB1 PCE CAR P12 | 2 1 3 4 | 5 1 20 1800 | шт. шт. шт. шт. | 4690201026242 4690201026235 14690201026249 | 23 7.5 40.4 120 | 9.2 7.5 24.2 80 | 8.9 4.2 10.6 115 | см. см. см. см. | 0.443 0.077 1.957 178 | кг. кг. кг. кг. |  |  |  |  | Механизм с накладкой (EV006345) | Черный (EV000206) | Да |  |  |  | Необработанная (EV006034) |  | Термопласт (EV000403) | Пластик (EV000139) | [7 empty] | 71 мм | 71 мм | 40 мм |  |  | Базальт (SV007407) | [7 empty] | В распор (лапками) и винтами (EV006353) | [9 empty] | Внутренний / скрытый (EV000383) |  | Нет |  |  | IP20 (EV006405) | [30 empty] | Одиночный/однокнопочный (EV000987) | [7 empty] | 250 В | Клавиша (качели) (EV000200) |  |  |  |  | 10 А | Нет |  |  | 2 | [7 empty] | Нет | [255 empty] | Срок гарантии на данное оборудование составляет 5 лет с момента отгрузки со склада Систэм Электрик, с подтверждением соответствующим документом | Подлежит замене
ATN100301 | ATLASDESIGN ANTIQUE 1-постовая РАМКА, АЛЮМИНИЙ | Systeme Electric |  |  | 8538909908 | Прочие | Нет | Рамка Systeme Electric (ранее Schneider Electric) серии AtlasDesign Antique в цвете алюминий одинарная. Выполнена из материала PС+ASA, стойкого к УФ-излучению и появлению царапин. Серия рамок AtlasDesign Antique отвечает высочайшим эстетическим требованиям и превосходно вписывается в изысканный классический интерьер. Теперь традиционный выключатель может стать поистине декоративным элементом. | Электротехническое оборудование Потенциал | PTPWD | DES | Декоративные рамки | WAD | ЭУИ ATLASDESIGN | RTD | Ритейл Медиум | EC000007 | Рамка для электроустановочных устройств | 7 | Россия | https://static-pcsp.systeme.ru/image/_xgIVkmJCFpueKbF651156b53abb81695635125.jpeg https://static-pcsp.systeme.ru/image/Xsb3FQ1qAwLqc8li651156b63b0271695635126.jpeg | https://static-pcsp.systeme.ru/image/_xgIVkmJCFpueKbF651156b53abb81695635125.jpeg | 1 2 | не указан не указан | https://static-pcsp.systeme.ru/image/1tFojSl6je3RCYmX691c489f52ff31763461279.jpg |  | 1 | [5 empty] | https://api.systeme.ru/product/media/download/988353 https://api.systeme.ru/product/media/download/988507 | https://api.systeme.ru/product/media/download/988526 | https://api.systeme.ru/certificates/default/download/3375 | СОТИ (Российский речной регистр/Российское Классификационное общество) | 02-11.1-6.4.1-1006 |  |  |  | 94.8 | штука |  | 20 | BB1 PCE CAR P12 | 2 1 3 4 | 20 1 120 3600 | шт. шт. шт. шт. | 4690201026907 4690201026891 14690201026904 | 23.2 8.8 40.5 120 | 19.5 8.8 24.2 80 | 8.9 1.2 28.8 101.4 | см. см. см. см. | 0.464 0.018 3.076 122.283 | кг. кг. кг. кг. | [5 empty] | Алюминий (EV000072) | Да | 1 |  | Нет |  |  |  | Пластик (EV000139) |  | Горизонтальн. и вертикальн. (EV000130) | IP20 (EV006405) | Нет | Матовый (-ая) (EV000146) | [7 empty] | Алюминий (SV007249) | IP20 (EV006405) | 83 мм | 83 мм | 12 мм | 56 мм | 56 мм | Нет | Защелкивание (EV009216) | Нет | Нет | Нет | 1 | 1 | 1 | 1 | Нет | Нет | [318 empty] | Срок гарантии на данное оборудование составляет 5 лет с момента отгрузки со склада Систэм Электрик, с подтверждением соответствующим документом | Подлежит замене
ATN100401 | ATLASDESIGN ANTIQUE 1-постовая РАМКА, ЖЕМЧУГ | Systeme Electric |  |  | 8538909908 | Прочие | Нет | Рамка Systeme Electric (ранее Schneider Electric) серии AtlasDesign Antique в цвете жемчуг одинарная. Выполнена из материала PС+ASA, стойкого к УФ-излучению и появлению царапин. Серия рамок AtlasDesign Antique отвечает высочайшим эстетическим требованиям и превосходно вписывается в изысканный классический интерьер. Теперь традиционный выключатель может стать поистине декоративным элементом. | Электротехническое оборудование Потенциал | PTPWD | DES | Декоративные рамки | WAD | ЭУИ ATLASDESIGN | RTD | Ритейл Медиум | EC000007 | Рамка для электроустановочных устройств | 7 | Россия | https://static-pcsp.systeme.ru/image/9-Uor_xzOiRWZgkS651156b005c421695635120.jpeg | https://static-pcsp.systeme.ru/image/9-Uor_xzOiRWZgkS651156b005c421695635120.jpeg | 1 | не указан | https://static-pcsp.systeme.ru/image/1tFojSl6je3RCYmX691c489f52ff31763461279.jpg |  | 1 | [5 empty] | https://api.systeme.ru/product/media/download/988353 https://api.systeme.ru/product/media/download/988507 | https://api.systeme.ru/product/media/download/988526 | https://api.systeme.ru/certificates/default/download/3375 | СОТИ (Российский речной регистр/Российское Классификационное общество) | 02-11.1-6.4.1-1006 |  |  |  | 94.8 | штука |  | 20 | BB1 PCE CAR P12 | 2 1 3 4 | 20 1 120 3600 | шт. шт. шт. шт. | 4690201026921 4690201026914 14690201026928 | 23.2 8.8 40.5 120 | 19.5 8.8 24.2 80 | 8.9 1.2 28.8 101.4 | см. см. см. см. | 0.464 0.018 3.076 122.283 | кг. кг. кг. кг. | [5 empty] | Белый (EV000202) | Да | 1 |  | Нет |  |  |  | Пластик (EV000139) |  | Горизонтальн. и вертикальн. (EV000130) | IP20 (EV006405) | Нет | Матовый (-ая) (EV000146) | [7 empty] | Жемчуг (SV007426) | IP20 (EV006405) | 83 мм | 83 мм | 12 мм | 56 мм | 56 мм | Нет | Защелкивание (EV009216) | Нет | Нет | Нет | 1 | 1 | 1 | 1 | Нет | Нет | [318 empty] | Срок гарантии на данное оборудование составляет 5 лет с момента отгрузки со склада Систэм Электрик, с подтверждением соответствующим документом | Подлежит замене
ATN100601 | ATLASDESIGN ANTIQUE 1-постовая РАМКА, МОККО | Systeme Electric |  |  | 8538909908 | Прочие | Нет | Рамка Systeme Electric (ранее Schneider Electric) серии AtlasDesign Antique в цвете мокко одинарная. Выполнена из материала PС+ASA, стойкого к УФ-излучению и появлению царапин. Серия рамок AtlasDesign Antique отвечает высочайшим эстетическим требованиям и превосходно вписывается в изысканный классический интерьер. Теперь традиционный выключатель может стать поистине декоративным элементом. | Электротехническое оборудование Потенциал | PTPWD | DES | Декоративные рамки | WAD | ЭУИ ATLASDESIGN | RTD | Ритейл Медиум | EC000007 | Рамка для электроустановочных устройств | 7 | Россия | https://static-pcsp.systeme.ru/image/HH3h0Pv-hLxjyoyt651156a28ebce1695635106.jpeg https://static-pcsp.systeme.ru/image/y59Au0v-zwZSakU7651156a411c451695635108.jpeg | https://static-pcsp.systeme.ru/image/HH3h0Pv-hLxjyoyt651156a28ebce1695635106.jpeg | 1 2 | не указан не указан | https://static-pcsp.systeme.ru/image/1tFojSl6je3RCYmX691c489f52ff31763461279.jpg |  | 1 | [5 empty] | https://api.systeme.ru/product/media/download/988353 https://api.systeme.ru/product/media/download/988507 | https://api.systeme.ru/product/media/download/988526 | https://api.systeme.ru/certificates/default/download/3375 | СОТИ (Российский речной регистр/Российское Классификационное общество) | 02-11.1-6.4.1-1006 |  |  |  | 102.5 | штука |  | 20 | BB1 PCE CAR P12 | 2 1 3 4 | 20 1 120 3600 | шт. шт. шт. шт. | 4690201026945 4690201026938 14690201026942 | 23.2 8.8 40.5 120 | 19.5 8.8 24.2 80 | 8.9 1.2 28.8 101.4 | см. см. см. см. | 0.464 0.018 3.076 122.283 | кг. кг. кг. кг. | [5 empty] | Коричневый (EV000083) | Да | 1 |  | Нет |  |  |  | Пластик (EV000139) |  | Горизонтальн. и вертикальн. (EV000130) | IP20 (EV006405) | Нет | Матовый (-ая) (EV000146) | [7 empty] | Мокко (SV007405) | IP20 (EV006405) | 83 мм | 83 мм | 12 мм | 56 мм | 56 мм | Нет | Защелкивание (EV009216) | Нет | Нет | Нет | 1 | 1 | 1 | 1 | Нет | Нет | [318 empty] | Срок гарантии на данное оборудование составляет 5 лет с момента отгрузки со склада Систэм Электрик, с подтверждением соответствующим документом | Подлежит замене
ATN100701 | ATLASDESIGN ANTIQUE 1-постовая РАМКА, ГРИФЕЛЬ | Systeme Electric |  |  | 8538909908 | Прочие | Нет | Рамка Systeme Electric (ранее Schneider Electric) серии AtlasDesign Antique в цвете грифель одинарная. Выполнена из материала PС+ASA, стойкого к УФ-излучению и появлению царапин. Серия рамок AtlasDesign Antique отвечает высочайшим эстетическим требованиям и превосходно вписывается в изысканный классический интерьер. Теперь традиционный выключатель может стать поистине декоративным элементом. | Электротехническое оборудование Потенциал | PTPWD | DES | Декоративные рамки | WAD | ЭУИ ATLASDESIGN | RTD | Ритейл Медиум | EC000007 | Рамка для электроустановочных устройств | 7 | Россия | https://static-pcsp.systeme.ru/image/y1mZFoZAMTnRZhiy6511569c17f8f1695635100.jpeg https://static-pcsp.systeme.ru/image/1cvMGx3FZiovHk6Q6511569d3701d1695635101.jpeg | https://static-pcsp.systeme.ru/image/y1mZFoZAMTnRZhiy6511569c17f8f1695635100.jpeg | 1 2 | не указан не указан | https://static-pcsp.systeme.ru/image/1tFojSl6je3RCYmX691c489f52ff31763461279.jpg |  | 1 | [5 empty] | https://api.systeme.ru/product/media/download/988353 https://api.systeme.ru/product/media/download/988507 | https://api.systeme.ru/product/media/download/988526 | https://api.systeme.ru/certificates/default/download/3375 | СОТИ (Российский речной регистр/Российское Классификационное общество) | 02-11.1-6.4.1-1006 |  |  |  | 191 | штука |  | 20 | BB1 PCE CAR P12 | 2 1 3 4 | 20 1 120 3600 | шт. шт. шт. шт. | 4690201026969 4690201026952 14690201026966 | 23.2 8.8 40.5 120 | 19.5 8.8 24.2 80 | 8.9 1.2 28.8 101.4 | см. см. см. см. | 0.464 0.018 3.076 122.283 | кг. кг. кг. кг. | [5 empty] | Серый (EV000270) | Да | 1 |  | Нет |  |  |  | Пластик (EV000139) |  | Горизонтальн. и вертикальн. (EV000130) | IP20 (EV006405) | Нет | Матовый (-ая) (EV000146) | [7 empty] | Грифель (SV007427) | IP20 (EV006405) | 83 мм | 83 мм | 12 мм | 56 мм | 56 мм | Нет | Защелкивание (EV009216) | Нет | Нет | Нет | 1 | 1 | 1 | 1 | Нет | Нет | [318 empty] | Срок гарантии на данное оборудование составляет 5 лет с момента отгрузки со склада Систэм Электрик, с подтверждением соответствующим документом | Подлежит замене
ATN100801 | ATLASDESIGN ANTIQUE 1-постовая РАМКА, ИЗУМРУД | Systeme Electric |  |  | 8538909908 | Прочие | Нет | Рамка Systeme Electric (ранее Schneider Electric) серии AtlasDesign Antique в цвете изумруд одинарная. Выполнена из материала PС+ASA, стойкого к УФ-излучению и появлению царапин. Серия рамок AtlasDesign Antique отвечает высочайшим эстетическим требованиям и превосходно вписывается в изысканный классический интерьер. Теперь традиционный выключатель может стать поистине декоративным элементом. | Электротехническое оборудование Потенциал | PTPWD | DES | Декоративные рамки | WAD | ЭУИ ATLASDESIGN | RTD | Ритейл Медиум | EC000007 | Рамка для электроустановочных устройств | 7 | Россия | https://static-pcsp.systeme.ru/image/IUBTKyfTNqsNqEmT651156957ded71695635093.jpeg https://static-pcsp.systeme.ru/image/OWWz8B_VBCN8HXLx651156969c27b1695635094.jpeg | https://static-pcsp.systeme.ru/image/IUBTKyfTNqsNqEmT651156957ded71695635093.jpeg | 1 2 | не указан не указан | https://static-pcsp.systeme.ru/image/1tFojSl6je3RCYmX691c489f52ff31763461279.jpg |  | 1 | [5 empty] | https://api.systeme.ru/product/media/download/988353 https://api.systeme.ru/product/media/download/988507 | https://api.systeme.ru/product/media/download/988526 | https://api.systeme.ru/certificates/default/download/3375 | СОТИ (Российский речной регистр/Российское Классификационное общество) | 02-11.1-6.4.1-1006 |  |  |  | 191 | штука |  | 10 | BB1 PCE CAR P12 | 2 1 3 4 | 10 1 40 3600 | шт. шт. шт. шт. | 4690201026983 4690201026976 14690201026980 | 23 8.8 40.4 120 | 9.2 8.8 24.2 80 | 8.9 1.2 10.6 110.4 | см. см. см. см. | 0.241 0.018 1.149 133.411 | кг. кг. кг. кг. | [5 empty] | Зеленый (EV000235) | Да | 1 |  | Нет |  |  |  | Пластик (EV000139) |  | Горизонтальн. и вертикальн. (EV000130) | IP20 (EV006405) | Нет | Матовый (-ая) (EV000146) | [7 empty] | Изумруд (SV007297) | IP20 (EV006405) | 83 мм | 83 мм | 12 мм | 56 мм | 56 мм | Нет | Защелкивание (EV009216) | Нет | Нет | Нет | 1 | 1 | 1 | 1 | Нет | Нет | [318 empty] | Срок гарантии на данное оборудование составляет 5 лет с момента отгрузки со склада Систэм Электрик, с подтверждением соответствующим документом | Подлежит замене
ATN100901 | ATLASDESIGN ANTIQUE 1-постовая РАМКА, СТАЛЬ | Systeme Electric |  |  | 8538909908 | Прочие | Нет | Рамка Systeme Electric (ранее Schneider Electric) серии AtlasDesign Antique в цвете сталь одинарная. Выполнена из материала PС+ASA, стойкого к УФ-излучению и появлению царапин. Серия рамок AtlasDesign Antique отвечает высочайшим эстетическим требованиям и превосходно вписывается в изысканный классический интерьер. Теперь традиционный выключатель может стать поистине декоративным элементом. | Электротехническое оборудование Потенциал | PTPWD | DES | Декоративные рамки | WAD | ЭУИ ATLASDESIGN | RTD | Ритейл Медиум | EC000007 | Рамка для электроустановочных устройств | 7 | Россия | https://static-pcsp.systeme.ru/image/LeDlYePN7ZsmJo0x6511547326bc11695634547.jpeg https://static-pcsp.systeme.ru/image/xMUY1evZO1R9_guo65115474240691695634548.jpeg | https://static-pcsp.systeme.ru/image/LeDlYePN7ZsmJo0x6511547326bc11695634547.jpeg | 1 2 | не указан не указан | https://static-pcsp.systeme.ru/image/1tFojSl6je3RCYmX691c489f52ff31763461279.jpg |  | 1 | [5 empty] | https://api.systeme.ru/product/media/download/988353 https://api.systeme.ru/product/media/download/988507 | https://api.systeme.ru/product/media/download/988526 | https://api.systeme.ru/certificates/default/download/3375 | СОТИ (Российский речной регистр/Российское Классификационное общество) | 02-11.1-6.4.1-1006 |  |  |  | 257 | штука |  | 10 | BB1 PCE CAR P12 | 2 1 3 4 | 10 1 40 3600 | шт. шт. шт. шт. | 4690201027003 4690201026990 14690201027000 | 23 8.8 40.4 120 | 9.2 8.8 24.2 80 | 8.9 1.2 10.6 110.4 | см. см. см. см. | 0.241 0.018 1.149 133.411 | кг. кг. кг. кг. | [5 empty] | Серый (EV000270) | Да | 1 |  | Нет |  |  |  | Пластик (EV000139) |  | Горизонтальн. и вертикальн. (EV000130) | IP20 (EV006405) | Нет | Матовый (-ая) (EV000146) | [7 empty] | Сталь (SV007271) | IP20 (EV006405) | 83 мм | 83 мм | 12 мм | 56 мм | 56 мм | Нет | Защелкивание (EV009216) | Нет | Нет | Нет | 1 | 1 | 1 | 1 | Нет | Нет | [318 empty] | Срок гарантии на данное оборудование составляет 5 лет с момента отгрузки со склада Систэм Электрик, с подтверждением соответствующим документом | Подлежит замене
ATN101101 | ATLASDESIGN ANTIQUE 1-постовая РАМКА, АКВАМАРИН | Systeme Electric |  |  | 8538909908 | Прочие | Нет | Рамка Systeme Electric (ранее Schneider Electric) серии AtlasDesign Antique в цвете аквамарин одинарная. Выполнена из материала PС+ASA, стойкого к УФ-излучению и появлению царапин. Серия рамок AtlasDesign Antique отвечает высочайшим эстетическим требованиям и превосходно вписывается в изысканный классический интерьер. Теперь традиционный выключатель может стать поистине декоративным элементом. | Электротехническое оборудование Потенциал | PTPWD | DES | Декоративные рамки | WAD | ЭУИ ATLASDESIGN | RTD | Ритейл Медиум | EC000007 | Рамка для электроустановочных устройств | 7 | Россия | https://static-pcsp.systeme.ru/image/jnEwDJCs1tYliQwQ651154662e7051695634534.jpeg https://static-pcsp.systeme.ru/image/deNglW6kcCfe79Qp6511546757a381695634535.jpeg | https://static-pcsp.systeme.ru/image/jnEwDJCs1tYliQwQ651154662e7051695634534.jpeg | 1 2 | не указан не указан | https://static-pcsp.systeme.ru/image/1tFojSl6je3RCYmX691c489f52ff31763461279.jpg |  | 1 | [5 empty] | https://api.systeme.ru/product/media/download/988353 https://api.systeme.ru/product/media/download/988507 | https://api.systeme.ru/product/media/download/988526 | https://api.systeme.ru/certificates/default/download/3375 | СОТИ (Российский речной регистр/Российское Классификационное общество) | 02-11.1-6.4.1-1006 |  |  |  | 102.5 | штука |  | 10 | BB1 PCE CAR P12 | 2 1 3 4 | 10 1 40 3600 | шт. шт. шт. шт. | 4690201027027 4690201027010 14690201027024 | 23 8.8 40.4 120 | 9.2 8.8 24.2 80 | 8.9 1.2 10.6 110.4 | см. см. см. см. | 0.241 0.018 1.149 133.411 | кг. кг. кг. кг. | [5 empty] | Синий (EV000080) | Да | 1 |  | Нет |  |  |  | Пластик (EV000139) |  | Горизонтальн. и вертикальн. (EV000130) | IP20 (EV006405) | Нет | Матовый (-ая) (EV000146) | [7 empty] | Аквамарин (SV007443) | IP20 (EV006405) | 83 мм | 83 мм | 12 мм | 56 мм | 56 мм | Нет | Защелкивание (EV009216) | Нет | Нет | Нет | 1 | 1 | 1 | 1 | Нет | Нет | [318 empty] | Срок гарантии на данное оборудование составляет 5 лет с момента отгрузки со склада Систэм Электрик, с подтверждением соответствующим документом | Подлежит замене
ATN101201 | ATLASDESIGN ANTIQUE 1-постовая РАМКА, ПЕСОЧНЫЙ | Systeme Electric |  |  | 8538909908 | Прочие | Нет | Рамка Systeme Electric (ранее Schneider Electric) серии AtlasDesign Antique в цвете песочный одинарная. Выполнена из материала PС+ASA, стойкого к УФ-излучению и появлению царапин. Серия рамок AtlasDesign Antique отвечает высочайшим эстетическим требованиям и превосходно вписывается в изысканный классический интерьер. Теперь традиционный выключатель может стать поистине декоративным элементом. | Электротехническое оборудование Потенциал | PTPWD | DES | Декоративные рамки | WAD | ЭУИ ATLASDESIGN | RTD | Ритейл Медиум | EC000007 | Рамка для электроустановочных устройств | 7 | Россия | https://static-pcsp.systeme.ru/image/n9kJJ5M7kXQV3FG06511545d9f1fc1695634525.jpeg https://static-pcsp.systeme.ru/image/XKg9PV1O0fI5O_un6511545eea7241695634526.jpeg | https://static-pcsp.systeme.ru/image/n9kJJ5M7kXQV3FG06511545d9f1fc1695634525.jpeg | 1 2 | не указан не указан | https://static-pcsp.systeme.ru/image/j-VCTy1ztbcZZ77V691c468170a4b1763460737.jpeg https://static-pcsp.systeme.ru/image/XA7HlINf8PPM-Sxf691c47d8905111763461080.jpeg https://static-pcsp.systeme.ru/image/1tFojSl6je3RCYmX691c489f52ff31763461279.jpg | https://static-pcsp.systeme.ru/image/j-VCTy1ztbcZZ77V691c468170a4b1763460737.jpeg | 1 2 3 | [5 empty] | https://api.systeme.ru/product/media/download/988353 https://api.systeme.ru/product/media/download/988507 | https://api.systeme.ru/product/media/download/988526 | https://api.systeme.ru/certificates/default/download/3375 | СОТИ (Российский речной регистр/Российское Классификационное общество) | 02-11.1-6.4.1-1006 |  |  |  | 102.5 | штука |  | 10 | BB1 PCE CAR P12 | 2 1 3 4 | 10 1 40 3600 | шт. шт. шт. шт. | 4690201027041 4690201027034 14690201027048 | 23 8.8 40.4 120 | 9.2 8.8 24.2 80 | 8.9 1.2 10.6 110.4 | см. см. см. см. | 0.241 0.018 1.149 133.411 | кг. кг. кг. кг. | [5 empty] | Бежевый (EV000279) | Да | 1 |  | Нет |  |  |  | Пластик (EV000139) |  | Горизонтальн. и вертикальн. (EV000130) | IP20 (EV006405) | Нет | Матовый (-ая) (EV000146) | [7 empty] | Песочный (SV007353) | IP20 (EV006405) | 83 мм | 83 мм | 12 мм | 56 мм | 56 мм | Нет | Защелкивание (EV009216) | Нет | Нет | Нет | 1 | 1 | 1 | 1 | Нет | Нет | [318 empty] | Срок гарантии на данное оборудование составляет 5 лет с момента отгрузки со склада Систэм Электрик, с подтверждением соответствующим документом | Подлежит замене
ATN101301 | ATLASDESIGN ANTIQUE 1-постовая РАМКА, ЛОТОС | Systeme Electric |  |  | 8538909908 | Прочие | Нет | Рамка Systeme Electric (ранее Schneider Electric) серии AtlasDesign Antique в цвете лотос одинарная. Выполнена из материала PС+ASA, стойкого к УФ-излучению и появлению царапин. Серия рамок AtlasDesign Antique отвечает высочайшим эстетическим требованиям и превосходно вписывается в изысканный классический интерьер. Теперь традиционный выключатель может стать поистине декоративным элементом. | Электротехническое оборудование Потенциал | PTPWD | DES | Декоративные рамки | WAD | ЭУИ ATLASDESIGN | RTD | Ритейл Медиум | EC000007 | Рамка для электроустановочных устройств | 7 | Россия | https://static-pcsp.systeme.ru/image/Ja_eME-b2yBQEl1-65115454629891695634516.jpeg https://static-pcsp.systeme.ru/image/v7gWhcTfyLfGt32865115455ea4bd1695634517.jpeg | https://static-pcsp.systeme.ru/image/Ja_eME-b2yBQEl1-65115454629891695634516.jpeg | 1 2 | не указан не указан | https://static-pcsp.systeme.ru/image/1tFojSl6je3RCYmX691c489f52ff31763461279.jpg |  | 1 | [5 empty] | https://api.systeme.ru/product/media/download/988353 https://api.systeme.ru/product/media/download/988507 | https://api.systeme.ru/product/media/download/988526 | https://api.systeme.ru/certificates/default/download/3375 | СОТИ (Российский речной регистр/Российское Классификационное общество) | 02-11.1-6.4.1-1006 |  |  |  | 94.2 | штука |  | 10 | BB1 PCE CAR P12 | 2 1 3 4 | 10 1 40 3600 | шт. шт. шт. шт. | 4690201027065 4690201027058 14690201027062 | 23 8.8 40.4 120 | 9.2 8.8 24.2 80 | 8.9 1.2 10.6 110.4 | см. см. см. см. | 0.241 0.018 1.149 133.411 | кг. кг. кг. кг. | [5 empty] | Белый (EV000202) | Да | 1 |  | Нет |  |  |  | Пластик (EV000139) |  | Горизонтальн. и вертикальн. (EV000130) | IP20 (EV006405) | Нет | Матовый (-ая) (EV000146) | [7 empty] | Лотос (SV007444) | IP20 (EV006405) | 83 мм | 83 мм | 12 мм | 56 мм | 56 мм | Нет | Защелкивание (EV009216) | Нет | Нет | Нет | 1 | 1 | 1 | 1 | Нет | Нет | [318 empty] | Срок гарантии на данное оборудование составляет 5 лет с момента отгрузки со склада Систэм Электрик, с подтверждением соответствующим документом | Подлежит замене
ATN100302 | ATLASDESIGN ANTIQUE 2-постовая РАМКА, универсальная, АЛЮМИНИЙ | Systeme Electric |  |  | 8538909908 | Прочие | Нет | Рамка Systeme Electric (ранее Schneider Electric) серии AtlasDesign Antique в цвете алюминий двойная. Выполнена из материала PС+ASA, стойкого к УФ-излучению и появлению царапин. Серия рамок AtlasDesign Antique отвечает высочайшим эстетическим требованиям и превосходно вписывается в изысканный классический интерьер. Теперь традиционный выключатель может стать поистине декоративным элементом. | Электротехническое оборудование Потенциал | PTPWD | DES | Декоративные рамки | WAD | ЭУИ ATLASDESIGN | RTD | Ритейл Медиум | EC000007 | Рамка для электроустановочных устройств | 7 | Россия | https://static-pcsp.systeme.ru/image/XuLC5TqAndQffWbZ651156b38a1ac1695635123.jpeg https://static-pcsp.systeme.ru/image/Zw1Of90H-wzngAxn651156b4312901695635124.jpeg | https://static-pcsp.systeme.ru/image/XuLC5TqAndQffWbZ651156b38a1ac1695635123.jpeg | 1 2 | не указан не указан | https://static-pcsp.systeme.ru/image/1tFojSl6je3RCYmX691c489f52ff31763461279.jpg |  | 1 | [5 empty] | https://api.systeme.ru/product/media/download/988353 https://api.systeme.ru/product/media/download/988507 | https://api.systeme.ru/product/media/download/988526 | https://api.systeme.ru/certificates/default/download/3375 | СОТИ (Российский речной регистр/Российское Классификационное общество) | 02-11.1-6.4.1-1006 |  |  |  | 158 | штука |  | 10 | BB1 PCE CAR P12 | 2 1 3 4 | 10 1 60 1800 | шт. шт. шт. шт. | 4690201027089 4690201027072 14690201027086 | 23.2 16.2 40.5 120 | 19.5 8.8 24.2 80 | 8.9 1.2 28.8 101.4 | см. см. см. см. | 0.404 0.03 2.719 111.575 | кг. кг. кг. кг. | [5 empty] | Алюминий (EV000072) | Да | 2 |  | Нет |  |  |  | Пластик (EV000139) |  | Горизонтальн. и вертикальн. (EV000130) | IP20 (EV006405) | Нет | Матовый (-ая) (EV000146) | [7 empty] | Алюминий (SV007249) | IP20 (EV006405) | 154 мм | 83 мм | 12 мм | 56 мм | 56 мм | Нет | Защелкивание (EV009216) | Нет | Нет | Нет | 2 | 2 | 2 | 2 | Нет | Нет | [318 empty] | Срок гарантии на данное оборудование составляет 5 лет с момента отгрузки со склада Систэм Электрик, с подтверждением соответствующим документом | Подлежит замене
ATN100402 | ATLASDESIGN ANTIQUE 2-постовая РАМКА, универсальная, ЖЕМЧУГ | Systeme Electric |  |  | 8538909908 | Прочие | Нет | Рамка Systeme Electric (ранее Schneider Electric) серии AtlasDesign Antique в цвете жемчуг двойная. Выполнена из материала PС+ASA, стойкого к УФ-излучению и появлению царапин. Серия рамок AtlasDesign Antique отвечает высочайшим эстетическим требованиям и превосходно вписывается в изысканный классический интерьер. Теперь традиционный выключатель может стать поистине декоративным элементом. | Электротехническое оборудование Потенциал | PTPWD | DES | Декоративные рамки | WAD | ЭУИ ATLASDESIGN | RTD | Ритейл Медиум | EC000007 | Рамка для электроустановочных устройств | 7 | Россия | https://static-pcsp.systeme.ru/image/x5O562hn7N7vqJfV651156ae71efa1695635118.jpeg https://static-pcsp.systeme.ru/image/9LEILCmk1yzB1nIk651156af00fcb1695635119.jpeg | https://static-pcsp.systeme.ru/image/x5O562hn7N7vqJfV651156ae71efa1695635118.jpeg | 1 2 | не указан не указан | https://static-pcsp.systeme.ru/image/1tFojSl6je3RCYmX691c489f52ff31763461279.jpg |  | 1 | [5 empty] | https://api.systeme.ru/product/media/download/988353 https://api.systeme.ru/product/media/download/988507 | https://api.systeme.ru/product/media/download/988526 | https://api.systeme.ru/certificates/default/download/3375 | СОТИ (Российский речной регистр/Российское Классификационное общество) | 02-11.1-6.4.1-1006 |  |  |  | 158 | штука |  | 10 | BB1 PCE CAR P12 | 2 1 3 4 | 10 1 60 1800 | шт. шт. шт. шт. | 4690201027102 4690201027096 14690201027109 | 23.2 16.2 40.5 120 | 19.5 8.8 24.2 80 | 8.9 1.2 28.8 101.4 | см. см. см. см. | 0.404 0.03 2.719 111.575 | кг. кг. кг. кг. | [5 empty] | Белый (EV000202) | Да | 2 |  | Нет |  |  |  | Пластик (EV000139) |  | Горизонтальн. и вертикальн. (EV000130) | IP20 (EV006405) | Нет | Матовый (-ая) (EV000146) | [7 empty] | Жемчуг (SV007426) | IP20 (EV006405) | 154 мм | 83 мм | 12 мм | 56 мм | 56 мм | Нет | Защелкивание (EV009216) | Нет | Нет | Нет | 2 | 2 | 2 | 2 | Нет | Нет | [318 empty] | Срок гарантии на данное оборудование составляет 5 лет с момента отгрузки со склада Систэм Электрик, с подтверждением соответствующим документом | Подлежит замене
ATN100602 | ATLASDESIGN ANTIQUE 2-постовая РАМКА, универсальная, МОККО | Systeme Electric |  |  | 8538909908 | Прочие | Нет | Рамка Systeme Electric (ранее Schneider Electric) серии AtlasDesign Antique в цвете мокко двойная. Выполнена из материала PС+ASA, стойкого к УФ-излучению и появлению царапин. Серия рамок AtlasDesign Antique отвечает высочайшим эстетическим требованиям и превосходно вписывается в изысканный классический интерьер. Теперь традиционный выключатель может стать поистине декоративным элементом. | Электротехническое оборудование Потенциал | PTPWD | DES | Декоративные рамки | WAD | ЭУИ ATLASDESIGN | RTD | Ритейл Медиум | EC000007 | Рамка для электроустановочных устройств | 7 | Россия | https://static-pcsp.systeme.ru/image/zhfs8YCRWIn22jQd651156a10a57a1695635105.jpeg https://static-pcsp.systeme.ru/image/VNzZxA-U7rJu66YS651156a17f6861695635105.jpeg | https://static-pcsp.systeme.ru/image/zhfs8YCRWIn22jQd651156a10a57a1695635105.jpeg | 1 2 | не указан не указан | https://static-pcsp.systeme.ru/image/1tFojSl6je3RCYmX691c489f52ff31763461279.jpg |  | 1 | [5 empty] | https://api.systeme.ru/product/media/download/988353 https://api.systeme.ru/product/media/download/988507 | https://api.systeme.ru/product/media/download/988526 | https://api.systeme.ru/certificates/default/download/3375 | СОТИ (Российский речной регистр/Российское Классификационное общество) | 02-11.1-6.4.1-1006 |  |  |  | 229.5 | штука |  | 10 | BB1 PCE CAR P12 | 2 1 3 4 | 10 1 60 1800 | шт. шт. шт. шт. | 4690201027126 4690201027119 14690201027123 | 23.2 16.2 40.5 120 | 19.5 8.8 24.2 80 | 8.9 1.2 28.8 101.4 | см. см. см. см. | 0.404 0.03 2.719 111.575 | кг. кг. кг. кг. | [5 empty] | Коричневый (EV000083) | Да | 2 |  | Нет |  |  |  | Пластик (EV000139) |  | Горизонтальн. и вертикальн. (EV000130) | IP20 (EV006405) | Нет | Матовый (-ая) (EV000146) | [7 empty] | Мокко (SV007405) | IP20 (EV006405) | 154 мм | 83 мм | 12 мм | 56 мм | 56 мм | Нет | Защелкивание (EV009216) | Нет | Нет | Нет | 2 | 2 | 2 | 2 | Нет | Нет | [318 empty] | Срок гарантии на данное оборудование составляет 5 лет с момента отгрузки со склада Систэм Электрик, с подтверждением соответствующим документом | Подлежит замене
ATN100702 | ATLASDESIGN ANTIQUE 2-постовая РАМКА, универсальная, ГРИФЕЛЬ | Systeme Electric |  |  | 8538909908 | Прочие | Нет | Рамка Systeme Electric (ранее Schneider Electric) серии AtlasDesign Antique в цвете грифель двойная. Выполнена из материала PС+ASA, стойкого к УФ-излучению и появлению царапин. Серия рамок AtlasDesign Antique отвечает высочайшим эстетическим требованиям и превосходно вписывается в изысканный классический интерьер. Теперь традиционный выключатель может стать поистине декоративным элементом. | Электротехническое оборудование Потенциал | PTPWD | DES | Декоративные рамки | WAD | ЭУИ ATLASDESIGN | RTD | Ритейл Медиум | EC000007 | Рамка для электроустановочных устройств | 7 | Россия | https://static-pcsp.systeme.ru/image/IekyU6e9lb7CcFAc6511569a61bfd1695635098.jpeg https://static-pcsp.systeme.ru/image/BFbRz7QrS_-Vdkmx6511569ae9b461695635098.jpeg | https://static-pcsp.systeme.ru/image/IekyU6e9lb7CcFAc6511569a61bfd1695635098.jpeg | 1 2 | не указан не указан | https://static-pcsp.systeme.ru/image/1tFojSl6je3RCYmX691c489f52ff31763461279.jpg |  | 1 | [5 empty] | https://api.systeme.ru/product/media/download/988353 https://api.systeme.ru/product/media/download/988507 | https://api.systeme.ru/product/media/download/988526 | https://api.systeme.ru/certificates/default/download/3375 | СОТИ (Российский речной регистр/Российское Классификационное общество) | 02-11.1-6.4.1-1006 |  |  |  | 319.5 | штука |  | 10 | BB1 PCE CAR P12 | 2 1 3 4 | 10 1 60 1800 | шт. шт. шт. шт. | 4690201027140 4690201027133 14690201027147 | 23.2 16.2 40.5 120 | 19.5 8.8 24.2 80 | 8.9 1.2 28.8 101.4 | см. см. см. см. | 0.404 0.03 2.719 111.575 | кг. кг. кг. кг. | [5 empty] | Серый (EV000270) | Да | 2 |  | Нет |  |  |  | Пластик (EV000139) |  | Горизонтальн. и вертикальн. (EV000130) | IP20 (EV006405) | Нет | Матовый (-ая) (EV000146) | [7 empty] | Грифель (SV007427) | IP20 (EV006405) | 154 мм | 83 мм | 12 мм | 56 мм | 56 мм | Нет | Защелкивание (EV009216) | Нет | Нет | Нет | 2 | 2 | 2 | 2 | Нет | Нет | [318 empty] | Срок гарантии на данное оборудование составляет 5 лет с момента отгрузки со склада Систэм Электрик, с подтверждением соответствующим документом | Подлежит замене
ATN100802 | ATLASDESIGN ANTIQUE 2-постовая РАМКА, универсальная, ИЗУМРУД | Systeme Electric |  |  | 8538909908 | Прочие | Нет | Рамка Systeme Electric (ранее Schneider Electric) серии AtlasDesign Antique в цвете изумруд двойная. Выполнена из материала PС+ASA, стойкого к УФ-излучению и появлению царапин. Серия рамок AtlasDesign Antique отвечает высочайшим эстетическим требованиям и превосходно вписывается в изысканный классический интерьер. Теперь традиционный выключатель может стать поистине декоративным элементом. | Электротехническое оборудование Потенциал | PTPWD | DES | Декоративные рамки | WAD | ЭУИ ATLASDESIGN | RTD | Ритейл Медиум | EC000007 | Рамка для электроустановочных устройств | 7 | Россия | https://static-pcsp.systeme.ru/image/IT117EwENr0W9cwk65115693d43511695635091.jpeg https://static-pcsp.systeme.ru/image/jSBh9CtD99zH7hbP65115694600d61695635092.jpeg | https://static-pcsp.systeme.ru/image/IT117EwENr0W9cwk65115693d43511695635091.jpeg | 1 2 | не указан не указан | https://static-pcsp.systeme.ru/image/1tFojSl6je3RCYmX691c489f52ff31763461279.jpg |  | 1 | [5 empty] | https://api.systeme.ru/product/media/download/988353 https://api.systeme.ru/product/media/download/988507 | https://api.systeme.ru/product/media/download/988526 | https://api.systeme.ru/certificates/default/download/3375 | СОТИ (Российский речной регистр/Российское Классификационное общество) | 02-11.1-6.4.1-1006 |  |  |  | 319.5 | штука |  | 5 | BB1 PCE CAR P12 | 2 1 3 4 | 5 1 20 1800 | шт. шт. шт. шт. | 4690201027164 4690201027157 14690201027161 | 23 16.2 40.4 120 | 9.2 8.8 24.2 80 | 8.9 1.2 10.6 110.4 | см. см. см. см. | 0.211 0.03 1.03 122.702 | кг. кг. кг. кг. | [5 empty] | Зеленый (EV000235) | Да | 2 |  | Нет |  |  |  | Пластик (EV000139) |  | Горизонтальн. и вертикальн. (EV000130) | IP20 (EV006405) | Нет | Матовый (-ая) (EV000146) | [7 empty] | Изумруд (SV007297) | IP20 (EV006405) | 154 мм | 83 мм | 12 мм | 56 мм | 56 мм | Нет | Защелкивание (EV009216) | Нет | Нет | Нет | 2 | 2 | 2 | 2 | Нет | Нет | [318 empty] | Срок гарантии на данное оборудование составляет 5 лет с момента отгрузки со склада Систэм Электрик, с подтверждением соответствующим документом | Подлежит замене
ATN100902 | ATLASDESIGN ANTIQUE 2-постовая РАМКА, универсальная, СТАЛЬ | Systeme Electric |  |  | 8538909908 | Прочие | Нет | Рамка Systeme Electric (ранее Schneider Electric) серии AtlasDesign Antique в цвете сталь двойная. Выполнена из материала PС+ASA, стойкого к УФ-излучению и появлению царапин. Серия рамок AtlasDesign Antique отвечает высочайшим эстетическим требованиям и превосходно вписывается в изысканный классический интерьер. Теперь традиционный выключатель может стать поистине декоративным элементом. | Электротехническое оборудование Потенциал | PTPWD | DES | Декоративные рамки | WAD | ЭУИ ATLASDESIGN | RTD | Ритейл Медиум | EC000007 | Рамка для электроустановочных устройств | 7 | Россия | https://static-pcsp.systeme.ru/image/VKfNBefHUbn7vX9R65115471b023a1695634545.jpeg https://static-pcsp.systeme.ru/image/RGPt9BC1pmWVfUZ6651154722c97b1695634546.jpeg | https://static-pcsp.systeme.ru/image/VKfNBefHUbn7vX9R65115471b023a1695634545.jpeg | 1 2 | не указан не указан | https://static-pcsp.systeme.ru/image/1tFojSl6je3RCYmX691c489f52ff31763461279.jpg |  | 1 | [5 empty] | https://api.systeme.ru/product/media/download/988353 https://api.systeme.ru/product/media/download/988507 | https://api.systeme.ru/product/media/download/988526 | https://api.systeme.ru/certificates/default/download/3375 | СОТИ (Российский речной регистр/Российское Классификационное общество) | 02-11.1-6.4.1-1006 |  |  |  | 421 | штука |  | 5 | BB1 PCE CAR P12 | 2 1 3 4 | 5 1 20 1800 | шт. шт. шт. шт. | 4690201027188 4690201027171 14690201027185 | 23 16.2 40.4 120 | 9.2 8.8 24.2 80 | 8.9 1.2 10.6 110.4 | см. см. см. см. | 0.211 0.03 1.03 122.702 | кг. кг. кг. кг. | [5 empty] | Серый (EV000270) | Да | 2 |  | Нет |  |  |  | Пластик (EV000139) |  | Горизонтальн. и вертикальн. (EV000130) | IP20 (EV006405) | Нет | Матовый (-ая) (EV000146) | [7 empty] | Сталь (SV007271) | IP20 (EV006405) | 154 мм | 83 мм | 12 мм | 56 мм | 56 мм | Нет | Защелкивание (EV009216) | Нет | Нет | Нет | 2 | 2 | 2 | 2 | Нет | Нет | [318 empty] | Срок гарантии на данное оборудование составляет 5 лет с момента отгрузки со склада Систэм Электрик, с подтверждением соответствующим документом | Подлежит замене
ATN101102 | ATLASDESIGN ANTIQUE 2-постовая РАМКА, универсальная, АКВАМАРИН | Systeme Electric |  |  | 8538909908 | Прочие | Нет | Рамка Systeme Electric (ранее Schneider Electric) серии AtlasDesign Antique в цвете аквамарин двойная. Выполнена из материала PС+ASA, стойкого к УФ-излучению и появлению царапин. Серия рамок AtlasDesign Antique отвечает высочайшим эстетическим требованиям и превосходно вписывается в изысканный классический интерьер. Теперь традиционный выключатель может стать поистине декоративным элементом. | Электротехническое оборудование Потенциал | PTPWD | DES | Декоративные рамки | WAD | ЭУИ ATLASDESIGN | RTD | Ритейл Медиум | EC000007 | Рамка для электроустановочных устройств | 7 | Россия | https://static-pcsp.systeme.ru/image/KZHBhvD9bL9Yj9R865115463d46771695634531.jpeg https://static-pcsp.systeme.ru/image/10w7W1PE3NDLhiFc65115464a2c051695634532.jpeg | https://static-pcsp.systeme.ru/image/KZHBhvD9bL9Yj9R865115463d46771695634531.jpeg | 1 2 | не указан не указан | https://static-pcsp.systeme.ru/image/1tFojSl6je3RCYmX691c489f52ff31763461279.jpg |  | 1 | [5 empty] | https://api.systeme.ru/product/media/download/988353 https://api.systeme.ru/product/media/download/988507 | https://api.systeme.ru/product/media/download/988526 | https://api.systeme.ru/certificates/default/download/3375 | СОТИ (Российский речной регистр/Российское Классификационное общество) | 02-11.1-6.4.1-1006 |  |  |  | 229.5 | штука |  | 5 | BB1 PCE CAR P12 | 2 1 3 4 | 5 1 20 1800 | шт. шт. шт. шт. | 4690201027201 4690201027195 14690201027208 | 23 16.2 40.4 120 | 9.2 8.8 24.2 80 | 8.9 1.2 10.6 110.4 | см. см. см. см. | 0.211 0.03 1.03 122.702 | кг. кг. кг. кг. | [5 empty] | Синий (EV000080) | Да | 2 |  | Нет |  |  |  | Пластик (EV000139) |  | Горизонтальн. и вертикальн. (EV000130) | IP20 (EV006405) | Нет | Матовый (-ая) (EV000146) | [7 empty] | Аквамарин (SV007443) | IP20 (EV006405) | 154 мм | 83 мм | 12 мм | 56 мм | 56 мм | Нет | Защелкивание (EV009216) | Нет | Нет | Нет | 2 | 2 | 2 | 2 | Нет | Нет | [318 empty] | Срок гарантии на данное оборудование составляет 5 лет с момента отгрузки со склада Систэм Электрик, с подтверждением соответствующим документом | Подлежит замене
ATN101202 | ATLASDESIGN ANTIQUE 2-постовая РАМКА, универсальная, ПЕСОЧНЫЙ | Systeme Electric |  |  | 8538909908 | Прочие | Нет | Рамка Systeme Electric (ранее Schneider Electric) серии AtlasDesign Antique в цвете песочный двойная. Выполнена из материала PС+ASA, стойкого к УФ-излучению и появлению царапин. Серия рамок AtlasDesign Antique отвечает высочайшим эстетическим требованиям и превосходно вписывается в изысканный классический интерьер. Теперь традиционный выключатель может стать поистине декоративным элементом. | Электротехническое оборудование Потенциал | PTPWD | DES | Декоративные рамки | WAD | ЭУИ ATLASDESIGN | RTD | Ритейл Медиум | EC000007 | Рамка для электроустановочных устройств | 7 | Россия | https://static-pcsp.systeme.ru/image/TRb-LyYQJTChB1Dc6511545ac05b51695634522.jpeg https://static-pcsp.systeme.ru/image/b-tdpBqULvgquYhY6511545c793e81695634524.jpeg | https://static-pcsp.systeme.ru/image/TRb-LyYQJTChB1Dc6511545ac05b51695634522.jpeg | 1 2 | не указан не указан | https://static-pcsp.systeme.ru/image/1tFojSl6je3RCYmX691c489f52ff31763461279.jpg |  | 1 | [5 empty] | https://api.systeme.ru/product/media/download/988353 https://api.systeme.ru/product/media/download/988507 | https://api.systeme.ru/product/media/download/988526 | https://api.systeme.ru/certificates/default/download/3375 | СОТИ (Российский речной регистр/Российское Классификационное общество) | 02-11.1-6.4.1-1006 |  |  |  | 229.5 | штука |  | 5 | BB1 PCE CAR P12 | 2 1 3 4 | 5 1 20 1800 | шт. шт. шт. шт. | 4690201027225 4690201027218 14690201027222 | 23 16.2 40.4 120 | 9.2 8.8 24.2 80 | 8.9 1.2 10.6 110.4 | см. см. см. см. | 0.211 0.03 1.03 122.702 | кг. кг. кг. кг. | [5 empty] | Бежевый (EV000279) | Да | 2 |  | Нет |  |  |  | Пластик (EV000139) |  | Горизонтальн. и вертикальн. (EV000130) | IP20 (EV006405) | Нет | Матовый (-ая) (EV000146) | [7 empty] | Песочный (SV007353) | IP20 (EV006405) | 154 мм | 83 мм | 12 мм | 56 мм | 56 мм | Нет | Защелкивание (EV009216) | Нет | Нет | Нет | 2 | 2 | 2 | 2 | Нет | Нет | [318 empty] | Срок гарантии на данное оборудование составляет 5 лет с момента отгрузки со склада Систэм Электрик, с подтверждением соответствующим документом | Подлежит замене
ATN101302 | ATLASDESIGN ANTIQUE 2-постовая РАМКА, универсальная, ЛОТОС | Systeme Electric |  |  | 8538909908 | Прочие | Нет | Рамка Systeme Electric (ранее Schneider Electric) серии AtlasDesign Antique в цвете лотос двойная. Выполнена из материала PС+ASA, стойкого к УФ-излучению и появлению царапин. Серия рамок AtlasDesign Antique отвечает высочайшим эстетическим требованиям и превосходно вписывается в изысканный классический интерьер. Теперь традиционный выключатель может стать поистине декоративным элементом. | Электротехническое оборудование Потенциал | PTPWD | DES | Декоративные рамки | WAD | ЭУИ ATLASDESIGN | RTD | Ритейл Медиум | EC000007 | Рамка для электроустановочных устройств | 7 | Россия | https://static-pcsp.systeme.ru/image/tWp7xFed-vYv0uxv69036cc62254b1761832134.jpeg | https://static-pcsp.systeme.ru/image/tWp7xFed-vYv0uxv69036cc62254b1761832134.jpeg | 1 | не указан | https://static-pcsp.systeme.ru/image/1tFojSl6je3RCYmX691c489f52ff31763461279.jpg |  | 1 | [5 empty] | https://api.systeme.ru/product/media/download/988353 https://api.systeme.ru/product/media/download/988507 | https://api.systeme.ru/product/media/download/988526 | https://api.systeme.ru/certificates/default/download/3375 | СОТИ (Российский речной регистр/Российское Классификационное общество) | 02-11.1-6.4.1-1006 |  |  |  | 156 | штука |  | 5 | BB1 PCE CAR P12 | 2 1 3 4 | 5 1 20 1800 | шт. шт. шт. шт. | 4690201027249 4690201027232 14690201027246 | 23 16.2 40.4 120 | 9.2 8.8 24.2 80 | 8.9 1.2 10.6 110.4 | см. см. см. см. | 0.211 0.03 1.03 122.702 | кг. кг. кг. кг. | [5 empty] | Белый (EV000202) | Да | 2 |  | Нет |  |  |  | Пластик (EV000139) |  | Горизонтальн. и вертикальн. (EV000130) | IP20 (EV006405) | Нет | Матовый (-ая) (EV000146) | [7 empty] | Лотос (SV007444) | IP20 (EV006405) | 154 мм | 83 мм | 12 мм | 56 мм | 56 мм | Нет | Защелкивание (EV009216) | Нет | Нет | Нет | 2 | 2 | 2 | 2 | Нет | Нет | [318 empty] | Срок гарантии на данное оборудование составляет 5 лет с момента отгрузки со склада Систэм Электрик, с подтверждением соответствующим документом | Подлежит замене
ATN100303 | ATLASDESIGN ANTIQUE 3-постовая РАМКА, универсальная, АЛЮМИНИЙ | Systeme Electric |  |  | 8538909908 | Прочие | Нет | Рамка Systeme Electric (ранее Schneider Electric) серии AtlasDesign Antique в цвете алюминий трехпостовая. Выполнена из материала PС+ASA, стойкого к УФ-излучению и появлению царапин. Серия рамок AtlasDesign Antique отвечает высочайшим эстетическим требованиям и превосходно вписывается в изысканный классический интерьер. Теперь традиционный выключатель может стать поистине декоративным элементом. | Электротехническое оборудование Потенциал | PTPWD | DES | Декоративные рамки | WAD | ЭУИ ATLASDESIGN | RTD | Ритейл Медиум | EC000007 | Рамка для электроустановочных устройств | 7 | Россия | https://static-pcsp.systeme.ru/image/iQ7YDOAGPKH9Hw-K651156b23d1a01695635122.jpeg https://static-pcsp.systeme.ru/image/Qf2fJVJylLgwPGhB651156b3086651695635123.jpeg | https://static-pcsp.systeme.ru/image/iQ7YDOAGPKH9Hw-K651156b23d1a01695635122.jpeg | 1 2 | не указан не указан | https://static-pcsp.systeme.ru/image/1tFojSl6je3RCYmX691c489f52ff31763461279.jpg |  | 1 | [5 empty] | https://api.systeme.ru/product/media/download/988353 https://api.systeme.ru/product/media/download/988507 | https://api.systeme.ru/product/media/download/988526 | https://api.systeme.ru/certificates/default/download/3375 | СОТИ (Российский речной регистр/Российское Классификационное общество) | 02-11.1-6.4.1-1006 |  |  |  | 236.5 | штука |  | 5 | BB1 PCE CAR P12 | 2 1 3 4 | 5 1 20 1680 | шт. шт. шт. шт. | 4690201027263 4690201027256 14690201027260 | 6 23.7 40.4 120 | 39.4 8.8 19.6 80 | 8.9 1.2 14 113 | см. см. см. см. | 0.295 0.043 1.363 144.505 | кг. кг. кг. кг. | [5 empty] | Алюминий (EV000072) | Да | 3 |  | Нет |  |  |  | Пластик (EV000139) |  | Горизонтальн. и вертикальн. (EV000130) | IP20 (EV006405) | Нет | Матовый (-ая) (EV000146) | [7 empty] | Алюминий (SV007249) | IP20 (EV006405) | 225 мм | 83 мм | 12 мм | 56 мм | 56 мм | Нет | Защелкивание (EV009216) | Нет | Нет | Нет | 3 | 3 | 3 | 3 | Нет | Нет | [318 empty] | Срок гарантии на данное оборудование составляет 5 лет с момента отгрузки со склада Систэм Электрик, с подтверждением соответствующим документом | Подлежит замене
ATN100403 | ATLASDESIGN ANTIQUE 3-постовая РАМКА, универсальная, ЖЕМЧУГ | Systeme Electric |  |  | 8538909908 | Прочие | Нет | Рамка Systeme Electric (ранее Schneider Electric) серии AtlasDesign Antique в цвете жемчуг трехпостовая. Выполнена из материала PС+ASA, стойкого к УФ-излучению и появлению царапин. Серия рамок AtlasDesign Antique отвечает высочайшим эстетическим требованиям и превосходно вписывается в изысканный классический интерьер. Теперь традиционный выключатель может стать поистине декоративным элементом. | Электротехническое оборудование Потенциал | PTPWD | DES | Декоративные рамки | WAD | ЭУИ ATLASDESIGN | RTD | Ритейл Медиум | EC000007 | Рамка для электроустановочных устройств | 7 | Россия | https://static-pcsp.systeme.ru/image/m6B13DrFwQY2RzGr651156ac5a3dc1695635116.jpeg https://static-pcsp.systeme.ru/image/mGCQBur_uqPKrr6S651156ad0f1741695635117.jpeg | https://static-pcsp.systeme.ru/image/m6B13DrFwQY2RzGr651156ac5a3dc1695635116.jpeg | 1 2 | не указан не указан | https://static-pcsp.systeme.ru/image/1tFojSl6je3RCYmX691c489f52ff31763461279.jpg |  | 1 | [5 empty] | https://api.systeme.ru/product/media/download/988353 https://api.systeme.ru/product/media/download/988507 | https://api.systeme.ru/product/media/download/988526 | https://api.systeme.ru/certificates/default/download/3375 | СОТИ (Российский речной регистр/Российское Классификационное общество) | 02-11.1-6.4.1-1006 |  |  |  | 236.5 | штука |  | 5 | BB1 PCE CAR P12 | 2 1 3 4 | 5 1 20 1680 | шт. шт. шт. шт. | 4690201027287 4690201027270 14690201027284 | 6 23.7 40.4 120 | 39.4 8.8 19.6 80 | 8.9 1.2 14 113 | см. см. см. см. | 0.295 0.043 1.363 144.505 | кг. кг. кг. кг. | [5 empty] | Белый (EV000202) | Да | 3 |  | Нет |  |  |  | Пластик (EV000139) |  | Горизонтальн. и вертикальн. (EV000130) | IP20 (EV006405) | Нет | Матовый (-ая) (EV000146) | [7 empty] | Жемчуг (SV007426) | IP20 (EV006405) | 225 мм | 83 мм | 12 мм | 56 мм | 56 мм | Нет | Защелкивание (EV009216) | Нет | Нет | Нет | 3 | 3 | 3 | 3 | Нет | Нет | [318 empty] | Срок гарантии на данное оборудование составляет 5 лет с момента отгрузки со склада Систэм Электрик, с подтверждением соответствующим документом | Подлежит замене
ATN100603 | ATLASDESIGN ANTIQUE 3-постовая РАМКА, универсальная, МОККО | Systeme Electric |  |  | 8538909908 | Прочие | Нет | Рамка Systeme Electric (ранее Schneider Electric) серии AtlasDesign Antique в цвете мокко трехпостовая. Выполнена из материала PС+ASA, стойкого к УФ-излучению и появлению царапин. Серия рамок AtlasDesign Antique отвечает высочайшим эстетическим требованиям и превосходно вписывается в изысканный классический интерьер. Теперь традиционный выключатель может стать поистине декоративным элементом. | Электротехническое оборудование Потенциал | PTPWD | DES | Декоративные рамки | WAD | ЭУИ ATLASDESIGN | RTD | Ритейл Медиум | EC000007 | Рамка для электроустановочных устройств | 7 | Россия | https://static-pcsp.systeme.ru/image/CIKj1HG5UQbtnfmi651156a00d76c1695635104.jpeg https://static-pcsp.systeme.ru/image/Rp14Sk4KnMHgnBZN651156a08a8671695635104.jpeg | https://static-pcsp.systeme.ru/image/CIKj1HG5UQbtnfmi651156a00d76c1695635104.jpeg | 1 2 | не указан не указан | https://static-pcsp.systeme.ru/image/1tFojSl6je3RCYmX691c489f52ff31763461279.jpg |  | 1 | [5 empty] | https://api.systeme.ru/product/media/download/988353 https://api.systeme.ru/product/media/download/988507 | https://api.systeme.ru/product/media/download/988526 | https://api.systeme.ru/certificates/default/download/3375 | СОТИ (Российский речной регистр/Российское Классификационное общество) | 02-11.1-6.4.1-1006 |  |  |  | 249 | штука |  | 5 | BB1 PCE CAR P12 | 2 1 3 4 | 5 1 20 1680 | шт. шт. шт. шт. | 4690201027300 4690201027294 14690201027307 | 6 23.7 40.4 120 | 39.4 8.8 19.6 80 | 8.9 1.2 14 113 | см. см. см. см. | 0.295 0.043 1.363 144.505 | кг. кг. кг. кг. | [5 empty] | Коричневый (EV000083) | Да | 3 |  | Нет |  |  |  | Пластик (EV000139) |  | Горизонтальн. и вертикальн. (EV000130) | IP20 (EV006405) | Нет | Матовый (-ая) (EV000146) | [7 empty] | Мокко (SV007405) | IP20 (EV006405) | 225 мм | 83 мм | 12 мм | 56 мм | 56 мм | Нет | Защелкивание (EV009216) | Нет | Нет | Нет | 3 | 3 | 3 | 3 | Нет | Нет | [318 empty] | Срок гарантии на данное оборудование составляет 5 лет с момента отгрузки со склада Систэм Электрик, с подтверждением соответствующим документом | Подлежит замене
ATN100703 | ATLASDESIGN ANTIQUE 3-постовая РАМКА, универсальная, ГРИФЕЛЬ | Systeme Electric |  |  | 8538909908 | Прочие | Нет | Рамка Systeme Electric (ранее Schneider Electric) серии AtlasDesign Antique в цвете грифель трехпостовая. Выполнена из материала PС+ASA, стойкого к УФ-излучению и появлению царапин. Серия рамок AtlasDesign Antique отвечает высочайшим эстетическим требованиям и превосходно вписывается в изысканный классический интерьер. Теперь традиционный выключатель может стать поистине декоративным элементом. | Электротехническое оборудование Потенциал | PTPWD | DES | Декоративные рамки | WAD | ЭУИ ATLASDESIGN | RTD | Ритейл Медиум | EC000007 | Рамка для электроустановочных устройств | 7 | Россия | https://static-pcsp.systeme.ru/image/gAq2S-HmNL-17aIx651156995cb421695635097.jpeg https://static-pcsp.systeme.ru/image/Kt8S90ojAZCfE2Ou65115699df2ad1695635097.jpeg | https://static-pcsp.systeme.ru/image/gAq2S-HmNL-17aIx651156995cb421695635097.jpeg | 1 2 | не указан не указан | https://static-pcsp.systeme.ru/image/1tFojSl6je3RCYmX691c489f52ff31763461279.jpg |  | 1 | [5 empty] | https://api.systeme.ru/product/media/download/988353 https://api.systeme.ru/product/media/download/988507 | https://api.systeme.ru/product/media/download/988526 | https://api.systeme.ru/certificates/default/download/3375 | СОТИ (Российский речной регистр/Российское Классификационное общество) | 02-11.1-6.4.1-1006 |  |  |  | 470 | штука |  | 5 | BB1 PCE CAR P12 | 2 1 3 4 | 5 1 20 1680 | шт. шт. шт. шт. | 4690201027324 4690201027317 14690201027321 | 6 23.7 40.4 120 | 39.4 8.8 19.6 80 | 8.9 1.2 14 113 | см. см. см. см. | 0.295 0.043 1.363 144.505 | кг. кг. кг. кг. | [5 empty] | Серый (EV000270) | Да | 3 |  | Нет |  |  |  | Пластик (EV000139) |  | Горизонтальн. и вертикальн. (EV000130) | IP20 (EV006405) | Нет | Матовый (-ая) (EV000146) | [7 empty] | Грифель (SV007427) | IP20 (EV006405) | 225 мм | 83 мм | 12 мм | 56 мм | 56 мм | Нет | Защелкивание (EV009216) | Нет | Нет | Нет | 3 | 3 | 3 | 3 | Нет | Нет | [318 empty] | Срок гарантии на данное оборудование составляет 5 лет с момента отгрузки со склада Систэм Электрик, с подтверждением соответствующим документом | Подлежит замене
ATN100803 | ATLASDESIGN ANTIQUE 3-постовая РАМКА, универсальная, ИЗУМРУД | Systeme Electric |  |  | 8538909908 | Прочие | Нет | Рамка Systeme Electric (ранее Schneider Electric) серии AtlasDesign Antique в цвете изумруд трехпостовая. Выполнена из материала PС+ASA, стойкого к УФ-излучению и появлению царапин. Серия рамок AtlasDesign Antique отвечает высочайшим эстетическим требованиям и превосходно вписывается в изысканный классический интерьер. Теперь традиционный выключатель может стать поистине декоративным элементом. | Электротехническое оборудование Потенциал | PTPWD | DES | Декоративные рамки | WAD | ЭУИ ATLASDESIGN | RTD | Ритейл Медиум | EC000007 | Рамка для электроустановочных устройств | 7 | Россия | https://static-pcsp.systeme.ru/image/_jf-H7s0MKXlq3Mw651156934e02d1695635091.jpeg https://static-pcsp.systeme.ru/image/-FoC-TMYL5lh8hBR651154768337a1695634550.jpeg | https://static-pcsp.systeme.ru/image/_jf-H7s0MKXlq3Mw651156934e02d1695635091.jpeg | 1 2 | не указан не указан | https://static-pcsp.systeme.ru/image/1tFojSl6je3RCYmX691c489f52ff31763461279.jpg |  | 1 | [5 empty] | https://api.systeme.ru/product/media/download/988353 https://api.systeme.ru/product/media/download/988507 | https://api.systeme.ru/product/media/download/988526 | https://api.systeme.ru/certificates/default/download/3375 | СОТИ (Российский речной регистр/Российское Классификационное общество) | 02-11.1-6.4.1-1006 |  |  |  | 470 | штука |  | 5 | BB1 PCE CAR P12 | 2 1 3 4 | 5 1 20 1680 | шт. шт. шт. шт. | 4690201027348 4690201027331 14690201027345 | 6 23.7 40.4 120 | 39.4 8.8 19.6 80 | 8.9 1.2 14 113 | см. см. см. см. | 0.295 0.043 1.363 144.505 | кг. кг. кг. кг. | [5 empty] | Зеленый (EV000235) | Да | 3 |  | Нет |  |  |  | Пластик (EV000139) |  | Горизонтальн. и вертикальн. (EV000130) | IP20 (EV006405) | Нет | Матовый (-ая) (EV000146) | [7 empty] | Изумруд (SV007297) | IP20 (EV006405) | 225 мм | 83 мм | 12 мм | 56 мм | 56 мм | Нет | Защелкивание (EV009216) | Нет | Нет | Нет | 3 | 3 | 3 | 3 | Нет | Нет | [318 empty] | Срок гарантии на данное оборудование составляет 5 лет с момента отгрузки со склада Систэм Электрик, с подтверждением соответствующим документом | Подлежит замене
ATN100903 | ATLASDESIGN ANTIQUE 3-постовая РАМКА, универсальная, СТАЛЬ | Systeme Electric |  |  | 8538909908 | Прочие | Нет | Рамка Systeme Electric (ранее Schneider Electric) серии AtlasDesign Antique в цвете сталь трехпостовая. Выполнена из материала PС+ASA, стойкого к УФ-излучению и появлению царапин. Серия рамок AtlasDesign Antique отвечает высочайшим эстетическим требованиям и превосходно вписывается в изысканный классический интерьер. Теперь традиционный выключатель может стать поистине декоративным элементом. | Электротехническое оборудование Потенциал | PTPWD | DES | Декоративные рамки | WAD | ЭУИ ATLASDESIGN | RTD | Ритейл Медиум | EC000007 | Рамка для электроустановочных устройств | 7 | Россия | https://static-pcsp.systeme.ru/image/U359SYfpO3ze6uLt65115470908331695634544.jpeg https://static-pcsp.systeme.ru/image/UE9kBtoO-w2sx58q651154713a8f41695634545.jpeg | https://static-pcsp.systeme.ru/image/U359SYfpO3ze6uLt65115470908331695634544.jpeg | 1 2 | не указан не указан | https://static-pcsp.systeme.ru/image/1tFojSl6je3RCYmX691c489f52ff31763461279.jpg |  | 1 | [5 empty] | https://api.systeme.ru/product/media/download/988353 https://api.systeme.ru/product/media/download/988507 | https://api.systeme.ru/product/media/download/988526 | https://api.systeme.ru/certificates/default/download/3375 | СОТИ (Российский речной регистр/Российское Классификационное общество) | 02-11.1-6.4.1-1006 |  |  |  | 624 | штука |  | 5 | BB1 PCE CAR P12 | 2 1 3 4 | 5 1 20 1680 | шт. шт. шт. шт. | 4690201027362 4690201027355 14690201027369 | 6 23.7 40.4 120 | 39.4 8.8 19.6 80 | 8.9 1.2 14 113 | см. см. см. см. | 0.295 0.043 1.363 144.505 | кг. кг. кг. кг. | [5 empty] | Серый (EV000270) | Да | 3 |  | Нет |  |  |  | Пластик (EV000139) |  | Горизонтальн. и вертикальн. (EV000130) | IP20 (EV006405) | Нет | Матовый (-ая) (EV000146) | [7 empty] | Сталь (SV007271) | IP20 (EV006405) | 225 мм | 83 мм | 12 мм | 56 мм | 56 мм | Нет | Защелкивание (EV009216) | Нет | Нет | Нет | 3 | 3 | 3 | 3 | Нет | Нет | [318 empty] | Срок гарантии на данное оборудование составляет 5 лет с момента отгрузки со склада Систэм Электрик, с подтверждением соответствующим документом | Подлежит замене
ATN101103 | ATLASDESIGN ANTIQUE 3-постовая РАМКА, универсальная, АКВАМАРИН | Systeme Electric |  |  | 8538909908 | Прочие | Нет | Рамка Systeme Electric (ранее Schneider Electric) серии AtlasDesign Antique в цвете аквамарин трехпостовая. Выполнена из материала PС+ASA, стойкого к УФ-излучению и появлению царапин. Серия рамок AtlasDesign Antique отвечает высочайшим эстетическим требованиям и превосходно вписывается в изысканный классический интерьер. Теперь традиционный выключатель может стать поистине декоративным элементом. | Электротехническое оборудование Потенциал | PTPWD | DES | Декоративные рамки | WAD | ЭУИ ATLASDESIGN | RTD | Ритейл Медиум | EC000007 | Рамка для электроустановочных устройств | 7 | Россия | https://static-pcsp.systeme.ru/image/3Kr7C97dmWEux-Zz651154626fcc11695634530.jpeg https://static-pcsp.systeme.ru/image/N5LvMvOHSDW0MpyO651154631f5071695634531.jpeg | https://static-pcsp.systeme.ru/image/3Kr7C97dmWEux-Zz651154626fcc11695634530.jpeg | 1 2 | не указан не указан | https://static-pcsp.systeme.ru/image/1tFojSl6je3RCYmX691c489f52ff31763461279.jpg |  | 1 | [5 empty] | https://api.systeme.ru/product/media/download/988353 https://api.systeme.ru/product/media/download/988507 | https://api.systeme.ru/product/media/download/988526 | https://api.systeme.ru/certificates/default/download/3375 | СОТИ (Российский речной регистр/Российское Классификационное общество) | 02-11.1-6.4.1-1006 |  |  |  | 249 | штука |  | 5 | BB1 PCE CAR P12 | 2 1 3 4 | 5 1 20 1680 | шт. шт. шт. шт. | 4690201027386 4690201027379 14690201027383 | 6 23.7 40.4 120 | 39.4 8.8 19.6 80 | 8.9 1.2 14 113 | см. см. см. см. | 0.295 0.043 1.363 144.505 | кг. кг. кг. кг. | [5 empty] | Синий (EV000080) | Да | 3 |  | Нет |  |  |  | Пластик (EV000139) |  | Горизонтальн. и вертикальн. (EV000130) | IP20 (EV006405) | Нет | Матовый (-ая) (EV000146) | [7 empty] | Аквамарин (SV007443) | IP20 (EV006405) | 225 мм | 83 мм | 12 мм | 56 мм | 56 мм | Нет | Защелкивание (EV009216) | Нет | Нет | Нет | 3 | 3 | 3 | 3 | Нет | Нет | [318 empty] | Срок гарантии на данное оборудование составляет 5 лет с момента отгрузки со склада Систэм Электрик, с подтверждением соответствующим документом | Подлежит замене
ATN101203 | ATLASDESIGN ANTIQUE 3-постовая РАМКА, универсальная, ПЕСОЧНЫЙ | Systeme Electric |  |  | 8538909908 | Прочие | Нет | Рамка Systeme Electric (ранее Schneider Electric) серии AtlasDesign Antique в цвете песочный трехпостовая. Выполнена из материала PС+ASA, стойкого к УФ-излучению и появлению царапин. Серия рамок AtlasDesign Antique отвечает высочайшим эстетическим требованиям и превосходно вписывается в изысканный классический интерьер. Теперь традиционный выключатель может стать поистине декоративным элементом. | Электротехническое оборудование Потенциал | PTPWD | DES | Декоративные рамки | WAD | ЭУИ ATLASDESIGN | RTD | Ритейл Медиум | EC000007 | Рамка для электроустановочных устройств | 7 | Россия | https://static-pcsp.systeme.ru/image/a6p5L2GV5PF3Q1j2651154594929d1695634521.jpeg https://static-pcsp.systeme.ru/image/OyDwm7c4bzrKvaAt65115459f3fe51695634521.jpeg | https://static-pcsp.systeme.ru/image/a6p5L2GV5PF3Q1j2651154594929d1695634521.jpeg | 1 2 | не указан не указан | https://static-pcsp.systeme.ru/image/1tFojSl6je3RCYmX691c489f52ff31763461279.jpg |  | 1 | [5 empty] | https://api.systeme.ru/product/media/download/988353 https://api.systeme.ru/product/media/download/988507 | https://api.systeme.ru/product/media/download/988526 | https://api.systeme.ru/certificates/default/download/3375 | СОТИ (Российский речной регистр/Российское Классификационное общество) | 02-11.1-6.4.1-1006 |  |  |  | 249 | штука |  | 5 | BB1 PCE CAR P12 | 2 1 3 4 | 5 1 20 1680 | шт. шт. шт. шт. | 4690201027409 4690201027393 14690201027406 | 6 23.7 40.4 120 | 39.4 8.8 19.6 80 | 8.9 1.2 14 113 | см. см. см. см. | 0.295 0.043 1.363 144.505 | кг. кг. кг. кг. | [5 empty] | Бежевый (EV000279) | Да | 3 |  | Нет |  |  |  | Пластик (EV000139) |  | Горизонтальн. и вертикальн. (EV000130) | IP20 (EV006405) | Нет | Матовый (-ая) (EV000146) | [7 empty] | Песочный (SV007353) | IP20 (EV006405) | 225 мм | 83 мм | 12 мм | 56 мм | 56 мм | Нет | Защелкивание (EV009216) | Нет | Нет | Нет | 3 | 3 | 3 | 3 | Нет | Нет | [318 empty] | Срок гарантии на данное оборудование составляет 5 лет с момента отгрузки со склада Систэм Электрик, с подтверждением соответствующим документом | Подлежит замене
ATN101303 | ATLASDESIGN ANTIQUE 3-постовая РАМКА, универсальная, ЛОТОС | Systeme Electric |  |  | 8538909908 | Прочие | Нет | Рамка Systeme Electric (ранее Schneider Electric) серии AtlasDesign Antique в цвете лотос трехпостовая. Выполнена из материала PС+ASA, стойкого к УФ-излучению и появлению царапин. Серия рамок AtlasDesign Antique отвечает высочайшим эстетическим требованиям и превосходно вписывается в изысканный классический интерьер. Теперь традиционный выключатель может стать поистине декоративным элементом. | Электротехническое оборудование Потенциал | PTPWD | DES | Декоративные рамки | WAD | ЭУИ ATLASDESIGN | RTD | Ритейл Медиум | EC000007 | Рамка для электроустановочных устройств | 7 | Россия | https://static-pcsp.systeme.ru/image/f4d7CK7O8XNG8oa-6511545153fd81695634513.jpeg https://static-pcsp.systeme.ru/image/3xjkjcA61MWsUJD9651154522157c1695634514.jpeg | https://static-pcsp.systeme.ru/image/f4d7CK7O8XNG8oa-6511545153fd81695634513.jpeg | 1 2 | не указан не указан | https://static-pcsp.systeme.ru/image/1tFojSl6je3RCYmX691c489f52ff31763461279.jpg |  | 1 | [5 empty] | https://api.systeme.ru/product/media/download/988353 https://api.systeme.ru/product/media/download/988507 | https://api.systeme.ru/product/media/download/988526 | https://api.systeme.ru/certificates/default/download/3375 | СОТИ (Российский речной регистр/Российское Классификационное общество) | 02-11.1-6.4.1-1006 |  |  |  | 237 | штука |  | 5 | BB1 PCE CAR P12 | 2 1 3 4 | 5 1 20 1680 | шт. шт. шт. шт. | 4690201027423 4690201027416 14690201027420 | 6 23.7 40.4 120 | 39.4 8.8 19.6 80 | 8.9 1.2 14 113 | см. см. см. см. | 0.295 0.043 1.363 144.505 | кг. кг. кг. кг. | [5 empty] | Белый (EV000202) | Да | 3 |  | Нет |  |  |  | Пластик (EV000139) |  | Горизонтальн. и вертикальн. (EV000130) | IP20 (EV006405) | Нет | Матовый (-ая) (EV000146) | [7 empty] | Лотос (SV007444) | IP20 (EV006405) | 225 мм | 83 мм | 12 мм | 56 мм | 56 мм | Нет | Защелкивание (EV009216) | Нет | Нет | Нет | 3 | 3 | 3 | 3 | Нет | Нет | [318 empty] | Срок гарантии на данное оборудование составляет 5 лет с момента отгрузки со склада Систэм Электрик, с подтверждением соответствующим документом | Подлежит замене
ATN100304 | ATLASDESIGN ANTIQUE 4-постовая РАМКА, универсальная, АЛЮМИНИЙ | Systeme Electric |  |  | 8538909908 | Прочие | Нет | Рамка Systeme Electric (ранее Schneider Electric) серии AtlasDesign Antique в цвете алюминий четырехпостовая. Выполнена из материала PС+ASA, стойкого к УФ-излучению и появлению царапин. Серия рамок AtlasDesign Antique отвечает высочайшим эстетическим требованиям и превосходно вписывается в изысканный классический интерьер. Теперь традиционный выключатель может стать поистине декоративным элементом. | Электротехническое оборудование Потенциал | PTPWD | DES | Декоративные рамки | WAD | ЭУИ ATLASDESIGN | RTD | Ритейл Медиум | EC000007 | Рамка для электроустановочных устройств | 7 | Россия | https://static-pcsp.systeme.ru/image/QGqxvgnNGrIoaaMo651156b1ad3331695635121.jpeg | https://static-pcsp.systeme.ru/image/QGqxvgnNGrIoaaMo651156b1ad3331695635121.jpeg | 1 | не указан | https://static-pcsp.systeme.ru/image/1tFojSl6je3RCYmX691c489f52ff31763461279.jpg |  | 1 | [5 empty] | https://api.systeme.ru/product/media/download/988353 https://api.systeme.ru/product/media/download/988507 | https://api.systeme.ru/product/media/download/988526 | https://api.systeme.ru/certificates/default/download/3375 | СОТИ (Российский речной регистр/Российское Классификационное общество) | 02-11.1-6.4.1-1006 |  |  |  | 365.5 | штука |  | 5 | BB1 PCE CAR P12 | 2 1 3 4 | 5 1 20 1680 | шт. шт. шт. шт. | 4690201027447 4690201027430 14690201027444 | 6 31.1 40.4 120 | 39.4 8.8 19.6 80 | 8.9 1.2 14 113 | см. см. см. см. | 0.357 0.055 1.611 165.314 | кг. кг. кг. кг. | [5 empty] | Алюминий (EV000072) | Да | 4 |  | Нет |  |  |  | Пластик (EV000139) |  | Горизонтальн. и вертикальн. (EV000130) | IP20 (EV006405) | Нет | Матовый (-ая) (EV000146) | [7 empty] | Алюминий (SV007249) | IP20 (EV006405) | 296 мм | 83 мм | 12 мм | 56 мм | 56 мм | Нет | Защелкивание (EV009216) | Нет | Нет | Нет | 4 | 4 | 4 | 4 | Нет | Нет | [318 empty] | Срок гарантии на данное оборудование составляет 5 лет с момента отгрузки со склада Систэм Электрик, с подтверждением соответствующим документом | Подлежит замене
ATN100404 | ATLASDESIGN ANTIQUE 4-постовая РАМКА, универсальная, ЖЕМЧУГ | Systeme Electric |  |  | 8538909908 | Прочие | Нет | Рамка Systeme Electric (ранее Schneider Electric) серии AtlasDesign Antique в цвете жемчуг четырехпостовая. Выполнена из материала PС+ASA, стойкого к УФ-излучению и появлению царапин. Серия рамок AtlasDesign Antique отвечает высочайшим эстетическим требованиям и превосходно вписывается в изысканный классический интерьер. Теперь традиционный выключатель может стать поистине декоративным элементом. | Электротехническое оборудование Потенциал | PTPWD | DES | Декоративные рамки | WAD | ЭУИ ATLASDESIGN | RTD | Ритейл Медиум | EC000007 | Рамка для электроустановочных устройств | 7 | Россия | https://static-pcsp.systeme.ru/image/4SzSR4KenVDnIsLG651156ab075451695635115.jpeg https://static-pcsp.systeme.ru/image/ANjUu5n-bUF5O8KD651156abc8a9d1695635115.jpeg | https://static-pcsp.systeme.ru/image/4SzSR4KenVDnIsLG651156ab075451695635115.jpeg | 1 2 | не указан не указан | https://static-pcsp.systeme.ru/image/1tFojSl6je3RCYmX691c489f52ff31763461279.jpg |  | 1 | [5 empty] | https://api.systeme.ru/product/media/download/988353 https://api.systeme.ru/product/media/download/988507 | https://api.systeme.ru/product/media/download/988526 | https://api.systeme.ru/certificates/default/download/3375 | СОТИ (Российский речной регистр/Российское Классификационное общество) | 02-11.1-6.4.1-1006 |  |  |  | 365.5 | штука |  | 5 | BB1 PCE CAR P12 | 2 1 3 4 | 5 1 20 1680 | шт. шт. шт. шт. | 4690201027461 4690201027454 14690201027468 | 6 31.1 40.4 120 | 39.4 8.8 19.6 80 | 8.9 1.2 14 113 | см. см. см. см. | 0.357 0.055 1.611 165.314 | кг. кг. кг. кг. | [5 empty] | Белый (EV000202) | Да | 4 |  | Нет |  |  |  | Пластик (EV000139) |  | Горизонтальн. и вертикальн. (EV000130) | IP20 (EV006405) | Нет | Матовый (-ая) (EV000146) | [7 empty] | Жемчуг (SV007426) | IP20 (EV006405) | 296 мм | 83 мм | 12 мм | 56 мм | 56 мм | Нет | Защелкивание (EV009216) | Нет | Нет | Нет | 4 | 4 | 4 | 4 | Нет | Нет | [318 empty] | Срок гарантии на данное оборудование составляет 5 лет с момента отгрузки со склада Систэм Электрик, с подтверждением соответствующим документом | Подлежит замене
ATN100604 | ATLASDESIGN ANTIQUE 4-постовая РАМКА, универсальная, МОККО | Systeme Electric |  |  | 8538909908 | Прочие | Нет | Рамка Systeme Electric (ранее Schneider Electric) серии AtlasDesign Antique в цвете мокко четырехпостовая. Выполнена из материала PС+ASA, стойкого к УФ-излучению и появлению царапин. Серия рамок AtlasDesign Antique отвечает высочайшим эстетическим требованиям и превосходно вписывается в изысканный классический интерьер. Теперь традиционный выключатель может стать поистине декоративным элементом. | Электротехническое оборудование Потенциал | PTPWD | DES | Декоративные рамки | WAD | ЭУИ ATLASDESIGN | RTD | Ритейл Медиум | EC000007 | Рамка для электроустановочных устройств | 7 | Россия | https://static-pcsp.systeme.ru/image/KUtXHd2qIj5Dd__56511569f01e9f1695635103.jpeg https://static-pcsp.systeme.ru/image/cZ4uWaVzcy3K5IFN6511569f880a21695635103.jpeg | https://static-pcsp.systeme.ru/image/KUtXHd2qIj5Dd__56511569f01e9f1695635103.jpeg | 1 2 | не указан не указан | https://static-pcsp.systeme.ru/image/1tFojSl6je3RCYmX691c489f52ff31763461279.jpg |  | 1 | [5 empty] | https://api.systeme.ru/product/media/download/988353 https://api.systeme.ru/product/media/download/988507 | https://api.systeme.ru/product/media/download/988526 | https://api.systeme.ru/certificates/default/download/3375 | СОТИ (Российский речной регистр/Российское Классификационное общество) | 02-11.1-6.4.1-1006 |  |  |  | 383 | штука |  | 5 | BB1 PCE CAR P12 | 2 1 3 4 | 5 1 20 1680 | шт. шт. шт. шт. | 4690201027485 4690201027478 14690201027482 | 6 31.1 40.4 120 | 39.4 8.8 19.6 80 | 8.9 1.2 14 113 | см. см. см. см. | 0.357 0.055 1.611 165.314 | кг. кг. кг. кг. | [5 empty] | Коричневый (EV000083) | Да | 4 |  | Нет |  |  |  | Пластик (EV000139) |  | Горизонтальн. и вертикальн. (EV000130) | IP20 (EV006405) | Нет | Матовый (-ая) (EV000146) | [7 empty] | Мокко (SV007405) | IP20 (EV006405) | 296 мм | 83 мм | 12 мм | 56 мм | 56 мм | Нет | Защелкивание (EV009216) | Нет | Нет | Нет | 4 | 4 | 4 | 4 | Нет | Нет | [318 empty] | Срок гарантии на данное оборудование составляет 5 лет с момента отгрузки со склада Систэм Электрик, с подтверждением соответствующим документом | Подлежит замене
ATN100704 | ATLASDESIGN ANTIQUE 4-постовая РАМКА, универсальная, ГРИФЕЛЬ | Systeme Electric |  |  | 8538909908 | Прочие | Нет | Рамка Systeme Electric (ранее Schneider Electric) серии AtlasDesign Antique в цвете грифель четырехпостовая. Выполнена из материала PС+ASA, стойкого к УФ-излучению и появлению царапин. Серия рамок AtlasDesign Antique отвечает высочайшим эстетическим требованиям и превосходно вписывается в изысканный классический интерьер. Теперь традиционный выключатель может стать поистине декоративным элементом. | Электротехническое оборудование Потенциал | PTPWD | DES | Декоративные рамки | WAD | ЭУИ ATLASDESIGN | RTD | Ритейл Медиум | EC000007 | Рамка для электроустановочных устройств | 7 | Россия | https://static-pcsp.systeme.ru/image/n7OhDAt5bEZ6fUo965115698460711695635096.jpeg https://static-pcsp.systeme.ru/image/zoGX7SydfKOY0HJj65115698d08c01695635096.jpeg | https://static-pcsp.systeme.ru/image/n7OhDAt5bEZ6fUo965115698460711695635096.jpeg | 1 2 | не указан не указан | https://static-pcsp.systeme.ru/image/1tFojSl6je3RCYmX691c489f52ff31763461279.jpg |  | 1 | [5 empty] | https://api.systeme.ru/product/media/download/988353 https://api.systeme.ru/product/media/download/988507 | https://api.systeme.ru/product/media/download/988526 | https://api.systeme.ru/certificates/default/download/3375 | СОТИ (Российский речной регистр/Российское Классификационное общество) | 02-11.1-6.4.1-1006 |  |  |  | 724 | штука |  | 5 | BB1 PCE CAR P12 | 2 1 3 4 | 5 1 20 1680 | шт. шт. шт. шт. | 4690201027508 4690201027492 14690201027505 | 6 31.1 40.4 120 | 39.4 8.8 19.6 80 | 8.9 1.2 14 113 | см. см. см. см. | 0.357 0.055 1.611 165.314 | кг. кг. кг. кг. | [5 empty] | Серый (EV000270) | Да | 4 |  | Нет |  |  |  | Пластик (EV000139) |  | Горизонтальн. и вертикальн. (EV000130) | IP20 (EV006405) | Нет | Матовый (-ая) (EV000146) | [7 empty] | Грифель (SV007427) | IP20 (EV006405) | 296 мм | 83 мм | 12 мм | 56 мм | 56 мм | Нет | Защелкивание (EV009216) | Нет | Нет | Нет | 4 | 4 | 4 | 4 | Нет | Нет | [318 empty] | Срок гарантии на данное оборудование составляет 5 лет с момента отгрузки со склада Систэм Электрик, с подтверждением соответствующим документом | Подлежит замене
ATN100804 | ATLASDESIGN ANTIQUE 4-постовая РАМКА, универсальная, ИЗУМРУД | Systeme Electric |  |  | 8538909908 | Прочие | Нет | Рамка Systeme Electric (ранее Schneider Electric) серии AtlasDesign Antique в цвете изумруд четырехпостовая. Выполнена из материала PС+ASA, стойкого к УФ-излучению и появлению царапин. Серия рамок AtlasDesign Antique отвечает высочайшим эстетическим требованиям и превосходно вписывается в изысканный классический интерьер. Теперь традиционный выключатель может стать поистине декоративным элементом. | Электротехническое оборудование Потенциал | PTPWD | DES | Декоративные рамки | WAD | ЭУИ ATLASDESIGN | RTD | Ритейл Медиум | EC000007 | Рамка для электроустановочных устройств | 7 | Россия | https://static-pcsp.systeme.ru/image/Q9iPh4PanInDgTiT6511547585fac1695634549.jpeg https://static-pcsp.systeme.ru/image/hH0RC00prrJx_Zx1651154760c0d51695634550.jpeg | https://static-pcsp.systeme.ru/image/Q9iPh4PanInDgTiT6511547585fac1695634549.jpeg | 1 2 | не указан не указан | https://static-pcsp.systeme.ru/image/1tFojSl6je3RCYmX691c489f52ff31763461279.jpg |  | 1 | [5 empty] | https://api.systeme.ru/product/media/download/988353 https://api.systeme.ru/product/media/download/988507 | https://api.systeme.ru/product/media/download/988526 | https://api.systeme.ru/certificates/default/download/3375 | СОТИ (Российский речной регистр/Российское Классификационное общество) | 02-11.1-6.4.1-1006 |  |  |  | 724 | штука |  | 5 | BB1 PCE CAR P12 | 2 1 3 4 | 5 1 20 1680 | шт. шт. шт. шт. | 4690201027522 4690201027515 14690201027529 | 6 31.1 40.4 120 | 39.4 8.8 19.6 80 | 8.9 1.2 14 113 | см. см. см. см. | 0.357 0.055 1.611 165.314 | кг. кг. кг. кг. | [5 empty] | Зеленый (EV000235) | Да | 4 |  | Нет |  |  |  | Пластик (EV000139) |  | Горизонтальн. и вертикальн. (EV000130) | IP20 (EV006405) | Нет | Матовый (-ая) (EV000146) | [7 empty] | Изумруд (SV007297) | IP20 (EV006405) | 296 мм | 83 мм | 12 мм | 56 мм | 56 мм | Нет | Защелкивание (EV009216) | Нет | Нет | Нет | 4 | 4 | 4 | 4 | Нет | Нет | [318 empty] | Срок гарантии на данное оборудование составляет 5 лет с момента отгрузки со склада Систэм Электрик, с подтверждением соответствующим документом | Подлежит замене
ATN100904 | ATLASDESIGN ANTIQUE 4-постовая РАМКА, универсальная, СТАЛЬ | Systeme Electric |  |  | 8538909908 | Прочие | Нет | Рамка Systeme Electric (ранее Schneider Electric) серии AtlasDesign Antique в цвете сталь четырехпостовая. Выполнена из материала PС+ASA, стойкого к УФ-излучению и появлению царапин. Серия рамок AtlasDesign Antique отвечает высочайшим эстетическим требованиям и превосходно вписывается в изысканный классический интерьер. Теперь традиционный выключатель может стать поистине декоративным элементом. | Электротехническое оборудование Потенциал | PTPWD | DES | Декоративные рамки | WAD | ЭУИ ATLASDESIGN | RTD | Ритейл Медиум | EC000007 | Рамка для электроустановочных устройств | 7 | Россия | https://static-pcsp.systeme.ru/image/30dDtTwAWUGosBOB6511546f43f121695634543.jpeg https://static-pcsp.systeme.ru/image/OOCzv_ZVrl4pyOun6511546fe02911695634543.jpeg | https://static-pcsp.systeme.ru/image/30dDtTwAWUGosBOB6511546f43f121695634543.jpeg | 1 2 | не указан не указан | https://static-pcsp.systeme.ru/image/1tFojSl6je3RCYmX691c489f52ff31763461279.jpg |  | 1 | [5 empty] | https://api.systeme.ru/product/media/download/988353 https://api.systeme.ru/product/media/download/988507 | https://api.systeme.ru/product/media/download/988526 | https://api.systeme.ru/certificates/default/download/3375 | СОТИ (Российский речной регистр/Российское Классификационное общество) | 02-11.1-6.4.1-1006 |  |  |  | 962 | штука |  | 5 | BB1 PCE CAR P12 | 2 1 3 4 | 5 1 20 1680 | шт. шт. шт. шт. | 4690201027546 4690201027539 14690201027543 | 6 31.1 40.4 120 | 39.4 8.8 19.6 80 | 8.9 1.2 14 113 | см. см. см. см. | 0.357 0.055 1.611 165.314 | кг. кг. кг. кг. | [5 empty] | Серый (EV000270) | Да | 4 |  | Нет |  |  |  | Пластик (EV000139) |  | Горизонтальн. и вертикальн. (EV000130) | IP20 (EV006405) | Нет | Матовый (-ая) (EV000146) | [7 empty] | Сталь (SV007271) | IP20 (EV006405) | 296 мм | 83 мм | 12 мм | 56 мм | 56 мм | Нет | Защелкивание (EV009216) | Нет | Нет | Нет | 4 | 4 | 4 | 4 | Нет | Нет | [318 empty] | Срок гарантии на данное оборудование составляет 5 лет с момента отгрузки со склада Систэм Электрик, с подтверждением соответствующим документом | Подлежит замене
ATN101104 | ATLASDESIGN ANTIQUE 4-постовая РАМКА, универсальная, АКВАМАРИН | Systeme Electric |  |  | 8538909908 | Прочие | Нет | Рамка Systeme Electric (ранее Schneider Electric) серии AtlasDesign Antique в цвете аквамарин четырехпостовая. Выполнена из материала PС+ASA, стойкого к УФ-излучению и появлению царапин. Серия рамок AtlasDesign Antique отвечает высочайшим эстетическим требованиям и превосходно вписывается в изысканный классический интерьер. Теперь традиционный выключатель может стать поистине декоративным элементом. | Электротехническое оборудование Потенциал | PTPWD | DES | Декоративные рамки | WAD | ЭУИ ATLASDESIGN | RTD | Ритейл Медиум | EC000007 | Рамка для электроустановочных устройств | 7 | Россия | https://static-pcsp.systeme.ru/image/gm8-fnhs1U2ZP-Kv65115461090411695634529.jpeg https://static-pcsp.systeme.ru/image/H5_zQTxH5DUHhQf7ultyQb6FEpW6jZFj1758812480.png | https://static-pcsp.systeme.ru/image/gm8-fnhs1U2ZP-Kv65115461090411695634529.jpeg | 1 2 | не указан не указан | https://static-pcsp.systeme.ru/image/1tFojSl6je3RCYmX691c489f52ff31763461279.jpg |  | 1 | [5 empty] | https://api.systeme.ru/product/media/download/988353 https://api.systeme.ru/product/media/download/988507 | https://api.systeme.ru/product/media/download/988526 | https://api.systeme.ru/certificates/default/download/3375 | СОТИ (Российский речной регистр/Российское Классификационное общество) | 02-11.1-6.4.1-1006 |  |  |  | 383 | штука |  | 5 | BB1 PCE CAR P12 | 2 1 3 4 | 5 1 20 1680 | шт. шт. шт. шт. | 4690201027560 4690201027553 14690201027567 | 6 31.1 40.4 120 | 39.4 8.8 19.6 80 | 8.9 1.2 14 113 | см. см. см. см. | 0.357 0.055 1.611 165.314 | кг. кг. кг. кг. | [5 empty] | Синий (EV000080) | Да | 4 |  | Нет |  |  |  | Пластик (EV000139) |  | Горизонтальн. и вертикальн. (EV000130) | IP20 (EV006405) | Нет | Матовый (-ая) (EV000146) | [7 empty] | Аквамарин (SV007443) | IP20 (EV006405) | 296 мм | 83 мм | 12 мм | 56 мм | 56 мм | Нет | Защелкивание (EV009216) | Нет | Нет | Нет | 4 | 4 | 4 | 4 | Нет | Нет | [318 empty] | Срок гарантии на данное оборудование составляет 5 лет с момента отгрузки со склада Систэм Электрик, с подтверждением соответствующим документом | Подлежит замене
ATN101204 | ATLASDESIGN ANTIQUE 4-постовая РАМКА, универсальная, ПЕСОЧНЫЙ | Systeme Electric |  |  | 8538909908 | Прочие | Нет | Рамка Systeme Electric (ранее Schneider Electric) серии AtlasDesign Antique в цвете песочный четырехпостовая. Выполнена из материала PС+ASA, стойкого к УФ-излучению и появлению царапин. Серия рамок AtlasDesign Antique отвечает высочайшим эстетическим требованиям и превосходно вписывается в изысканный классический интерьер. Теперь традиционный выключатель может стать поистине декоративным элементом. | Электротехническое оборудование Потенциал | PTPWD | DES | Декоративные рамки | WAD | ЭУИ ATLASDESIGN | RTD | Ритейл Медиум | EC000007 | Рамка для электроустановочных устройств | 7 | Россия | https://static-pcsp.systeme.ru/image/YflZ0KWWGRxhcbc165115457dd6491695634519.jpeg https://static-pcsp.systeme.ru/image/mWw1-KWMhwH5OSqx65115458aa17f1695634520.jpeg | https://static-pcsp.systeme.ru/image/YflZ0KWWGRxhcbc165115457dd6491695634519.jpeg | 1 2 | не указан не указан | https://static-pcsp.systeme.ru/image/1tFojSl6je3RCYmX691c489f52ff31763461279.jpg |  | 1 | [5 empty] | https://api.systeme.ru/product/media/download/988353 https://api.systeme.ru/product/media/download/988507 | https://api.systeme.ru/product/media/download/988526 | https://api.systeme.ru/certificates/default/download/3375 | СОТИ (Российский речной регистр/Российское Классификационное общество) | 02-11.1-6.4.1-1006 |  |  |  | 383 | штука |  | 5 | BB1 PCE CAR P12 | 2 1 3 4 | 5 1 20 1680 | шт. шт. шт. шт. | 4690201027584 4690201027577 14690201027581 | 6 31.1 40.4 120 | 39.4 8.8 19.6 80 | 8.9 1.2 14 113 | см. см. см. см. | 0.357 0.055 1.611 165.314 | кг. кг. кг. кг. | [5 empty] | Бежевый (EV000279) | Да | 4 |  | Нет |  |  |  | Пластик (EV000139) |  | Горизонтальн. и вертикальн. (EV000130) | IP20 (EV006405) | Нет | Матовый (-ая) (EV000146) | [7 empty] | Песочный (SV007353) | IP20 (EV006405) | 296 мм | 83 мм | 12 мм | 56 мм | 56 мм | Нет | Защелкивание (EV009216) | Нет | Нет | Нет | 4 | 4 | 4 | 4 | Нет | Нет | [318 empty] | Срок гарантии на данное оборудование составляет 5 лет с момента отгрузки со склада Систэм Электрик, с подтверждением соответствующим документом | Подлежит замене
ATN101304 | ATLASDESIGN ANTIQUE 4-постовая РАМКА, универсальная, ЛОТОС | Systeme Electric |  |  | 8538909908 | Прочие | Нет | Рамка Systeme Electric (ранее Schneider Electric) серии AtlasDesign Antique в цвете лотос четырехпостовая. Выполнена из материала PС+ASA, стойкого к УФ-излучению и появлению царапин. Серия рамок AtlasDesign Antique отвечает высочайшим эстетическим требованиям и превосходно вписывается в изысканный классический интерьер. Теперь традиционный выключатель может стать поистине декоративным элементом. | Электротехническое оборудование Потенциал | PTPWD | DES | Декоративные рамки | WAD | ЭУИ ATLASDESIGN | RTD | Ритейл Медиум | EC000007 | Рамка для электроустановочных устройств | 7 | Россия | https://static-pcsp.systeme.ru/image/TiCdcQuJi9il7mju68305d74330f51748000116.jpeg https://static-pcsp.systeme.ru/image/bQVi1EJaHCbxnPxL68305d8b821871748000139.jpeg | https://static-pcsp.systeme.ru/image/TiCdcQuJi9il7mju68305d74330f51748000116.jpeg | 1 2 | не указан не указан | https://static-pcsp.systeme.ru/image/1tFojSl6je3RCYmX691c489f52ff31763461279.jpg |  | 1 | [5 empty] | https://api.systeme.ru/product/media/download/988353 https://api.systeme.ru/product/media/download/988507 | https://api.systeme.ru/product/media/download/988526 | https://api.systeme.ru/certificates/default/download/3375 | СОТИ (Российский речной регистр/Российское Классификационное общество) | 02-11.1-6.4.1-1006 |  |  |  | 367 | штука |  | 5 | BB1 PCE CAR P12 | 2 1 3 4 | 5 1 20 1680 | шт. шт. шт. шт. | 4690201027607 4690201027591 14690201027604 | 6 31.1 40.4 120 | 39.4 8.8 19.6 80 | 8.9 1.2 14 113 | см. см. см. см. | 0.357 0.055 1.611 165.314 | кг. кг. кг. кг. | [5 empty] | Белый (EV000202) | Да | 4 |  | Нет |  |  |  | Пластик (EV000139) |  | Горизонтальн. и вертикальн. (EV000130) | IP20 (EV006405) | Нет | Матовый (-ая) (EV000146) | [7 empty] | Лотос (SV007444) | IP20 (EV006405) | 296 мм | 83 мм | 12 мм | 56 мм | 56 мм | Нет | Защелкивание (EV009216) | Нет | Нет | Нет | 4 | 4 | 4 | 4 | Нет | Нет | [318 empty] | Срок гарантии на данное оборудование составляет 5 лет с момента отгрузки со склада Систэм Электрик, с подтверждением соответствующим документом | Подлежит замене
ATN100305 | ATLASDESIGN ANTIQUE 5-постовая РАМКА, универсальная, АЛЮМИНИЙ | Systeme Electric |  |  | 8538909908 | Прочие | Нет | Рамка Systeme Electric (ранее Schneider Electric) серии AtlasDesign Antique в цвете алюминий пятипостовая. Выполнена из материала PС+ASA, стойкого к УФ-излучению и появлению царапин. Серия рамок AtlasDesign Antique отвечает высочайшим эстетическим требованиям и превосходно вписывается в изысканный классический интерьер. Теперь традиционный выключатель может стать поистине декоративным элементом. | Электротехническое оборудование Потенциал | PTPWD | DES | Декоративные рамки | WAD | ЭУИ ATLASDESIGN | RTD | Ритейл Медиум | EC000007 | Рамка для электроустановочных устройств | 7 | Россия | https://static-pcsp.systeme.ru/image/P4_3y6aJXBRaU0M6651156b0916f41695635120.jpeg https://static-pcsp.systeme.ru/image/9MDJEiK13rRvokbl651156b1284a41695635121.jpeg | https://static-pcsp.systeme.ru/image/P4_3y6aJXBRaU0M6651156b0916f41695635120.jpeg | 1 2 | не указан не указан | https://static-pcsp.systeme.ru/image/1tFojSl6je3RCYmX691c489f52ff31763461279.jpg |  | 1 | [5 empty] | https://api.systeme.ru/product/media/download/988353 https://api.systeme.ru/product/media/download/988507 | https://api.systeme.ru/product/media/download/988526 | https://api.systeme.ru/certificates/default/download/3375 | СОТИ (Российский речной регистр/Российское Классификационное общество) | 02-11.1-6.4.1-1006 |  |  |  | 484 | штука |  | 5 | BB1 PCE CAR P12 | 2 1 3 4 | 5 1 20 1680 | шт. шт. шт. шт. | 4690201027621 4690201027614 14690201027628 | 6 38.6 40.4 120 | 39.4 8.8 19.6 80 | 8.9 1.2 14 113 | см. см. см. см. | 0.422 0.068 1.873 187.299 | кг. кг. кг. кг. | [5 empty] | Алюминий (EV000072) | Да | 5 |  | Нет |  |  |  | Пластик (EV000139) |  | Горизонтальн. и вертикальн. (EV000130) | IP20 (EV006405) | Нет | Матовый (-ая) (EV000146) | [7 empty] | Алюминий (SV007249) | IP20 (EV006405) | 369.8 мм | 85.4 мм | 11.1 мм | 56 мм | 56 мм | Нет | Защелкивание (EV009216) | Нет | Нет | Нет | 5 | 5 | 5 | 5 | Нет | Нет | [318 empty] | Срок гарантии на данное оборудование составляет 5 лет с момента отгрузки со склада Систэм Электрик, с подтверждением соответствующим документом | Подлежит замене
ATN100405 | ATLASDESIGN ANTIQUE 5-постовая РАМКА, универсальная, ЖЕМЧУГ | Systeme Electric |  |  | 8538909908 | Прочие | Нет | Рамка Systeme Electric (ранее Schneider Electric) серии AtlasDesign Antique в цвете жемчуг пятипостовая. Выполнена из материала PС+ASA, стойкого к УФ-излучению и появлению царапин. Серия рамок AtlasDesign Antique отвечает высочайшим эстетическим требованиям и превосходно вписывается в изысканный классический интерьер. Теперь традиционный выключатель может стать поистине декоративным элементом. | Электротехническое оборудование Потенциал | PTPWD | DES | Декоративные рамки | WAD | ЭУИ ATLASDESIGN | RTD | Ритейл Медиум | EC000007 | Рамка для электроустановочных устройств | 7 | Россия | https://static-pcsp.systeme.ru/image/6lTD3pkgfsuTeV7J651156a9def231695635113.jpeg https://static-pcsp.systeme.ru/image/SnFNuc5dj4QDXz4j651156aa77ef81695635114.jpeg | https://static-pcsp.systeme.ru/image/6lTD3pkgfsuTeV7J651156a9def231695635113.jpeg | 1 2 | не указан не указан | https://static-pcsp.systeme.ru/image/1tFojSl6je3RCYmX691c489f52ff31763461279.jpg |  | 1 | [5 empty] | https://api.systeme.ru/product/media/download/988353 https://api.systeme.ru/product/media/download/988507 | https://api.systeme.ru/product/media/download/988526 | https://api.systeme.ru/certificates/default/download/3375 | СОТИ (Российский речной регистр/Российское Классификационное общество) | 02-11.1-6.4.1-1006 |  |  |  | 484 | штука |  | 5 | BB1 PCE CAR | 2 1 3 | 5 1 20 | шт. шт. шт. | 4690201027645 4690201027638 14690201027642 | 6 38.6 40.4 | 39.4 8.8 19.6 | 8.9 1.2 14 | см. см. см. | 0.422 0.068 1.873 | кг. кг. кг. | [5 empty] | Белый (EV000202) | Да | 5 |  | Нет |  |  |  | Пластик (EV000139) |  | Горизонтальн. и вертикальн. (EV000130) | IP20 (EV006405) | Нет | Матовый (-ая) (EV000146) | [7 empty] | Жемчуг (SV007426) | IP20 (EV006405) | 369.8 мм | 85.4 мм | 11.1 мм | 56 мм | 56 мм | Нет | Защелкивание (EV009216) | Нет | Нет | Нет | 5 | 5 | 5 | 5 | Нет | Нет | [318 empty] | Срок гарантии на данное оборудование составляет 5 лет с момента отгрузки со склада Систэм Электрик, с подтверждением соответствующим документом | Подлежит замене
ATN100605 | ATLASDESIGN ANTIQUE 5-постовая РАМКА, универсальная, МОККО | Systeme Electric |  |  | 8538909908 | Прочие | Нет | Рамка Systeme Electric (ранее Schneider Electric) серии AtlasDesign Antique в цвете мокко пятипостовая. Выполнена из материала PС+ASA, стойкого к УФ-излучению и появлению царапин. Серия рамок AtlasDesign Antique отвечает высочайшим эстетическим требованиям и превосходно вписывается в изысканный классический интерьер. Теперь традиционный выключатель может стать поистине декоративным элементом. | Электротехническое оборудование Потенциал | PTPWD | DES | Декоративные рамки | WAD | ЭУИ ATLASDESIGN | RTD | Ритейл Медиум | EC000007 | Рамка для электроустановочных устройств | 7 | Россия | https://static-pcsp.systeme.ru/image/-8I9HgeP7KX95X1k6511569dc6b1c1695635101.jpeg https://static-pcsp.systeme.ru/image/adpt0xIKfHG-8PRF6511569e684891695635102.jpeg | https://static-pcsp.systeme.ru/image/-8I9HgeP7KX95X1k6511569dc6b1c1695635101.jpeg | 1 2 | не указан не указан | https://static-pcsp.systeme.ru/image/1tFojSl6je3RCYmX691c489f52ff31763461279.jpg |  | 1 | [5 empty] | https://api.systeme.ru/product/media/download/988353 https://api.systeme.ru/product/media/download/988507 | https://api.systeme.ru/product/media/download/988526 | https://api.systeme.ru/certificates/default/download/3375 | СОТИ (Российский речной регистр/Российское Классификационное общество) | 02-11.1-6.4.1-1006 |  |  |  | 508.5 | штука |  | 5 | BB1 PCE CAR P12 | 2 1 3 4 | 5 1 20 1680 | шт. шт. шт. шт. | 4690201027669 4690201027652 14690201027666 | 6 38.6 40.4 120 | 39.4 8.8 19.6 80 | 8.9 1.2 14 113 | см. см. см. см. | 0.422 0.068 1.873 187.299 | кг. кг. кг. кг. | [5 empty] | Коричневый (EV000083) | Да | 5 |  | Нет |  |  |  | Пластик (EV000139) |  | Горизонтальн. и вертикальн. (EV000130) | IP20 (EV006405) | Нет | Матовый (-ая) (EV000146) | [7 empty] | Мокко (SV007405) | IP20 (EV006405) | 369.8 мм | 85.4 мм | 11.1 мм | 56 мм | 56 мм | Нет | Защелкивание (EV009216) | Нет | Нет | Нет | 5 | 5 | 5 | 5 | Нет | Нет | [318 empty] | Срок гарантии на данное оборудование составляет 5 лет с момента отгрузки со склада Систэм Электрик, с подтверждением соответствующим документом | Подлежит замене
ATN100705 | ATLASDESIGN ANTIQUE 5-постовая РАМКА, универсальная, ГРИФЕЛЬ | Systeme Electric |  |  | 8538909908 | Прочие | Нет | Рамка Systeme Electric (ранее Schneider Electric) серии AtlasDesign Antique в цвете грифель пятипостовая. Выполнена из материала PС+ASA, стойкого к УФ-излучению и появлению царапин. Серия рамок AtlasDesign Antique отвечает высочайшим эстетическим требованиям и превосходно вписывается в изысканный классический интерьер. Теперь традиционный выключатель может стать поистине декоративным элементом. | Электротехническое оборудование Потенциал | PTPWD | DES | Декоративные рамки | WAD | ЭУИ ATLASDESIGN | RTD | Ритейл Медиум | EC000007 | Рамка для электроустановочных устройств | 7 | Россия | https://static-pcsp.systeme.ru/image/p8CUZMZB4moCHmNy6511569727e4b1695635095.jpeg https://static-pcsp.systeme.ru/image/JqoG_ktO1-tyqN1865115697b66c91695635095.jpeg | https://static-pcsp.systeme.ru/image/p8CUZMZB4moCHmNy6511569727e4b1695635095.jpeg | 1 2 | не указан не указан | https://static-pcsp.systeme.ru/image/1tFojSl6je3RCYmX691c489f52ff31763461279.jpg |  | 1 | [5 empty] | https://api.systeme.ru/product/media/download/988353 https://api.systeme.ru/product/media/download/988507 | https://api.systeme.ru/product/media/download/988526 | https://api.systeme.ru/certificates/default/download/3375 | СОТИ (Российский речной регистр/Российское Классификационное общество) | 02-11.1-6.4.1-1006 |  |  |  | 962 | штука |  | 5 | BB1 PCE CAR P12 | 2 1 3 4 | 5 1 20 1680 | шт. шт. шт. шт. | 4690201027683 4690201027676 14690201027680 | 6 38.6 40.4 120 | 39.4 8.8 19.6 80 | 8.9 1.2 14 113 | см. см. см. см. | 0.422 0.068 1.873 187.299 | кг. кг. кг. кг. | [5 empty] | Серый (EV000270) | Да | 5 |  | Нет |  |  |  | Пластик (EV000139) |  | Горизонтальн. и вертикальн. (EV000130) | IP20 (EV006405) | Нет | Матовый (-ая) (EV000146) | [7 empty] | Грифель (SV007427) | IP20 (EV006405) | 369.8 мм | 85.4 мм | 11.1 мм | 56 мм | 56 мм | Нет | Защелкивание (EV009216) | Нет | Нет | Нет | 5 | 5 | 5 | 5 | Нет | Нет | [318 empty] | Срок гарантии на данное оборудование составляет 5 лет с момента отгрузки со склада Систэм Электрик, с подтверждением соответствующим документом | Подлежит замене
ATN100805 | ATLASDESIGN ANTIQUE 5-постовая РАМКА, универсальная, ИЗУМРУД | Systeme Electric |  |  | 8538909908 | Прочие | Нет | Рамка Systeme Electric (ранее Schneider Electric) серии AtlasDesign Antique в цвете изумруд пятипостовая. Выполнена из материала PС+ASA, стойкого к УФ-излучению и появлению царапин. Серия рамок AtlasDesign Antique отвечает высочайшим эстетическим требованиям и превосходно вписывается в изысканный классический интерьер. Теперь традиционный выключатель может стать поистине декоративным элементом. | Электротехническое оборудование Потенциал | PTPWD | DES | Декоративные рамки | WAD | ЭУИ ATLASDESIGN | RTD | Ритейл Медиум | EC000007 | Рамка для электроустановочных устройств | 7 | Россия | https://static-pcsp.systeme.ru/image/UtS7u_kW5fp0DzzF65115474949a31695634548.jpeg https://static-pcsp.systeme.ru/image/W2qM8Kb4TGHCswo565115475175d91695634549.jpeg | https://static-pcsp.systeme.ru/image/UtS7u_kW5fp0DzzF65115474949a31695634548.jpeg | 1 2 | не указан не указан | https://static-pcsp.systeme.ru/image/1tFojSl6je3RCYmX691c489f52ff31763461279.jpg |  | 1 | [5 empty] | https://api.systeme.ru/product/media/download/988353 https://api.systeme.ru/product/media/download/988507 | https://api.systeme.ru/product/media/download/988526 | https://api.systeme.ru/certificates/default/download/3375 | СОТИ (Российский речной регистр/Российское Классификационное общество) | 02-11.1-6.4.1-1006 |  |  |  | 962 | штука |  | 5 | BB1 PCE CAR P12 | 2 1 3 4 | 5 1 20 1680 | шт. шт. шт. шт. | 4690201027706 4690201027690 14690201027703 | 6 38.6 40.4 120 | 39.4 8.8 19.6 80 | 8.9 1.2 14 113 | см. см. см. см. | 0.422 0.068 1.873 187.299 | кг. кг. кг. кг. | [5 empty] | Зеленый (EV000235) | Да | 5 |  | Нет |  |  |  | Пластик (EV000139) |  | Горизонтальн. и вертикальн. (EV000130) | IP20 (EV006405) | Нет | Матовый (-ая) (EV000146) | [7 empty] | Изумруд (SV007297) | IP20 (EV006405) | 369.8 мм | 85.4 мм | 11.1 мм | 56 мм | 56 мм | Нет | Защелкивание (EV009216) | Нет | Нет | Нет | 5 | 5 | 5 | 5 | Нет | Нет | [318 empty] | Срок гарантии на данное оборудование составляет 5 лет с момента отгрузки со склада Систэм Электрик, с подтверждением соответствующим документом | Подлежит замене
ATN100905 | ATLASDESIGN ANTIQUE 5-постовая РАМКА, универсальная, СТАЛЬ | Systeme Electric |  |  | 8538909908 | Прочие | Нет | Рамка Systeme Electric (ранее Schneider Electric) серии AtlasDesign Antique в цвете сталь пятипостовая. Выполнена из материала PС+ASA, стойкого к УФ-излучению и появлению царапин. Серия рамок AtlasDesign Antique отвечает высочайшим эстетическим требованиям и превосходно вписывается в изысканный классический интерьер. Теперь традиционный выключатель может стать поистине декоративным элементом. | Электротехническое оборудование Потенциал | PTPWD | DES | Декоративные рамки | WAD | ЭУИ ATLASDESIGN | RTD | Ритейл Медиум | EC000007 | Рамка для электроустановочных устройств | 7 | Россия | https://static-pcsp.systeme.ru/image/G10A76WTxtbQSiRw6511546e22a041695634542.jpeg https://static-pcsp.systeme.ru/image/GdXU_7SoHZ-2flX16511546eb057a1695634542.jpeg | https://static-pcsp.systeme.ru/image/G10A76WTxtbQSiRw6511546e22a041695634542.jpeg | 1 2 | не указан не указан | https://static-pcsp.systeme.ru/image/1tFojSl6je3RCYmX691c489f52ff31763461279.jpg |  | 1 | [5 empty] | https://api.systeme.ru/product/media/download/988353 https://api.systeme.ru/product/media/download/988507 | https://api.systeme.ru/product/media/download/988526 | https://api.systeme.ru/certificates/default/download/3375 | СОТИ (Российский речной регистр/Российское Классификационное общество) | 02-11.1-6.4.1-1006 |  |  |  | 1300 | штука |  | 5 | BB1 PCE CAR P12 | 2 1 3 4 | 5 1 20 1680 | шт. шт. шт. шт. | 4690201027720 4690201027713 14690201027727 | 6 38.6 40.4 120 | 39.4 8.8 19.6 80 | 8.9 1.2 14 113 | см. см. см. см. | 0.422 0.068 1.873 187.299 | кг. кг. кг. кг. | [5 empty] | Серый (EV000270) | Да | 5 |  | Нет |  |  |  | Пластик (EV000139) |  | Горизонтальн. и вертикальн. (EV000130) | IP20 (EV006405) | Нет | Матовый (-ая) (EV000146) | [7 empty] | Сталь (SV007271) | IP20 (EV006405) | 369.8 мм | 85.4 мм | 11.1 мм | 56 мм | 56 мм | Нет | Защелкивание (EV009216) | Нет | Нет | Нет | 5 | 5 | 5 | 5 | Нет | Нет | [318 empty] | Срок гарантии на данное оборудование составляет 5 лет с момента отгрузки со склада Систэм Электрик, с подтверждением соответствующим документом | Подлежит замене
ATN101105 | ATLASDESIGN ANTIQUE 5-постовая РАМКА, универсальная, АКВАМАРИН | Systeme Electric |  |  | 8538909908 | Прочие | Нет | Рамка Systeme Electric (ранее Schneider Electric) серии AtlasDesign Antique в цвете аквамарин пятипостовая. Выполнена из материала PС+ASA, стойкого к УФ-излучению и появлению царапин. Серия рамок AtlasDesign Antique отвечает высочайшим эстетическим требованиям и превосходно вписывается в изысканный классический интерьер. Теперь традиционный выключатель может стать поистине декоративным элементом. | Электротехническое оборудование Потенциал | PTPWD | DES | Декоративные рамки | WAD | ЭУИ ATLASDESIGN | RTD | Ритейл Медиум | EC000007 | Рамка для электроустановочных устройств | 7 | Россия | https://static-pcsp.systeme.ru/image/dGDtSd1B8zm7wz_56511545f84fb11695634527.jpeg https://static-pcsp.systeme.ru/image/T2y78BqVKeqL7I2i651154605e38b1695634528.jpeg | https://static-pcsp.systeme.ru/image/dGDtSd1B8zm7wz_56511545f84fb11695634527.jpeg | 1 2 | не указан не указан | https://static-pcsp.systeme.ru/image/1tFojSl6je3RCYmX691c489f52ff31763461279.jpg |  | 1 | [5 empty] | https://api.systeme.ru/product/media/download/988353 https://api.systeme.ru/product/media/download/988507 | https://api.systeme.ru/product/media/download/988526 | https://api.systeme.ru/certificates/default/download/3375 | СОТИ (Российский речной регистр/Российское Классификационное общество) | 02-11.1-6.4.1-1006 |  |  |  | 508.5 | штука |  | 5 | BB1 PCE CAR P12 | 2 1 3 4 | 5 1 20 1680 | шт. шт. шт. шт. | 4690201027744 4690201027737 14690201027741 | 6 38.6 40.4 120 | 39.4 8.8 19.6 80 | 8.9 1.2 14 113 | см. см. см. см. | 0.422 0.068 1.873 187.299 | кг. кг. кг. кг. | [5 empty] | Синий (EV000080) | Да | 5 |  | Нет |  |  |  | Пластик (EV000139) |  | Горизонтальн. и вертикальн. (EV000130) | IP20 (EV006405) | Нет | Матовый (-ая) (EV000146) | [7 empty] | Аквамарин (SV007443) | IP20 (EV006405) | 369.8 мм | 85.4 мм | 11.1 мм | 56 мм | 56 мм | Нет | Защелкивание (EV009216) | Нет | Нет | Нет | 5 | 5 | 5 | 5 | Нет | Нет | [318 empty] | Срок гарантии на данное оборудование составляет 5 лет с момента отгрузки со склада Систэм Электрик, с подтверждением соответствующим документом | Подлежит замене
ATN101205 | ATLASDESIGN ANTIQUE 5-постовая РАМКА, универсальная, ПЕСОЧНЫЙ | Systeme Electric |  |  | 8538909908 | Прочие | Нет | Рамка Systeme Electric (ранее Schneider Electric) серии AtlasDesign Antique в цвете песочный пятипостовая. Выполнена из материала PС+ASA, стойкого к УФ-излучению и появлению царапин. Серия рамок AtlasDesign Antique отвечает высочайшим эстетическим требованиям и превосходно вписывается в изысканный классический интерьер. Теперь традиционный выключатель может стать поистине декоративным элементом. | Электротехническое оборудование Потенциал | PTPWD | DES | Декоративные рамки | WAD | ЭУИ ATLASDESIGN | RTD | Ритейл Медиум | EC000007 | Рамка для электроустановочных устройств | 7 | Россия | https://static-pcsp.systeme.ru/image/ZSgJaW69q_SuLqa2651154568cb471695634518.jpeg https://static-pcsp.systeme.ru/image/17ueOst01v2uH2Cj651154573fdb41695634519.jpeg | https://static-pcsp.systeme.ru/image/ZSgJaW69q_SuLqa2651154568cb471695634518.jpeg | 1 2 | не указан не указан | https://static-pcsp.systeme.ru/image/1tFojSl6je3RCYmX691c489f52ff31763461279.jpg |  | 1 | [5 empty] | https://api.systeme.ru/product/media/download/988353 https://api.systeme.ru/product/media/download/988507 | https://api.systeme.ru/product/media/download/988526 | https://api.systeme.ru/certificates/default/download/3375 | СОТИ (Российский речной регистр/Российское Классификационное общество) | 02-11.1-6.4.1-1006 |  |  |  | 508.5 | штука |  | 5 | BB1 PCE CAR P12 | 2 1 3 4 | 5 1 20 1680 | шт. шт. шт. шт. | 4690201027768 4690201027751 14690201027765 | 6 38.6 40.4 120 | 39.4 8.8 19.6 80 | 8.9 1.2 14 113 | см. см. см. см. | 0.422 0.068 1.873 187.299 | кг. кг. кг. кг. | [5 empty] | Бежевый (EV000279) | Да | 5 |  | Нет |  |  |  | Пластик (EV000139) |  | Горизонтальн. и вертикальн. (EV000130) | IP20 (EV006405) | Нет | Матовый (-ая) (EV000146) | [7 empty] | Песочный (SV007353) | IP20 (EV006405) | 369.8 мм | 85.4 мм | 11.1 мм | 56 мм | 56 мм | Нет | Защелкивание (EV009216) | Нет | Нет | Нет | 5 | 5 | 5 | 5 | Нет | Нет | [318 empty] | Срок гарантии на данное оборудование составляет 5 лет с момента отгрузки со склада Систэм Электрик, с подтверждением соответствующим документом | Подлежит замене
ATN101305 | ATLASDESIGN ANTIQUE 5-постовая РАМКА, универсальная, ЛОТОС | Systeme Electric |  |  | 8538909908 | Прочие | Нет | Рамка Systeme Electric (ранее Schneider Electric) серии AtlasDesign Antique в цвете лотос пятипостовая. Выполнена из материала PС+ASA, стойкого к УФ-излучению и появлению царапин. Серия рамок AtlasDesign Antique отвечает высочайшим эстетическим требованиям и превосходно вписывается в изысканный классический интерьер. Теперь традиционный выключатель может стать поистине декоративным элементом. | Электротехническое оборудование Потенциал | PTPWD | DES | Декоративные рамки | WAD | ЭУИ ATLASDESIGN | RTD | Ритейл Медиум | EC000007 | Рамка для электроустановочных устройств | 7 | Россия | https://static-pcsp.systeme.ru/image/HraQGtgZgs0gMVHx6511544fc0f301695634511.jpeg https://static-pcsp.systeme.ru/image/tOE4kJDA0ImiHOcn65115450860eb1695634512.jpeg | https://static-pcsp.systeme.ru/image/HraQGtgZgs0gMVHx6511544fc0f301695634511.jpeg | 1 2 | не указан не указан | https://static-pcsp.systeme.ru/image/1tFojSl6je3RCYmX691c489f52ff31763461279.jpg |  | 1 | [5 empty] | https://api.systeme.ru/product/media/download/988353 https://api.systeme.ru/product/media/download/988507 | https://api.systeme.ru/product/media/download/988526 | https://api.systeme.ru/certificates/default/download/3375 | СОТИ (Российский речной регистр/Российское Классификационное общество) | 02-11.1-6.4.1-1006 |  |  |  | 495 | штука |  | 5 | BB1 PCE CAR P12 | 2 1 3 4 | 5 1 20 1680 | шт. шт. шт. шт. | 4690201027782 4690201027775 14690201027789 | 6 38.6 40.4 120 | 39.4 8.8 19.6 80 | 8.9 1.2 14 113 | см. см. см. см. | 0.422 0.068 1.873 187.299 | кг. кг. кг. кг. | [5 empty] | Белый (EV000202) | Да | 5 |  | Нет |  |  |  | Пластик (EV000139) |  | Горизонтальн. и вертикальн. (EV000130) | IP20 (EV006405) | Нет | Матовый (-ая) (EV000146) | [7 empty] | Лотос (SV007444) | IP20 (EV006405) | 369.8 мм | 85.4 мм | 11.1 мм | 56 мм | 56 мм | Нет | Защелкивание (EV009216) | Нет | Нет | Нет | 5 | 5 | 5 | 5 | Нет | Нет | [318 empty] | Срок гарантии на данное оборудование составляет 5 лет с момента отгрузки со склада Систэм Электрик, с подтверждением соответствующим документом | Подлежит замене
ATN220101 | ATLASDESIGN AIR 1-постовая РАМКА, БЕЛЫЙ/дымчатый белый | Systeme Electric |  |  | 8538909908 | Прочие | Нет | Рамка Systeme Electric (ранее Schneider Electric) серии AtlasDesign Air в цвете белый одинарная. Пластик с ионами серебра в белом цвете обеспечивает антибактериальный эффект. Лицевые детали из качественного ABS-пластика, устойчивого к царапинам и УФ-излучению. Дизайн рамок AtlasDesign Air создает иллюзию парения, придавая интерьеру легкость и воздушность. Преобразите свой дом с помощью рамок AtlasDesign Air, которые станут изысканным дополнением к любому стилю в различной цветовой гамме. | Электротехническое оборудование Потенциал | PTPWD | AIR | Декоративные рамки AIR | WAD | ЭУИ ATLASDESIGN | RTD | Ритейл Медиум | EC000007 | Рамка для электроустановочных устройств | 7 | Россия | https://static-pcsp.systeme.ru/image/otwUh0wrLN9uEoRp679778997f66a1737980057.jpeg https://static-pcsp.systeme.ru/image/bG1vgkC1ul1s4dZZ6797789a40d341737980058.jpeg https://static-pcsp.systeme.ru/image/UxT7iZ5IBKGZshJW6797789b024ef1737980059.jpeg https://static-pcsp.systeme.ru/image/aGWpl4P3mZMQWeUW6797789bc46171737980059.jpeg https://static-pcsp.systeme.ru/image/rayJb5ou5f9pbPi567ee71954fb331743679893.jpeg | https://static-pcsp.systeme.ru/image/otwUh0wrLN9uEoRp679778997f66a1737980057.jpeg | 1 2 3 4 5 | не указан не указан не указан не указан не указан | https://static-pcsp.systeme.ru/image/1tFojSl6je3RCYmX691c489f52ff31763461279.jpg |  | 1 | [5 empty] | https://api.systeme.ru/product/media/download/988353 https://api.systeme.ru/product/media/download/988507 | https://api.systeme.ru/product/media/download/990008 https://api.systeme.ru/product/media/download/990381 | https://api.systeme.ru/certificates/default/download/3375 | СОТИ (Российский речной регистр/Российское Классификационное общество) | 02-11.1-6.4.1-1006 |  |  |  | 62.35 | штука |  | 10 | BB1 PCE CAR P12 | 2 1 3 4 | 10 1 40 3600 | шт. шт. шт. шт. | 4690201040750 4690201040743 14690201040757 | 23 9 40.4 120 | 9.2 9 24.2 80 | 8.9 1.2 10.6 110.4 | см. см. см. см. | 0.239 0.018 1.141 132.655 | кг. кг. кг. кг. | [5 empty] | Белый (EV000202) | Да | 1 |  | Нет | Декоративное (EV010983) |  | Термопласт (EV000403) | Пластик (EV000139) |  | Горизонтальн. и вертикальн. (EV000130) | IP20 (EV006405) | Нет | Глянцевый (EV006395) | [7 empty] | Белый (SV007255) | IP20 (EV006405) | 85 мм | 85 мм | 11 мм |  |  | Нет | Защелкивание (EV009216) | Нет | Нет | Нет | 1 | 1 | [322 empty] | Срок гарантии на данное оборудование составляет 5 лет с момента отгрузки со склада Систэм Электрик, с подтверждением соответствующим документом | Подлежит замене
ATN220201 | ATLASDESIGN AIR 1-постовая РАМКА, БЕЖЕВЫЙ/дымчатый белый | Systeme Electric |  |  | 8538909908 | Прочие | Нет | Рамка Systeme Electric (ранее Schneider Electric) серии AtlasDesign Air в цвете бежевый одинарная. Лицевые детали из качественного ABS-пластика, устойчивого к царапинам и УФ-излучению. Дизайн рамок AtlasDesign Air создает иллюзию парения, придавая интерьеру легкость и воздушность. Преобразите свой дом с помощью рамок AtlasDesign Air, которые станут изысканным дополнением к любому стилю в различной цветовой гамме. | Электротехническое оборудование Потенциал | PTPWD | AIR | Декоративные рамки AIR | WAD | ЭУИ ATLASDESIGN | RTD | Ритейл Медиум | EC000007 | Рамка для электроустановочных устройств | 7 | Россия | https://static-pcsp.systeme.ru/image/go35gp_-GjTlriTx67977443c4ef91737978947.jpeg https://static-pcsp.systeme.ru/image/mC9TlSk4CH00T6W867977891883c01737980049.jpeg https://static-pcsp.systeme.ru/image/GZMfFEkKX326e_O26797789251ee01737980050.jpeg https://static-pcsp.systeme.ru/image/89K5hhXPIJ5N4yBU6797789324bde1737980051.jpeg https://static-pcsp.systeme.ru/image/7xCOACOXv2ajehGu67ee719d553771743679901.jpeg | https://static-pcsp.systeme.ru/image/go35gp_-GjTlriTx67977443c4ef91737978947.jpeg | 1 2 3 4 5 | не указан не указан не указан не указан не указан | https://static-pcsp.systeme.ru/image/1tFojSl6je3RCYmX691c489f52ff31763461279.jpg |  | 1 | [5 empty] | https://api.systeme.ru/product/media/download/988353 https://api.systeme.ru/product/media/download/988507 | https://api.systeme.ru/product/media/download/990008 https://api.systeme.ru/product/media/download/990381 | https://api.systeme.ru/certificates/default/download/3375 | СОТИ (Российский речной регистр/Российское Классификационное общество) | 02-11.1-6.4.1-1006 |  |  |  | 62.35 | штука |  | 10 | BB1 PCE CAR P12 | 2 1 3 4 | 10 1 40 3600 | шт. шт. шт. шт. | 4690201040774 4690201040767 14690201040771 | 23 9 40.4 120 | 9.2 9 24.2 80 | 8.9 1.2 10.6 110.4 | см. см. см. см. | 0.239 0.018 1.141 132.655 | кг. кг. кг. кг. | [5 empty] | Бежевый (EV000279) | Да | 1 |  | Нет | Декоративное (EV010983) |  | Термопласт (EV000403) | Пластик (EV000139) |  | Горизонтальн. и вертикальн. (EV000130) | IP20 (EV006405) | Нет | Глянцевый (EV006395) | [7 empty] | Бежевый (SV007257) | IP20 (EV006405) | 85 мм | 85 мм | 11 мм |  |  | Нет | Защелкивание (EV009216) | Нет | Нет | Нет | 1 | 1 | [322 empty] | Срок гарантии на данное оборудование составляет 5 лет с момента отгрузки со склада Систэм Электрик, с подтверждением соответствующим документом | Подлежит замене
ATN220301 | ATLASDESIGN AIR 1-постовая РАМКА, АЛЮМИНИЙ/дымчатый черный | Systeme Electric |  |  | 8538909908 | Прочие | Нет | Рамка Systeme Electric (ранее Schneider Electric) серии AtlasDesign Air в цвете алюминий одинарная. Лицевые детали из качественного ABS-пластика, устойчивого к царапинам и УФ-излучению. Дизайн рамок AtlasDesign Air создает иллюзию парения, придавая интерьеру легкость и воздушность. Преобразите свой дом с помощью рамок AtlasDesign Air, которые станут изысканным дополнением к любому стилю в различной цветовой гамме. | Электротехническое оборудование Потенциал | PTPWD | AIR | Декоративные рамки AIR | WAD | ЭУИ ATLASDESIGN | RTD | Ритейл Медиум | EC000007 | Рамка для электроустановочных устройств | 7 | Россия | https://static-pcsp.systeme.ru/image/aa9mdGWn6MYT41kV679cc3ae14f0c1738326958.jpeg https://static-pcsp.systeme.ru/image/3ZjaoVV3qqcMTXF-679cc3aedaefb1738326958.jpeg https://static-pcsp.systeme.ru/image/bUCdBMZPQQB7cJbU679cc3afb093e1738326959.jpeg https://static-pcsp.systeme.ru/image/4meBA_7-dFXtF-CQ679cc3b09ca261738326960.jpeg https://static-pcsp.systeme.ru/image/-ZfEGoSjCg-_AZfN67ee719c927921743679900.jpeg | https://static-pcsp.systeme.ru/image/aa9mdGWn6MYT41kV679cc3ae14f0c1738326958.jpeg | 1 2 3 4 5 | не указан не указан не указан не указан не указан | https://static-pcsp.systeme.ru/image/1tFojSl6je3RCYmX691c489f52ff31763461279.jpg |  | 1 | [5 empty] | https://api.systeme.ru/product/media/download/988353 https://api.systeme.ru/product/media/download/988507 | https://api.systeme.ru/product/media/download/990008 https://api.systeme.ru/product/media/download/990381 | https://api.systeme.ru/certificates/default/download/3375 | СОТИ (Российский речной регистр/Российское Классификационное общество) | 02-11.1-6.4.1-1006 |  |  |  | 100 | штука |  | 10 | BB1 PCE CAR P12 | 2 1 3 4 | 10 1 40 3600 | шт. шт. шт. шт. | 4690201040798 4690201040781 14690201040795 | 23 9 40.4 120 | 9.2 9 24.2 80 | 8.9 1.2 10.6 110.4 | см. см. см. см. | 0.239 0.018 1.141 132.655 | кг. кг. кг. кг. | [5 empty] | Алюминий (EV000072) | Да | 1 |  | Нет | Декоративное (EV010983) |  | Термопласт (EV000403) | Пластик (EV000139) |  | Горизонтальн. и вертикальн. (EV000130) | IP20 (EV006405) | Нет | Матовый (-ая) (EV000146) | [7 empty] | Алюминий (SV007249) | IP20 (EV006405) | 85 мм | 85 мм | 11 мм |  |  | Нет | Защелкивание (EV009216) | Нет | Нет | Нет | 1 | 1 | [322 empty] | Срок гарантии на данное оборудование составляет 5 лет с момента отгрузки со склада Систэм Электрик, с подтверждением соответствующим документом | Подлежит замене
ATN220401 | ATLASDESIGN AIR 1-постовая РАМКА, ЖЕМЧУГ/дымчатый белый | Systeme Electric |  |  | 8538909908 | Прочие | Нет | Рамка Systeme Electric (ранее Schneider Electric) серии AtlasDesign Air в цвете жемчуг одинарная. Лицевые детали из качественного ABS-пластика, устойчивого к царапинам и УФ-излучению. Дизайн рамок AtlasDesign Air создает иллюзию парения, придавая интерьеру легкость и воздушность. Преобразите свой дом с помощью рамок AtlasDesign Air, которые станут изысканным дополнением к любому стилю в различной цветовой гамме. | Электротехническое оборудование Потенциал | PTPWD | AIR | Декоративные рамки AIR | WAD | ЭУИ ATLASDESIGN | RTD | Ритейл Медиум | EC000007 | Рамка для электроустановочных устройств | 7 | Россия | https://static-pcsp.systeme.ru/image/Ld5QFpQiEz3os5eW6797745667c8a1737978966.jpeg https://static-pcsp.systeme.ru/image/4lzVxN9FihqZ4Clk679774534dda91737978963.jpeg https://static-pcsp.systeme.ru/image/O83ISA4KpVqQJgNS679774541f7471737978964.jpeg https://static-pcsp.systeme.ru/image/HCHvwR7mz8s6JAN-67977455854fc1737978965.jpeg https://static-pcsp.systeme.ru/image/q1p0W7NTTxZ_G-VG67ee719bcb0831743679899.jpeg | https://static-pcsp.systeme.ru/image/Ld5QFpQiEz3os5eW6797745667c8a1737978966.jpeg | 1 2 3 4 5 | не указан не указан не указан не указан не указан | https://static-pcsp.systeme.ru/image/1tFojSl6je3RCYmX691c489f52ff31763461279.jpg |  | 1 | [5 empty] | https://api.systeme.ru/product/media/download/988353 https://api.systeme.ru/product/media/download/988507 | https://api.systeme.ru/product/media/download/990008 https://api.systeme.ru/product/media/download/990381 | https://api.systeme.ru/certificates/default/download/3375 | СОТИ (Российский речной регистр/Российское Классификационное общество) | 02-11.1-6.4.1-1006 |  |  |  | 100 | штука |  | 10 | BB1 PCE CAR P12 | 2 1 3 4 | 10 1 40 3600 | шт. шт. шт. шт. | 4690201040828 4690201040811 14690201040825 | 23 9 40.4 120 | 9.2 9 24.2 80 | 8.9 1.2 10.6 110.4 | см. см. см. см. | 0.239 0.018 1.141 132.655 | кг. кг. кг. кг. | [5 empty] | Белый (EV000202) | Да | 1 |  | Нет | Декоративное (EV010983) |  | Термопласт (EV000403) | Пластик (EV000139) |  | Горизонтальн. и вертикальн. (EV000130) | IP20 (EV006405) | Нет | Матовый (-ая) (EV000146) | [7 empty] | Жемчуг (SV007426) | IP20 (EV006405) | 85 мм | 85 мм | 11 мм |  |  | Нет | Защелкивание (EV009216) | Нет | Нет | Нет | 1 | 1 | [322 empty] | Срок гарантии на данное оборудование составляет 5 лет с момента отгрузки со склада Систэм Электрик, с подтверждением соответствующим документом | Подлежит замене
ATN220501 | ATLASDESIGN AIR 1-постовая РАМКА, ШАМПАНЬ/дымчатый черный | Systeme Electric |  |  | 8538909908 | Прочие | Нет | Рамка Systeme Electric (ранее Schneider Electric) серии AtlasDesign Air в цвете шампань одинарная. Лицевые детали из качественного ABS-пластика, устойчивого к царапинам и УФ-излучению. Дизайн рамок AtlasDesign Air создает иллюзию парения, придавая интерьеру легкость и воздушность. Преобразите свой дом с помощью рамок AtlasDesign Air, которые станут изысканным дополнением к любому стилю в различной цветовой гамме. | Электротехническое оборудование Потенциал | PTPWD | AIR | Декоративные рамки AIR | WAD | ЭУИ ATLASDESIGN | RTD | Ритейл Медиум | EC000007 | Рамка для электроустановочных устройств | 7 | Россия | https://static-pcsp.systeme.ru/image/rzRMdx2wNpwY9oZe6797746054e9d1737978976.jpeg https://static-pcsp.systeme.ru/image/KoqqcGfK-eqRS5W16797745d856d51737978973.jpeg https://static-pcsp.systeme.ru/image/CShpvCqiKTiw3cUG6797745e6060e1737978974.jpeg https://static-pcsp.systeme.ru/image/G9YO8rL5bEYdPvtU6797745f414381737978975.jpeg https://static-pcsp.systeme.ru/image/CAXZZZP9-deEizBC67ee719b095051743679899.jpeg | https://static-pcsp.systeme.ru/image/rzRMdx2wNpwY9oZe6797746054e9d1737978976.jpeg | 1 2 3 4 5 | не указан не указан не указан не указан не указан | https://static-pcsp.systeme.ru/image/1tFojSl6je3RCYmX691c489f52ff31763461279.jpg |  | 1 | [5 empty] | https://api.systeme.ru/product/media/download/988353 https://api.systeme.ru/product/media/download/988507 | https://api.systeme.ru/product/media/download/990008 https://api.systeme.ru/product/media/download/990381 | https://api.systeme.ru/certificates/default/download/3375 | СОТИ (Российский речной регистр/Российское Классификационное общество) | 02-11.1-6.4.1-1006 |  |  |  | 100 | штука |  | 10 | BB1 PCE CAR P12 | 2 1 3 4 | 10 1 40 3600 | шт. шт. шт. шт. | 4690201040842 4690201040835 14690201040849 | 23 9 40.4 120 | 9.2 9 24.2 80 | 8.9 1.2 10.6 110.4 | см. см. см. см. | 0.239 0.018 1.141 132.655 | кг. кг. кг. кг. | [5 empty] | Шампань (RV000146) | Да | 1 |  | Нет | Декоративное (EV010983) |  | Термопласт (EV000403) | Пластик (EV000139) |  | Горизонтальн. и вертикальн. (EV000130) | IP20 (EV006405) | Нет | Матовый (-ая) (EV000146) | [7 empty] | Шампань (SV007260) | IP20 (EV006405) | 85 мм | 85 мм | 11 мм |  |  | Нет | Защелкивание (EV009216) | Нет | Нет | Нет | 1 | 1 | [322 empty] | Срок гарантии на данное оборудование составляет 5 лет с момента отгрузки со склада Систэм Электрик, с подтверждением соответствующим документом | Подлежит замене
ATN220601 | ATLASDESIGN AIR 1-постовая РАМКА, МОККО/дымчатый черный | Systeme Electric |  |  | 8538909908 | Прочие | Нет | Рамка Systeme Electric (ранее Schneider Electric) серии AtlasDesign Air в цвете мокко одинарная. Лицевые детали из качественного ABS-пластика, устойчивого к царапинам и УФ-излучению. Дизайн рамок AtlasDesign Air создает иллюзию парения, придавая интерьеру легкость и воздушность. Преобразите свой дом с помощью рамок AtlasDesign Air, которые станут изысканным дополнением к любому стилю в различной цветовой гамме. | Электротехническое оборудование Потенциал | PTPWD | AIR | Декоративные рамки AIR | WAD | ЭУИ ATLASDESIGN | RTD | Ритейл Медиум | EC000007 | Рамка для электроустановочных устройств | 7 | Россия | https://static-pcsp.systeme.ru/image/tHCD9GB38PmZjcJD6797746b98ff01737978987.jpeg https://static-pcsp.systeme.ru/image/08aPpnBslM4EAt4e67977468adab41737978984.jpeg https://static-pcsp.systeme.ru/image/NsvrvbtiwIszrBsR679774698eb051737978985.jpeg https://static-pcsp.systeme.ru/image/R3wd862sBjibwNDK6797746aa99651737978986.jpeg https://static-pcsp.systeme.ru/image/d4kObZ-GQHMhs4Zc67ee719a432361743679898.jpeg | https://static-pcsp.systeme.ru/image/tHCD9GB38PmZjcJD6797746b98ff01737978987.jpeg | 1 2 3 4 5 | не указан не указан не указан не указан не указан | https://static-pcsp.systeme.ru/image/1tFojSl6je3RCYmX691c489f52ff31763461279.jpg |  | 1 | [5 empty] | https://api.systeme.ru/product/media/download/988353 https://api.systeme.ru/product/media/download/988507 | https://api.systeme.ru/product/media/download/990008 https://api.systeme.ru/product/media/download/990381 | https://api.systeme.ru/certificates/default/download/3375 | СОТИ (Российский речной регистр/Российское Классификационное общество) | 02-11.1-6.4.1-1006 |  |  |  | 108.5 | штука |  | 10 | BB1 PCE CAR P12 | 2 1 3 4 | 10 1 40 3600 | шт. шт. шт. шт. | 4690201040866 4690201040859 14690201040863 | 23 9 40.4 120 | 9.2 9 24.2 80 | 8.9 1.2 10.6 110.4 | см. см. см. см. | 0.239 0.018 1.141 132.655 | кг. кг. кг. кг. | [5 empty] | Коричневый (EV000083) | Да | 1 |  | Нет | Декоративное (EV010983) |  | Термопласт (EV000403) | Пластик (EV000139) |  | Горизонтальн. и вертикальн. (EV000130) | IP20 (EV006405) | Нет | Матовый (-ая) (EV000146) | [7 empty] | Мокко (SV007405) | IP20 (EV006405) | 85 мм | 85 мм | 11 мм |  |  | Нет | Защелкивание (EV009216) | Нет | Нет | Нет | 1 | 1 | [322 empty] | Срок гарантии на данное оборудование составляет 5 лет с момента отгрузки со склада Систэм Электрик, с подтверждением соответствующим документом | Подлежит замене
ATN220701 | ATLASDESIGN AIR 1-постовая РАМКА, ГРИФЕЛЬ/дымчатый черный | Systeme Electric |  |  | 8538909908 | Прочие | Нет | Рамка Systeme Electric (ранее Schneider Electric) серии AtlasDesign Air в цвете грифель одинарная. Лицевые детали из качественного ABS-пластика, устойчивого к царапинам и УФ-излучению. Дизайн рамок AtlasDesign Air создает иллюзию парения, придавая интерьеру легкость и воздушность. Преобразите свой дом с помощью рамок AtlasDesign Air, которые станут изысканным дополнением к любому стилю в различной цветовой гамме. | Электротехническое оборудование Потенциал | PTPWD | AIR | Декоративные рамки AIR | WAD | ЭУИ ATLASDESIGN | RTD | Ритейл Медиум | EC000007 | Рамка для электроустановочных устройств | 7 | Россия | https://static-pcsp.systeme.ru/image/vU-Oj0Wk2ahs7heL67977493b7e3d1737979027.jpeg https://static-pcsp.systeme.ru/image/sj1G54ZvSob-Nnz_67977488ac7491737979016.jpeg https://static-pcsp.systeme.ru/image/PRzp97kQhtJ_X78a6797748d4df221737979021.jpeg https://static-pcsp.systeme.ru/image/59HPdp-n_m064_F367977490aa4af1737979024.jpeg https://static-pcsp.systeme.ru/image/7BKiO-w-bLU01asx67ee71998a04f1743679897.jpeg | https://static-pcsp.systeme.ru/image/vU-Oj0Wk2ahs7heL67977493b7e3d1737979027.jpeg | 1 2 3 4 5 | не указан не указан не указан не указан не указан | https://static-pcsp.systeme.ru/image/1tFojSl6je3RCYmX691c489f52ff31763461279.jpg |  | 1 | [5 empty] | https://api.systeme.ru/product/media/download/988353 https://api.systeme.ru/product/media/download/988507 | https://api.systeme.ru/product/media/download/990008 https://api.systeme.ru/product/media/download/990381 | https://api.systeme.ru/certificates/default/download/3375 | СОТИ (Российский речной регистр/Российское Классификационное общество) | 02-11.1-6.4.1-1006 |  |  |  | 202 | штука |  | 10 | BB1 PCE CAR P12 | 2 1 3 4 | 10 1 40 3600 | шт. шт. шт. шт. | 4690201040880 4690201040873 14690201040887 | 23 9 40.4 120 | 9.2 9 24.2 80 | 8.9 1.2 10.6 110.4 | см. см. см. см. | 0.464 0.018 2.039 213.495 | кг. кг. кг. кг. | [5 empty] | Серый (EV000270) | Да | 1 |  | Нет | Декоративное (EV010983) |  | Термопласт (EV000403) | Пластик (EV000139) |  | Горизонтальн. и вертикальн. (EV000130) | IP20 (EV006405) | Нет | Матовый (-ая) (EV000146) | [7 empty] | Грифель (SV007427) | IP20 (EV006405) | 85 мм | 85 мм | 11 мм |  |  | Нет | Защелкивание (EV009216) | Нет | Нет | Нет | 1 | 1 | [322 empty] | Срок гарантии на данное оборудование составляет 5 лет с момента отгрузки со склада Систэм Электрик, с подтверждением соответствующим документом | Подлежит замене
ATN220801 | ATLASDESIGN AIR 1-постовая РАМКА, ИЗУМРУД/дымчатый черный | Systeme Electric |  |  | 8538909908 | Прочие | Нет | Рамка Systeme Electric (ранее Schneider Electric) серии AtlasDesign Air в цвете изумруд одинарная. Лицевые детали из качественного ABS-пластика, устойчивого к царапинам и УФ-излучению. Дизайн рамок AtlasDesign Air создает иллюзию парения, придавая интерьеру легкость и воздушность. Преобразите свой дом с помощью рамок AtlasDesign Air, которые станут изысканным дополнением к любому стилю в различной цветовой гамме. | Электротехническое оборудование Потенциал | PTPWD | AIR | Декоративные рамки AIR | WAD | ЭУИ ATLASDESIGN | RTD | Ритейл Медиум | EC000007 | Рамка для электроустановочных устройств | 7 | Россия | https://static-pcsp.systeme.ru/image/SaQ46COhnHLmjYAb679774a3e9bd21737979043.jpeg https://static-pcsp.systeme.ru/image/zNeJw5jf_eqH75vZ679774a16bfb81737979041.jpeg https://static-pcsp.systeme.ru/image/cZO5T8g1dGLjSB-8679774a244f351737979042.jpeg https://static-pcsp.systeme.ru/image/8XG6zhlagkLRN61_679774a3115061737979043.jpeg https://static-pcsp.systeme.ru/image/9VNx6KuPXhK927qM67ee7198d813f1743679896.jpeg | https://static-pcsp.systeme.ru/image/SaQ46COhnHLmjYAb679774a3e9bd21737979043.jpeg | 1 2 3 4 5 | не указан не указан не указан не указан не указан | https://static-pcsp.systeme.ru/image/1tFojSl6je3RCYmX691c489f52ff31763461279.jpg |  | 1 | [5 empty] | https://api.systeme.ru/product/media/download/988353 https://api.systeme.ru/product/media/download/988507 | https://api.systeme.ru/product/media/download/990008 https://api.systeme.ru/product/media/download/990381 | https://api.systeme.ru/certificates/default/download/3375 | СОТИ (Российский речной регистр/Российское Классификационное общество) | 02-11.1-6.4.1-1006 |  |  |  | 202 | штука |  | 10 | BB1 PCE CAR P12 | 2 1 3 4 | 10 1 40 3600 | шт. шт. шт. шт. | 4690201040903 4690201040897 14690201040900 | 23 9 40.4 120 | 9.2 9 24.2 80 | 8.9 1.2 10.6 110.4 | см. см. см. см. | 0.239 0.018 1.141 132.655 | кг. кг. кг. кг. | [5 empty] | Зеленый (EV000235) | Да | 1 |  | Нет | Декоративное (EV010983) |  | Термопласт (EV000403) | Пластик (EV000139) |  | Горизонтальн. и вертикальн. (EV000130) | IP20 (EV006405) | Нет | Матовый (-ая) (EV000146) | [7 empty] | Изумруд (SV007297) | IP20 (EV006405) | 85 мм | 85 мм | 11 мм |  |  | Нет | Защелкивание (EV009216) | Нет | Нет | Нет | 1 | 1 | [322 empty] | Срок гарантии на данное оборудование составляет 5 лет с момента отгрузки со склада Систэм Электрик, с подтверждением соответствующим документом | Подлежит замене
ATN220901 | ATLASDESIGN AIR 1-постовая РАМКА, СТАЛЬ/дымчатый черный | Systeme Electric |  |  | 8538909908 | Прочие | Нет | Рамка Systeme Electric (ранее Schneider Electric) серии AtlasDesign Air в цвете сталь одинарная. Лицевые детали из качественного ABS-пластика, устойчивого к царапинам и УФ-излучению. Дизайн рамок AtlasDesign Air создает иллюзию парения, придавая интерьеру легкость и воздушность. Преобразите свой дом с помощью рамок AtlasDesign Air, которые станут изысканным дополнением к любому стилю в различной цветовой гамме. | Электротехническое оборудование Потенциал | PTPWD | AIR | Декоративные рамки AIR | WAD | ЭУИ ATLASDESIGN | RTD | Ритейл Медиум | EC000007 | Рамка для электроустановочных устройств | 7 | Россия | https://static-pcsp.systeme.ru/image/dTgFXkJEkQ7s9mM0679cc3a4bf8f21738326948.jpeg https://static-pcsp.systeme.ru/image/RjaCz4SlVlhCMgHo679cc3a585d531738326949.jpeg https://static-pcsp.systeme.ru/image/rTgihUl0B8N8GVzM679cc3a646fa51738326950.jpeg https://static-pcsp.systeme.ru/image/ioLHCghHYhma76KJ679cc3a70c1251738326951.jpeg https://static-pcsp.systeme.ru/image/3rz9494eLukWSDx167ee7198229d41743679896.jpeg | https://static-pcsp.systeme.ru/image/dTgFXkJEkQ7s9mM0679cc3a4bf8f21738326948.jpeg | 1 2 3 4 5 | не указан не указан не указан не указан не указан | https://static-pcsp.systeme.ru/image/1tFojSl6je3RCYmX691c489f52ff31763461279.jpg |  | 1 | [5 empty] | https://api.systeme.ru/product/media/download/988353 https://api.systeme.ru/product/media/download/988507 | https://api.systeme.ru/product/media/download/990008 https://api.systeme.ru/product/media/download/990381 | https://api.systeme.ru/certificates/default/download/3375 | СОТИ (Российский речной регистр/Российское Классификационное общество) | 02-11.1-6.4.1-1006 |  |  |  | 271.5 | штука |  | 10 | BB1 PCE CAR P12 | 2 1 3 4 | 10 1 40 3600 | шт. шт. шт. шт. | 4690201040927 4690201040910 14690201040924 | 23 9 40.4 120 | 9.2 9 24.2 80 | 8.9 1.2 10.6 110.4 | см. см. см. см. | 0.239 0.018 1.141 132.655 | кг. кг. кг. кг. | [5 empty] | Серый (EV000270) | Да | 1 |  | Нет | Декоративное (EV010983) |  | Термопласт (EV000403) | Пластик (EV000139) |  | Горизонтальн. и вертикальн. (EV000130) | IP20 (EV006405) | Нет | Матовый (-ая) (EV000146) | [7 empty] | Сталь (SV007271) | IP20 (EV006405) | 85 мм | 85 мм | 11 мм |  |  | Нет | Защелкивание (EV009216) | Нет | Нет | Нет | 1 | 1 | [322 empty] | Срок гарантии на данное оборудование составляет 5 лет с момента отгрузки со склада Систэм Электрик, с подтверждением соответствующим документом | Подлежит замене
ATN221001 | ATLASDESIGN AIR 1-постовая РАМКА, КАРБОН/дымчатый черный | Systeme Electric |  |  | 8538909908 | Прочие | Нет | Рамка Systeme Electric (ранее Schneider Electric) серии AtlasDesign Air в цвете карбон одинарная. Лицевые детали из качественного ABS-пластика, устойчивого к царапинам и УФ-излучению. Дизайн рамок AtlasDesign Air создает иллюзию парения, придавая интерьеру легкость и воздушность. Преобразите свой дом с помощью рамок AtlasDesign Air, которые станут изысканным дополнением к любому стилю в различной цветовой гамме. | Электротехническое оборудование Потенциал | PTPWD | AIR | Декоративные рамки AIR | WAD | ЭУИ ATLASDESIGN | RTD | Ритейл Медиум | EC000007 | Рамка для электроустановочных устройств | 7 | Россия | https://static-pcsp.systeme.ru/image/UUp7d28vqpFq8RZ3679774b71905d1737979063.jpeg https://static-pcsp.systeme.ru/image/KzeuZOv4ZfDkaWrU679774b490df71737979060.jpeg https://static-pcsp.systeme.ru/image/kxCcZ-WyC5gK3MAc679774b577b081737979061.jpeg https://static-pcsp.systeme.ru/image/aS1Y0T4k3w5k6IWj679774b6497661737979062.jpeg https://static-pcsp.systeme.ru/image/Fcy-o1K4Ae_f70Lm67ee719767c1f1743679895.jpeg | https://static-pcsp.systeme.ru/image/UUp7d28vqpFq8RZ3679774b71905d1737979063.jpeg | 1 2 3 4 5 | не указан не указан не указан не указан не указан | https://static-pcsp.systeme.ru/image/1tFojSl6je3RCYmX691c489f52ff31763461279.jpg |  | 1 | [5 empty] | https://api.systeme.ru/product/media/download/988353 https://api.systeme.ru/product/media/download/988507 | https://api.systeme.ru/product/media/download/990008 https://api.systeme.ru/product/media/download/990381 | https://api.systeme.ru/certificates/default/download/3375 | СОТИ (Российский речной регистр/Российское Классификационное общество) | 02-11.1-6.4.1-1006 |  |  |  | 202 | штука |  | 10 | BB1 PCE CAR P12 | 2 1 3 4 | 10 1 40 3600 | шт. шт. шт. шт. | 4690201040941 4690201040934 14690201040948 | 23 9 40.4 120 | 9.2 9 24.2 80 | 8.9 1.2 10.6 110.4 | см. см. см. см. | 0.239 0.018 1.141 132.655 | кг. кг. кг. кг. | [5 empty] | Черный (EV000206) | Да | 1 |  | Нет | Декоративное (EV010983) |  | Термопласт (EV000403) | Пластик (EV000139) |  | Горизонтальн. и вертикальн. (EV000130) | IP20 (EV006405) | Нет | Матовый (-ая) (EV000146) | [7 empty] | Карбон (SV007428) | IP20 (EV006405) | 85 мм | 85 мм | 11 мм |  |  | Нет | Защелкивание (EV009216) | Нет | Нет | Нет | 1 | 1 | [322 empty] | Срок гарантии на данное оборудование составляет 5 лет с момента отгрузки со склада Систэм Электрик, с подтверждением соответствующим документом | Подлежит замене
ATN221101 | ATLASDESIGN AIR 1-постовая РАМКА, АКВАМАРИН/дымчатый черный | Systeme Electric |  |  | 8538909908 | Прочие | Нет | Рамка Systeme Electric (ранее Schneider Electric) серии AtlasDesign Air в цвете аквамарин одинарная. Лицевые детали из качественного ABS-пластика, устойчивого к царапинам и УФ-излучению. Дизайн рамок AtlasDesign Air создает иллюзию парения, придавая интерьеру легкость и воздушность. Преобразите свой дом с помощью рамок AtlasDesign Air, которые станут изысканным дополнением к любому стилю в различной цветовой гамме. | Электротехническое оборудование Потенциал | PTPWD | AIR | Декоративные рамки AIR | WAD | ЭУИ ATLASDESIGN | RTD | Ритейл Медиум | EC000007 | Рамка для электроустановочных устройств | 7 | Россия | https://static-pcsp.systeme.ru/image/jlA_sKarVyNYpS_u679774c731efa1737979079.jpeg https://static-pcsp.systeme.ru/image/_ArXgjkmRjqKWOdS679774bfed0ab1737979071.jpeg https://static-pcsp.systeme.ru/image/WaAY1tMWI0EcliAz679774c0d68ed1737979072.jpeg https://static-pcsp.systeme.ru/image/GwvAnB5-NEleeZ5Z679774c294bdc1737979074.jpeg https://static-pcsp.systeme.ru/image/5VYW9Y1WYAgCBMCv67ee7196aca0f1743679894.jpeg | https://static-pcsp.systeme.ru/image/jlA_sKarVyNYpS_u679774c731efa1737979079.jpeg | 1 2 3 4 5 | не указан не указан не указан не указан не указан | https://static-pcsp.systeme.ru/image/1tFojSl6je3RCYmX691c489f52ff31763461279.jpg |  | 1 | [5 empty] | https://api.systeme.ru/product/media/download/988353 https://api.systeme.ru/product/media/download/988507 | https://api.systeme.ru/product/media/download/990008 https://api.systeme.ru/product/media/download/990381 | https://api.systeme.ru/certificates/default/download/3375 | СОТИ (Российский речной регистр/Российское Классификационное общество) | 02-11.1-6.4.1-1006 |  |  |  | 108.5 | штука |  | 10 | BB1 PCE CAR P12 | 2 1 3 4 | 10 1 40 3600 | шт. шт. шт. шт. | 4690201040965 4690201040958 14690201040962 | 23 9 40.4 120 | 9.2 9 24.2 80 | 8.9 1.2 10.6 110.4 | см. см. см. см. | 0.239 0.018 1.141 132.655 | кг. кг. кг. кг. | [5 empty] | Синий (EV000080) | Да | 1 |  | Нет | Декоративное (EV010983) |  | Термопласт (EV000403) | Пластик (EV000139) |  | Горизонтальн. и вертикальн. (EV000130) | IP20 (EV006405) | Нет | Матовый (-ая) (EV000146) | [7 empty] | Аквамарин (SV007443) | IP20 (EV006405) | 85 мм | 85 мм | 11 мм |  |  | Нет | Защелкивание (EV009216) | Нет | Нет | Нет | 1 | 1 | [322 empty] | Срок гарантии на данное оборудование составляет 5 лет с момента отгрузки со склада Систэм Электрик, с подтверждением соответствующим документом | Подлежит замене
ATN221201 | ATLASDESIGN AIR 1-постовая РАМКА, ПЕСОЧНЫЙ/дымчатый белый | Systeme Electric |  |  | 8538909908 | Прочие | Нет | Рамка Systeme Electric (ранее Schneider Electric) серии AtlasDesign Air в цвете песочный одинарная. Лицевые детали из качественного ABS-пластика, устойчивого к царапинам и УФ-излучению. Дизайн рамок AtlasDesign Air создает иллюзию парения, придавая интерьеру легкость и воздушность. Преобразите свой дом с помощью рамок AtlasDesign Air, которые станут изысканным дополнением к любому стилю в различной цветовой гамме. | Электротехническое оборудование Потенциал | PTPWD | AIR | Декоративные рамки AIR | WAD | ЭУИ ATLASDESIGN | RTD | Ритейл Медиум | EC000007 | Рамка для электроустановочных устройств | 7 | Россия | https://static-pcsp.systeme.ru/image/yeSBhdoI8sq3Kl2f679774f2635f01737979122.jpeg https://static-pcsp.systeme.ru/image/pGOIk9US6Joh44Et679774e904dac1737979113.jpeg https://static-pcsp.systeme.ru/image/hLUHabYVITtK_jYz679774ec2146c1737979116.jpeg https://static-pcsp.systeme.ru/image/9224CV5Bud4a-wKb679774ef5a5df1737979119.jpeg https://static-pcsp.systeme.ru/image/bXyqcT0y6BXZ01k367ee7196045471743679894.jpeg | https://static-pcsp.systeme.ru/image/yeSBhdoI8sq3Kl2f679774f2635f01737979122.jpeg | 1 2 3 4 5 | не указан не указан не указан не указан не указан | https://static-pcsp.systeme.ru/image/1tFojSl6je3RCYmX691c489f52ff31763461279.jpg |  | 1 | [5 empty] | https://api.systeme.ru/product/media/download/988353 https://api.systeme.ru/product/media/download/988507 | https://api.systeme.ru/product/media/download/990008 https://api.systeme.ru/product/media/download/990381 | https://api.systeme.ru/certificates/default/download/3375 | СОТИ (Российский речной регистр/Российское Классификационное общество) | 02-11.1-6.4.1-1006 |  |  |  | 108.5 | штука |  | 10 | BB1 PCE CAR P12 | 2 1 3 4 | 10 1 40 3600 | шт. шт. шт. шт. | 4690201040989 4690201040972 14690201040986 | 23 9 40.4 120 | 9.2 9 24.2 80 | 8.9 1.2 10.6 110.4 | см. см. см. см. | 0.239 0.018 1.141 132.655 | кг. кг. кг. кг. | [5 empty] | Бежевый (EV000279) | Да | 1 |  | Нет | Декоративное (EV010983) |  | Термопласт (EV000403) | Пластик (EV000139) |  | Горизонтальн. и вертикальн. (EV000130) | IP20 (EV006405) | Нет | Матовый (-ая) (EV000146) | [7 empty] | Песочный (SV007353) | IP20 (EV006405) | 85 мм | 85 мм | 11 мм |  |  | Нет | Защелкивание (EV009216) | Нет | Нет | Нет | 1 | 1 | [322 empty] | Срок гарантии на данное оборудование составляет 5 лет с момента отгрузки со склада Систэм Электрик, с подтверждением соответствующим документом | Подлежит замене
ATN221301 | ATLASDESIGN AIR 1-постовая РАМКА, ЛОТОС/дымчатый белый | Systeme Electric |  |  | 8538909908 | Прочие | Нет | Рамка Systeme Electric (ранее Schneider Electric) серии AtlasDesign Air в цвете лотос одинарная. Лицевые детали из качественного ABS-пластика, устойчивого к царапинам и УФ-излучению. Дизайн рамок AtlasDesign Air создает иллюзию парения, придавая интерьеру легкость и воздушность. Преобразите свой дом с помощью рамок AtlasDesign Air, которые станут изысканным дополнением к любому стилю в различной цветовой гамме. | Электротехническое оборудование Потенциал | PTPWD | AIR | Декоративные рамки AIR | WAD | ЭУИ ATLASDESIGN | RTD | Ритейл Медиум | EC000007 | Рамка для электроустановочных устройств | 7 | Россия | https://static-pcsp.systeme.ru/image/t1t5cGt1p2VmjE3Q6797750d4bb3c1737979149.jpeg https://static-pcsp.systeme.ru/image/7e24dQt9kxwWCtO16797750b12a9e1737979147.jpeg https://static-pcsp.systeme.ru/image/TxasSViu74prBSUl6797750bcd5861737979147.jpeg https://static-pcsp.systeme.ru/image/9ACUwLaDQgE8UcRD6797750c8d3141737979148.jpeg https://static-pcsp.systeme.ru/image/rayJb5ou5f9pbPi567ee71954fb331743679893.jpeg | https://static-pcsp.systeme.ru/image/t1t5cGt1p2VmjE3Q6797750d4bb3c1737979149.jpeg | 1 2 3 4 5 | не указан не указан не указан не указан не указан | https://static-pcsp.systeme.ru/image/1tFojSl6je3RCYmX691c489f52ff31763461279.jpg |  | 1 | [5 empty] | https://api.systeme.ru/product/media/download/988353 https://api.systeme.ru/product/media/download/988507 | https://api.systeme.ru/product/media/download/990008 https://api.systeme.ru/product/media/download/990381 | https://api.systeme.ru/certificates/default/download/3375 | СОТИ (Российский речной регистр/Российское Классификационное общество) | 02-11.1-6.4.1-1006 |  |  |  | 100.5 | штука |  | 10 | BB1 PCE CAR P12 | 2 1 3 4 | 10 1 40 3600 | шт. шт. шт. шт. | 4690201041009 4690201040996 14690201041006 | 23 9 40.4 120 | 9.2 9 24.2 80 | 8.9 1.2 10.6 110.4 | см. см. см. см. | 0.239 0.018 1.141 132.655 | кг. кг. кг. кг. | [5 empty] | Белый (EV000202) | Да | 1 |  | Нет | Декоративное (EV010983) |  | Термопласт (EV000403) | Пластик (EV000139) |  | Горизонтальн. и вертикальн. (EV000130) | IP20 (EV006405) | Нет | Матовый (-ая) (EV000146) | [7 empty] | Лотос (SV007444) | IP20 (EV006405) | 85 мм | 85 мм | 11 мм |  |  | Нет | Защелкивание (EV009216) | Нет | Нет | Нет | 1 | 1 | [322 empty] | Срок гарантии на данное оборудование составляет 5 лет с момента отгрузки со склада Систэм Электрик, с подтверждением соответствующим документом | Подлежит замене
ATN221401 | ATLASDESIGN AIR 1-постовая РАМКА, БАЗАЛЬТ/дымчатый черный | Systeme Electric |  |  | 8538909908 | Прочие | Нет | Рамка Systeme Electric (ранее Schneider Electric) серии AtlasDesign Air в цвете базальт одинарная. Лицевые детали из качественного ABS-пластика, устойчивого к царапинам и УФ-излучению. Дизайн рамок AtlasDesign Air создает иллюзию парения, придавая интерьеру легкость и воздушность. Преобразите свой дом с помощью рамок AtlasDesign Air, которые станут изысканным дополнением к любому стилю в различной цветовой гамме. | Электротехническое оборудование Потенциал | PTPWD | AIR | Декоративные рамки AIR | WAD | ЭУИ ATLASDESIGN | RTD | Ритейл Медиум | EC000007 | Рамка для электроустановочных устройств | 7 | Россия | https://static-pcsp.systeme.ru/image/3TwRxIu_1-FMN56r67977515e3cbd1737979157.jpeg https://static-pcsp.systeme.ru/image/DN4jCDme98C-wovE679775137ebc71737979155.jpeg https://static-pcsp.systeme.ru/image/rt9vyxiQoN0bYzko679775144bebf1737979156.jpeg https://static-pcsp.systeme.ru/image/HU3bAYIXGZQIrVII679775151a5eb1737979157.jpeg https://static-pcsp.systeme.ru/image/NaevnKJISGFGCCBj67ee71948cf261743679892.jpeg | https://static-pcsp.systeme.ru/image/3TwRxIu_1-FMN56r67977515e3cbd1737979157.jpeg | 1 2 3 4 5 | не указан не указан не указан не указан не указан | https://static-pcsp.systeme.ru/image/1tFojSl6je3RCYmX691c489f52ff31763461279.jpg |  | 1 | [5 empty] | https://api.systeme.ru/product/media/download/988353 https://api.systeme.ru/product/media/download/988507 | https://api.systeme.ru/product/media/download/990008 https://api.systeme.ru/product/media/download/990381 | https://api.systeme.ru/certificates/default/download/3375 | СОТИ (Российский речной регистр/Российское Классификационное общество) | 02-11.1-6.4.1-1006 |  |  |  | 115 | штука |  | 10 | BB1 PCE CAR P12 | 2 1 3 4 | 10 1 40 3600 | шт. шт. шт. шт. | 4690201041023 4690201041016 14690201041020 | 23 9 40.4 120 | 9.2 9 24.2 80 | 8.9 1.2 10.6 110.4 | см. см. см. см. | 0.239 0.018 1.141 132.655 | кг. кг. кг. кг. | [5 empty] | Черный (EV000206) | Да | 1 |  | Нет | Декоративное (EV010983) |  | Термопласт (EV000403) | Пластик (EV000139) |  | Горизонтальн. и вертикальн. (EV000130) | IP20 (EV006405) | Нет | Матовый (-ая) (EV000146) | [7 empty] | Базальт (SV007407) | IP20 (EV006405) | 85 мм | 85 мм | 11 мм |  |  | Нет | Защелкивание (EV009216) | Нет | Нет | Нет | 1 | 1 | [322 empty] | Срок гарантии на данное оборудование составляет 5 лет с момента отгрузки со склада Систэм Электрик, с подтверждением соответствующим документом | Подлежит замене
ATN220102 | ATLASDESIGN AIR 2-постовая РАМКА, БЕЛЫЙ/дымчатый белый | Systeme Electric |  |  | 8538909908 | Прочие | Нет | Рамка Systeme Electric (ранее Schneider Electric) серии AtlasDesign Air в цвете белый двухместная. Пластик с ионами серебра в белом цвете обеспечивает антибактериальный эффект. Лицевые детали из качественного ABS-пластика, устойчивого к царапинам и УФ-излучению. Дизайн рамок AtlasDesign Air создает иллюзию парения, придавая интерьеру легкость и воздушность. Преобразите свой дом с помощью рамок AtlasDesign Air, которые станут изысканным дополнением к любому стилю в различной цветовой гамме. | Электротехническое оборудование Потенциал | PTPWD | AIR | Декоративные рамки AIR | WAD | ЭУИ ATLASDESIGN | RTD | Ритейл Медиум | EC000007 | Рамка для электроустановочных устройств | 7 | Россия | https://static-pcsp.systeme.ru/image/7beCKdHixvoPC6sP679778981d29c1737980056.jpeg https://static-pcsp.systeme.ru/image/dIJeXyHgdyv0C4w567977898bb63f1737980056.jpeg | https://static-pcsp.systeme.ru/image/7beCKdHixvoPC6sP679778981d29c1737980056.jpeg | 1 2 | не указан не указан | https://static-pcsp.systeme.ru/image/1tFojSl6je3RCYmX691c489f52ff31763461279.jpg |  | 1 | [5 empty] | https://api.systeme.ru/product/media/download/988353 https://api.systeme.ru/product/media/download/988507 | https://api.systeme.ru/product/media/download/990008 https://api.systeme.ru/product/media/download/990382 | https://api.systeme.ru/certificates/default/download/3375 | СОТИ (Российский речной регистр/Российское Классификационное общество) | 02-11.1-6.4.1-1006 |  |  |  | 103 | штука |  | 5 | BB1 PCE CAR P12 | 2 1 3 4 | 5 1 20 1800 | шт. шт. шт. шт. | 4690201041047 4690201041030 14690201041044 | 23 16.4 40.4 120 | 9.2 9 24.2 80 | 8.9 1.2 10.6 110.4 | см. см. см. см. | 0.212 0.03 1.033 122.936 | кг. кг. кг. кг. | [5 empty] | Белый (EV000202) | Да | 2 |  | Нет | Декоративное (EV010983) |  | Термопласт (EV000403) | Пластик (EV000139) |  | Горизонтальн. и вертикальн. (EV000130) | IP20 (EV006405) | Нет | Глянцевый (EV006395) | [7 empty] | Белый (SV007255) | IP20 (EV006405) | 156 мм | 85 мм | 11 мм |  |  | Нет | Защелкивание (EV009216) | Нет | Нет | Нет | 2 | 2 | [322 empty] | Срок гарантии на данное оборудование составляет 5 лет с момента отгрузки со склада Систэм Электрик, с подтверждением соответствующим документом | Подлежит замене
ATN220202 | ATLASDESIGN AIR 2-постовая РАМКА, БЕЖЕВЫЙ/дымчатый белый | Systeme Electric |  |  | 8538909908 | Прочие | Нет | Рамка Systeme Electric (ранее Schneider Electric) серии AtlasDesign Air в цвете бежевый двухместная. Лицевые детали из качественного ABS-пластика, устойчивого к царапинам и УФ-излучению. Дизайн рамок AtlasDesign Air создает иллюзию парения, придавая интерьеру легкость и воздушность. Преобразите свой дом с помощью рамок AtlasDesign Air, которые станут изысканным дополнением к любому стилю в различной цветовой гамме. | Электротехническое оборудование Потенциал | PTPWD | AIR | Декоративные рамки AIR | WAD | ЭУИ ATLASDESIGN | RTD | Ритейл Медиум | EC000007 | Рамка для электроустановочных устройств | 7 | Россия | https://static-pcsp.systeme.ru/image/v3MYOrQ9wspnlD1m6797744548b8b1737978949.jpeg https://static-pcsp.systeme.ru/image/j4arW65pcJlNcZL967977444873a71737978948.jpeg | https://static-pcsp.systeme.ru/image/v3MYOrQ9wspnlD1m6797744548b8b1737978949.jpeg | 1 2 | не указан не указан | https://static-pcsp.systeme.ru/image/1tFojSl6je3RCYmX691c489f52ff31763461279.jpg |  | 1 | [5 empty] | https://api.systeme.ru/product/media/download/988353 https://api.systeme.ru/product/media/download/988507 | https://api.systeme.ru/product/media/download/990008 https://api.systeme.ru/product/media/download/990382 | https://api.systeme.ru/certificates/default/download/3375 | СОТИ (Российский речной регистр/Российское Классификационное общество) | 02-11.1-6.4.1-1006 |  |  |  | 103 | штука |  | 5 | BB1 PCE CAR P12 | 2 1 3 4 | 5 1 20 1800 | шт. шт. шт. шт. | 4690201041061 4690201041054 14690201041068 | 23 16.4 40.4 120 | 9.2 9 24.2 80 | 8.9 1.2 10.6 110.4 | см. см. см. см. | 0.212 0.03 1.033 122.936 | кг. кг. кг. кг. | [5 empty] | Бежевый (EV000279) | Да | 2 |  | Нет | Декоративное (EV010983) |  | Термопласт (EV000403) | Пластик (EV000139) |  | Горизонтальн. и вертикальн. (EV000130) | IP20 (EV006405) | Нет | Глянцевый (EV006395) | [7 empty] | Бежевый (SV007257) | IP20 (EV006405) | 156 мм | 85 мм | 11 мм |  |  | Нет | Защелкивание (EV009216) | Нет | Нет | Нет | 2 | 2 | [322 empty] | Срок гарантии на данное оборудование составляет 5 лет с момента отгрузки со склада Систэм Электрик, с подтверждением соответствующим документом | Подлежит замене
ATN220302 | ATLASDESIGN AIR 2-постовая РАМКА, АЛЮМИНИЙ/дымчатый черный | Systeme Electric |  |  | 8538909908 | Прочие | Нет | Рамка Systeme Electric (ранее Schneider Electric) серии AtlasDesign Air в цвете алюминий двухместная. Лицевые детали из качественного ABS-пластика, устойчивого к царапинам и УФ-излучению. Дизайн рамок AtlasDesign Air создает иллюзию парения, придавая интерьеру легкость и воздушность. Преобразите свой дом с помощью рамок AtlasDesign Air, которые станут изысканным дополнением к любому стилю в различной цветовой гамме. | Электротехническое оборудование Потенциал | PTPWD | AIR | Декоративные рамки AIR | WAD | ЭУИ ATLASDESIGN | RTD | Ритейл Медиум | EC000007 | Рамка для электроустановочных устройств | 7 | Россия | https://static-pcsp.systeme.ru/image/uGUqSNF8XaqyqkxS679cc3ac8a78b1738326956.jpeg https://static-pcsp.systeme.ru/image/IqurachfqWF5DUpK679cc3ad4acb41738326957.jpeg | https://static-pcsp.systeme.ru/image/uGUqSNF8XaqyqkxS679cc3ac8a78b1738326956.jpeg | 1 2 | не указан не указан | https://static-pcsp.systeme.ru/image/1tFojSl6je3RCYmX691c489f52ff31763461279.jpg |  | 1 | [5 empty] | https://api.systeme.ru/product/media/download/988353 https://api.systeme.ru/product/media/download/988507 | https://api.systeme.ru/product/media/download/990008 https://api.systeme.ru/product/media/download/990382 | https://api.systeme.ru/certificates/default/download/3375 | СОТИ (Российский речной регистр/Российское Классификационное общество) | 02-11.1-6.4.1-1006 |  |  |  | 166 | штука |  | 5 | BB1 PCE CAR P12 | 2 1 3 4 | 5 1 20 1800 | шт. шт. шт. шт. | 4690201041085 4690201041078 14690201041082 | 23 16.4 40.4 120 | 9.2 9 24.2 80 | 8.9 1.2 10.6 110.4 | см. см. см. см. | 0.212 0.03 1.033 122.936 | кг. кг. кг. кг. | [5 empty] | Алюминий (EV000072) | Да | 2 |  | Нет | Декоративное (EV010983) |  | Термопласт (EV000403) | Пластик (EV000139) |  | Горизонтальн. и вертикальн. (EV000130) | IP20 (EV006405) | Нет | Матовый (-ая) (EV000146) | [7 empty] | Алюминий (SV007249) | IP20 (EV006405) | 156 мм | 85 мм | 11 мм |  |  | Нет | Защелкивание (EV009216) | Нет | Нет | Нет | 2 | 2 | [322 empty] | Срок гарантии на данное оборудование составляет 5 лет с момента отгрузки со склада Систэм Электрик, с подтверждением соответствующим документом | Подлежит замене
ATN220402 | ATLASDESIGN AIR 2-постовая РАМКА, ЖЕМЧУГ/дымчатый белый | Systeme Electric |  |  | 8538909908 | Прочие | Нет | Рамка Systeme Electric (ранее Schneider Electric) серии AtlasDesign Air в цвете жемчуг двухместная. Лицевые детали из качественного ABS-пластика, устойчивого к царапинам и УФ-излучению. Дизайн рамок AtlasDesign Air создает иллюзию парения, придавая интерьеру легкость и воздушность. Преобразите свой дом с помощью рамок AtlasDesign Air, которые станут изысканным дополнением к любому стилю в различной цветовой гамме. | Электротехническое оборудование Потенциал | PTPWD | AIR | Декоративные рамки AIR | WAD | ЭУИ ATLASDESIGN | RTD | Ритейл Медиум | EC000007 | Рамка для электроустановочных устройств | 7 | Россия | https://static-pcsp.systeme.ru/image/smVPCJ3nRODyr-kR67977458135991737978968.jpeg https://static-pcsp.systeme.ru/image/c5J5tn2BQd7Y6yQI6797745736cb11737978967.jpeg | https://static-pcsp.systeme.ru/image/smVPCJ3nRODyr-kR67977458135991737978968.jpeg | 1 2 | не указан не указан | https://static-pcsp.systeme.ru/image/1tFojSl6je3RCYmX691c489f52ff31763461279.jpg |  | 1 | [5 empty] | https://api.systeme.ru/product/media/download/988353 https://api.systeme.ru/product/media/download/988507 | https://api.systeme.ru/product/media/download/990008 https://api.systeme.ru/product/media/download/990382 | https://api.systeme.ru/certificates/default/download/3375 | СОТИ (Российский речной регистр/Российское Классификационное общество) | 02-11.1-6.4.1-1006 |  |  |  | 166 | штука |  | 5 | BB1 PCE CAR P12 | 2 1 3 4 | 5 1 20 1800 | шт. шт. шт. шт. | 4690201041108 4690201041092 14690201041105 | 23 16.4 40.4 120 | 9.2 9 24.2 80 | 8.9 1.2 10.6 110.4 | см. см. см. см. | 0.212 0.03 1.033 122.936 | кг. кг. кг. кг. | [5 empty] | Белый (EV000202) | Да | 2 |  | Нет | Декоративное (EV010983) |  | Термопласт (EV000403) | Пластик (EV000139) |  | Горизонтальн. и вертикальн. (EV000130) | IP20 (EV006405) | Нет | Матовый (-ая) (EV000146) | [7 empty] | Жемчуг (SV007426) | IP20 (EV006405) | 156 мм | 85 мм | 11 мм |  |  | Нет | Защелкивание (EV009216) | Нет | Нет | Нет | 2 | 2 | [322 empty] | Срок гарантии на данное оборудование составляет 5 лет с момента отгрузки со склада Систэм Электрик, с подтверждением соответствующим документом | Подлежит замене
ATN220502 | ATLASDESIGN AIR 2-постовая РАМКА, ШАМПАНЬ/дымчатый черный | Systeme Electric |  |  | 8538909908 | Прочие | Нет | Рамка Systeme Electric (ранее Schneider Electric) серии AtlasDesign Air в цвете шампань двухместная. Лицевые детали из качественного ABS-пластика, устойчивого к царапинам и УФ-излучению. Дизайн рамок AtlasDesign Air создает иллюзию парения, придавая интерьеру легкость и воздушность. Преобразите свой дом с помощью рамок AtlasDesign Air, которые станут изысканным дополнением к любому стилю в различной цветовой гамме. | Электротехническое оборудование Потенциал | PTPWD | AIR | Декоративные рамки AIR | WAD | ЭУИ ATLASDESIGN | RTD | Ритейл Медиум | EC000007 | Рамка для электроустановочных устройств | 7 | Россия | https://static-pcsp.systeme.ru/image/bGPS5HOC7eW35O1C67977461ecf9f1737978977.jpeg https://static-pcsp.systeme.ru/image/iaGG2LmKVy_NQB8p6797746126c181737978977.jpeg | https://static-pcsp.systeme.ru/image/bGPS5HOC7eW35O1C67977461ecf9f1737978977.jpeg | 1 2 | не указан не указан | https://static-pcsp.systeme.ru/image/1tFojSl6je3RCYmX691c489f52ff31763461279.jpg |  | 1 | [5 empty] | https://api.systeme.ru/product/media/download/988353 https://api.systeme.ru/product/media/download/988507 | https://api.systeme.ru/product/media/download/990008 https://api.systeme.ru/product/media/download/990382 | https://api.systeme.ru/certificates/default/download/3375 | СОТИ (Российский речной регистр/Российское Классификационное общество) | 02-11.1-6.4.1-1006 |  |  |  | 166 | штука |  | 5 | BB1 PCE CAR P12 | 2 1 3 4 | 5 1 20 1800 | шт. шт. шт. шт. | 4690201041122 4690201041115 14690201041129 | 23 16.4 40.4 120 | 9.2 9 24.2 80 | 8.9 1.2 10.6 110.4 | см. см. см. см. | 0.212 0.03 1.033 122.936 | кг. кг. кг. кг. | [5 empty] | Шампань (RV000146) | Да | 2 |  | Нет | Декоративное (EV010983) |  | Термопласт (EV000403) | Пластик (EV000139) |  | Горизонтальн. и вертикальн. (EV000130) | IP20 (EV006405) | Нет | Матовый (-ая) (EV000146) | [7 empty] | Шампань (SV007260) | IP20 (EV006405) | 156 мм | 85 мм | 11 мм |  |  | Нет | Защелкивание (EV009216) | Нет | Нет | Нет | 2 | 2 | [322 empty] | Срок гарантии на данное оборудование составляет 5 лет с момента отгрузки со склада Систэм Электрик, с подтверждением соответствующим документом | Подлежит замене
ATN220602 | ATLASDESIGN AIR 2-постовая РАМКА, МОККО/дымчатый черный | Systeme Electric |  |  | 8538909908 | Прочие | Нет | Рамка Systeme Electric (ранее Schneider Electric) серии AtlasDesign Air в цвете мокко двухместная. Лицевые детали из качественного ABS-пластика, устойчивого к царапинам и УФ-излучению. Дизайн рамок AtlasDesign Air создает иллюзию парения, придавая интерьеру легкость и воздушность. Преобразите свой дом с помощью рамок AtlasDesign Air, которые станут изысканным дополнением к любому стилю в различной цветовой гамме. | Электротехническое оборудование Потенциал | PTPWD | AIR | Декоративные рамки AIR | WAD | ЭУИ ATLASDESIGN | RTD | Ритейл Медиум | EC000007 | Рамка для электроустановочных устройств | 7 | Россия | https://static-pcsp.systeme.ru/image/uoHqvXQcqUYO44J5679774724700d1737978994.jpeg https://static-pcsp.systeme.ru/image/Gs1h2kUV9-wkGqyg6797746d605841737978989.jpeg | https://static-pcsp.systeme.ru/image/uoHqvXQcqUYO44J5679774724700d1737978994.jpeg | 1 2 | не указан не указан | https://static-pcsp.systeme.ru/image/1tFojSl6je3RCYmX691c489f52ff31763461279.jpg |  | 1 | [5 empty] | https://api.systeme.ru/product/media/download/988353 https://api.systeme.ru/product/media/download/988507 | https://api.systeme.ru/product/media/download/990008 https://api.systeme.ru/product/media/download/990382 | https://api.systeme.ru/certificates/default/download/3375 | СОТИ (Российский речной регистр/Российское Классификационное общество) | 02-11.1-6.4.1-1006 |  |  |  | 241.5 | штука |  | 5 | BB1 PCE CAR P12 | 2 1 3 4 | 5 1 20 1800 | шт. шт. шт. шт. | 4690201041146 4690201041139 14690201041143 | 23 16.4 40.4 120 | 9.2 9 24.2 80 | 8.9 1.2 10.6 110.4 | см. см. см. см. | 0.212 0.031 1.033 122.936 | кг. кг. кг. кг. | [5 empty] | Коричневый (EV000083) | Да | 2 |  | Нет | Декоративное (EV010983) |  | Термопласт (EV000403) | Пластик (EV000139) |  | Горизонтальн. и вертикальн. (EV000130) | IP20 (EV006405) | Нет | Матовый (-ая) (EV000146) | [7 empty] | Мокко (SV007405) | IP20 (EV006405) | 156 мм | 85 мм | 11 мм |  |  | Нет | Защелкивание (EV009216) | Нет | Нет | Нет | 2 | 2 | [322 empty] | Срок гарантии на данное оборудование составляет 5 лет с момента отгрузки со склада Систэм Электрик, с подтверждением соответствующим документом | Подлежит замене
ATN220702 | ATLASDESIGN AIR 2-постовая РАМКА, ГРИФЕЛЬ/дымчатый черный | Systeme Electric |  |  | 8538909908 | Прочие | Нет | Рамка Systeme Electric (ранее Schneider Electric) серии AtlasDesign Air в цвете грифель двухместная. Лицевые детали из качественного ABS-пластика, устойчивого к царапинам и УФ-излучению. Дизайн рамок AtlasDesign Air создает иллюзию парения, придавая интерьеру легкость и воздушность. Преобразите свой дом с помощью рамок AtlasDesign Air, которые станут изысканным дополнением к любому стилю в различной цветовой гамме. | Электротехническое оборудование Потенциал | PTPWD | AIR | Декоративные рамки AIR | WAD | ЭУИ ATLASDESIGN | RTD | Ритейл Медиум | EC000007 | Рамка для электроустановочных устройств | 7 | Россия | https://static-pcsp.systeme.ru/image/JejCgOZS_emWaszn67977499c11351737979033.jpeg https://static-pcsp.systeme.ru/image/6itOSZxzVtkZBOv267977496b00021737979030.jpeg | https://static-pcsp.systeme.ru/image/JejCgOZS_emWaszn67977499c11351737979033.jpeg | 1 2 | не указан не указан | https://static-pcsp.systeme.ru/image/1tFojSl6je3RCYmX691c489f52ff31763461279.jpg |  | 1 | [5 empty] | https://api.systeme.ru/product/media/download/988353 https://api.systeme.ru/product/media/download/988507 | https://api.systeme.ru/product/media/download/990008 https://api.systeme.ru/product/media/download/990382 | https://api.systeme.ru/certificates/default/download/3375 | СОТИ (Российский речной регистр/Российское Классификационное общество) | 02-11.1-6.4.1-1006 |  |  |  | 336 | штука |  | 5 | BB1 PCE CAR P12 | 2 1 3 4 | 5 1 20 1800 | шт. шт. шт. шт. | 4690201041160 4690201041153 14690201041167 | 23 16.4 40.4 120 | 9.2 9 24.2 80 | 8.9 1.2 10.6 110.4 | см. см. см. см. | 0.212 0.03 1.033 122.936 | кг. кг. кг. кг. | [5 empty] | Серый (EV000270) | Да | 2 |  | Нет | Декоративное (EV010983) |  | Термопласт (EV000403) | Пластик (EV000139) |  | Горизонтальн. и вертикальн. (EV000130) | IP20 (EV006405) | Нет | Матовый (-ая) (EV000146) | [7 empty] | Грифель (SV007427) | IP20 (EV006405) | 156 мм | 85 мм | 11 мм |  |  | Нет | Защелкивание (EV009216) | Нет | Нет | Нет | 2 | 2 | [322 empty] | Срок гарантии на данное оборудование составляет 5 лет с момента отгрузки со склада Систэм Электрик, с подтверждением соответствующим документом | Подлежит замене
ATN220802 | ATLASDESIGN AIR 2-постовая РАМКА, ИЗУМРУД/дымчатый черный | Systeme Electric |  |  | 8538909908 | Прочие | Нет | Рамка Systeme Electric (ранее Schneider Electric) серии AtlasDesign Air в цвете изумруд двухместная. Лицевые детали из качественного ABS-пластика, устойчивого к царапинам и УФ-излучению. Дизайн рамок AtlasDesign Air создает иллюзию парения, придавая интерьеру легкость и воздушность. Преобразите свой дом с помощью рамок AtlasDesign Air, которые станут изысканным дополнением к любому стилю в различной цветовой гамме. | Электротехническое оборудование Потенциал | PTPWD | AIR | Декоративные рамки AIR | WAD | ЭУИ ATLASDESIGN | RTD | Ритейл Медиум | EC000007 | Рамка для электроустановочных устройств | 7 | Россия | https://static-pcsp.systeme.ru/image/Me9I9332GivgEzgc679774a5788191737979045.jpeg https://static-pcsp.systeme.ru/image/sJlcQ7nUv-k7a03z679774a4a7af81737979044.jpeg | https://static-pcsp.systeme.ru/image/Me9I9332GivgEzgc679774a5788191737979045.jpeg | 1 2 | не указан не указан | https://static-pcsp.systeme.ru/image/1tFojSl6je3RCYmX691c489f52ff31763461279.jpg |  | 1 | [5 empty] | https://api.systeme.ru/product/media/download/988353 https://api.systeme.ru/product/media/download/988507 | https://api.systeme.ru/product/media/download/990008 https://api.systeme.ru/product/media/download/990382 | https://api.systeme.ru/certificates/default/download/3375 | СОТИ (Российский речной регистр/Российское Классификационное общество) | 02-11.1-6.4.1-1006 |  |  |  | 336 | штука |  | 5 | BB1 PCE CAR P12 | 2 1 3 4 | 5 1 20 1800 | шт. шт. шт. шт. | 4690201041184 4690201041177 14690201041181 | 23 16.4 40.4 120 | 9.2 9 24.2 80 | 8.9 1.2 10.6 110.4 | см. см. см. см. | 0.212 0.03 1.033 122.936 | кг. кг. кг. кг. | [5 empty] | Зеленый (EV000235) | Да | 2 |  | Нет | Декоративное (EV010983) |  | Термопласт (EV000403) | Пластик (EV000139) |  | Горизонтальн. и вертикальн. (EV000130) | IP20 (EV006405) | Нет | Матовый (-ая) (EV000146) | [7 empty] | Изумруд (SV007297) | IP20 (EV006405) | 156 мм | 85 мм | 11 мм |  |  | Нет | Защелкивание (EV009216) | Нет | Нет | Нет | 2 | 2 | [322 empty] | Срок гарантии на данное оборудование составляет 5 лет с момента отгрузки со склада Систэм Электрик, с подтверждением соответствующим документом | Подлежит замене
ATN220902 | ATLASDESIGN AIR 2-постовая РАМКА, СТАЛЬ/дымчатый черный | Systeme Electric |  |  | 8538909908 | Прочие | Нет | Рамка Systeme Electric (ранее Schneider Electric) серии AtlasDesign Air в цвете сталь двухместная. Лицевые детали из качественного ABS-пластика, устойчивого к царапинам и УФ-излучению. Дизайн рамок AtlasDesign Air создает иллюзию парения, придавая интерьеру легкость и воздушность. Преобразите свой дом с помощью рамок AtlasDesign Air, которые станут изысканным дополнением к любому стилю в различной цветовой гамме. | Электротехническое оборудование Потенциал | PTPWD | AIR | Декоративные рамки AIR | WAD | ЭУИ ATLASDESIGN | RTD | Ритейл Медиум | EC000007 | Рамка для электроустановочных устройств | 7 | Россия | https://static-pcsp.systeme.ru/image/xsLOMWTMrVBCaWVi679cc3a329caa1738326947.jpeg https://static-pcsp.systeme.ru/image/YCfWo8lj3j62kGFj679cc3a3dc5961738326947.jpeg | https://static-pcsp.systeme.ru/image/xsLOMWTMrVBCaWVi679cc3a329caa1738326947.jpeg | 1 2 | не указан не указан | https://static-pcsp.systeme.ru/image/1tFojSl6je3RCYmX691c489f52ff31763461279.jpg |  | 1 | [5 empty] | https://api.systeme.ru/product/media/download/988353 https://api.systeme.ru/product/media/download/988507 | https://api.systeme.ru/product/media/download/990008 https://api.systeme.ru/product/media/download/990382 | https://api.systeme.ru/certificates/default/download/3375 | СОТИ (Российский речной регистр/Российское Классификационное общество) | 02-11.1-6.4.1-1006 |  |  |  | 444.5 | штука |  | 5 | BB1 PCE CAR P12 | 2 1 3 4 | 5 1 20 1800 | шт. шт. шт. шт. | 4690201041207 4690201041191 14690201041204 | 23 16.4 40.4 120 | 9.2 9 24.2 80 | 8.9 1.2 10.6 110.4 | см. см. см. см. | 0.212 0.03 1.033 122.936 | кг. кг. кг. кг. | [5 empty] | Серый (EV000270) | Да | 2 |  | Нет | Декоративное (EV010983) |  | Термопласт (EV000403) | Пластик (EV000139) |  | Горизонтальн. и вертикальн. (EV000130) | IP20 (EV006405) | Нет | Матовый (-ая) (EV000146) | [7 empty] | Сталь (SV007271) | IP20 (EV006405) | 156 мм | 85 мм | 11 мм |  |  | Нет | Защелкивание (EV009216) | Нет | Нет | Нет | 2 | 2 | [322 empty] | Срок гарантии на данное оборудование составляет 5 лет с момента отгрузки со склада Систэм Электрик, с подтверждением соответствующим документом | Подлежит замене
ATN221002 | ATLASDESIGN AIR 2-постовая РАМКА, КАРБОН/дымчатый черный | Systeme Electric |  |  | 8538909908 | Прочие | Нет | Рамка Systeme Electric (ранее Schneider Electric) серии AtlasDesign Air в цвете карбон двухместная. Лицевые детали из качественного ABS-пластика, устойчивого к царапинам и УФ-излучению. Дизайн рамок AtlasDesign Air создает иллюзию парения, придавая интерьеру легкость и воздушность. Преобразите свой дом с помощью рамок AtlasDesign Air, которые станут изысканным дополнением к любому стилю в различной цветовой гамме. | Электротехническое оборудование Потенциал | PTPWD | AIR | Декоративные рамки AIR | WAD | ЭУИ ATLASDESIGN | RTD | Ритейл Медиум | EC000007 | Рамка для электроустановочных устройств | 7 | Россия | https://static-pcsp.systeme.ru/image/IFnEBkRlz2cuZHbG679774b8b8ef51737979064.jpeg https://static-pcsp.systeme.ru/image/Wy4MVSGZeQFrCcI9679774b7dbf921737979063.jpeg | https://static-pcsp.systeme.ru/image/IFnEBkRlz2cuZHbG679774b8b8ef51737979064.jpeg | 1 2 | не указан не указан | https://static-pcsp.systeme.ru/image/1tFojSl6je3RCYmX691c489f52ff31763461279.jpg |  | 1 | [5 empty] | https://api.systeme.ru/product/media/download/988353 https://api.systeme.ru/product/media/download/988507 | https://api.systeme.ru/product/media/download/990008 https://api.systeme.ru/product/media/download/990382 | https://api.systeme.ru/certificates/default/download/3375 | СОТИ (Российский речной регистр/Российское Классификационное общество) | 02-11.1-6.4.1-1006 |  |  |  | 336 | штука |  | 5 | BB1 PCE CAR P12 | 2 1 3 4 | 5 1 20 1800 | шт. шт. шт. шт. | 4690201041221 4690201041214 14690201041228 | 23 16.4 40.4 120 | 9.2 9 24.2 80 | 8.9 1.2 10.6 110.4 | см. см. см. см. | 0.212 0.031 1.033 122.936 | кг. кг. кг. кг. | [5 empty] | Черный (EV000206) | Да | 2 |  | Нет | Декоративное (EV010983) |  | Термопласт (EV000403) | Пластик (EV000139) |  | Горизонтальн. и вертикальн. (EV000130) | IP20 (EV006405) | Нет | Матовый (-ая) (EV000146) | [7 empty] | Карбон (SV007428) | IP20 (EV006405) | 156 мм | 85 мм | 11 мм |  |  | Нет | Защелкивание (EV009216) | Нет | Нет | Нет | 2 | 2 | [322 empty] | Срок гарантии на данное оборудование составляет 5 лет с момента отгрузки со склада Систэм Электрик, с подтверждением соответствующим документом | Подлежит замене
ATN221102 | ATLASDESIGN AIR 2-постовая РАМКА, АКВАМАРИН/дымчатый черный | Systeme Electric |  |  | 8538909908 | Прочие | Нет | Рамка Systeme Electric (ранее Schneider Electric) серии AtlasDesign Air в цвете аквамарин двухместная. Лицевые детали из качественного ABS-пластика, устойчивого к царапинам и УФ-излучению. Дизайн рамок AtlasDesign Air создает иллюзию парения, придавая интерьеру легкость и воздушность. Преобразите свой дом с помощью рамок AtlasDesign Air, которые станут изысканным дополнением к любому стилю в различной цветовой гамме. | Электротехническое оборудование Потенциал | PTPWD | AIR | Декоративные рамки AIR | WAD | ЭУИ ATLASDESIGN | RTD | Ритейл Медиум | EC000007 | Рамка для электроустановочных устройств | 7 | Россия | https://static-pcsp.systeme.ru/image/IbZyO4QbSH5bXZBr679774cdb47a11737979085.jpeg https://static-pcsp.systeme.ru/image/Kc8Q7qQZ_eFuJZZI679774ca6b1f51737979082.jpeg | https://static-pcsp.systeme.ru/image/IbZyO4QbSH5bXZBr679774cdb47a11737979085.jpeg | 1 2 | не указан не указан | https://static-pcsp.systeme.ru/image/1tFojSl6je3RCYmX691c489f52ff31763461279.jpg |  | 1 | [5 empty] | https://api.systeme.ru/product/media/download/988353 https://api.systeme.ru/product/media/download/988507 | https://api.systeme.ru/product/media/download/990008 https://api.systeme.ru/product/media/download/990382 | https://api.systeme.ru/certificates/default/download/3375 | СОТИ (Российский речной регистр/Российское Классификационное общество) | 02-11.1-6.4.1-1006 |  |  |  | 241.5 | штука |  | 5 | BB1 PCE CAR P12 | 2 1 3 4 | 5 1 20 1800 | шт. шт. шт. шт. | 4690201041245 4690201041238 14690201041242 | 23 16.4 40.4 120 | 9.2 9 24.2 80 | 8.9 1.2 10.6 110.4 | см. см. см. см. | 0.212 0.03 1.033 122.936 | кг. кг. кг. кг. | [5 empty] | Синий (EV000080) | Да | 2 |  | Нет | Декоративное (EV010983) |  | Термопласт (EV000403) | Пластик (EV000139) |  | Горизонтальн. и вертикальн. (EV000130) | IP20 (EV006405) | Нет | Матовый (-ая) (EV000146) | [7 empty] | Аквамарин (SV007443) | IP20 (EV006405) | 156 мм | 85 мм | 11 мм |  |  | Нет | Защелкивание (EV009216) | Нет | Нет | Нет | 2 | 2 | [322 empty] | Срок гарантии на данное оборудование составляет 5 лет с момента отгрузки со склада Систэм Электрик, с подтверждением соответствующим документом | Подлежит замене
ATN221202 | ATLASDESIGN AIR 2-постовая РАМКА, ПЕСОЧНЫЙ/дымчатый белый | Systeme Electric |  |  | 8538909908 | Прочие | Нет | Рамка Systeme Electric (ранее Schneider Electric) серии AtlasDesign Air в цвете песочный двухместная. Лицевые детали из качественного ABS-пластика, устойчивого к царапинам и УФ-излучению. Дизайн рамок AtlasDesign Air создает иллюзию парения, придавая интерьеру легкость и воздушность. Преобразите свой дом с помощью рамок AtlasDesign Air, которые станут изысканным дополнением к любому стилю в различной цветовой гамме. | Электротехническое оборудование Потенциал | PTPWD | AIR | Декоративные рамки AIR | WAD | ЭУИ ATLASDESIGN | RTD | Ритейл Медиум | EC000007 | Рамка для электроустановочных устройств | 7 | Россия | https://static-pcsp.systeme.ru/image/S9TI52oFa2l9DtgZ679774f96fe461737979129.jpeg https://static-pcsp.systeme.ru/image/dXw8iBr-gDJHSogm679774f579a251737979125.jpeg | https://static-pcsp.systeme.ru/image/S9TI52oFa2l9DtgZ679774f96fe461737979129.jpeg | 1 2 | не указан не указан | https://static-pcsp.systeme.ru/image/1tFojSl6je3RCYmX691c489f52ff31763461279.jpg |  | 1 | [5 empty] | https://api.systeme.ru/product/media/download/988353 https://api.systeme.ru/product/media/download/988507 | https://api.systeme.ru/product/media/download/990008 https://api.systeme.ru/product/media/download/990382 | https://api.systeme.ru/certificates/default/download/3375 | СОТИ (Российский речной регистр/Российское Классификационное общество) | 02-11.1-6.4.1-1006 |  |  |  | 241.5 | штука |  | 5 | BB1 PCE CAR P12 | 2 1 3 4 | 5 1 20 1800 | шт. шт. шт. шт. | 4690201041269 4690201041252 14690201041266 | 23 16.4 40.4 120 | 9.2 9 24.2 80 | 8.9 1.2 10.6 110.4 | см. см. см. см. | 0.212 0.03 1.033 122.936 | кг. кг. кг. кг. | [5 empty] | Бежевый (EV000279) | Да | 2 |  | Нет | Декоративное (EV010983) |  | Термопласт (EV000403) | Пластик (EV000139) |  | Горизонтальн. и вертикальн. (EV000130) | IP20 (EV006405) | Нет | Матовый (-ая) (EV000146) | [7 empty] | Песочный (SV007353) | IP20 (EV006405) | 156 мм | 85 мм | 11 мм |  |  | Нет | Защелкивание (EV009216) | Нет | Нет | Нет | 2 | 2 | [322 empty] | Срок гарантии на данное оборудование составляет 5 лет с момента отгрузки со склада Систэм Электрик, с подтверждением соответствующим документом | Подлежит замене
ATN221302 | ATLASDESIGN AIR 2-постовая РАМКА, ЛОТОС/дымчатый белый | Systeme Electric |  |  | 8538909908 | Прочие | Нет | Рамка Systeme Electric (ранее Schneider Electric) серии AtlasDesign Air в цвете лотос двухместная. Лицевые детали из качественного ABS-пластика, устойчивого к царапинам и УФ-излучению. Дизайн рамок AtlasDesign Air создает иллюзию парения, придавая интерьеру легкость и воздушность. Преобразите свой дом с помощью рамок AtlasDesign Air, которые станут изысканным дополнением к любому стилю в различной цветовой гамме. | Электротехническое оборудование Потенциал | PTPWD | AIR | Декоративные рамки AIR | WAD | ЭУИ ATLASDESIGN | RTD | Ритейл Медиум | EC000007 | Рамка для электроустановочных устройств | 7 | Россия | https://static-pcsp.systeme.ru/image/mop8rEZ_JVGjUC2B6797750ea13c21737979150.jpeg https://static-pcsp.systeme.ru/image/qjzkz4gfJO1fjMUt6797750dea98b1737979149.jpeg | https://static-pcsp.systeme.ru/image/mop8rEZ_JVGjUC2B6797750ea13c21737979150.jpeg | 1 2 | не указан не указан | https://static-pcsp.systeme.ru/image/1tFojSl6je3RCYmX691c489f52ff31763461279.jpg |  | 1 | [5 empty] | https://api.systeme.ru/product/media/download/988353 https://api.systeme.ru/product/media/download/988507 | https://api.systeme.ru/product/media/download/990008 https://api.systeme.ru/product/media/download/990382 | https://api.systeme.ru/certificates/default/download/3375 | СОТИ (Российский речной регистр/Российское Классификационное общество) | 02-11.1-6.4.1-1006 |  |  |  | 166 | штука |  | 5 | BB1 PCE CAR P12 | 2 1 3 4 | 5 1 20 1800 | шт. шт. шт. шт. | 4690201041283 4690201041276 14690201041280 | 23 16.4 40.4 120 | 9.2 9 24.2 80 | 8.9 1.2 10.6 110.4 | см. см. см. см. | 0.212 0.03 1.033 122.936 | кг. кг. кг. кг. | [5 empty] | Белый (EV000202) | Да | 2 |  | Нет | Декоративное (EV010983) |  | Термопласт (EV000403) | Пластик (EV000139) |  | Горизонтальн. и вертикальн. (EV000130) | IP20 (EV006405) | Нет | Матовый (-ая) (EV000146) | [7 empty] | Лотос (SV007444) | IP20 (EV006405) | 156 мм | 85 мм | 11 мм |  |  | Нет | Защелкивание (EV009216) | Нет | Нет | Нет | 2 | 2 | [322 empty] | Срок гарантии на данное оборудование составляет 5 лет с момента отгрузки со склада Систэм Электрик, с подтверждением соответствующим документом | Подлежит замене
ATN221402 | ATLASDESIGN AIR 2-постовая РАМКА, БАЗАЛЬТ/дымчатый черный | Systeme Electric |  |  | 8538909908 | Прочие | Нет | Рамка Systeme Electric (ранее Schneider Electric) серии AtlasDesign Air в цвете базальт двухместная. Лицевые детали из качественного ABS-пластика, устойчивого к царапинам и УФ-излучению. Дизайн рамок AtlasDesign Air создает иллюзию парения, придавая интерьеру легкость и воздушность. Преобразите свой дом с помощью рамок AtlasDesign Air, которые станут изысканным дополнением к любому стилю в различной цветовой гамме. | Электротехническое оборудование Потенциал | PTPWD | AIR | Декоративные рамки AIR | WAD | ЭУИ ATLASDESIGN | RTD | Ритейл Медиум | EC000007 | Рамка для электроустановочных устройств | 7 | Россия | https://static-pcsp.systeme.ru/image/W0XokF7SRMgdgDAM67977517921921737979159.jpeg https://static-pcsp.systeme.ru/image/Xy63RbXd4BmXcsza67977516b14481737979158.jpeg | https://static-pcsp.systeme.ru/image/W0XokF7SRMgdgDAM67977517921921737979159.jpeg | 1 2 | не указан не указан | https://static-pcsp.systeme.ru/image/1tFojSl6je3RCYmX691c489f52ff31763461279.jpg |  | 1 | [5 empty] | https://api.systeme.ru/product/media/download/988353 https://api.systeme.ru/product/media/download/988507 | https://api.systeme.ru/product/media/download/990008 https://api.systeme.ru/product/media/download/990382 | https://api.systeme.ru/certificates/default/download/3375 | СОТИ (Российский речной регистр/Российское Классификационное общество) | 02-11.1-6.4.1-1006 |  |  |  | 190.5 | штука |  | 5 | BB1 PCE CAR P12 | 2 1 3 4 | 5 1 20 1800 | шт. шт. шт. шт. | 4690201041306 4690201041290 14690201041303 | 23 16.4 40.4 120 | 9.2 9 24.2 80 | 8.9 1.2 10.6 110.4 | см. см. см. см. | 0.212 0.031 1.033 122.936 | кг. кг. кг. кг. | [5 empty] | Черный (EV000206) | Да | 2 |  | Нет | Декоративное (EV010983) |  | Термопласт (EV000403) | Пластик (EV000139) |  | Горизонтальн. и вертикальн. (EV000130) | IP20 (EV006405) | Нет | Матовый (-ая) (EV000146) | [7 empty] | Базальт (SV007407) | IP20 (EV006405) | 156 мм | 85 мм | 11 мм |  |  | Нет | Защелкивание (EV009216) | Нет | Нет | Нет | 2 | 2 | [322 empty] | Срок гарантии на данное оборудование составляет 5 лет с момента отгрузки со склада Систэм Электрик, с подтверждением соответствующим документом | Подлежит замене
ATN220103 | ATLASDESIGN AIR 3-постовая РАМКА, БЕЛЫЙ/дымчатый белый | Systeme Electric |  |  | 8538909908 | Прочие | Нет | Рамка Systeme Electric (ранее Schneider Electric) серии AtlasDesign Air в цвете белый трехместная. Пластик с ионами серебра в белом цвете обеспечивает антибактериальный эффект. Лицевые детали из качественного ABS-пластика, устойчивого к царапинам и УФ-излучению. Дизайн рамок AtlasDesign Air создает иллюзию парения, придавая интерьеру легкость и воздушность. Преобразите свой дом с помощью рамок AtlasDesign Air, которые станут изысканным дополнением к любому стилю в различной цветовой гамме. | Электротехническое оборудование Потенциал | PTPWD | AIR | Декоративные рамки AIR | WAD | ЭУИ ATLASDESIGN | RTD | Ритейл Медиум | EC000007 | Рамка для электроустановочных устройств | 7 | Россия | https://static-pcsp.systeme.ru/image/3YrpnPzt14sb3J3J679778969987b1737980054.jpeg https://static-pcsp.systeme.ru/image/8PH6ojt3PmYVoOXC679778975083b1737980055.jpeg | https://static-pcsp.systeme.ru/image/3YrpnPzt14sb3J3J679778969987b1737980054.jpeg | 1 2 | не указан не указан | https://static-pcsp.systeme.ru/image/1tFojSl6je3RCYmX691c489f52ff31763461279.jpg |  | 1 | [5 empty] | https://api.systeme.ru/product/media/download/988353 https://api.systeme.ru/product/media/download/988507 | https://api.systeme.ru/product/media/download/990008 https://api.systeme.ru/product/media/download/990383 | https://api.systeme.ru/certificates/default/download/3375 | СОТИ (Российский речной регистр/Российское Классификационное общество) | 02-11.1-6.4.1-1006 |  |  |  | 195.5 | штука |  | 5 | BB1 PCE CAR P12 | 2 1 3 4 | 5 1 20 1680 | шт. шт. шт. шт. | 4690201041320 4690201041313 14690201041327 | 6 23.9 40.4 120 | 39.4 9 19.6 80 | 8.9 1.2 14 113 | см. см. см. см. | 0.297 0.043 1.373 145.291 | кг. кг. кг. кг. | [5 empty] | Белый (EV000202) | Да | 3 |  | Нет | Декоративное (EV010983) |  | Термопласт (EV000403) | Пластик (EV000139) |  | Горизонтальн. и вертикальн. (EV000130) | IP20 (EV006405) | Нет | Глянцевый (EV006395) | [7 empty] | Белый (SV007255) | IP20 (EV006405) | 227 мм | 85 мм | 11 мм |  |  | Нет | Защелкивание (EV009216) | Нет | Нет | Нет | 3 | 3 | [322 empty] | Срок гарантии на данное оборудование составляет 5 лет с момента отгрузки со склада Систэм Электрик, с подтверждением соответствующим документом | Подлежит замене
ATN220203 | ATLASDESIGN AIR 3-постовая РАМКА, БЕЖЕВЫЙ/дымчатый белый | Systeme Electric |  |  | 8538909908 | Прочие | Нет | Рамка Systeme Electric (ранее Schneider Electric) серии AtlasDesign Air в цвете бежевый трехместная. Лицевые детали из качественного ABS-пластика, устойчивого к царапинам и УФ-излучению. Дизайн рамок AtlasDesign Air создает иллюзию парения, придавая интерьеру легкость и воздушность. Преобразите свой дом с помощью рамок AtlasDesign Air, которые станут изысканным дополнением к любому стилю в различной цветовой гамме. | Электротехническое оборудование Потенциал | PTPWD | AIR | Декоративные рамки AIR | WAD | ЭУИ ATLASDESIGN | RTD | Ритейл Медиум | EC000007 | Рамка для электроустановочных устройств | 7 | Россия | https://static-pcsp.systeme.ru/image/qJz_Q4p5Zl6PvCeU67977446b02fa1737978950.jpeg https://static-pcsp.systeme.ru/image/fRyPY8Ij0cKVXUXD67977445f297a1737978949.jpeg | https://static-pcsp.systeme.ru/image/qJz_Q4p5Zl6PvCeU67977446b02fa1737978950.jpeg | 1 2 | не указан не указан | https://static-pcsp.systeme.ru/image/1tFojSl6je3RCYmX691c489f52ff31763461279.jpg |  | 1 | [5 empty] | https://api.systeme.ru/product/media/download/988353 https://api.systeme.ru/product/media/download/988507 | https://api.systeme.ru/product/media/download/990008 https://api.systeme.ru/product/media/download/990383 | https://api.systeme.ru/certificates/default/download/3375 | СОТИ (Российский речной регистр/Российское Классификационное общество) | 02-11.1-6.4.1-1006 |  |  |  | 195.5 | штука |  | 5 | BB1 PCE CAR P12 | 2 1 3 4 | 5 1 20 1680 | шт. шт. шт. шт. | 4690201041344 4690201041337 14690201041341 | 6 23.9 40.4 120 | 39.4 9 19.6 80 | 8.9 1.2 14 113 | см. см. см. см. | 0.297 0.043 1.373 145.291 | кг. кг. кг. кг. | [5 empty] | Бежевый (EV000279) | Да | 3 |  | Нет | Декоративное (EV010983) |  | Термопласт (EV000403) | Пластик (EV000139) |  | Горизонтальн. и вертикальн. (EV000130) | IP20 (EV006405) | Нет | Глянцевый (EV006395) | [7 empty] | Бежевый (SV007257) | IP20 (EV006405) | 227 мм | 85 мм | 11 мм |  |  | Нет | Защелкивание (EV009216) | Нет | Нет | Нет | 3 | 3 | [322 empty] | Срок гарантии на данное оборудование составляет 5 лет с момента отгрузки со склада Систэм Электрик, с подтверждением соответствующим документом | Подлежит замене
ATN220303 | ATLASDESIGN AIR 3-постовая РАМКА, АЛЮМИНИЙ/дымчатый черный | Systeme Electric |  |  | 8538909908 | Прочие | Нет | Рамка Systeme Electric (ранее Schneider Electric) серии AtlasDesign Air в цвете алюминий трехместная. Лицевые детали из качественного ABS-пластика, устойчивого к царапинам и УФ-излучению. Дизайн рамок AtlasDesign Air создает иллюзию парения, придавая интерьеру легкость и воздушность. Преобразите свой дом с помощью рамок AtlasDesign Air, которые станут изысканным дополнением к любому стилю в различной цветовой гамме. | Электротехническое оборудование Потенциал | PTPWD | AIR | Декоративные рамки AIR | WAD | ЭУИ ATLASDESIGN | RTD | Ритейл Медиум | EC000007 | Рамка для электроустановочных устройств | 7 | Россия | https://static-pcsp.systeme.ru/image/9ACsZOdpeBXQ-OPY679cc3aad701e1738326954.jpeg https://static-pcsp.systeme.ru/image/nLeF2WIJlhtlsTdb679cc3abbe6021738326955.jpeg | https://static-pcsp.systeme.ru/image/9ACsZOdpeBXQ-OPY679cc3aad701e1738326954.jpeg | 1 2 | не указан не указан | https://static-pcsp.systeme.ru/image/1tFojSl6je3RCYmX691c489f52ff31763461279.jpg |  | 1 | [5 empty] | https://api.systeme.ru/product/media/download/988353 https://api.systeme.ru/product/media/download/988507 | https://api.systeme.ru/product/media/download/990008 https://api.systeme.ru/product/media/download/990383 | https://api.systeme.ru/certificates/default/download/3375 | СОТИ (Российский речной регистр/Российское Классификационное общество) | 02-11.1-6.4.1-1006 |  |  |  | 298 | штука |  | 5 | BB1 PCE CAR P12 | 2 1 3 4 | 5 1 20 1680 | шт. шт. шт. шт. | 4690201041368 4690201041351 14690201041365 | 6 23.9 40.4 120 | 39.4 9 19.6 80 | 8.9 1.2 14 113 | см. см. см. см. | 0.297 0.043 1.373 145.291 | кг. кг. кг. кг. | [5 empty] | Алюминий (EV000072) | Да | 3 |  | Нет | Декоративное (EV010983) |  | Термопласт (EV000403) | Пластик (EV000139) |  | Горизонтальн. и вертикальн. (EV000130) | IP20 (EV006405) | Нет | Матовый (-ая) (EV000146) | [7 empty] | Алюминий (SV007249) | IP20 (EV006405) | 227 мм | 85 мм | 11 мм |  |  | Нет | Защелкивание (EV009216) | Нет | Нет | Нет | 3 | 3 | [322 empty] | Срок гарантии на данное оборудование составляет 5 лет с момента отгрузки со склада Систэм Электрик, с подтверждением соответствующим документом | Подлежит замене
ATN220403 | ATLASDESIGN AIR 3-постовая РАМКА, ЖЕМЧУГ/дымчатый белый | Systeme Electric |  |  | 8538909908 | Прочие | Нет | Рамка Systeme Electric (ранее Schneider Electric) серии AtlasDesign Air в цвете жемчуг трехместная. Лицевые детали из качественного ABS-пластика, устойчивого к царапинам и УФ-излучению. Дизайн рамок AtlasDesign Air создает иллюзию парения, придавая интерьеру легкость и воздушность. Преобразите свой дом с помощью рамок AtlasDesign Air, которые станут изысканным дополнением к любому стилю в различной цветовой гамме. | Электротехническое оборудование Потенциал | PTPWD | AIR | Декоративные рамки AIR | WAD | ЭУИ ATLASDESIGN | RTD | Ритейл Медиум | EC000007 | Рамка для электроустановочных устройств | 7 | Россия | https://static-pcsp.systeme.ru/image/jMejLNtCuGnLShfl679774598a5091737978969.jpeg https://static-pcsp.systeme.ru/image/J8Af7v4n64TeAc3M67977458c52f91737978968.jpeg | https://static-pcsp.systeme.ru/image/jMejLNtCuGnLShfl679774598a5091737978969.jpeg | 1 2 | не указан не указан | https://static-pcsp.systeme.ru/image/1tFojSl6je3RCYmX691c489f52ff31763461279.jpg |  | 1 | [5 empty] | https://api.systeme.ru/product/media/download/988353 https://api.systeme.ru/product/media/download/988507 | https://api.systeme.ru/product/media/download/990008 https://api.systeme.ru/product/media/download/990383 | https://api.systeme.ru/certificates/default/download/3375 | СОТИ (Российский речной регистр/Российское Классификационное общество) | 02-11.1-6.4.1-1006 |  |  |  | 298 | штука |  | 5 | BB1 PCE CAR P12 | 2 1 3 4 | 5 1 20 1680 | шт. шт. шт. шт. | 4690201041399 4690201041382 14690201041396 | 6 23.9 40.4 120 | 39.4 9 19.6 80 | 8.9 1.2 14 113 | см. см. см. см. | 0.297 0.043 1.373 145.291 | кг. кг. кг. кг. | [5 empty] | Белый (EV000202) | Да | 3 |  | Нет | Декоративное (EV010983) |  | Термопласт (EV000403) | Пластик (EV000139) |  | Горизонтальн. и вертикальн. (EV000130) | IP20 (EV006405) | Нет | Матовый (-ая) (EV000146) | [7 empty] | Жемчуг (SV007426) | IP20 (EV006405) | 227 мм | 85 мм | 11 мм |  |  | Нет | Защелкивание (EV009216) | Нет | Нет | Нет | 3 | 3 | [322 empty] | Срок гарантии на данное оборудование составляет 5 лет с момента отгрузки со склада Систэм Электрик, с подтверждением соответствующим документом | Подлежит замене
ATN220503 | ATLASDESIGN AIR 3-постовая РАМКА, ШАМПАНЬ/дымчатый черный | Systeme Electric |  |  | 8538909908 | Прочие | Нет | Рамка Systeme Electric (ранее Schneider Electric) серии AtlasDesign Air в цвете шампань трехместная. Лицевые детали из качественного ABS-пластика, устойчивого к царапинам и УФ-излучению. Дизайн рамок AtlasDesign Air создает иллюзию парения, придавая интерьеру легкость и воздушность. Преобразите свой дом с помощью рамок AtlasDesign Air, которые станут изысканным дополнением к любому стилю в различной цветовой гамме. | Электротехническое оборудование Потенциал | PTPWD | AIR | Декоративные рамки AIR | WAD | ЭУИ ATLASDESIGN | RTD | Ритейл Медиум | EC000007 | Рамка для электроустановочных устройств | 7 | Россия | https://static-pcsp.systeme.ru/image/WV4OjpzJHJl7GnIH67977463bbfa91737978979.jpeg https://static-pcsp.systeme.ru/image/hCCHT5RgtstnJczy67977462c311d1737978978.jpeg | https://static-pcsp.systeme.ru/image/WV4OjpzJHJl7GnIH67977463bbfa91737978979.jpeg | 1 2 | не указан не указан | https://static-pcsp.systeme.ru/image/1tFojSl6je3RCYmX691c489f52ff31763461279.jpg |  | 1 | [5 empty] | https://api.systeme.ru/product/media/download/988353 https://api.systeme.ru/product/media/download/988507 | https://api.systeme.ru/product/media/download/990008 https://api.systeme.ru/product/media/download/990383 | https://api.systeme.ru/certificates/default/download/3375 | СОТИ (Российский речной регистр/Российское Классификационное общество) | 02-11.1-6.4.1-1006 |  |  |  | 298 | штука |  | 5 | BB1 PCE CAR P12 | 2 1 3 4 | 5 1 20 1680 | шт. шт. шт. шт. | 4690201041412 4690201041405 14690201041419 | 6 23.9 40.4 120 | 39.4 9 19.6 80 | 8.9 1.2 14 113 | см. см. см. см. | 0.297 0.043 1.373 145.291 | кг. кг. кг. кг. | [5 empty] | Шампань (RV000146) | Да | 3 |  | Нет | Декоративное (EV010983) |  | Термопласт (EV000403) | Пластик (EV000139) |  | Горизонтальн. и вертикальн. (EV000130) | IP20 (EV006405) | Нет | Матовый (-ая) (EV000146) | [7 empty] | Шампань (SV007260) | IP20 (EV006405) | 227 мм | 85 мм | 11 мм |  |  | Нет | Защелкивание (EV009216) | Нет | Нет | Нет | 3 | 3 | [322 empty] | Срок гарантии на данное оборудование составляет 5 лет с момента отгрузки со склада Систэм Электрик, с подтверждением соответствующим документом | Подлежит замене
ATN220603 | ATLASDESIGN AIR 3-постовая РАМКА, МОККО/дымчатый черный | Systeme Electric |  |  | 8538909908 | Прочие | Нет | Рамка Systeme Electric (ранее Schneider Electric) серии AtlasDesign Air в цвете мокко трехместная. Лицевые детали из качественного ABS-пластика, устойчивого к царапинам и УФ-излучению. Дизайн рамок AtlasDesign Air создает иллюзию парения, придавая интерьеру легкость и воздушность. Преобразите свой дом с помощью рамок AtlasDesign Air, которые станут изысканным дополнением к любому стилю в различной цветовой гамме. | Электротехническое оборудование Потенциал | PTPWD | AIR | Декоративные рамки AIR | WAD | ЭУИ ATLASDESIGN | RTD | Ритейл Медиум | EC000007 | Рамка для электроустановочных устройств | 7 | Россия | https://static-pcsp.systeme.ru/image/ieCQUpOmKz51mVGi67977478c2f2b1737979000.jpeg https://static-pcsp.systeme.ru/image/A231GFvjNpClmIuI6797747571c151737978997.jpeg | https://static-pcsp.systeme.ru/image/ieCQUpOmKz51mVGi67977478c2f2b1737979000.jpeg | 1 2 | не указан не указан | https://static-pcsp.systeme.ru/image/1tFojSl6je3RCYmX691c489f52ff31763461279.jpg |  | 1 | [5 empty] | https://api.systeme.ru/product/media/download/988353 https://api.systeme.ru/product/media/download/988507 | https://api.systeme.ru/product/media/download/990008 https://api.systeme.ru/product/media/download/990383 | https://api.systeme.ru/certificates/default/download/3375 | СОТИ (Российский речной регистр/Российское Классификационное общество) | 02-11.1-6.4.1-1006 |  |  |  | 314 | штука |  | 5 | BB1 PCE CAR P12 | 2 1 3 4 | 5 1 20 1680 | шт. шт. шт. шт. | 4690201041436 4690201041429 14690201041433 | 6 23.9 40.4 120 | 39.4 9 19.6 80 | 8.9 1.2 14 113 | см. см. см. см. | 0.297 0.043 1.373 145.291 | кг. кг. кг. кг. | [5 empty] | Коричневый (EV000083) | Да | 3 |  | Нет | Декоративное (EV010983) |  | Термопласт (EV000403) | Пластик (EV000139) |  | Горизонтальн. и вертикальн. (EV000130) | IP20 (EV006405) | Нет | Матовый (-ая) (EV000146) | [7 empty] | Мокко (SV007405) | IP20 (EV006405) | 227 мм | 85 мм | 11 мм |  |  | Нет | Защелкивание (EV009216) | Нет | Нет | Нет | 3 | 3 | [322 empty] | Срок гарантии на данное оборудование составляет 5 лет с момента отгрузки со склада Систэм Электрик, с подтверждением соответствующим документом | Подлежит замене
ATN220703 | ATLASDESIGN AIR 3-постовая РАМКА, ГРИФЕЛЬ/дымчатый черный | Systeme Electric |  |  | 8538909908 | Прочие | Нет | Рамка Systeme Electric (ранее Schneider Electric) серии AtlasDesign Air в цвете грифель трехместная. Лицевые детали из качественного ABS-пластика, устойчивого к царапинам и УФ-излучению. Дизайн рамок AtlasDesign Air создает иллюзию парения, придавая интерьеру легкость и воздушность. Преобразите свой дом с помощью рамок AtlasDesign Air, которые станут изысканным дополнением к любому стилю в различной цветовой гамме. | Электротехническое оборудование Потенциал | PTPWD | AIR | Декоративные рамки AIR | WAD | ЭУИ ATLASDESIGN | RTD | Ритейл Медиум | EC000007 | Рамка для электроустановочных устройств | 7 | Россия | https://static-pcsp.systeme.ru/image/mEwIxmgso2Sy3_bd6797749e1928a1737979038.jpeg https://static-pcsp.systeme.ru/image/Hwej0IjypOX9-Q-c6797749ca44081737979036.jpeg | https://static-pcsp.systeme.ru/image/mEwIxmgso2Sy3_bd6797749e1928a1737979038.jpeg | 1 2 | не указан не указан | https://static-pcsp.systeme.ru/image/1tFojSl6je3RCYmX691c489f52ff31763461279.jpg |  | 1 | [5 empty] | https://api.systeme.ru/product/media/download/988353 https://api.systeme.ru/product/media/download/988507 | https://api.systeme.ru/product/media/download/990008 https://api.systeme.ru/product/media/download/990383 | https://api.systeme.ru/certificates/default/download/3375 | СОТИ (Российский речной регистр/Российское Классификационное общество) | 02-11.1-6.4.1-1006 |  |  |  | 592.5 | штука |  | 5 | BB1 PCE CAR P12 | 2 1 3 4 | 5 1 20 1680 | шт. шт. шт. шт. | 4690201041450 4690201041443 14690201041457 | 6 23.9 40.4 120 | 39.4 9 19.6 80 | 8.9 1.2 14 113 | см. см. см. см. | 0.297 0.043 1.373 145.291 | кг. кг. кг. кг. | [5 empty] | Серый (EV000270) | Да | 3 |  | Нет | Декоративное (EV010983) |  | Термопласт (EV000403) | Пластик (EV000139) |  | Горизонтальн. и вертикальн. (EV000130) | IP20 (EV006405) | Нет | Матовый (-ая) (EV000146) | [7 empty] | Грифель (SV007427) | IP20 (EV006405) | 227 мм | 85 мм | 11 мм |  |  | Нет | Защелкивание (EV009216) | Нет | Нет | Нет | 3 | 3 | [322 empty] | Срок гарантии на данное оборудование составляет 5 лет с момента отгрузки со склада Систэм Электрик, с подтверждением соответствующим документом | Подлежит замене
ATN220803 | ATLASDESIGN AIR 3-постовая РАМКА, ИЗУМРУД/дымчатый черный | Systeme Electric |  |  | 8538909908 | Прочие | Нет | Рамка Systeme Electric (ранее Schneider Electric) серии AtlasDesign Air в цвете изумруд трехместная. Лицевые детали из качественного ABS-пластика, устойчивого к царапинам и УФ-излучению. Дизайн рамок AtlasDesign Air создает иллюзию парения, придавая интерьеру легкость и воздушность. Преобразите свой дом с помощью рамок AtlasDesign Air, которые станут изысканным дополнением к любому стилю в различной цветовой гамме. | Электротехническое оборудование Потенциал | PTPWD | AIR | Декоративные рамки AIR | WAD | ЭУИ ATLASDESIGN | RTD | Ритейл Медиум | EC000007 | Рамка для электроустановочных устройств | 7 | Россия | https://static-pcsp.systeme.ru/image/Zbq2kNQm3ImBcr0d679774a704a2c1737979047.jpeg https://static-pcsp.systeme.ru/image/q_xNYQ0cdoI2B8PB679774a6381f01737979046.jpeg | https://static-pcsp.systeme.ru/image/Zbq2kNQm3ImBcr0d679774a704a2c1737979047.jpeg | 1 2 | не указан не указан | https://static-pcsp.systeme.ru/image/1tFojSl6je3RCYmX691c489f52ff31763461279.jpg |  | 1 | [5 empty] | https://api.systeme.ru/product/media/download/988353 https://api.systeme.ru/product/media/download/988507 | https://api.systeme.ru/product/media/download/990008 https://api.systeme.ru/product/media/download/990383 | https://api.systeme.ru/certificates/default/download/3375 | СОТИ (Российский речной регистр/Российское Классификационное общество) | 02-11.1-6.4.1-1006 |  |  |  | 592.5 | штука |  | 5 | BB1 PCE CAR P12 | 2 1 3 4 | 5 1 20 1680 | шт. шт. шт. шт. | 4690201041474 4690201041467 14690201041471 | 6 23.9 40.4 120 | 39.4 9 19.6 80 | 8.9 1.2 14 113 | см. см. см. см. | 0.297 0.043 1.373 145.291 | кг. кг. кг. кг. | [5 empty] | Зеленый (EV000235) | Да | 3 |  | Нет | Декоративное (EV010983) |  | Термопласт (EV000403) | Пластик (EV000139) |  | Горизонтальн. и вертикальн. (EV000130) | IP20 (EV006405) | Нет | Матовый (-ая) (EV000146) | [7 empty] | Изумруд (SV007297) | IP20 (EV006405) | 227 мм | 85 мм | 11 мм |  |  | Нет | Защелкивание (EV009216) | Нет | Нет | Нет | 3 | 3 | [322 empty] | Срок гарантии на данное оборудование составляет 5 лет с момента отгрузки со склада Систэм Электрик, с подтверждением соответствующим документом | Подлежит замене
ATN220903 | ATLASDESIGN AIR 3-постовая РАМКА, СТАЛЬ/дымчатый черный | Systeme Electric |  |  | 8538909908 | Прочие | Нет | Рамка Systeme Electric (ранее Schneider Electric) серии AtlasDesign Air в цвете сталь трехместная. Лицевые детали из качественного ABS-пластика, устойчивого к царапинам и УФ-излучению. Дизайн рамок AtlasDesign Air создает иллюзию парения, придавая интерьеру легкость и воздушность. Преобразите свой дом с помощью рамок AtlasDesign Air, которые станут изысканным дополнением к любому стилю в различной цветовой гамме. | Электротехническое оборудование Потенциал | PTPWD | AIR | Декоративные рамки AIR | WAD | ЭУИ ATLASDESIGN | RTD | Ритейл Медиум | EC000007 | Рамка для электроустановочных устройств | 7 | Россия | https://static-pcsp.systeme.ru/image/5jBgRJgDA_3gIuCd679cc3a1b1da51738326945.jpeg https://static-pcsp.systeme.ru/image/xPn5bHXwxCBW954t679cc3a263cfe1738326946.jpeg | https://static-pcsp.systeme.ru/image/5jBgRJgDA_3gIuCd679cc3a1b1da51738326945.jpeg | 1 2 | не указан не указан | https://static-pcsp.systeme.ru/image/1tFojSl6je3RCYmX691c489f52ff31763461279.jpg |  | 1 | [5 empty] | https://api.systeme.ru/product/media/download/988353 https://api.systeme.ru/product/media/download/988507 | https://api.systeme.ru/product/media/download/990008 https://api.systeme.ru/product/media/download/990383 | https://api.systeme.ru/certificates/default/download/3375 | СОТИ (Российский речной регистр/Российское Классификационное общество) | 02-11.1-6.4.1-1006 |  |  |  | 787 | штука |  | 5 | BB1 PCE CAR P12 | 2 1 3 4 | 5 1 20 1680 | шт. шт. шт. шт. | 4690201041498 4690201041481 14690201041495 | 6 23.9 40.4 120 | 39.4 9 19.6 80 | 8.9 1.2 14 113 | см. см. см. см. | 0.297 0.043 1.373 145.291 | кг. кг. кг. кг. | [5 empty] | Серый (EV000270) | Да | 3 |  | Нет | Декоративное (EV010983) |  | Термопласт (EV000403) | Пластик (EV000139) |  | Горизонтальн. и вертикальн. (EV000130) | IP20 (EV006405) | Нет | Матовый (-ая) (EV000146) | [7 empty] | Сталь (SV007271) | IP20 (EV006405) | 227 мм | 85 мм | 11 мм |  |  | Нет | Защелкивание (EV009216) | Нет | Нет | Нет | 3 | 3 | [322 empty] | Срок гарантии на данное оборудование составляет 5 лет с момента отгрузки со склада Систэм Электрик, с подтверждением соответствующим документом | Подлежит замене
ATN221003 | ATLASDESIGN AIR 3-постовая РАМКА, КАРБОН/дымчатый черный | Systeme Electric |  |  | 8538909908 | Прочие | Нет | Рамка Systeme Electric (ранее Schneider Electric) серии AtlasDesign Air в цвете карбон трехместная. Лицевые детали из качественного ABS-пластика, устойчивого к царапинам и УФ-излучению. Дизайн рамок AtlasDesign Air создает иллюзию парения, придавая интерьеру легкость и воздушность. Преобразите свой дом с помощью рамок AtlasDesign Air, которые станут изысканным дополнением к любому стилю в различной цветовой гамме. | Электротехническое оборудование Потенциал | PTPWD | AIR | Декоративные рамки AIR | WAD | ЭУИ ATLASDESIGN | RTD | Ритейл Медиум | EC000007 | Рамка для электроустановочных устройств | 7 | Россия | https://static-pcsp.systeme.ru/image/c1YOGnITF_t9ap6R679774ba591f31737979066.jpeg https://static-pcsp.systeme.ru/image/xFaNUiNERALqdapg679774b976e201737979065.jpeg | https://static-pcsp.systeme.ru/image/c1YOGnITF_t9ap6R679774ba591f31737979066.jpeg | 1 2 | не указан не указан | https://static-pcsp.systeme.ru/image/1tFojSl6je3RCYmX691c489f52ff31763461279.jpg |  | 1 | [5 empty] | https://api.systeme.ru/product/media/download/988353 https://api.systeme.ru/product/media/download/988507 | https://api.systeme.ru/product/media/download/990008 https://api.systeme.ru/product/media/download/990383 | https://api.systeme.ru/certificates/default/download/3375 | СОТИ (Российский речной регистр/Российское Классификационное общество) | 02-11.1-6.4.1-1006 |  |  |  | 592.5 | штука |  | 5 | BB1 PCE CAR P12 | 2 1 3 4 | 5 1 20 1680 | шт. шт. шт. шт. | 4690201041511 4690201041504 14690201041518 | 6 23.9 40.4 120 | 39.4 9 19.6 80 | 8.9 1.2 14 113 | см. см. см. см. | 0.297 0.044 1.373 145.291 | кг. кг. кг. кг. | [5 empty] | Черный (EV000206) | Да | 3 |  | Нет | Декоративное (EV010983) |  | Термопласт (EV000403) | Пластик (EV000139) |  | Горизонтальн. и вертикальн. (EV000130) | IP20 (EV006405) | Нет | Матовый (-ая) (EV000146) | [7 empty] | Карбон (SV007428) | IP20 (EV006405) | 227 мм | 85 мм | 11 мм |  |  | Нет | Защелкивание (EV009216) | Нет | Нет | Нет | 3 | 3 | [322 empty] | Срок гарантии на данное оборудование составляет 5 лет с момента отгрузки со склада Систэм Электрик, с подтверждением соответствующим документом | Подлежит замене
ATN221103 | ATLASDESIGN AIR 3-постовая РАМКА, АКВАМАРИН/дымчатый черный | Systeme Electric |  |  | 8538909908 | Прочие | Нет | Рамка Systeme Electric (ранее Schneider Electric) серии AtlasDesign Air в цвете аквамарин трехместная. Лицевые детали из качественного ABS-пластика, устойчивого к царапинам и УФ-излучению. Дизайн рамок AtlasDesign Air создает иллюзию парения, придавая интерьеру легкость и воздушность. Преобразите свой дом с помощью рамок AtlasDesign Air, которые станут изысканным дополнением к любому стилю в различной цветовой гамме. | Электротехническое оборудование Потенциал | PTPWD | AIR | Декоративные рамки AIR | WAD | ЭУИ ATLASDESIGN | RTD | Ритейл Медиум | EC000007 | Рамка для электроустановочных устройств | 7 | Россия | https://static-pcsp.systeme.ru/image/lXhZVCnkil4T9Lma679774d68f1701737979094.jpeg https://static-pcsp.systeme.ru/image/Jzq6y6rPWMXWOoWx679774d23b75e1737979090.jpeg | https://static-pcsp.systeme.ru/image/lXhZVCnkil4T9Lma679774d68f1701737979094.jpeg | 1 2 | не указан не указан | https://static-pcsp.systeme.ru/image/1tFojSl6je3RCYmX691c489f52ff31763461279.jpg |  | 1 | [5 empty] | https://api.systeme.ru/product/media/download/988353 https://api.systeme.ru/product/media/download/988507 | https://api.systeme.ru/product/media/download/990008 https://api.systeme.ru/product/media/download/990383 | https://api.systeme.ru/certificates/default/download/3375 | СОТИ (Российский речной регистр/Российское Классификационное общество) | 02-11.1-6.4.1-1006 |  |  |  | 314 | штука |  | 5 | BB1 PCE CAR P12 | 2 1 3 4 | 5 1 20 1680 | шт. шт. шт. шт. | 4690201041535 4690201041528 14690201041532 | 6 23.9 40.4 120 | 39.4 9 19.6 80 | 8.9 1.2 14 113 | см. см. см. см. | 0.297 0.045 1.373 145.291 | кг. кг. кг. кг. | [5 empty] | Синий (EV000080) | Да | 3 |  | Нет | Декоративное (EV010983) |  | Термопласт (EV000403) | Пластик (EV000139) |  | Горизонтальн. и вертикальн. (EV000130) | IP20 (EV006405) | Нет | Матовый (-ая) (EV000146) | [7 empty] | Аквамарин (SV007443) | IP20 (EV006405) | 227 мм | 85 мм | 11 мм |  |  | Нет | Защелкивание (EV009216) | Нет | Нет | Нет | 3 | 3 | [322 empty] | Срок гарантии на данное оборудование составляет 5 лет с момента отгрузки со склада Систэм Электрик, с подтверждением соответствующим документом | Подлежит замене
ATN221203 | ATLASDESIGN AIR 3-постовая РАМКА, ПЕСОЧНЫЙ/дымчатый белый | Systeme Electric |  |  | 8538909908 | Прочие | Нет | Рамка Systeme Electric (ранее Schneider Electric) серии AtlasDesign Air в цвете песочный трехместная. Лицевые детали из качественного ABS-пластика, устойчивого к царапинам и УФ-излучению. Дизайн рамок AtlasDesign Air создает иллюзию парения, придавая интерьеру легкость и воздушность. Преобразите свой дом с помощью рамок AtlasDesign Air, которые станут изысканным дополнением к любому стилю в различной цветовой гамме. | Электротехническое оборудование Потенциал | PTPWD | AIR | Декоративные рамки AIR | WAD | ЭУИ ATLASDESIGN | RTD | Ритейл Медиум | EC000007 | Рамка для электроустановочных устройств | 7 | Россия | https://static-pcsp.systeme.ru/image/ak-gd-GDW3CBuqBI679774ffd77781737979135.jpeg https://static-pcsp.systeme.ru/image/9yoekQk0cSuVNXdD679774fcbd8591737979132.jpeg | https://static-pcsp.systeme.ru/image/ak-gd-GDW3CBuqBI679774ffd77781737979135.jpeg | 1 2 | не указан не указан | https://static-pcsp.systeme.ru/image/1tFojSl6je3RCYmX691c489f52ff31763461279.jpg |  | 1 | [5 empty] | https://api.systeme.ru/product/media/download/988353 https://api.systeme.ru/product/media/download/988507 | https://api.systeme.ru/product/media/download/990008 https://api.systeme.ru/product/media/download/990383 | https://api.systeme.ru/certificates/default/download/3375 | СОТИ (Российский речной регистр/Российское Классификационное общество) | 02-11.1-6.4.1-1006 |  |  |  | 314 | штука |  | 5 | BB1 PCE CAR P12 | 2 1 3 4 | 5 1 20 1680 | шт. шт. шт. шт. | 4690201041566 4690201041542 14690201041563 | 6 23.9 40.4 120 | 39.4 9 19.6 80 | 8.9 1.2 14 113 | см. см. см. см. | 0.297 0.043 1.373 145.291 | кг. кг. кг. кг. | [5 empty] | Бежевый (EV000279) | Да | 3 |  | Нет | Декоративное (EV010983) |  | Термопласт (EV000403) | Пластик (EV000139) |  | Горизонтальн. и вертикальн. (EV000130) | IP20 (EV006405) | Нет | Матовый (-ая) (EV000146) | [7 empty] | Песочный (SV007353) | IP20 (EV006405) | 227 мм | 85 мм | 11 мм |  |  | Нет | Защелкивание (EV009216) | Нет | Нет | Нет | 3 | 3 | [322 empty] | Срок гарантии на данное оборудование составляет 5 лет с момента отгрузки со склада Систэм Электрик, с подтверждением соответствующим документом | Подлежит замене
ATN221303 | ATLASDESIGN AIR 3-постовая РАМКА, ЛОТОС/дымчатый белый | Systeme Electric |  |  | 8538909908 | Прочие | Нет | Рамка Systeme Electric (ранее Schneider Electric) серии AtlasDesign Air в цвете лотос трехместная. Лицевые детали из качественного ABS-пластика, устойчивого к царапинам и УФ-излучению. Дизайн рамок AtlasDesign Air создает иллюзию парения, придавая интерьеру легкость и воздушность. Преобразите свой дом с помощью рамок AtlasDesign Air, которые станут изысканным дополнением к любому стилю в различной цветовой гамме. | Электротехническое оборудование Потенциал | PTPWD | AIR | Декоративные рамки AIR | WAD | ЭУИ ATLASDESIGN | RTD | Ритейл Медиум | EC000007 | Рамка для электроустановочных устройств | 7 | Россия | https://static-pcsp.systeme.ru/image/Xan9VCoCfeXTmpsn6797751003a2c1737979152.jpeg https://static-pcsp.systeme.ru/image/ckYUHnO1zaUWVN-E6797750f4ddb21737979151.jpeg | https://static-pcsp.systeme.ru/image/Xan9VCoCfeXTmpsn6797751003a2c1737979152.jpeg | 1 2 | не указан не указан | https://static-pcsp.systeme.ru/image/1tFojSl6je3RCYmX691c489f52ff31763461279.jpg |  | 1 | [5 empty] | https://api.systeme.ru/product/media/download/988353 https://api.systeme.ru/product/media/download/988507 | https://api.systeme.ru/product/media/download/990008 https://api.systeme.ru/product/media/download/990383 | https://api.systeme.ru/certificates/default/download/3375 | СОТИ (Российский речной регистр/Российское Классификационное общество) | 02-11.1-6.4.1-1006 |  |  |  | 299 | штука |  | 5 | BB1 PCE CAR P12 | 2 1 3 4 | 5 1 20 1680 | шт. шт. шт. шт. | 4690201041573 4690201041559 14690201041570 | 6 23.9 40.4 120 | 39.4 9 19.6 80 | 8.9 1.2 14 113 | см. см. см. см. | 0.297 0.043 1.373 145.291 | кг. кг. кг. кг. | [5 empty] | Белый (EV000202) | Да | 3 |  | Нет | Декоративное (EV010983) |  | Термопласт (EV000403) | Пластик (EV000139) |  | Горизонтальн. и вертикальн. (EV000130) | IP20 (EV006405) | Нет | Матовый (-ая) (EV000146) | [7 empty] | Лотос (SV007444) | IP20 (EV006405) | 227 мм | 85 мм | 11 мм |  |  | Нет | Защелкивание (EV009216) | Нет | Нет | Нет | 3 | 3 | [322 empty] | Срок гарантии на данное оборудование составляет 5 лет с момента отгрузки со склада Систэм Электрик, с подтверждением соответствующим документом | Подлежит замене
ATN221403 | ATLASDESIGN AIR 3-постовая РАМКА, БАЗАЛЬТ/дымчатый черный | Systeme Electric |  |  | 8538909908 | Прочие | Нет | Рамка Systeme Electric (ранее Schneider Electric) серии AtlasDesign Air в цвете базальт трехместная. Лицевые детали из качественного ABS-пластика, устойчивого к царапинам и УФ-излучению. Дизайн рамок AtlasDesign Air создает иллюзию парения, придавая интерьеру легкость и воздушность. Преобразите свой дом с помощью рамок AtlasDesign Air, которые станут изысканным дополнением к любому стилю в различной цветовой гамме. | Электротехническое оборудование Потенциал | PTPWD | AIR | Декоративные рамки AIR | WAD | ЭУИ ATLASDESIGN | RTD | Ритейл Медиум | EC000007 | Рамка для электроустановочных устройств | 7 | Россия | https://static-pcsp.systeme.ru/image/sW6yeVgDYbDvu3IO679775192f4b61737979161.jpeg https://static-pcsp.systeme.ru/image/gjlT9x8YVOYyj3fx6797751856aa71737979160.jpeg | https://static-pcsp.systeme.ru/image/sW6yeVgDYbDvu3IO679775192f4b61737979161.jpeg | 1 2 | не указан не указан | https://static-pcsp.systeme.ru/image/1tFojSl6je3RCYmX691c489f52ff31763461279.jpg |  | 1 | [5 empty] | https://api.systeme.ru/product/media/download/988353 https://api.systeme.ru/product/media/download/988507 | https://api.systeme.ru/product/media/download/990008 https://api.systeme.ru/product/media/download/990383 | https://api.systeme.ru/certificates/default/download/3375 | СОТИ (Российский речной регистр/Российское Классификационное общество) | 02-11.1-6.4.1-1006 |  |  |  | 341 | штука |  | 5 | BB1 PCE CAR P12 | 2 1 3 4 | 5 1 20 1680 | шт. шт. шт. шт. | 4690201041597 4690201041580 14690201041594 | 6 23.9 40.4 120 | 39.4 9 19.6 80 | 8.9 1.2 14 113 | см. см. см. см. | 0.297 0.043 1.373 145.291 | кг. кг. кг. кг. | [5 empty] | Черный (EV000206) | Да | 3 |  | Нет | Декоративное (EV010983) |  | Термопласт (EV000403) | Пластик (EV000139) |  | Горизонтальн. и вертикальн. (EV000130) | IP20 (EV006405) | Нет | Матовый (-ая) (EV000146) | [7 empty] | Базальт (SV007407) | IP20 (EV006405) | 227 мм | 85 мм | 11 мм |  |  | Нет | Защелкивание (EV009216) | Нет | Нет | Нет | 3 | 3 | [322 empty] | Срок гарантии на данное оборудование составляет 5 лет с момента отгрузки со склада Систэм Электрик, с подтверждением соответствующим документом | Подлежит замене
ATN220104 | ATLASDESIGN AIR 4-постовая РАМКА, БЕЛЫЙ/дымчатый белый | Systeme Electric |  |  | 8538909908 | Прочие | Нет | Рамка Systeme Electric (ранее Schneider Electric) серии AtlasDesign Air в цвете белый четырехместная. Пластик с ионами серебра в белом цвете обеспечивает антибактериальный эффект. Лицевые детали из качественного ABS-пластика, устойчивого к царапинам и УФ-излучению. Дизайн рамок AtlasDesign Air создает иллюзию парения, придавая интерьеру легкость и воздушность. Преобразите свой дом с помощью рамок AtlasDesign Air, которые станут изысканным дополнением к любому стилю в различной цветовой гамме. | Электротехническое оборудование Потенциал | PTPWD | AIR | Декоративные рамки AIR | WAD | ЭУИ ATLASDESIGN | RTD | Ритейл Медиум | EC000007 | Рамка для электроустановочных устройств | 7 | Россия | https://static-pcsp.systeme.ru/image/4KnxMFD49rGGQPUo6797789542b7b1737980053.jpeg https://static-pcsp.systeme.ru/image/FaC2e4wcaj-oDMcg67977895e846e1737980053.jpeg | https://static-pcsp.systeme.ru/image/4KnxMFD49rGGQPUo6797789542b7b1737980053.jpeg | 1 2 | не указан не указан | https://static-pcsp.systeme.ru/image/1tFojSl6je3RCYmX691c489f52ff31763461279.jpg |  | 1 | [5 empty] | https://api.systeme.ru/product/media/download/988353 https://api.systeme.ru/product/media/download/988507 | https://api.systeme.ru/product/media/download/990008 https://api.systeme.ru/product/media/download/990384 | https://api.systeme.ru/certificates/default/download/3375 | СОТИ (Российский речной регистр/Российское Классификационное общество) | 02-11.1-6.4.1-1006 |  |  |  | 302.5 | штука |  | 5 | BB1 PCE CAR P12 | 2 1 3 4 | 5 1 20 1680 | шт. шт. шт. шт. | 4690201041610 4690201041603 14690201041617 | 6 31.3 40.4 120 | 39.4 9 19.6 80 | 8.9 1.2 14 113 | см. см. см. см. | 0.36 0.056 1.623 166.352 | кг. кг. кг. кг. | [5 empty] | Белый (EV000202) | Да | 4 |  | Нет | Декоративное (EV010983) |  | Термопласт (EV000403) | Пластик (EV000139) |  | Горизонтальн. и вертикальн. (EV000130) | IP20 (EV006405) | Нет | Глянцевый (EV006395) | [7 empty] | Белый (SV007255) | IP20 (EV006405) | 298 мм | 85 мм | 11 мм |  |  | Нет | Защелкивание (EV009216) | Нет | Нет | Нет | 4 | 4 | [322 empty] | Срок гарантии на данное оборудование составляет 5 лет с момента отгрузки со склада Систэм Электрик, с подтверждением соответствующим документом | Подлежит замене
ATN220204 | ATLASDESIGN AIR 4-постовая РАМКА, БЕЖЕВЫЙ/дымчатый белый | Systeme Electric |  |  | 8538909908 | Прочие | Нет | Рамка Systeme Electric (ранее Schneider Electric) серии AtlasDesign Air в цвете бежевый четырехместная. Лицевые детали из качественного ABS-пластика, устойчивого к царапинам и УФ-излучению. Дизайн рамок AtlasDesign Air создает иллюзию парения, придавая интерьеру легкость и воздушность. Преобразите свой дом с помощью рамок AtlasDesign Air, которые станут изысканным дополнением к любому стилю в различной цветовой гамме. | Электротехническое оборудование Потенциал | PTPWD | AIR | Декоративные рамки AIR | WAD | ЭУИ ATLASDESIGN | RTD | Ритейл Медиум | EC000007 | Рамка для электроустановочных устройств | 7 | Россия | https://static-pcsp.systeme.ru/image/T2McZ7mEwgf0BS1E679774480ad161737978952.jpeg https://static-pcsp.systeme.ru/image/nsmzztPpLj_6bhGN679774475830a1737978951.jpeg | https://static-pcsp.systeme.ru/image/T2McZ7mEwgf0BS1E679774480ad161737978952.jpeg | 1 2 | не указан не указан | https://static-pcsp.systeme.ru/image/1tFojSl6je3RCYmX691c489f52ff31763461279.jpg |  | 1 | [5 empty] | https://api.systeme.ru/product/media/download/988353 https://api.systeme.ru/product/media/download/988507 | https://api.systeme.ru/product/media/download/990008 https://api.systeme.ru/product/media/download/990384 | https://api.systeme.ru/certificates/default/download/3375 | СОТИ (Российский речной регистр/Российское Классификационное общество) | 02-11.1-6.4.1-1006 |  |  |  | 302.5 | штука |  | 5 | BB1 PCE CAR P12 | 2 1 3 4 | 5 1 20 1680 | шт. шт. шт. шт. | 4690201041634 4690201041627 14690201041631 | 6 31.3 40.4 120 | 39.4 9 19.6 80 | 8.9 1.2 14 113 | см. см. см. см. | 0.36 0.056 1.623 166.352 | кг. кг. кг. кг. | [5 empty] | Бежевый (EV000279) | Да | 4 |  | Нет | Декоративное (EV010983) |  | Термопласт (EV000403) | Пластик (EV000139) |  | Горизонтальн. и вертикальн. (EV000130) | IP20 (EV006405) | Нет | Глянцевый (EV006395) | [7 empty] | Бежевый (SV007257) | IP20 (EV006405) | 298 мм | 85 мм | 11 мм |  |  | Нет | Защелкивание (EV009216) | Нет | Нет | Нет | 4 | 4 | [322 empty] | Срок гарантии на данное оборудование составляет 5 лет с момента отгрузки со склада Систэм Электрик, с подтверждением соответствующим документом | Подлежит замене
ATN220304 | ATLASDESIGN AIR 4-постовая РАМКА, АЛЮМИНИЙ/дымчатый черный | Systeme Electric |  |  | 8538909908 | Прочие | Нет | Рамка Systeme Electric (ранее Schneider Electric) серии AtlasDesign Air в цвете алюминий четырехместная. Лицевые детали из качественного ABS-пластика, устойчивого к царапинам и УФ-излучению. Дизайн рамок AtlasDesign Air создает иллюзию парения, придавая интерьеру легкость и воздушность. Преобразите свой дом с помощью рамок AtlasDesign Air, которые станут изысканным дополнением к любому стилю в различной цветовой гамме. | Электротехническое оборудование Потенциал | PTPWD | AIR | Декоративные рамки AIR | WAD | ЭУИ ATLASDESIGN | RTD | Ритейл Медиум | EC000007 | Рамка для электроустановочных устройств | 7 | Россия | https://static-pcsp.systeme.ru/image/2hvR2LDNWIQ_-Zzp679cc3a97095b1738326953.jpeg https://static-pcsp.systeme.ru/image/Wf76SSH59cyf9tW3679cc3aa1ed1f1738326954.jpeg | https://static-pcsp.systeme.ru/image/2hvR2LDNWIQ_-Zzp679cc3a97095b1738326953.jpeg | 1 2 | не указан не указан | https://static-pcsp.systeme.ru/image/1tFojSl6je3RCYmX691c489f52ff31763461279.jpg |  | 1 | [5 empty] | https://api.systeme.ru/product/media/download/988353 https://api.systeme.ru/product/media/download/988507 | https://api.systeme.ru/product/media/download/990008 https://api.systeme.ru/product/media/download/990384 | https://api.systeme.ru/certificates/default/download/3375 | СОТИ (Российский речной регистр/Российское Классификационное общество) | 02-11.1-6.4.1-1006 |  |  |  | 461 | штука |  | 5 | BB1 PCE CAR P12 | 2 1 3 4 | 5 1 20 1680 | шт. шт. шт. шт. | 4690201041658 4690201041641 14690201041655 | 9.7 39 20.4 120 | 40.3 10 40.9 80 | 7.3 1.2 14.9 118 | см. см. см. см. | 0.347 0.058 1.553 142 | кг. кг. кг. кг. | [5 empty] | Алюминий (EV000072) | Да | 4 |  | Нет | Декоративное (EV010983) |  | Термопласт (EV000403) | Пластик (EV000139) |  | Горизонтальн. и вертикальн. (EV000130) | IP20 (EV006405) | Нет | Матовый (-ая) (EV000146) | [7 empty] | Алюминий (SV007249) | IP20 (EV006405) | 298 мм | 85 мм | 11 мм |  |  | Нет | Защелкивание (EV009216) | Нет | Нет | Нет | 4 | 4 | [322 empty] | Срок гарантии на данное оборудование составляет 5 лет с момента отгрузки со склада Систэм Электрик, с подтверждением соответствующим документом | Подлежит замене
ATN220404 | ATLASDESIGN AIR 4-постовая РАМКА, ЖЕМЧУГ/дымчатый белый | Systeme Electric |  |  | 8538909908 | Прочие | Нет | Рамка Systeme Electric (ранее Schneider Electric) серии AtlasDesign Air в цвете жемчуг четырехместная. Лицевые детали из качественного ABS-пластика, устойчивого к царапинам и УФ-излучению. Дизайн рамок AtlasDesign Air создает иллюзию парения, придавая интерьеру легкость и воздушность. Преобразите свой дом с помощью рамок AtlasDesign Air, которые станут изысканным дополнением к любому стилю в различной цветовой гамме. | Электротехническое оборудование Потенциал | PTPWD | AIR | Декоративные рамки AIR | WAD | ЭУИ ATLASDESIGN | RTD | Ритейл Медиум | EC000007 | Рамка для электроустановочных устройств | 7 | Россия | https://static-pcsp.systeme.ru/image/-4cuCby_OrHUGpXb6797745b21ac41737978971.jpeg https://static-pcsp.systeme.ru/image/U7D7TCpNSnming7Q6797745a4c52c1737978970.jpeg | https://static-pcsp.systeme.ru/image/-4cuCby_OrHUGpXb6797745b21ac41737978971.jpeg | 1 2 | не указан не указан | https://static-pcsp.systeme.ru/image/1tFojSl6je3RCYmX691c489f52ff31763461279.jpg |  | 1 | [5 empty] | https://api.systeme.ru/product/media/download/988353 https://api.systeme.ru/product/media/download/988507 | https://api.systeme.ru/product/media/download/990008 https://api.systeme.ru/product/media/download/990384 | https://api.systeme.ru/certificates/default/download/3375 | СОТИ (Российский речной регистр/Российское Классификационное общество) | 02-11.1-6.4.1-1006 |  |  |  | 461 | штука |  | 5 | BB1 PCE CAR P12 | 2 1 3 4 | 5 1 20 1680 | шт. шт. шт. шт. | 4690201041672 4690201041665 14690201041679 | 6 31.3 40.4 120 | 39.4 9 19.6 80 | 8.9 1.2 14 113 | см. см. см. см. | 0.36 0.056 1.623 166.352 | кг. кг. кг. кг. | [5 empty] | Белый (EV000202) | Да | 4 |  | Нет | Декоративное (EV010983) |  | Термопласт (EV000403) | Пластик (EV000139) |  | Горизонтальн. и вертикальн. (EV000130) | IP20 (EV006405) | Нет | Матовый (-ая) (EV000146) | [7 empty] | Жемчуг (SV007426) | IP20 (EV006405) | 298 мм | 85 мм | 11 мм |  |  | Нет | Защелкивание (EV009216) | Нет | Нет | Нет | 4 | 4 | [322 empty] | Срок гарантии на данное оборудование составляет 5 лет с момента отгрузки со склада Систэм Электрик, с подтверждением соответствующим документом | Подлежит замене
ATN220504 | ATLASDESIGN AIR 4-постовая РАМКА, ШАМПАНЬ/дымчатый черный | Systeme Electric |  |  | 8538909908 | Прочие | Нет | Рамка Systeme Electric (ранее Schneider Electric) серии AtlasDesign Air в цвете шампань четырехместная. Лицевые детали из качественного ABS-пластика, устойчивого к царапинам и УФ-излучению. Дизайн рамок AtlasDesign Air создает иллюзию парения, придавая интерьеру легкость и воздушность. Преобразите свой дом с помощью рамок AtlasDesign Air, которые станут изысканным дополнением к любому стилю в различной цветовой гамме. | Электротехническое оборудование Потенциал | PTPWD | AIR | Декоративные рамки AIR | WAD | ЭУИ ATLASDESIGN | RTD | Ритейл Медиум | EC000007 | Рамка для электроустановочных устройств | 7 | Россия | https://static-pcsp.systeme.ru/image/VIM2ro4F9EMn_Xgn679774655bc121737978981.jpeg https://static-pcsp.systeme.ru/image/jnoUrGUnNuhwK3tX6797746481aa51737978980.jpeg | https://static-pcsp.systeme.ru/image/VIM2ro4F9EMn_Xgn679774655bc121737978981.jpeg | 1 2 | не указан не указан | https://static-pcsp.systeme.ru/image/1tFojSl6je3RCYmX691c489f52ff31763461279.jpg |  | 1 | [5 empty] | https://api.systeme.ru/product/media/download/988353 https://api.systeme.ru/product/media/download/988507 | https://api.systeme.ru/product/media/download/990008 https://api.systeme.ru/product/media/download/990384 | https://api.systeme.ru/certificates/default/download/3375 | СОТИ (Российский речной регистр/Российское Классификационное общество) | 02-11.1-6.4.1-1006 |  |  |  | 461 | штука |  | 5 | BB1 PCE CAR P12 | 2 1 3 4 | 5 1 20 1680 | шт. шт. шт. шт. | 4690201041696 4690201041689 14690201041693 | 6 31.3 40.4 120 | 39.4 9 19.6 80 | 8.9 1.2 14 113 | см. см. см. см. | 0.36 0.056 1.623 166.352 | кг. кг. кг. кг. | [5 empty] | Шампань (RV000146) | Да | 4 |  | Нет | Декоративное (EV010983) |  | Термопласт (EV000403) | Пластик (EV000139) |  | Горизонтальн. и вертикальн. (EV000130) | IP20 (EV006405) | Нет | Матовый (-ая) (EV000146) | [7 empty] | Шампань (SV007260) | IP20 (EV006405) | 298 мм | 85 мм | 11 мм |  |  | Нет | Защелкивание (EV009216) | Нет | Нет | Нет | 4 | 4 | [322 empty] | Срок гарантии на данное оборудование составляет 5 лет с момента отгрузки со склада Систэм Электрик, с подтверждением соответствующим документом | Подлежит замене
ATN220604 | ATLASDESIGN AIR 4-постовая РАМКА, МОККО/дымчатый черный | Systeme Electric |  |  | 8538909908 | Прочие | Нет | Рамка Systeme Electric (ранее Schneider Electric) серии AtlasDesign Air в цвете мокко четырехместная. Лицевые детали из качественного ABS-пластика, устойчивого к царапинам и УФ-излучению. Дизайн рамок AtlasDesign Air создает иллюзию парения, придавая интерьеру легкость и воздушность. Преобразите свой дом с помощью рамок AtlasDesign Air, которые станут изысканным дополнением к любому стилю в различной цветовой гамме. | Электротехническое оборудование Потенциал | PTPWD | AIR | Декоративные рамки AIR | WAD | ЭУИ ATLASDESIGN | RTD | Ритейл Медиум | EC000007 | Рамка для электроустановочных устройств | 7 | Россия | https://static-pcsp.systeme.ru/image/83CrTaw0jToM_Ytf6797747f2450a1737979007.jpeg https://static-pcsp.systeme.ru/image/4-SaDeI18YUkpYz26797747c003191737979004.jpeg | https://static-pcsp.systeme.ru/image/83CrTaw0jToM_Ytf6797747f2450a1737979007.jpeg | 1 2 | не указан не указан | https://static-pcsp.systeme.ru/image/1tFojSl6je3RCYmX691c489f52ff31763461279.jpg |  | 1 | [5 empty] | https://api.systeme.ru/product/media/download/988353 https://api.systeme.ru/product/media/download/988507 | https://api.systeme.ru/product/media/download/990008 https://api.systeme.ru/product/media/download/990384 | https://api.systeme.ru/certificates/default/download/3375 | СОТИ (Российский речной регистр/Российское Классификационное общество) | 02-11.1-6.4.1-1006 |  |  |  | 482.5 | штука |  | 5 | BB1 PCE CAR P12 | 2 1 3 4 | 5 1 20 1680 | шт. шт. шт. шт. | 4690201041719 4690201041702 14690201041716 | 6 31.3 40.4 120 | 39.4 9 19.6 80 | 8.9 1.2 14 113 | см. см. см. см. | 0.36 0.056 1.623 166.352 | кг. кг. кг. кг. | [5 empty] | Коричневый (EV000083) | Да | 4 |  | Нет | Декоративное (EV010983) |  | Термопласт (EV000403) | Пластик (EV000139) |  | Горизонтальн. и вертикальн. (EV000130) | IP20 (EV006405) | Нет | Матовый (-ая) (EV000146) | [7 empty] | Мокко (SV007405) | IP20 (EV006405) | 298 мм | 85 мм | 11 мм |  |  | Нет | Защелкивание (EV009216) | Нет | Нет | Нет | 4 | 4 | [322 empty] | Срок гарантии на данное оборудование составляет 5 лет с момента отгрузки со склада Систэм Электрик, с подтверждением соответствующим документом | Подлежит замене
ATN220704 | ATLASDESIGN AIR 4-постовая РАМКА, ГРИФЕЛЬ/дымчатый черный | Systeme Electric |  |  | 8538909908 | Прочие | Нет | Рамка Systeme Electric (ранее Schneider Electric) серии AtlasDesign Air в цвете грифель четырехместная. Лицевые детали из качественного ABS-пластика, устойчивого к царапинам и УФ-излучению. Дизайн рамок AtlasDesign Air создает иллюзию парения, придавая интерьеру легкость и воздушность. Преобразите свой дом с помощью рамок AtlasDesign Air, которые станут изысканным дополнением к любому стилю в различной цветовой гамме. | Электротехническое оборудование Потенциал | PTPWD | AIR | Декоративные рамки AIR | WAD | ЭУИ ATLASDESIGN | RTD | Ритейл Медиум | EC000007 | Рамка для электроустановочных устройств | 7 | Россия | https://static-pcsp.systeme.ru/image/qlvbZW1OWMECSSob6797749f604d41737979039.jpeg https://static-pcsp.systeme.ru/image/qr5l5tXU97o8bx5k6797749eb348d1737979038.jpeg | https://static-pcsp.systeme.ru/image/qlvbZW1OWMECSSob6797749f604d41737979039.jpeg | 1 2 | не указан не указан | https://static-pcsp.systeme.ru/image/1tFojSl6je3RCYmX691c489f52ff31763461279.jpg |  | 1 | [5 empty] | https://api.systeme.ru/product/media/download/988353 https://api.systeme.ru/product/media/download/988507 | https://api.systeme.ru/product/media/download/990008 https://api.systeme.ru/product/media/download/990384 | https://api.systeme.ru/certificates/default/download/3375 | СОТИ (Российский речной регистр/Российское Классификационное общество) | 02-11.1-6.4.1-1006 |  |  |  | 913.5 | штука |  | 5 | BB1 PCE CAR P12 | 2 1 3 4 | 5 1 20 1680 | шт. шт. шт. шт. | 4690201041733 4690201041726 14690201041730 | 6 31.3 40.4 120 | 39.4 9 19.6 80 | 8.9 1.2 14 113 | см. см. см. см. | 0.36 0.056 1.623 166.352 | кг. кг. кг. кг. | [5 empty] | Серый (EV000270) | Да | 4 |  | Нет | Декоративное (EV010983) |  | Термопласт (EV000403) | Пластик (EV000139) |  | Горизонтальн. и вертикальн. (EV000130) | IP20 (EV006405) | Нет | Матовый (-ая) (EV000146) | [7 empty] | Грифель (SV007427) | IP20 (EV006405) | 298 мм | 85 мм | 11 мм |  |  | Нет | Защелкивание (EV009216) | Нет | Нет | Нет | 4 | 4 | [322 empty] | Срок гарантии на данное оборудование составляет 5 лет с момента отгрузки со склада Систэм Электрик, с подтверждением соответствующим документом | Подлежит замене
ATN220804 | ATLASDESIGN AIR 4-постовая РАМКА, ИЗУМРУД/дымчатый черный | Systeme Electric |  |  | 8538909908 | Прочие | Нет | Рамка Systeme Electric (ранее Schneider Electric) серии AtlasDesign Air в цвете изумруд четырехместная. Лицевые детали из качественного ABS-пластика, устойчивого к царапинам и УФ-излучению. Дизайн рамок AtlasDesign Air создает иллюзию парения, придавая интерьеру легкость и воздушность. Преобразите свой дом с помощью рамок AtlasDesign Air, которые станут изысканным дополнением к любому стилю в различной цветовой гамме. | Электротехническое оборудование Потенциал | PTPWD | AIR | Декоративные рамки AIR | WAD | ЭУИ ATLASDESIGN | RTD | Ритейл Медиум | EC000007 | Рамка для электроустановочных устройств | 7 | Россия | https://static-pcsp.systeme.ru/image/pxAkFoj5u7CM-zVG679774a86d8441737979048.jpeg https://static-pcsp.systeme.ru/image/HrWmPHO-O-FXJ-AR679774a7b083d1737979047.jpeg | https://static-pcsp.systeme.ru/image/pxAkFoj5u7CM-zVG679774a86d8441737979048.jpeg | 1 2 | не указан не указан | https://static-pcsp.systeme.ru/image/1tFojSl6je3RCYmX691c489f52ff31763461279.jpg |  | 1 | [5 empty] | https://api.systeme.ru/product/media/download/988353 https://api.systeme.ru/product/media/download/988507 | https://api.systeme.ru/product/media/download/990008 https://api.systeme.ru/product/media/download/990384 | https://api.systeme.ru/certificates/default/download/3375 | СОТИ (Российский речной регистр/Российское Классификационное общество) | 02-11.1-6.4.1-1006 |  |  |  | 913.5 | штука |  | 5 | BB1 PCE CAR P12 | 2 1 3 4 | 5 1 20 1680 | шт. шт. шт. шт. | 4690201041757 4690201041740 14690201041754 | 9.6 39 20.4 120 | 40.2 10 41 80 | 7.2 1.2 14.9 118 | см. см. см. см. | 0.345 0.057 1.545 141 | кг. кг. кг. кг. | [5 empty] | Зеленый (EV000235) | Да | 4 |  | Нет | Декоративное (EV010983) |  | Термопласт (EV000403) | Пластик (EV000139) |  | Горизонтальн. и вертикальн. (EV000130) | IP20 (EV006405) | Нет | Матовый (-ая) (EV000146) | [7 empty] | Изумруд (SV007297) | IP20 (EV006405) | 298 мм | 85 мм | 11 мм |  |  | Нет | Защелкивание (EV009216) | Нет | Нет | Нет | 4 | 4 | [322 empty] | Срок гарантии на данное оборудование составляет 5 лет с момента отгрузки со склада Систэм Электрик, с подтверждением соответствующим документом | Подлежит замене
ATN220904 | ATLASDESIGN AIR 4-постовая РАМКА, СТАЛЬ/дымчатый черный | Systeme Electric |  |  | 8538909908 | Прочие | Нет | Рамка Systeme Electric (ранее Schneider Electric) серии AtlasDesign Air в цвете сталь четырехместная. Лицевые детали из качественного ABS-пластика, устойчивого к царапинам и УФ-излучению. Дизайн рамок AtlasDesign Air создает иллюзию парения, придавая интерьеру легкость и воздушность. Преобразите свой дом с помощью рамок AtlasDesign Air, которые станут изысканным дополнением к любому стилю в различной цветовой гамме. | Электротехническое оборудование Потенциал | PTPWD | AIR | Декоративные рамки AIR | WAD | ЭУИ ATLASDESIGN | RTD | Ритейл Медиум | EC000007 | Рамка для электроустановочных устройств | 7 | Россия | https://static-pcsp.systeme.ru/image/ZME6R8b_uwHXOK9P679cc3a048e861738326944.jpeg https://static-pcsp.systeme.ru/image/jpqu1ofb-YI0qDAq679cc3a0eb2951738326944.jpeg | https://static-pcsp.systeme.ru/image/ZME6R8b_uwHXOK9P679cc3a048e861738326944.jpeg | 1 2 | не указан не указан | https://static-pcsp.systeme.ru/image/1tFojSl6je3RCYmX691c489f52ff31763461279.jpg |  | 1 | [5 empty] | https://api.systeme.ru/product/media/download/988353 https://api.systeme.ru/product/media/download/988507 | https://api.systeme.ru/product/media/download/990008 https://api.systeme.ru/product/media/download/990384 | https://api.systeme.ru/certificates/default/download/3375 | СОТИ (Российский речной регистр/Российское Классификационное общество) | 02-11.1-6.4.1-1006 |  |  |  | 1220 | штука |  | 5 | BB1 PCE CAR P12 | 2 1 3 4 | 5 1 20 1680 | шт. шт. шт. шт. | 4690201041771 4690201041764 14690201041778 | 6 31.3 40.4 120 | 39.4 9 19.6 80 | 8.9 1.2 14 113 | см. см. см. см. | 0.36 0.056 1.623 166.352 | кг. кг. кг. кг. | [5 empty] | Серый (EV000270) | Да | 4 |  | Нет | Декоративное (EV010983) |  | Термопласт (EV000403) | Пластик (EV000139) |  | Горизонтальн. и вертикальн. (EV000130) | IP20 (EV006405) | Нет | Матовый (-ая) (EV000146) | [7 empty] | Сталь (SV007271) | IP20 (EV006405) | 298 мм | 85 мм | 11 мм |  |  | Нет | Защелкивание (EV009216) | Нет | Нет | Нет | 4 | 4 | [322 empty] | Срок гарантии на данное оборудование составляет 5 лет с момента отгрузки со склада Систэм Электрик, с подтверждением соответствующим документом | Подлежит замене
ATN221004 | ATLASDESIGN AIR 4-постовая РАМКА, КАРБОН/дымчатый черный | Systeme Electric |  |  | 8538909908 | Прочие | Нет | Рамка Systeme Electric (ранее Schneider Electric) серии AtlasDesign Air в цвете карбон четырехместная. Лицевые детали из качественного ABS-пластика, устойчивого к царапинам и УФ-излучению. Дизайн рамок AtlasDesign Air создает иллюзию парения, придавая интерьеру легкость и воздушность. Преобразите свой дом с помощью рамок AtlasDesign Air, которые станут изысканным дополнением к любому стилю в различной цветовой гамме. | Электротехническое оборудование Потенциал | PTPWD | AIR | Декоративные рамки AIR | WAD | ЭУИ ATLASDESIGN | RTD | Ритейл Медиум | EC000007 | Рамка для электроустановочных устройств | 7 | Россия | https://static-pcsp.systeme.ru/image/HCC7RLG9PmH_EUSV679774bc9fa781737979068.jpeg https://static-pcsp.systeme.ru/image/USuMIto_nmzrPrPQ679774bb0f7f01737979067.jpeg | https://static-pcsp.systeme.ru/image/HCC7RLG9PmH_EUSV679774bc9fa781737979068.jpeg | 1 2 | не указан не указан | https://static-pcsp.systeme.ru/image/1tFojSl6je3RCYmX691c489f52ff31763461279.jpg |  | 1 | [5 empty] | https://api.systeme.ru/product/media/download/988353 https://api.systeme.ru/product/media/download/988507 | https://api.systeme.ru/product/media/download/990008 https://api.systeme.ru/product/media/download/990384 | https://api.systeme.ru/certificates/default/download/3375 | СОТИ (Российский речной регистр/Российское Классификационное общество) | 02-11.1-6.4.1-1006 |  |  |  | 913.5 | штука |  | 5 | BB1 PCE CAR P12 | 2 1 3 4 | 5 1 20 1680 | шт. шт. шт. шт. | 4690201041795 4690201041788 14690201041792 | 6 31.3 40.4 120 | 39.4 9 19.6 80 | 8.9 1.2 14 113 | см. см. см. см. | 0.36 0.056 1.623 166.352 | кг. кг. кг. кг. | [5 empty] | Черный (EV000206) | Да | 4 |  | Нет | Декоративное (EV010983) |  | Термопласт (EV000403) | Пластик (EV000139) |  | Горизонтальн. и вертикальн. (EV000130) | IP20 (EV006405) | Нет | Матовый (-ая) (EV000146) | [7 empty] | Карбон (SV007428) | IP20 (EV006405) | 298 мм | 85 мм | 11 мм |  |  | Нет | Защелкивание (EV009216) | Нет | Нет | Нет | 4 | 4 | [322 empty] | Срок гарантии на данное оборудование составляет 5 лет с момента отгрузки со склада Систэм Электрик, с подтверждением соответствующим документом | Подлежит замене
ATN221104 | ATLASDESIGN AIR 4-постовая РАМКА, АКВАМАРИН/дымчатый черный | Systeme Electric |  |  | 8538909908 | Прочие | Нет | Рамка Systeme Electric (ранее Schneider Electric) серии AtlasDesign Air в цвете аквамарин четырехместная. Лицевые детали из качественного ABS-пластика, устойчивого к царапинам и УФ-излучению. Дизайн рамок AtlasDesign Air создает иллюзию парения, придавая интерьеру легкость и воздушность. Преобразите свой дом с помощью рамок AtlasDesign Air, которые станут изысканным дополнением к любому стилю в различной цветовой гамме. | Электротехническое оборудование Потенциал | PTPWD | AIR | Декоративные рамки AIR | WAD | ЭУИ ATLASDESIGN | RTD | Ритейл Медиум | EC000007 | Рамка для электроустановочных устройств | 7 | Россия | https://static-pcsp.systeme.ru/image/pA8kAall6K1q9uwC679774e006b691737979104.jpeg https://static-pcsp.systeme.ru/image/n1x2BXHo15iD7Ov0679774db8a6021737979099.jpeg | https://static-pcsp.systeme.ru/image/pA8kAall6K1q9uwC679774e006b691737979104.jpeg | 1 2 | не указан не указан | https://static-pcsp.systeme.ru/image/1tFojSl6je3RCYmX691c489f52ff31763461279.jpg |  | 1 | [5 empty] | https://api.systeme.ru/product/media/download/988353 https://api.systeme.ru/product/media/download/988507 | https://api.systeme.ru/product/media/download/990008 https://api.systeme.ru/product/media/download/990384 | https://api.systeme.ru/certificates/default/download/3375 | СОТИ (Российский речной регистр/Российское Классификационное общество) | 02-11.1-6.4.1-1006 |  |  |  | 482.5 | штука |  | 5 | BB1 PCE CAR P12 | 2 1 3 4 | 5 1 20 1680 | шт. шт. шт. шт. | 4690201041818 4690201041801 14690201041815 | 6 31.3 40.4 120 | 39.4 9 19.6 80 | 8.9 1.2 14 113 | см. см. см. см. | 0.36 0.056 1.623 166.352 | кг. кг. кг. кг. | [5 empty] | Синий (EV000080) | Да | 4 |  | Нет | Декоративное (EV010983) |  | Термопласт (EV000403) | Пластик (EV000139) |  | Горизонтальн. и вертикальн. (EV000130) | IP20 (EV006405) | Нет | Матовый (-ая) (EV000146) | [7 empty] | Аквамарин (SV007443) | IP20 (EV006405) | 298 мм | 85 мм | 11 мм |  |  | Нет | Защелкивание (EV009216) | Нет | Нет | Нет | 4 | 4 | [322 empty] | Срок гарантии на данное оборудование составляет 5 лет с момента отгрузки со склада Систэм Электрик, с подтверждением соответствующим документом | Подлежит замене
ATN221204 | ATLASDESIGN AIR 4-постовая РАМКА, ПЕСОЧНЫЙ/дымчатый белый | Systeme Electric |  |  | 8538909908 | Прочие | Нет | Рамка Systeme Electric (ранее Schneider Electric) серии AtlasDesign Air в цвете песочный четырехместная. Лицевые детали из качественного ABS-пластика, устойчивого к царапинам и УФ-излучению. Дизайн рамок AtlasDesign Air создает иллюзию парения, придавая интерьеру легкость и воздушность. Преобразите свой дом с помощью рамок AtlasDesign Air, которые станут изысканным дополнением к любому стилю в различной цветовой гамме. | Электротехническое оборудование Потенциал | PTPWD | AIR | Декоративные рамки AIR | WAD | ЭУИ ATLASDESIGN | RTD | Ритейл Медиум | EC000007 | Рамка для электроустановочных устройств | 7 | Россия | https://static-pcsp.systeme.ru/image/zPj45KMoHx07VhJ7679775063791a1737979142.jpeg https://static-pcsp.systeme.ru/image/szGwd9g0uZOIbx-M67977502cf4ae1737979138.jpeg | https://static-pcsp.systeme.ru/image/zPj45KMoHx07VhJ7679775063791a1737979142.jpeg | 1 2 | не указан не указан | https://static-pcsp.systeme.ru/image/1tFojSl6je3RCYmX691c489f52ff31763461279.jpg |  | 1 | [5 empty] | https://api.systeme.ru/product/media/download/988353 https://api.systeme.ru/product/media/download/988507 | https://api.systeme.ru/product/media/download/990008 https://api.systeme.ru/product/media/download/990384 | https://api.systeme.ru/certificates/default/download/3375 | СОТИ (Российский речной регистр/Российское Классификационное общество) | 02-11.1-6.4.1-1006 |  |  |  | 482.5 | штука |  | 5 | BB1 PCE CAR P12 | 2 1 3 4 | 5 1 20 1680 | шт. шт. шт. шт. | 4690201041832 4690201041825 14690201041839 | 6 31.3 40.4 120 | 39.4 9 19.6 80 | 8.9 1.2 14 113 | см. см. см. см. | 0.36 0.056 1.623 166.352 | кг. кг. кг. кг. | [5 empty] | Бежевый (EV000279) | Да | 4 |  | Нет | Декоративное (EV010983) |  | Термопласт (EV000403) | Пластик (EV000139) |  | Горизонтальн. и вертикальн. (EV000130) | IP20 (EV006405) | Нет | Матовый (-ая) (EV000146) | [7 empty] | Песочный (SV007353) | IP20 (EV006405) | 298 мм | 85 мм | 11 мм |  |  | Нет | Защелкивание (EV009216) | Нет | Нет | Нет | 4 | 4 | [322 empty] | Срок гарантии на данное оборудование составляет 5 лет с момента отгрузки со склада Систэм Электрик, с подтверждением соответствующим документом | Подлежит замене
ATN221304 | ATLASDESIGN AIR 4-постовая РАМКА, ЛОТОС/дымчатый белый | Systeme Electric |  |  | 8538909908 | Прочие | Нет | Рамка Systeme Electric (ранее Schneider Electric) серии AtlasDesign Air в цвете лотос четырехместная. Лицевые детали из качественного ABS-пластика, устойчивого к царапинам и УФ-излучению. Дизайн рамок AtlasDesign Air создает иллюзию парения, придавая интерьеру легкость и воздушность. Преобразите свой дом с помощью рамок AtlasDesign Air, которые станут изысканным дополнением к любому стилю в различной цветовой гамме. | Электротехническое оборудование Потенциал | PTPWD | AIR | Декоративные рамки AIR | WAD | ЭУИ ATLASDESIGN | RTD | Ритейл Медиум | EC000007 | Рамка для электроустановочных устройств | 7 | Россия | https://static-pcsp.systeme.ru/image/19X8eP5ZCzL3dtie679775114c0411737979153.jpeg https://static-pcsp.systeme.ru/image/RDMlQhI1PdgnIika679775109f6a11737979152.jpeg | https://static-pcsp.systeme.ru/image/19X8eP5ZCzL3dtie679775114c0411737979153.jpeg | 1 2 | не указан не указан | https://static-pcsp.systeme.ru/image/1tFojSl6je3RCYmX691c489f52ff31763461279.jpg |  | 1 | [5 empty] | https://api.systeme.ru/product/media/download/988353 https://api.systeme.ru/product/media/download/988507 | https://api.systeme.ru/product/media/download/990008 https://api.systeme.ru/product/media/download/990384 | https://api.systeme.ru/certificates/default/download/3375 | СОТИ (Российский речной регистр/Российское Классификационное общество) | 02-11.1-6.4.1-1006 |  |  |  | 463.5 | штука |  | 5 | BB1 PCE CAR P12 | 2 1 3 4 | 5 1 20 1680 | шт. шт. шт. шт. | 4690201041856 4690201041849 14690201041853 | 6 31.3 40.4 120 | 39.4 9 19.6 80 | 8.9 1.2 14 113 | см. см. см. см. | 0.36 0.056 1.623 166.352 | кг. кг. кг. кг. | [5 empty] | Белый (EV000202) | Да | 4 |  | Нет | Декоративное (EV010983) |  | Термопласт (EV000403) | Пластик (EV000139) |  | Горизонтальн. и вертикальн. (EV000130) | IP20 (EV006405) | Нет | Матовый (-ая) (EV000146) | [7 empty] | Лотос (SV007444) | IP20 (EV006405) | 298 мм | 85 мм | 11 мм |  |  | Нет | Защелкивание (EV009216) | Нет | Нет | Нет | 4 | 4 | [322 empty] | Срок гарантии на данное оборудование составляет 5 лет с момента отгрузки со склада Систэм Электрик, с подтверждением соответствующим документом | Подлежит замене
ATN221404 | ATLASDESIGN AIR 4-постовая РАМКА, БАЗАЛЬТ/дымчатый черный | Systeme Electric |  |  | 8538909908 | Прочие | Нет | Рамка Systeme Electric (ранее Schneider Electric) серии AtlasDesign Air в цвете базальт четырехместная. Лицевые детали из качественного ABS-пластика, устойчивого к царапинам и УФ-излучению. Дизайн рамок AtlasDesign Air создает иллюзию парения, придавая интерьеру легкость и воздушность. Преобразите свой дом с помощью рамок AtlasDesign Air, которые станут изысканным дополнением к любому стилю в различной цветовой гамме. | Электротехническое оборудование Потенциал | PTPWD | AIR | Декоративные рамки AIR | WAD | ЭУИ ATLASDESIGN | RTD | Ритейл Медиум | EC000007 | Рамка для электроустановочных устройств | 7 | Россия | https://static-pcsp.systeme.ru/image/u8EskswnYwS7XW366797751aa7e9e1737979162.jpeg https://static-pcsp.systeme.ru/image/dRYGUTi59rTJiF4W67977519e2f1f1737979161.jpeg | https://static-pcsp.systeme.ru/image/u8EskswnYwS7XW366797751aa7e9e1737979162.jpeg | 1 2 | не указан не указан | https://static-pcsp.systeme.ru/image/1tFojSl6je3RCYmX691c489f52ff31763461279.jpg |  | 1 | [5 empty] | https://api.systeme.ru/product/media/download/988353 https://api.systeme.ru/product/media/download/988507 | https://api.systeme.ru/product/media/download/990008 https://api.systeme.ru/product/media/download/990384 | https://api.systeme.ru/certificates/default/download/3375 | СОТИ (Российский речной регистр/Российское Классификационное общество) | 02-11.1-6.4.1-1006 |  |  |  | 528 | штука |  | 5 | BB1 PCE CAR P12 | 2 1 3 4 | 5 1 20 1680 | шт. шт. шт. шт. | 4690201041870 4690201041863 14690201041877 | 9.9 39 20 120 | 40.3 10 41 80 | 7.4 1.2 15.2 120 | см. см. см. см. | 0.346 0.057 1.545 141 | кг. кг. кг. кг. | [5 empty] | Черный (EV000206) | Да | 4 |  | Нет | Декоративное (EV010983) |  | Термопласт (EV000403) | Пластик (EV000139) |  | Горизонтальн. и вертикальн. (EV000130) | IP20 (EV006405) | Нет | Матовый (-ая) (EV000146) | [7 empty] | Базальт (SV007407) | IP20 (EV006405) | 298 мм | 85 мм | 11 мм |  |  | Нет | Защелкивание (EV009216) | Нет | Нет | Нет | 4 | 4 | [322 empty] | Срок гарантии на данное оборудование составляет 5 лет с момента отгрузки со склада Систэм Электрик, с подтверждением соответствующим документом | Подлежит замене
ATN220105 | ATLASDESIGN AIR 5-постовая РАМКА, БЕЛЫЙ/дымчатый белый | Systeme Electric |  |  | 8538909908 | Прочие | Нет | Рамка Systeme Electric (ранее Schneider Electric) серии AtlasDesign Air в цвете белый пятиместная. Пластик с ионами серебра в белом цвете обеспечивает антибактериальный эффект. Лицевые детали из качественного ABS-пластика, устойчивого к царапинам и УФ-излучению. Дизайн рамок AtlasDesign Air создает иллюзию парения, придавая интерьеру легкость и воздушность. Преобразите свой дом с помощью рамок AtlasDesign Air, которые станут изысканным дополнением к любому стилю в различной цветовой гамме. | Электротехническое оборудование Потенциал | PTPWD | AIR | Декоративные рамки AIR | WAD | ЭУИ ATLASDESIGN | RTD | Ритейл Медиум | EC000007 | Рамка для электроустановочных устройств | 7 | Россия | https://static-pcsp.systeme.ru/image/Y958e8_q5qwKBNsH67977893ec3771737980051.jpeg https://static-pcsp.systeme.ru/image/jSv3kXqooKs0gxRZ67977894947fc1737980052.jpeg | https://static-pcsp.systeme.ru/image/Y958e8_q5qwKBNsH67977893ec3771737980051.jpeg | 1 2 | не указан не указан | https://static-pcsp.systeme.ru/image/1tFojSl6je3RCYmX691c489f52ff31763461279.jpg |  | 1 | [5 empty] | https://api.systeme.ru/product/media/download/988353 https://api.systeme.ru/product/media/download/988507 | https://api.systeme.ru/product/media/download/990008 https://api.systeme.ru/product/media/download/990385 | https://api.systeme.ru/certificates/default/download/3375 | СОТИ (Российский речной регистр/Российское Классификационное общество) | 02-11.1-6.4.1-1006 |  |  |  | 402.5 | штука |  | 5 | BB1 PCE CAR P12 | 2 1 3 4 | 5 1 20 1680 | шт. шт. шт. шт. | 4690201041894 4690201041887 14690201041891 | 6 38.8 40.4 120 | 39.4 9 19.6 80 | 8.9 1.2 14 113 | см. см. см. см. | 0.418 0.068 1.858 186.069 | кг. кг. кг. кг. | [5 empty] | Белый (EV000202) | Да | 5 |  | Нет | Декоративное (EV010983) |  | Термопласт (EV000403) | Пластик (EV000139) |  | Горизонтальн. и вертикальн. (EV000130) | IP20 (EV006405) | Нет | Глянцевый (EV006395) | [7 empty] | Белый (SV007255) | IP20 (EV006405) | 369 мм | 85 мм | 11 мм |  |  | Нет | Защелкивание (EV009216) | Нет | Нет | Нет | 5 | 5 | [322 empty] | Срок гарантии на данное оборудование составляет 5 лет с момента отгрузки со склада Систэм Электрик, с подтверждением соответствующим документом | Подлежит замене
ATN220205 | ATLASDESIGN AIR 5-постовая РАМКА, БЕЖЕВЫЙ/дымчатый белый | Systeme Electric |  |  | 8538909908 | Прочие | Нет | Рамка Systeme Electric (ранее Schneider Electric) серии AtlasDesign Air в цвете бежевый пятиместная. Лицевые детали из качественного ABS-пластика, устойчивого к царапинам и УФ-излучению. Дизайн рамок AtlasDesign Air создает иллюзию парения, придавая интерьеру легкость и воздушность. Преобразите свой дом с помощью рамок AtlasDesign Air, которые станут изысканным дополнением к любому стилю в различной цветовой гамме. | Электротехническое оборудование Потенциал | PTPWD | AIR | Декоративные рамки AIR | WAD | ЭУИ ATLASDESIGN | RTD | Ритейл Медиум | EC000007 | Рамка для электроустановочных устройств | 7 | Россия | https://static-pcsp.systeme.ru/image/VRVGWhVnVqiNdCiV69036cc61f27a1761832134.jpeg https://static-pcsp.systeme.ru/image/HG2lkF8LOroBzUYd67977449585231737978953.jpeg | https://static-pcsp.systeme.ru/image/VRVGWhVnVqiNdCiV69036cc61f27a1761832134.jpeg | 1 2 | не указан не указан | https://static-pcsp.systeme.ru/image/1tFojSl6je3RCYmX691c489f52ff31763461279.jpg |  | 1 | [5 empty] | https://api.systeme.ru/product/media/download/988353 https://api.systeme.ru/product/media/download/988507 | https://api.systeme.ru/product/media/download/990008 https://api.systeme.ru/product/media/download/990385 | https://api.systeme.ru/certificates/default/download/3375 | СОТИ (Российский речной регистр/Российское Классификационное общество) | 02-11.1-6.4.1-1006 |  |  |  | 402.5 | штука |  | 5 | BB1 PCE CAR P12 | 2 1 3 4 | 5 1 20 1680 | шт. шт. шт. шт. | 4690201041917 4690201041900 14690201041914 | 6 38.8 40.4 120 | 39.4 9 19.6 80 | 8.9 1.2 14 113 | см. см. см. см. | 0.418 0.068 1.858 186.069 | кг. кг. кг. кг. | [5 empty] | Бежевый (EV000279) | Да | 5 |  | Нет | Декоративное (EV010983) |  | Термопласт (EV000403) | Пластик (EV000139) |  | Горизонтальн. и вертикальн. (EV000130) | IP20 (EV006405) | Нет | Глянцевый (EV006395) | [7 empty] | Бежевый (SV007257) | IP20 (EV006405) | 369 мм | 85 мм | 11 мм |  |  | Нет | Защелкивание (EV009216) | Нет | Нет | Нет | 5 | 5 | [322 empty] | Срок гарантии на данное оборудование составляет 5 лет с момента отгрузки со склада Систэм Электрик, с подтверждением соответствующим документом | Подлежит замене
ATN220305 | ATLASDESIGN AIR 5-постовая РАМКА, АЛЮМИНИЙ/дымчатый черный | Systeme Electric |  |  | 8538909908 | Прочие | Нет | Рамка Systeme Electric (ранее Schneider Electric) серии AtlasDesign Air в цвете алюминий пятиместная. Лицевые детали из качественного ABS-пластика, устойчивого к царапинам и УФ-излучению. Дизайн рамок AtlasDesign Air создает иллюзию парения, придавая интерьеру легкость и воздушность. Преобразите свой дом с помощью рамок AtlasDesign Air, которые станут изысканным дополнением к любому стилю в различной цветовой гамме. | Электротехническое оборудование Потенциал | PTPWD | AIR | Декоративные рамки AIR | WAD | ЭУИ ATLASDESIGN | RTD | Ритейл Медиум | EC000007 | Рамка для электроустановочных устройств | 7 | Россия | https://static-pcsp.systeme.ru/image/dGj2BLXGHH0ZCa1q679cc3a7e9a6b1738326951.jpeg https://static-pcsp.systeme.ru/image/SEckG3xInStznRhx679cc3a8b35571738326952.jpeg | https://static-pcsp.systeme.ru/image/dGj2BLXGHH0ZCa1q679cc3a7e9a6b1738326951.jpeg | 1 2 | не указан не указан | https://static-pcsp.systeme.ru/image/1tFojSl6je3RCYmX691c489f52ff31763461279.jpg |  | 1 | [5 empty] | https://api.systeme.ru/product/media/download/988353 https://api.systeme.ru/product/media/download/988507 | https://api.systeme.ru/product/media/download/990008 https://api.systeme.ru/product/media/download/990385 | https://api.systeme.ru/certificates/default/download/3375 | СОТИ (Российский речной регистр/Российское Классификационное общество) | 02-11.1-6.4.1-1006 |  |  |  | 610.5 | штука |  | 5 | BB1 PCE CAR P12 | 2 1 3 4 | 5 1 20 1680 | шт. шт. шт. шт. | 4690201041931 4690201041924 14690201041938 | 6 38.8 40.4 120 | 39.4 9 19.6 80 | 8.9 1.2 14 113 | см. см. см. см. | 0.418 0.071 1.858 186.069 | кг. кг. кг. кг. | [5 empty] | Алюминий (EV000072) | Да | 5 |  | Нет | Декоративное (EV010983) |  | Термопласт (EV000403) | Пластик (EV000139) |  | Горизонтальн. и вертикальн. (EV000130) | IP20 (EV006405) | Нет | Матовый (-ая) (EV000146) | [7 empty] | Алюминий (SV007249) | IP20 (EV006405) | 369 мм | 85 мм | 11 мм |  |  | Нет | Защелкивание (EV009216) | Нет | Нет | Нет | 5 | 5 | [322 empty] | Срок гарантии на данное оборудование составляет 5 лет с момента отгрузки со склада Систэм Электрик, с подтверждением соответствующим документом | Подлежит замене
ATN220405 | ATLASDESIGN AIR 5-постовая РАМКА, ЖЕМЧУГ/дымчатый белый | Systeme Electric |  |  | 8538909908 | Прочие | Нет | Рамка Systeme Electric (ранее Schneider Electric) серии AtlasDesign Air в цвете жемчуг пятиместная. Лицевые детали из качественного ABS-пластика, устойчивого к царапинам и УФ-излучению. Дизайн рамок AtlasDesign Air создает иллюзию парения, придавая интерьеру легкость и воздушность. Преобразите свой дом с помощью рамок AtlasDesign Air, которые станут изысканным дополнением к любому стилю в различной цветовой гамме. | Электротехническое оборудование Потенциал | PTPWD | AIR | Декоративные рамки AIR | WAD | ЭУИ ATLASDESIGN | RTD | Ритейл Медиум | EC000007 | Рамка для электроустановочных устройств | 7 | Россия | https://static-pcsp.systeme.ru/image/HcpR_kA8pfs6lZ-r6797745c9cbb61737978972.jpeg https://static-pcsp.systeme.ru/image/8jfhOt_gbxTDTTqW6797745bdd1c31737978971.jpeg | https://static-pcsp.systeme.ru/image/HcpR_kA8pfs6lZ-r6797745c9cbb61737978972.jpeg | 1 2 | не указан не указан | https://static-pcsp.systeme.ru/image/1tFojSl6je3RCYmX691c489f52ff31763461279.jpg |  | 1 | [5 empty] | https://api.systeme.ru/product/media/download/988353 https://api.systeme.ru/product/media/download/988507 | https://api.systeme.ru/product/media/download/990008 https://api.systeme.ru/product/media/download/990385 | https://api.systeme.ru/certificates/default/download/3375 | СОТИ (Российский речной регистр/Российское Классификационное общество) | 02-11.1-6.4.1-1006 |  |  |  | 610.5 | штука |  | 5 | BB1 PCE CAR P12 | 2 1 3 4 | 5 1 20 1680 | шт. шт. шт. шт. | 4690201041955 4690201041948 14690201041952 | 6 38.8 40.4 120 | 39.4 9 19.6 80 | 8.9 1.2 14 113 | см. см. см. см. | 0.418 0.068 1.858 186.069 | кг. кг. кг. кг. | [5 empty] | Белый (EV000202) | Да | 5 |  | Нет | Декоративное (EV010983) |  | Термопласт (EV000403) | Пластик (EV000139) |  | Горизонтальн. и вертикальн. (EV000130) | IP20 (EV006405) | Нет | Матовый (-ая) (EV000146) | [7 empty] | Жемчуг (SV007426) | IP20 (EV006405) | 369 мм | 85 мм | 11 мм |  |  | Нет | Защелкивание (EV009216) | Нет | Нет | Нет | 5 | 5 | [322 empty] | Срок гарантии на данное оборудование составляет 5 лет с момента отгрузки со склада Систэм Электрик, с подтверждением соответствующим документом | Подлежит замене
ATN220505 | ATLASDESIGN AIR 5-постовая РАМКА, ШАМПАНЬ/дымчатый черный | Systeme Electric |  |  | 8538909908 | Прочие | Нет | Рамка Systeme Electric (ранее Schneider Electric) серии AtlasDesign Air в цвете шампань пятиместная. Лицевые детали из качественного ABS-пластика, устойчивого к царапинам и УФ-излучению. Дизайн рамок AtlasDesign Air создает иллюзию парения, придавая интерьеру легкость и воздушность. Преобразите свой дом с помощью рамок AtlasDesign Air, которые станут изысканным дополнением к любому стилю в различной цветовой гамме. | Электротехническое оборудование Потенциал | PTPWD | AIR | Декоративные рамки AIR | WAD | ЭУИ ATLASDESIGN | RTD | Ритейл Медиум | EC000007 | Рамка для электроустановочных устройств | 7 | Россия | https://static-pcsp.systeme.ru/image/wAwyTLyVoyq_-5as67977467b53741737978983.jpeg https://static-pcsp.systeme.ru/image/Kih5Nb8VpO9dvmHK679774661cc081737978982.jpeg | https://static-pcsp.systeme.ru/image/wAwyTLyVoyq_-5as67977467b53741737978983.jpeg | 1 2 | не указан не указан | https://static-pcsp.systeme.ru/image/1tFojSl6je3RCYmX691c489f52ff31763461279.jpg |  | 1 | [5 empty] | https://api.systeme.ru/product/media/download/988353 https://api.systeme.ru/product/media/download/988507 | https://api.systeme.ru/product/media/download/990008 https://api.systeme.ru/product/media/download/990385 | https://api.systeme.ru/certificates/default/download/3375 | СОТИ (Российский речной регистр/Российское Классификационное общество) | 02-11.1-6.4.1-1006 |  |  |  | 610.5 | штука |  | 5 | BB1 PCE CAR P12 | 2 1 3 4 | 5 1 20 1680 | шт. шт. шт. шт. | 4690201041979 4690201041962 14690201041976 | 6 38.8 40.4 120 | 39.4 9 19.6 80 | 8.9 1.2 14 113 | см. см. см. см. | 0.418 0.07 1.858 186.069 | кг. кг. кг. кг. | [5 empty] | Шампань (RV000146) | Да | 5 |  | Нет | Декоративное (EV010983) |  | Термопласт (EV000403) | Пластик (EV000139) |  | Горизонтальн. и вертикальн. (EV000130) | IP20 (EV006405) | Нет | Матовый (-ая) (EV000146) | [7 empty] | Шампань (SV007260) | IP20 (EV006405) | 369 мм | 85 мм | 11 мм |  |  | Нет | Защелкивание (EV009216) | Нет | Нет | Нет | 5 | 5 | [322 empty] | Срок гарантии на данное оборудование составляет 5 лет с момента отгрузки со склада Систэм Электрик, с подтверждением соответствующим документом | Подлежит замене
ATN220605 | ATLASDESIGN AIR 5-постовая РАМКА, МОККО/дымчатый черный | Systeme Electric |  |  | 8538909908 | Прочие | Нет | Рамка Systeme Electric (ранее Schneider Electric) серии AtlasDesign Air в цвете мокко пятиместная. Лицевые детали из качественного ABS-пластика, устойчивого к царапинам и УФ-излучению. Дизайн рамок AtlasDesign Air создает иллюзию парения, придавая интерьеру легкость и воздушность. Преобразите свой дом с помощью рамок AtlasDesign Air, которые станут изысканным дополнением к любому стилю в различной цветовой гамме. | Электротехническое оборудование Потенциал | PTPWD | AIR | Декоративные рамки AIR | WAD | ЭУИ ATLASDESIGN | RTD | Ритейл Медиум | EC000007 | Рамка для электроустановочных устройств | 7 | Россия | https://static-pcsp.systeme.ru/image/pWGe7Mnlg7psJIVR679774857c50b1737979013.jpeg https://static-pcsp.systeme.ru/image/3tHrJ2kUjLhGkPoG679774824dceb1737979010.jpeg | https://static-pcsp.systeme.ru/image/pWGe7Mnlg7psJIVR679774857c50b1737979013.jpeg | 1 2 | не указан не указан | https://static-pcsp.systeme.ru/image/1tFojSl6je3RCYmX691c489f52ff31763461279.jpg |  | 1 | [5 empty] | https://api.systeme.ru/product/media/download/988353 https://api.systeme.ru/product/media/download/988507 | https://api.systeme.ru/product/media/download/990008 https://api.systeme.ru/product/media/download/990385 | https://api.systeme.ru/certificates/default/download/3375 | СОТИ (Российский речной регистр/Российское Классификационное общество) | 02-11.1-6.4.1-1006 |  |  |  | 641.5 | штука |  | 5 | BB1 PCE CAR P12 | 2 1 3 4 | 5 1 20 1680 | шт. шт. шт. шт. | 4690201041993 4690201041986 14690201041990 | 6 38.8 40.4 120 | 39.4 9 19.6 80 | 8.9 1.2 14 113 | см. см. см. см. | 0.418 0.068 1.858 186.069 | кг. кг. кг. кг. | [5 empty] | Коричневый (EV000083) | Да | 5 |  | Нет | Декоративное (EV010983) |  | Термопласт (EV000403) | Пластик (EV000139) |  | Горизонтальн. и вертикальн. (EV000130) | IP20 (EV006405) | Нет | Матовый (-ая) (EV000146) | [7 empty] | Мокко (SV007405) | IP20 (EV006405) | 369 мм | 85 мм | 11 мм |  |  | Нет | Защелкивание (EV009216) | Нет | Нет | Нет | 5 | 5 | [322 empty] | Срок гарантии на данное оборудование составляет 5 лет с момента отгрузки со склада Систэм Электрик, с подтверждением соответствующим документом | Подлежит замене
ATN220705 | ATLASDESIGN AIR 5-постовая РАМКА, ГРИФЕЛЬ/дымчатый черный | Systeme Electric |  |  | 8538909908 | Прочие | Нет | Рамка Systeme Electric (ранее Schneider Electric) серии AtlasDesign Air в цвете грифель пятиместная. Лицевые детали из качественного ABS-пластика, устойчивого к царапинам и УФ-излучению. Дизайн рамок AtlasDesign Air создает иллюзию парения, придавая интерьеру легкость и воздушность. Преобразите свой дом с помощью рамок AtlasDesign Air, которые станут изысканным дополнением к любому стилю в различной цветовой гамме. | Электротехническое оборудование Потенциал | PTPWD | AIR | Декоративные рамки AIR | WAD | ЭУИ ATLASDESIGN | RTD | Ритейл Медиум | EC000007 | Рамка для электроустановочных устройств | 7 | Россия | https://static-pcsp.systeme.ru/image/vw6rzTOonqM_tuOm679774a0a45fe1737979040.jpeg https://static-pcsp.systeme.ru/image/7LRQdM-65Xs3osxz6797749ff3d551737979039.jpeg | https://static-pcsp.systeme.ru/image/vw6rzTOonqM_tuOm679774a0a45fe1737979040.jpeg | 1 2 | не указан не указан | https://static-pcsp.systeme.ru/image/1tFojSl6je3RCYmX691c489f52ff31763461279.jpg |  | 1 | [5 empty] | https://api.systeme.ru/product/media/download/988353 https://api.systeme.ru/product/media/download/988507 | https://api.systeme.ru/product/media/download/990008 https://api.systeme.ru/product/media/download/990385 | https://api.systeme.ru/certificates/default/download/3375 | СОТИ (Российский речной регистр/Российское Классификационное общество) | 02-11.1-6.4.1-1006 |  |  |  | 1220 | штука |  | 5 | BB1 PCE CAR P12 | 2 1 3 4 | 5 1 20 1680 | шт. шт. шт. шт. | 4690201042013 4690201042006 14690201042010 | 6 38.8 40.4 120 | 39.4 9 19.6 80 | 8.9 1.2 14 113 | см. см. см. см. | 0.418 0.068 1.858 186.069 | кг. кг. кг. кг. | [5 empty] | Серый (EV000270) | Да | 5 |  | Нет | Декоративное (EV010983) |  | Термопласт (EV000403) | Пластик (EV000139) |  | Горизонтальн. и вертикальн. (EV000130) | IP20 (EV006405) | Нет | Матовый (-ая) (EV000146) | [7 empty] | Грифель (SV007427) | IP20 (EV006405) | 369 мм | 85 мм | 11 мм |  |  | Нет | Защелкивание (EV009216) | Нет | Нет | Нет | 5 | 5 | [322 empty] | Срок гарантии на данное оборудование составляет 5 лет с момента отгрузки со склада Систэм Электрик, с подтверждением соответствующим документом | Подлежит замене
ATN220805 | ATLASDESIGN AIR 5-постовая РАМКА, ИЗУМРУД/дымчатый черный | Systeme Electric |  |  | 8538909908 | Прочие | Нет | Рамка Systeme Electric (ранее Schneider Electric) серии AtlasDesign Air в цвете изумруд пятиместная. Лицевые детали из качественного ABS-пластика, устойчивого к царапинам и УФ-излучению. Дизайн рамок AtlasDesign Air создает иллюзию парения, придавая интерьеру легкость и воздушность. Преобразите свой дом с помощью рамок AtlasDesign Air, которые станут изысканным дополнением к любому стилю в различной цветовой гамме. | Электротехническое оборудование Потенциал | PTPWD | AIR | Декоративные рамки AIR | WAD | ЭУИ ATLASDESIGN | RTD | Ритейл Медиум | EC000007 | Рамка для электроустановочных устройств | 7 | Россия | https://static-pcsp.systeme.ru/image/xOnKnQW-TpAPdDYR679774a9e74a01737979049.jpeg https://static-pcsp.systeme.ru/image/Zbb9Tro4BusDj0o-679774a9258651737979049.jpeg | https://static-pcsp.systeme.ru/image/xOnKnQW-TpAPdDYR679774a9e74a01737979049.jpeg | 1 2 | не указан не указан | https://static-pcsp.systeme.ru/image/1tFojSl6je3RCYmX691c489f52ff31763461279.jpg |  | 1 | [5 empty] | https://api.systeme.ru/product/media/download/988353 https://api.systeme.ru/product/media/download/988507 | https://api.systeme.ru/product/media/download/990008 https://api.systeme.ru/product/media/download/990385 | https://api.systeme.ru/certificates/default/download/3375 | СОТИ (Российский речной регистр/Российское Классификационное общество) | 02-11.1-6.4.1-1006 |  |  |  | 1220 | штука |  | 5 | BB1 PCE CAR P12 | 2 1 3 4 | 5 1 20 1680 | шт. шт. шт. шт. | 4690201042037 4690201042020 14690201042034 | 6 38.8 40.4 120 | 39.4 9 19.6 80 | 8.9 1.2 14 113 | см. см. см. см. | 0.418 0.068 1.858 186.069 | кг. кг. кг. кг. | [5 empty] | Зеленый (EV000235) | Да | 5 |  | Нет | Декоративное (EV010983) |  | Термопласт (EV000403) | Пластик (EV000139) |  | Горизонтальн. и вертикальн. (EV000130) | IP20 (EV006405) | Нет | Матовый (-ая) (EV000146) | [7 empty] | Изумруд (SV007297) | IP20 (EV006405) | 369 мм | 85 мм | 11 мм |  |  | Нет | Защелкивание (EV009216) | Нет | Нет | Нет | 5 | 5 | [322 empty] | Срок гарантии на данное оборудование составляет 5 лет с момента отгрузки со склада Систэм Электрик, с подтверждением соответствующим документом | Подлежит замене
ATN220905 | ATLASDESIGN AIR 5-постовая РАМКА, СТАЛЬ/дымчатый черный | Systeme Electric |  |  | 8538909908 | Прочие | Нет | Рамка Systeme Electric (ранее Schneider Electric) серии AtlasDesign Air в цвете сталь пятиместная. Лицевые детали из качественного ABS-пластика, устойчивого к царапинам и УФ-излучению. Дизайн рамок AtlasDesign Air создает иллюзию парения, придавая интерьеру легкость и воздушность. Преобразите свой дом с помощью рамок AtlasDesign Air, которые станут изысканным дополнением к любому стилю в различной цветовой гамме. | Электротехническое оборудование Потенциал | PTPWD | AIR | Декоративные рамки AIR | WAD | ЭУИ ATLASDESIGN | RTD | Ритейл Медиум | EC000007 | Рамка для электроустановочных устройств | 7 | Россия | https://static-pcsp.systeme.ru/image/S5lTk5BjwR-ftuhN679cc39ecabb81738326942.jpeg https://static-pcsp.systeme.ru/image/px3z7HuoOnEXiU49679cc39f8a98a1738326943.jpeg | https://static-pcsp.systeme.ru/image/S5lTk5BjwR-ftuhN679cc39ecabb81738326942.jpeg | 1 2 | не указан не указан | https://static-pcsp.systeme.ru/image/1tFojSl6je3RCYmX691c489f52ff31763461279.jpg |  | 1 | [5 empty] | https://api.systeme.ru/product/media/download/988353 https://api.systeme.ru/product/media/download/988507 | https://api.systeme.ru/product/media/download/990008 https://api.systeme.ru/product/media/download/990385 | https://api.systeme.ru/certificates/default/download/3375 | СОТИ (Российский речной регистр/Российское Классификационное общество) | 02-11.1-6.4.1-1006 |  |  |  | 1640 | штука |  | 5 | BB1 PCE CAR P12 | 2 1 3 4 | 5 1 20 1680 | шт. шт. шт. шт. | 4690201042051 4690201042044 14690201042058 | 6 38.8 40.4 120 | 39.4 9 19.6 80 | 8.9 1.2 14 113 | см. см. см. см. | 0.418 0.068 1.858 186.069 | кг. кг. кг. кг. | [5 empty] | Серый (EV000270) | Да | 5 |  | Нет | Декоративное (EV010983) |  | Термопласт (EV000403) | Пластик (EV000139) |  | Горизонтальн. и вертикальн. (EV000130) | IP20 (EV006405) | Нет | Матовый (-ая) (EV000146) | [7 empty] | Сталь (SV007271) | IP20 (EV006405) | 369 мм | 85 мм | 11 мм |  |  | Нет | Защелкивание (EV009216) | Нет | Нет | Нет | 5 | 5 | [322 empty] | Срок гарантии на данное оборудование составляет 5 лет с момента отгрузки со склада Систэм Электрик, с подтверждением соответствующим документом | Подлежит замене
ATN221005 | ATLASDESIGN AIR 5-постовая РАМКА, КАРБОН/дымчатый черный | Systeme Electric |  |  | 8538909908 | Прочие | Нет | Рамка Systeme Electric (ранее Schneider Electric) серии AtlasDesign Air в цвете карбон пятиместная. Лицевые детали из качественного ABS-пластика, устойчивого к царапинам и УФ-излучению. Дизайн рамок AtlasDesign Air создает иллюзию парения, придавая интерьеру легкость и воздушность. Преобразите свой дом с помощью рамок AtlasDesign Air, которые станут изысканным дополнением к любому стилю в различной цветовой гамме. | Электротехническое оборудование Потенциал | PTPWD | AIR | Декоративные рамки AIR | WAD | ЭУИ ATLASDESIGN | RTD | Ритейл Медиум | EC000007 | Рамка для электроустановочных устройств | 7 | Россия | https://static-pcsp.systeme.ru/image/bcso9i_DUTO6FEra679774bf0db5a1737979071.jpeg https://static-pcsp.systeme.ru/image/BbE-tafmoFbGCZ8U679774be3f4f01737979070.jpeg | https://static-pcsp.systeme.ru/image/bcso9i_DUTO6FEra679774bf0db5a1737979071.jpeg | 1 2 | не указан не указан | https://static-pcsp.systeme.ru/image/1tFojSl6je3RCYmX691c489f52ff31763461279.jpg |  | 1 | [5 empty] | https://api.systeme.ru/product/media/download/988353 https://api.systeme.ru/product/media/download/988507 | https://api.systeme.ru/product/media/download/990008 https://api.systeme.ru/product/media/download/990385 | https://api.systeme.ru/certificates/default/download/3375 | СОТИ (Российский речной регистр/Российское Классификационное общество) | 02-11.1-6.4.1-1006 |  |  |  | 1220 | штука |  | 5 | BB1 PCE CAR P12 | 2 1 3 4 | 5 1 20 1680 | шт. шт. шт. шт. | 4690201042075 4690201042068 14690201042072 | 6 38.8 40.4 120 | 39.4 9 19.6 80 | 8.9 1.2 14 113 | см. см. см. см. | 0.418 0.068 1.858 186.069 | кг. кг. кг. кг. | [5 empty] | Черный (EV000206) | Да | 5 |  | Нет | Декоративное (EV010983) |  | Термопласт (EV000403) | Пластик (EV000139) |  | Горизонтальн. и вертикальн. (EV000130) | IP20 (EV006405) | Нет | Матовый (-ая) (EV000146) | [7 empty] | Карбон (SV007428) | IP20 (EV006405) | 369 мм | 85 мм | 11 мм |  |  | Нет | Защелкивание (EV009216) | Нет | Нет | Нет | 5 | 5 | [322 empty] | Срок гарантии на данное оборудование составляет 5 лет с момента отгрузки со склада Систэм Электрик, с подтверждением соответствующим документом | Подлежит замене
ATN221105 | ATLASDESIGN AIR 5-постовая РАМКА, АКВАМАРИН/дымчатый черный | Systeme Electric |  |  | 8538909908 | Прочие | Нет | Рамка Systeme Electric (ранее Schneider Electric) серии AtlasDesign Air в цвете аквамарин пятиместная. Лицевые детали из качественного ABS-пластика, устойчивого к царапинам и УФ-излучению. Дизайн рамок AtlasDesign Air создает иллюзию парения, придавая интерьеру легкость и воздушность. Преобразите свой дом с помощью рамок AtlasDesign Air, которые станут изысканным дополнением к любому стилю в различной цветовой гамме. | Электротехническое оборудование Потенциал | PTPWD | AIR | Декоративные рамки AIR | WAD | ЭУИ ATLASDESIGN | RTD | Ритейл Медиум | EC000007 | Рамка для электроустановочных устройств | 7 | Россия | https://static-pcsp.systeme.ru/image/-q1uRZ0PDVh-oO6W679774e5f26071737979109.jpeg https://static-pcsp.systeme.ru/image/CcPpq5c4SkgKAR04679774e30dbf81737979107.jpeg | https://static-pcsp.systeme.ru/image/-q1uRZ0PDVh-oO6W679774e5f26071737979109.jpeg | 1 2 | не указан не указан | https://static-pcsp.systeme.ru/image/1tFojSl6je3RCYmX691c489f52ff31763461279.jpg |  | 1 | [5 empty] | https://api.systeme.ru/product/media/download/988353 https://api.systeme.ru/product/media/download/988507 | https://api.systeme.ru/product/media/download/990008 https://api.systeme.ru/product/media/download/990385 | https://api.systeme.ru/certificates/default/download/3375 | СОТИ (Российский речной регистр/Российское Классификационное общество) | 02-11.1-6.4.1-1006 |  |  |  | 641.5 | штука |  | 5 | BB1 PCE CAR P12 | 2 1 3 4 | 5 1 20 1680 | шт. шт. шт. шт. | 4690201042099 4690201042082 14690201042096 | 6 38.8 40.4 120 | 39.4 9 19.6 80 | 8.9 1.2 14 113 | см. см. см. см. | 0.418 0.068 1.858 186.069 | кг. кг. кг. кг. | [5 empty] | Синий (EV000080) | Да | 5 |  | Нет | Декоративное (EV010983) |  | Термопласт (EV000403) | Пластик (EV000139) |  | Горизонтальн. и вертикальн. (EV000130) | IP20 (EV006405) | Нет | Матовый (-ая) (EV000146) | [7 empty] | Аквамарин (SV007443) | IP20 (EV006405) | 369 мм | 85 мм | 11 мм |  |  | Нет | Защелкивание (EV009216) | Нет | Нет | Нет | 5 | 5 | [322 empty] | Срок гарантии на данное оборудование составляет 5 лет с момента отгрузки со склада Систэм Электрик, с подтверждением соответствующим документом | Подлежит замене
ATN221205 | ATLASDESIGN AIR 5-постовая РАМКА, ПЕСОЧНЫЙ/дымчатый белый | Systeme Electric |  |  | 8538909908 | Прочие | Нет | Рамка Systeme Electric (ранее Schneider Electric) серии AtlasDesign Air в цвете песочный пятиместная. Лицевые детали из качественного ABS-пластика, устойчивого к царапинам и УФ-излучению. Дизайн рамок AtlasDesign Air создает иллюзию парения, придавая интерьеру легкость и воздушность. Преобразите свой дом с помощью рамок AtlasDesign Air, которые станут изысканным дополнением к любому стилю в различной цветовой гамме. | Электротехническое оборудование Потенциал | PTPWD | AIR | Декоративные рамки AIR | WAD | ЭУИ ATLASDESIGN | RTD | Ритейл Медиум | EC000007 | Рамка для электроустановочных устройств | 7 | Россия | https://static-pcsp.systeme.ru/image/HQQznCuQqKZ87p8r6797750a53d1e1737979146.jpeg https://static-pcsp.systeme.ru/image/NSsoMXJaUDP6tmEx67977509796d51737979145.jpeg | https://static-pcsp.systeme.ru/image/HQQznCuQqKZ87p8r6797750a53d1e1737979146.jpeg | 1 2 | не указан не указан | https://static-pcsp.systeme.ru/image/1tFojSl6je3RCYmX691c489f52ff31763461279.jpg |  | 1 | [5 empty] | https://api.systeme.ru/product/media/download/988353 https://api.systeme.ru/product/media/download/988507 | https://api.systeme.ru/product/media/download/990008 https://api.systeme.ru/product/media/download/990385 | https://api.systeme.ru/certificates/default/download/3375 | СОТИ (Российский речной регистр/Российское Классификационное общество) | 02-11.1-6.4.1-1006 |  |  |  | 641.5 | штука |  | 5 | BB1 PCE CAR P12 | 2 1 3 4 | 5 1 20 1680 | шт. шт. шт. шт. | 4690201042112 4690201042105 14690201042119 | 6 38.8 40.4 120 | 39.4 9 19.6 80 | 8.9 1.2 14 113 | см. см. см. см. | 0.418 0.068 1.858 186.069 | кг. кг. кг. кг. | [5 empty] | Бежевый (EV000279) | Да | 5 |  | Нет | Декоративное (EV010983) |  | Термопласт (EV000403) | Пластик (EV000139) |  | Горизонтальн. и вертикальн. (EV000130) | IP20 (EV006405) | Нет | Матовый (-ая) (EV000146) | [7 empty] | Песочный (SV007353) | IP20 (EV006405) | 369 мм | 85 мм | 11 мм |  |  | Нет | Защелкивание (EV009216) | Нет | Нет | Нет | 5 | 5 | [322 empty] | Срок гарантии на данное оборудование составляет 5 лет с момента отгрузки со склада Систэм Электрик, с подтверждением соответствующим документом | Подлежит замене
ATN221305 | ATLASDESIGN AIR 5-постовая РАМКА, ЛОТОС/дымчатый белый | Systeme Electric |  |  | 8538909908 | Прочие | Нет | Рамка Systeme Electric (ранее Schneider Electric) серии AtlasDesign Air в цвете лотос пятиместная. Лицевые детали из качественного ABS-пластика, устойчивого к царапинам и УФ-излучению. Дизайн рамок AtlasDesign Air создает иллюзию парения, придавая интерьеру легкость и воздушность. Преобразите свой дом с помощью рамок AtlasDesign Air, которые станут изысканным дополнением к любому стилю в различной цветовой гамме. | Электротехническое оборудование Потенциал | PTPWD | AIR | Декоративные рамки AIR | WAD | ЭУИ ATLASDESIGN | RTD | Ритейл Медиум | EC000007 | Рамка для электроустановочных устройств | 7 | Россия | https://static-pcsp.systeme.ru/image/PjsVGR05nKnwOZ7f67977512a64bb1737979154.jpeg https://static-pcsp.systeme.ru/image/pc34zBF1v48mij3467977511e96cd1737979153.jpeg | https://static-pcsp.systeme.ru/image/PjsVGR05nKnwOZ7f67977512a64bb1737979154.jpeg | 1 2 | не указан не указан | https://static-pcsp.systeme.ru/image/1tFojSl6je3RCYmX691c489f52ff31763461279.jpg |  | 1 | [5 empty] | https://api.systeme.ru/product/media/download/988353 https://api.systeme.ru/product/media/download/988507 | https://api.systeme.ru/product/media/download/990008 https://api.systeme.ru/product/media/download/990385 | https://api.systeme.ru/certificates/default/download/3375 | СОТИ (Российский речной регистр/Российское Классификационное общество) | 02-11.1-6.4.1-1006 |  |  |  | 624.5 | штука |  | 5 | BB1 PCE CAR P12 | 2 1 3 4 | 5 1 20 1680 | шт. шт. шт. шт. | 4690201042136 4690201042129 14690201042133 | 6 38.8 40.4 120 | 39.4 9 19.6 80 | 8.9 1.2 14 113 | см. см. см. см. | 0.418 0.074 1.858 186.069 | кг. кг. кг. кг. | [5 empty] | Белый (EV000202) | Да | 5 |  | Нет | Декоративное (EV010983) |  | Термопласт (EV000403) | Пластик (EV000139) |  | Горизонтальн. и вертикальн. (EV000130) | IP20 (EV006405) | Нет | Матовый (-ая) (EV000146) | [7 empty] | Лотос (SV007444) | IP20 (EV006405) | 369 мм | 85 мм | 11 мм |  |  | Нет | Защелкивание (EV009216) | Нет | Нет | Нет | 5 | 5 | [322 empty] | Срок гарантии на данное оборудование составляет 5 лет с момента отгрузки со склада Систэм Электрик, с подтверждением соответствующим документом | Подлежит замене
ATN221405 | ATLASDESIGN AIR 5-постовая РАМКА, БАЗАЛЬТ/дымчатый черный | Systeme Electric |  |  | 8538909908 | Прочие | Нет | Рамка Systeme Electric (ранее Schneider Electric) серии AtlasDesign Air в цвете базальт пятиместная. Лицевые детали из качественного ABS-пластика, устойчивого к царапинам и УФ-излучению. Дизайн рамок AtlasDesign Air создает иллюзию парения, придавая интерьеру легкость и воздушность. Преобразите свой дом с помощью рамок AtlasDesign Air, которые станут изысканным дополнением к любому стилю в различной цветовой гамме. | Электротехническое оборудование Потенциал | PTPWD | AIR | Декоративные рамки AIR | WAD | ЭУИ ATLASDESIGN | RTD | Ритейл Медиум | EC000007 | Рамка для электроустановочных устройств | 7 | Россия | https://static-pcsp.systeme.ru/image/Akp4Y6AFszMkrOqY6797751c4b88e1737979164.jpeg https://static-pcsp.systeme.ru/image/z-j0xCZ9StiJvFhi6797751b6aa2d1737979163.jpeg | https://static-pcsp.systeme.ru/image/Akp4Y6AFszMkrOqY6797751c4b88e1737979164.jpeg | 1 2 | не указан не указан | https://static-pcsp.systeme.ru/image/1tFojSl6je3RCYmX691c489f52ff31763461279.jpg |  | 1 | [5 empty] | https://api.systeme.ru/product/media/download/988353 https://api.systeme.ru/product/media/download/988507 | https://api.systeme.ru/product/media/download/990008 https://api.systeme.ru/product/media/download/990385 | https://api.systeme.ru/certificates/default/download/3375 | СОТИ (Российский речной регистр/Российское Классификационное общество) | 02-11.1-6.4.1-1006 |  |  |  | 702.5 | штука |  | 5 | BB1 PCE CAR P12 | 2 1 3 4 | 5 1 20 1680 | шт. шт. шт. шт. | 4690201042150 4690201042143 14690201042157 | 6 38.8 40.4 120 | 39.4 9 19.6 80 | 8.9 1.2 14 113 | см. см. см. см. | 0.418 0.071 1.858 186.069 | кг. кг. кг. кг. | [5 empty] | Черный (EV000206) | Да | 5 |  | Нет | Декоративное (EV010983) |  | Термопласт (EV000403) | Пластик (EV000139) |  | Горизонтальн. и вертикальн. (EV000130) | IP20 (EV006405) | Нет | Матовый (-ая) (EV000146) | [7 empty] | Базальт (SV007407) | IP20 (EV006405) | 369 мм | 85 мм | 11 мм |  |  | Нет | Защелкивание (EV009216) | Нет | Нет | Нет | 5 | 5 | [322 empty] | Срок гарантии на данное оборудование составляет 5 лет с момента отгрузки со склада Систэм Электрик, с подтверждением соответствующим документом | Подлежит замене
ATN546026 | ATLASDESIGN PROFI IP54 О/У РОЗЕТКА двойная с заземлением со шторками, 16А, КОРИЧНЕВЫЙ | Systeme Electric |  |  | 8536699008 | Прочие | Нет | Розетка двойная с заземлением со шторками для открытого монтажа, 16А, 250В. Степень защиты IP:54, Степень защиты IK: IK08. Продукция AtlasDesign Profi54 созданы специально для тех мест, где требуется повышенная защита от влаги и пыли. Уютная веранда в загородном доме, уличное кафе, любимый гараж или мастерская &ndash; выключатели и розетки будут обеспечивать надежную защиту и радовать глаз современным дизайном. Коричневый цвет гармонично впишется в любую обстановку. | Электротехническое оборудование Потенциал | PTPWD | FMI | Механические функции, открытый IP54 | WAD | ЭУИ ATLASDESIGN | RTD | Ритейл Медиум | EC000125 | Розетка силовая (штепсельная) | 7 | Россия | https://static-pcsp.systeme.ru/image/1BjAUiI133ZRyVrS687f330b6656f1753166603.jpeg https://static-pcsp.systeme.ru/image/QWMG-g-vCHCLRcPa687f330a856591753166602.jpeg https://static-pcsp.systeme.ru/image/Z2gGeMpZ1TnpL2tG68cd26436a70c1758275139.png https://static-pcsp.systeme.ru/image/4dbxmbUPRivx1Tsb68cd27c5dbe541758275525.png https://static-pcsp.systeme.ru/image/t6Ijki3HMomcq3vE68cd4f0697d0b1758285574.png https://static-pcsp.systeme.ru/image/ZNnwIP7iurM93J2T68cd534041de81758286656.png | https://static-pcsp.systeme.ru/image/1BjAUiI133ZRyVrS687f330b6656f1753166603.jpeg | 1 2 3 4 5 6 | не указан не указан Вид спереди Вид под углом Вид слева Вид сзади | [8 empty] | https://api.systeme.ru/product/media/download/988507 | https://api.systeme.ru/product/media/download/990429 | https://api.systeme.ru/certificates/default/download/3355 https://api.systeme.ru/certificates/default/download/2356 https://api.systeme.ru/certificates/default/download/2338 | С/Д-UZ С-ТР ТС-НВО Д-ТР ЕАЭС-RoHS | UZ.SMT.01.0103.117076789 ЕАЭС RU С-RU.АТ21.В.00091_21 ЕАЭС № RU Д-RU.РА01.В.37773_21 |  |  |  | 785.5 | штука |  | 6 | BB1 PCE CAR P12 | 2 1 3 4 | 6 1 48 864 | шт. шт. шт. шт. | 4690201042556 4690201042549 14690201042553 | 37.2 24 38.4 120 | 18.6 12.5 38.4 80 | 8 5.7 33.2 114.6 | см. см. см. см. | 1.21 0.18 10.19 213.5 | кг. кг. кг. кг. |  |  |  |  | В сборе с корпусом/рамкой (EV006348) | Коричневый (EV000083) | Да | 2 |  | Да | Необработанная (EV006034) |  | Термопласт (EV000403) | Пластик (EV000139) |  |  |  | Нет | Матовый (-ая) (EV000146) |  |  | 72 мм | 121 мм | 56 мм |  |  | Коричневый/бежевый (SV007333) | IP54 (EV006419) | [5 empty] | Нет | Винтовое крепление (EV006354) | [9 empty] | Открытой установки (EV000384) |  |  |  |  | IP54 (EV006419) | [6 empty] | Да | [23 empty] | С заземляющим контактом (EV002727) | 50...53 Гц | [6 empty] | 250 В |  |  | Винтов. зажим/клемма (EV001008) | [15 empty] | 16 А | Нет |  |  | Да |  |  | Нет | Нет | Нет | Нет | Не требует специального питания (EV006426) |  |  | Нет | Степень защиты (IP) (EV014817) | Нет |  | 0 |  | Нет | Нет
ATN546045 | ATLASDESIGN PROFI IP54 О/У РОЗЕТКА с заземлением со шторками, 16А, КОРИЧНЕВЫЙ | Systeme Electric |  |  | 8536699008 | Прочие | Нет | Розетка с заземлением со шторками для открытого монтажа, 16А, 250В. Степень защиты IP:54, Степень защиты IK: IK08. Продукция AtlasDesign Profi54 созданы специально для тех мест, где требуется повышенная защита от влаги и пыли. Уютная веранда в загородном доме, уличное кафе, любимый гараж или мастерская &ndash; выключатели и розетки будут обеспечивать надежную защиту и радовать глаз современным дизайном. Коричневый цвет гармонично впишется в любую обстановку. | Электротехническое оборудование Потенциал | PTPWD | FMI | Механические функции, открытый IP54 | WAD | ЭУИ ATLASDESIGN | RTD | Ритейл Медиум | EC000125 | Розетка силовая (штепсельная) | 7 | Россия | https://static-pcsp.systeme.ru/image/MO5zq9SfQZ5GaIKT687f3309c0f6a1753166601.jpeg https://static-pcsp.systeme.ru/image/M4TgajDc7hlwUiuR687f3308dbb951753166600.jpeg https://static-pcsp.systeme.ru/image/BbpIttgC-vr0LHK768cd26435b95f1758275139.png https://static-pcsp.systeme.ru/image/_Ax_Kl_xM0mdhqrv68cd27c5d028d1758275525.png https://static-pcsp.systeme.ru/image/jG6ETz4UhlnpGLp568cd4f06903a61758285574.png https://static-pcsp.systeme.ru/image/p6YerbHyTk-srg3n68cd534030a971758286656.png | https://static-pcsp.systeme.ru/image/MO5zq9SfQZ5GaIKT687f3309c0f6a1753166601.jpeg | 1 2 3 4 5 6 | не указан не указан Вид спереди Вид под углом Вид слева Вид сзади | [8 empty] | https://api.systeme.ru/product/media/download/988507 | https://api.systeme.ru/product/media/download/990428 | https://api.systeme.ru/certificates/default/download/3355 https://api.systeme.ru/certificates/default/download/2356 https://api.systeme.ru/certificates/default/download/2338 | С/Д-UZ С-ТР ТС-НВО Д-ТР ЕАЭС-RoHS | UZ.SMT.01.0103.117076789 ЕАЭС RU С-RU.АТ21.В.00091_21 ЕАЭС № RU Д-RU.РА01.В.37773_21 |  |  |  | 450 | штука |  | 12 | BB1 PCE CAR P12 | 2 1 3 4 | 12 1 96 1728 | шт. шт. шт. шт. | 4690201042570 4690201042563 14690201042577 | 37.2 20 38.4 120 | 18.6 12.5 38.4 80 | 8 5.7 33.2 114.6 | см. см. см. см. | 1.24 0.09 10.45 218.07 | кг. кг. кг. кг. |  |  |  |  | В сборе с корпусом/рамкой (EV006348) | Коричневый (EV000083) | Да | 1 |  | Да | Необработанная (EV006034) |  | Термопласт (EV000403) | Пластик (EV000139) |  |  |  | Нет | Матовый (-ая) (EV000146) |  |  | 72 мм | 60 мм | 56 мм |  |  | Коричневый/бежевый (SV007333) | IP54 (EV006419) | [5 empty] | Нет | Винтовое крепление (EV006354) | [9 empty] | Открытой установки (EV000384) |  |  |  |  | IP54 (EV006419) | [6 empty] | Да | [23 empty] | С заземляющим контактом (EV002727) | 50...52 Гц | [6 empty] | 250 В |  |  | Винтов. зажим/клемма (EV001008) | [15 empty] | 16 А | Нет |  |  | Да |  |  | Нет | Нет | Нет | Нет | Не требует специального питания (EV006426) |  |  | Нет | Без надписи/печати (EV005886) | Нет |  | 0 |  | Нет | Нет
ATN546070 | ATLASDESIGN PROFI IP54 О/У БЛОК: РОЗЕТКА с заземл. со шт., 16А, ВЫКЛЮЧАТЕЛЬ 1-клав., 10АХ, КОРИЧНЕВЫЙ | Systeme Electric |  |  | 8536699008 | Прочие | Нет | Блок для открытого монтажа из розетки с заземлением со шторками (16А, 250В) и 1-клавишного выключателя (10А). Степень защиты IP:54, Степень защиты IK: IK08. Продукция AtlasDesign Profi54 созданы специально для тех мест, где требуется повышенная защита от влаги и пыли. Уютная веранда в загородном доме, уличное кафе, любимый гараж или мастерская – выключатели и розетки будут обеспечивать надежную защиту и радовать глаз современным дизайном. Коричневый цвет гармонично впишется в любую обстановку. | Электротехническое оборудование Потенциал | PTPWD | FMI | Механические функции, открытый IP54 | WAD | ЭУИ ATLASDESIGN | RTD | Ритейл Медиум | EC000020 | Блок комбинированный (комбинация выключателя и розеток) | 7 | Россия | https://static-pcsp.systeme.ru/image/RHSBuXnKN_DHsdDP6846c7829a9971749469058.jpeg https://static-pcsp.systeme.ru/image/rKRvBdr9QF4NQ90c6846c78332baa1749469059.jpeg https://static-pcsp.systeme.ru/image/P9RNKIRGM2v8kt4g68cd26433a2cd1758275139.png https://static-pcsp.systeme.ru/image/BebeCMBRGPLtmqJr68cd27c5abc461758275525.png https://static-pcsp.systeme.ru/image/2KAg9WMw35wdedRR68cd4f0663a101758285574.png https://static-pcsp.systeme.ru/image/s_nfLofDigo7RNaH68cd533ff1bcf1758286655.png | https://static-pcsp.systeme.ru/image/RHSBuXnKN_DHsdDP6846c7829a9971749469058.jpeg | 1 2 3 4 5 6 | не указан не указан Вид спереди Вид под углом Вид слева Вид сзади | [8 empty] | https://api.systeme.ru/product/media/download/988507 | https://api.systeme.ru/product/media/download/990285 | https://api.systeme.ru/certificates/default/download/3355 https://api.systeme.ru/certificates/default/download/2336 https://api.systeme.ru/certificates/default/download/2337 | С/Д-UZ С-ТР ТС-НВО Д-ТР ЕАЭС-RoHS | UZ.SMT.01.0103.117076789 ЕАЭС RU С-RU.АБ53.В.01822_21 ЕАЭС № RU Д-RU.РА01.В.37376_21 |  |  |  | 798 | штука |  | 6 | BB1 PCE CAR P12 | 2 1 3 4 | 6 1 48 864 | шт. шт. шт. шт. | 4690201042617 4690201042600 14690201042614 | 37.2 24 38.4 120 | 18.6 12.5 38.4 80 | 8 5.6 33.2 114.6 | см. см. см. см. | 1.1 0.17 9.33 197.95 | кг. кг. кг. кг. | [5 empty] | Коричневый (EV000083) | Да |  |  |  | Необработанная (EV006034) |  | Термопласт (EV000403) | Пластик (EV000139) |  | Горизонтальн. (EV002314) |  | Нет | Матовый (-ая) (EV000146) |  |  | 121 мм | 60 мм | 56 мм |  |  | Коричневый/бежевый (SV007333) | IP54 (EV006419) | [6 empty] | Винтовое крепление (EV006354) | [9 empty] | Открытой установки (EV000384) |  |  |  |  | IP54 (EV006419) | [38 empty] | 250 В | Клавиша/кнопка (EV006531) |  |  |  |  | 10 А | [11 empty] | Нет | [93 empty] | 1 | Выключатель OFF (EV000397) | С заземляющим контактом (EV002727) | 16 А
ATN546074 | ATLASDESIGN PROFI IP54 О/У БЛОК: РОЗЕТКА с заземл. со шт., 16А, ВЫКЛЮЧАТЕЛЬ 2-клав., 10АХ, КОРИЧНЕВЫЙ | Systeme Electric |  |  | 8536699008 | Прочие | Нет | Блок для открытого монтажа из розетки с заземлением со шторками (16А, 250В) и 2-клавишного выключателя (10А). Степень защиты IP:54, Степень защиты IK: IK08. Продукция AtlasDesign Profi54 созданы специально для тех мест, где требуется повышенная защита от влаги и пыли. Уютная веранда в загородном доме, уличное кафе, любимый гараж или мастерская – выключатели и розетки будут обеспечивать надежную защиту и радовать глаз современным дизайном. Коричневый цвет гармонично впишется в любую обстановку. | Электротехническое оборудование Потенциал | PTPWD | FMI | Механические функции, открытый IP54 | WAD | ЭУИ ATLASDESIGN | RTD | Ритейл Медиум | EC000020 | Блок комбинированный (комбинация выключателя и розеток) | 7 | Россия | https://static-pcsp.systeme.ru/image/sb0xVomX6aX4XDuI6846c7819187a1749469057.jpeg https://static-pcsp.systeme.ru/image/eId96qHM-pTSj7bU6846c782204e31749469058.jpeg https://static-pcsp.systeme.ru/image/7kLVpapkk9mLy_X168cd2643281a21758275139.png https://static-pcsp.systeme.ru/image/eCpf7cMQeFVNrrJP68cd27c59a9671758275525.png https://static-pcsp.systeme.ru/image/2KAg9WMw35wdedRR68cd4f0663a101758285574.png https://static-pcsp.systeme.ru/image/7LpJzpIpbnwUvXsr68cd533fdf22c1758286655.png | https://static-pcsp.systeme.ru/image/sb0xVomX6aX4XDuI6846c7819187a1749469057.jpeg | 1 2 3 4 5 6 | не указан не указан Вид спереди Вид под углом Вид слева Вид сзади | [8 empty] | https://api.systeme.ru/product/media/download/988507 | https://api.systeme.ru/product/media/download/988355 | https://api.systeme.ru/certificates/default/download/3355 https://api.systeme.ru/certificates/default/download/2336 https://api.systeme.ru/certificates/default/download/2337 | С/Д-UZ С-ТР ТС-НВО Д-ТР ЕАЭС-RoHS | UZ.SMT.01.0103.117076789 ЕАЭС RU С-RU.АБ53.В.01822_21 ЕАЭС № RU Д-RU.РА01.В.37376_21 |  |  |  | 887 | штука |  | 6 | BB1 PCE CAR P12 | 2 1 3 4 | 6 1 48 864 | шт. шт. шт. шт. | 4690201042631 4690201042624 14690201042638 | 37.2 24 38.4 120 | 18.6 12.5 38.4 80 | 8 5.6 33.2 114.6 | см. см. см. см. | 1.1 0.16 9.33 197.95 | кг. кг. кг. кг. | [5 empty] | Коричневый (EV000083) | Да |  |  |  | Необработанная (EV006034) |  | Термопласт (EV000403) | Пластик (EV000139) |  | Горизонтальн. (EV002314) |  | Нет | Матовый (-ая) (EV000146) |  |  | 121 мм | 60 мм | 56 мм |  |  | Коричневый/бежевый (SV007333) | IP54 (EV006419) | [6 empty] | Винтовое крепление (EV006354) | [9 empty] | Открытой установки (EV000384) |  |  |  |  | IP54 (EV006419) | [38 empty] | 250 В | Клавиша/кнопка (EV006531) |  |  |  |  | 10 А | [11 empty] | Нет | [93 empty] | 1 | Выключатель OFF (EV000397) | С заземляющим контактом (EV002727) | 16 А
ATN546051 | ATLASDESIGN PROFI IP54 О/У 2-клавишный ВЫКЛЮЧАТЕЛЬ, сх.5, 10АХ, КОРИЧНЕВЫЙ | Systeme Electric |  |  | 8536500700 | Электромеханические комнатные выключатели на силу тока не более 11 а | Нет | Выключатель 2-клавишный для открытого монтажа. Степень защиты IP:54, Степень защиты IK: IK08. Продукция AtlasDesign Profi54 созданы специально для тех мест, где требуется повышенная защита от влаги и пыли. Уютная веранда в загородном доме, уличное кафе, любимый гараж или мастерская – выключатели и розетки будут обеспечивать надежную защиту и радовать глаз современным дизайном. Коричневый цвет гармонично впишется в любую обстановку. | Электротехническое оборудование Потенциал | PTPWD | FMI | Механические функции, открытый IP54 | WAD | ЭУИ ATLASDESIGN | RTD | Ритейл Медиум | EC001590 | Выключатель / Переключатель | 7 | Россия | https://static-pcsp.systeme.ru/image/6LKkJr6exgIr87Wa6846c78665ab71749469062.jpeg https://static-pcsp.systeme.ru/image/of2B3U_p-5hp6tqC6846c785d813b1749469061.jpeg https://static-pcsp.systeme.ru/image/f4PzAl0iL43WCmZx6846c786dd6841749469062.jpeg https://static-pcsp.systeme.ru/image/vWA8a5rIvrmU-tdu6846c7875b23e1749469063.jpeg https://static-pcsp.systeme.ru/image/_nTJYQqlUshONmT_68cd2643526f91758275139.png https://static-pcsp.systeme.ru/image/P4Jy1zNLZMff8vjk68cd27c5c4da51758275525.png https://static-pcsp.systeme.ru/image/2E9exgOK94o6tiwj68cd4f06854cb1758285574.png https://static-pcsp.systeme.ru/image/SWGJS8Or1cZowpYs68cd53401f1671758286656.png | https://static-pcsp.systeme.ru/image/6LKkJr6exgIr87Wa6846c78665ab71749469062.jpeg | 1 2 3 4 5 6 7 8 | не указан не указан не указан не указан Вид спереди Вид под углом Вид слева Вид сзади | [8 empty] | https://api.systeme.ru/product/media/download/988507 | https://api.systeme.ru/product/media/download/990424 | https://api.systeme.ru/certificates/default/download/3355 https://api.systeme.ru/certificates/default/download/2355 https://api.systeme.ru/certificates/default/download/2339 | С/Д-UZ С-ТР ТС-НВО Д-ТР ЕАЭС-RoHS | UZ.SMT.01.0103.117076789 ЕАЭС RU С-RU.АТ21.В.00092_21 ЕАЭС № RU Д-RU.РА01.В.37630_21 |  |  |  | 450 | штука |  | 12 | BB1 PCE CAR P12 | 2 1 3 4 | 12 1 96 1728 | шт. шт. шт. шт. | 4690201042594 4690201042587 14690201042591 | 37.2 7 38.4 120 | 18.6 7.1 38.4 80 | 8 5.6 33.2 114.6 | см. см. см. см. | 1.19 0.103 10.06 211.16 | кг. кг. кг. кг. |  |  |  |  | В сборе с корпусом/рамкой (EV006348) | Коричневый (EV000083) | Да |  |  |  | Необработанная (EV006034) |  | Термопласт (EV000403) | Пластик (EV000139) |  |  |  |  | Матовый (-ая) (EV000146) | [7 empty] | Коричневый/бежевый (SV007333) | IP54 (EV006419) | [6 empty] | Винтовое крепление (EV000717) | [9 empty] | Открытой установки (EV000384) |  |  |  |  | IP54 (EV006419) | [38 empty] | 250 В | Клавиша/кнопка (EV006531) |  | Винтов. зажим/клемма (EV001008) | Без подсветки (EV006464) |  | 10 А | Нет |  | Выключатель 2х1-полюс. (EV006342) | 2 | 10 AX |  | Нет
ATN546061 | ATLASDESIGN PROFI IP54 О/У 1-клавишный ПЕРЕКЛЮЧАТЕЛЬ, сх.6, 10АХ, КОРИЧНЕВЫЙ | Systeme Electric |  |  | 8536500700 | Электромеханические комнатные выключатели на силу тока не более 11 а | Нет | Переключатель 1-клавишный для открытого монтажа. Степень защиты IP:54, Степень защиты IK: IK08. Продукция AtlasDesign Profi54 созданы специально для тех мест, где требуется повышенная защита от влаги и пыли. Уютная веранда в загородном доме, уличное кафе, любимый гараж или мастерская – выключатели и розетки будут обеспечивать надежную защиту и радовать глаз современным дизайном. Коричневый цвет гармонично впишется в любую обстановку. | Электротехническое оборудование Потенциал | PTPWD | FMI | Механические функции, открытый IP54 | WAD | ЭУИ ATLASDESIGN | RTD | Ритейл Медиум | EC001590 | Выключатель / Переключатель | 7 | Россия | https://static-pcsp.systeme.ru/image/bmjFDJ2WG5N7oPPx6846c7846fa591749469060.jpeg https://static-pcsp.systeme.ru/image/wNcd7-q2SuH-2UBC6846c783c68601749469059.jpeg https://static-pcsp.systeme.ru/image/vdBgmUw2Dbh_7lh76846c784e2aba1749469060.jpeg https://static-pcsp.systeme.ru/image/fc5eVXI_GPuV2IWr6846c785650c81749469061.jpeg https://static-pcsp.systeme.ru/image/ctd7EARHiTcRkOsD68cd2643495281758275139.png https://static-pcsp.systeme.ru/image/DAccoAeACPhId1Rj68cd27c5ba37c1758275525.png https://static-pcsp.systeme.ru/image/tyFK-5fI0r8TcNi-68cd4f0678b6b1758285574.png https://static-pcsp.systeme.ru/image/kNLKApIbsyT-nEvc68cd53400f3dc1758286656.png | https://static-pcsp.systeme.ru/image/bmjFDJ2WG5N7oPPx6846c7846fa591749469060.jpeg | 1 2 3 4 5 6 7 8 | не указан не указан не указан не указан Вид спереди Вид под углом Вид слева Вид сзади | [8 empty] | https://api.systeme.ru/product/media/download/988507 | https://api.systeme.ru/product/media/download/990425 | https://api.systeme.ru/certificates/default/download/3355 https://api.systeme.ru/certificates/default/download/2355 https://api.systeme.ru/certificates/default/download/2339 | С/Д-UZ С-ТР ТС-НВО Д-ТР ЕАЭС-RoHS | UZ.SMT.01.0103.117076789 ЕАЭС RU С-RU.АТ21.В.00092_21 ЕАЭС № RU Д-RU.РА01.В.37630_21 |  |  |  | 472 | штука |  | 12 | BB1 PCE CAR P12 | 2 1 3 4 | 12 1 96 1728 | шт. шт. шт. шт. | 4690201042655 4690201042648 14690201042652 | 37.2 20 38.4 120 | 18.6 12.5 38.4 80 | 8 5.7 33.2 114.6 | см. см. см. см. | 1.18 0.09 9.97 209.43 | кг. кг. кг. кг. |  |  |  |  | В сборе с корпусом/рамкой (EV006348) | Коричневый (EV000083) | Да |  |  |  | Необработанная (EV006034) |  | Термопласт (EV000403) | Пластик (EV000139) |  |  |  |  | Матовый (-ая) (EV000146) | [7 empty] | Коричневый/бежевый (SV007333) | IP54 (EV006419) | [6 empty] | Винтовое крепление (EV000717) | [9 empty] | Открытой установки (EV000384) |  |  |  |  | IP54 (EV006419) | [38 empty] | 250 В | Клавиша/кнопка (EV006531) |  | Винтов. зажим/клемма (EV001008) | Без подсветки (EV006464) |  | 10 А | Нет |  | Переключатель на 2 направления (EV000648) | 1 | 10 AX |  | Нет
ATN546011 | ATLASDESIGN PROFI IP54 О/У 1-клавишный ВЫКЛЮЧАТЕЛЬ, сх.1, 10АХ, КОРИЧНЕВЫЙ | Systeme Electric |  |  | 8536500700 | Электромеханические комнатные выключатели на силу тока не более 11 а | Нет | Выключатель 1-клавишный для открытого монтажа. Степень защиты IP:54, Степень защиты IK: IK08. Продукция AtlasDesign Profi54 созданы специально для тех мест, где требуется повышенная защита от влаги и пыли. Уютная веранда в загородном доме, уличное кафе, любимый гараж или мастерская – выключатели и розетки будут обеспечивать надежную защиту и радовать глаз современным дизайном. Коричневый цвет гармонично впишется в любую обстановку. | Электротехническое оборудование Потенциал | PTPWD | FMI | Механические функции, открытый IP54 | WAD | ЭУИ ATLASDESIGN | RTD | Ритейл Медиум | EC001590 | Выключатель / Переключатель | 7 | Россия | https://static-pcsp.systeme.ru/image/bmjFDJ2WG5N7oPPx6846c7846fa591749469060.jpeg https://static-pcsp.systeme.ru/image/wNcd7-q2SuH-2UBC6846c783c68601749469059.jpeg https://static-pcsp.systeme.ru/image/vdBgmUw2Dbh_7lh76846c784e2aba1749469060.jpeg https://static-pcsp.systeme.ru/image/fc5eVXI_GPuV2IWr6846c785650c81749469061.jpeg https://static-pcsp.systeme.ru/image/evDF0hjf4d0BVUwa68cd26439cb0e1758275139.png https://static-pcsp.systeme.ru/image/BKTQLXWHLt9WA2sR68cd27c61bff11758275526.png https://static-pcsp.systeme.ru/image/ugMYLyIv08rynGMx68cd4f06bb7261758285574.png https://static-pcsp.systeme.ru/image/fP-_r7JH2LMoQOIU68cd534098b901758286656.png | https://static-pcsp.systeme.ru/image/bmjFDJ2WG5N7oPPx6846c7846fa591749469060.jpeg | 1 2 3 4 5 6 7 8 | не указан не указан не указан не указан Вид спереди Вид под углом Вид слева Вид сзади | [8 empty] | https://api.systeme.ru/product/media/download/988507 | https://api.systeme.ru/product/media/download/990422 | https://api.systeme.ru/certificates/default/download/3355 https://api.systeme.ru/certificates/default/download/2355 https://api.systeme.ru/certificates/default/download/2339 | С/Д-UZ С-ТР ТС-НВО Д-ТР ЕАЭС-RoHS | UZ.SMT.01.0103.117076789 ЕАЭС RU С-RU.АТ21.В.00092_21 ЕАЭС № RU Д-RU.РА01.В.37630_21 |  |  |  | 394.5 | штука |  | 12 | BB1 PCE CAR P12 | 2 1 3 4 | 12 1 96 1728 | шт. шт. шт. шт. | 4690201042358 4690201042266 14690201042355 | 37.2 20 38.4 120 | 18.6 12.5 38.4 80 | 8 5.7 33.2 114.6 | см. см. см. см. | 1.16 0.09 9.78 205.97 | кг. кг. кг. кг. |  |  |  |  | В сборе с корпусом/рамкой (EV006348) | Коричневый (EV000083) | Да |  |  |  | Необработанная (EV006034) |  | Термопласт (EV000403) | Пластик (EV000139) |  |  |  |  | Матовый (-ая) (EV000146) | [7 empty] | Коричневый/бежевый (SV007333) | IP54 (EV006419) | [6 empty] | Винтовое крепление (EV000717) | [9 empty] | Открытой установки (EV000384) |  |  |  |  | IP54 (EV006419) | [38 empty] | 250 В | Клавиша/кнопка (EV006531) |  | Винтов. зажим/клемма (EV001008) | Без подсветки (EV006464) |  | 10 А | Нет |  | Выключатель 1-полюс. (EV009624) | 1 | 10 AX |  | Нет
ATN546013 | ATLASDESIGN PROFI IP54 О/У 1-клавишный ВЫКЛЮЧАТЕЛЬ с подсветкой, сх.1а, 10АХ, КОРИЧНЕВЫЙ | Systeme Electric |  |  | 8536500700 | Электромеханические комнатные выключатели на силу тока не более 11 а | Нет | Выключатель 1-клавишный с подсветкой для открытого монтажа. Степень защиты IP:54, Степень защиты IK: IK08. Продукция AtlasDesign Profi54 созданы специально для тех мест, где требуется повышенная защита от влаги и пыли. Уютная веранда в загородном доме, уличное кафе, любимый гараж или мастерская – выключатели и розетки будут обеспечивать надежную защиту и радовать глаз современным дизайном. Коричневый цвет гармонично впишется в любую обстановку. | Электротехническое оборудование Потенциал | PTPWD | FMI | Механические функции, открытый IP54 | WAD | ЭУИ ATLASDESIGN | RTD | Ритейл Медиум | EC001590 | Выключатель / Переключатель | 7 | Россия | https://static-pcsp.systeme.ru/image/hjxjJqHLqLqjNKeK6846c78e7faf81749469070.jpeg https://static-pcsp.systeme.ru/image/7YWjP_YutRP5HQu66846c78d4cfac1749469069.jpeg https://static-pcsp.systeme.ru/image/fAhiPfKaE9oBq_nB6846c78dd9b441749469069.jpeg https://static-pcsp.systeme.ru/image/qCsI6kX_Kzk680mo6846c78f06e2a1749469071.jpeg https://static-pcsp.systeme.ru/image/9LqilCXBwKjFWd-f68cd26439134a1758275139.png https://static-pcsp.systeme.ru/image/aSy04H_Oj9nXw31768cd27c60b4f81758275526.png https://static-pcsp.systeme.ru/image/tyFK-5fI0r8TcNi-68cd4f0678b6b1758285574.png https://static-pcsp.systeme.ru/image/HwRuRqKwpVrEPWlI68cd53408662a1758286656.png | https://static-pcsp.systeme.ru/image/hjxjJqHLqLqjNKeK6846c78e7faf81749469070.jpeg | 1 2 3 4 5 6 7 8 | не указан не указан не указан не указан Вид спереди Вид под углом Вид слева Вид сзади | [8 empty] | https://api.systeme.ru/product/media/download/988507 | https://api.systeme.ru/product/media/download/990423 | https://api.systeme.ru/certificates/default/download/3355 https://api.systeme.ru/certificates/default/download/2355 https://api.systeme.ru/certificates/default/download/2339 | С/Д-UZ С-ТР ТС-НВО Д-ТР ЕАЭС-RoHS | UZ.SMT.01.0103.117076789 ЕАЭС RU С-RU.АТ21.В.00092_21 ЕАЭС № RU Д-RU.РА01.В.37630_21 |  |  |  | 517.5 | штука |  | 12 | BB1 PCE CAR P12 | 2 1 3 4 | 12 1 96 1728 | шт. шт. шт. шт. | 4690201042495 4690201042426 14690201042492 | 37.2 20 38.4 120 | 18.6 12.5 38.4 80 | 8 5.7 33.2 114.6 | см. см. см. см. | 1.17 0.09 9.87 207.7 | кг. кг. кг. кг. |  |  |  |  | В сборе с корпусом/рамкой (EV006348) | Коричневый (EV000083) | Да |  |  |  | Необработанная (EV006034) |  | Термопласт (EV000403) | Пластик (EV000139) |  |  |  |  | Матовый (-ая) (EV000146) | [7 empty] | Коричневый/бежевый (SV007333) | IP54 (EV006419) | [6 empty] | Винтовое крепление (EV000717) | [9 empty] | Открытой установки (EV000384) |  |  |  |  | IP54 (EV006419) | [38 empty] | 250 В | Клавиша/кнопка (EV006531) |  | Винтов. зажим/клемма (EV001008) | Светодиод. (LED) подсветка (EV009046) |  | 10 А | Нет |  | Выключатель 1-полюс. (EV009624) | 1 | 10 AX |  | Нет
ATN546015 | ATLASDESIGN PROFI IP54 О/У 1-клавишный ВЫКЛЮЧАТЕЛЬ КНОПОЧНЫЙ, сх.1, 10А, КОРИЧНЕВЫЙ | Systeme Electric |  |  | 8536500700 | Электромеханические комнатные выключатели на силу тока не более 11 а | Нет | Выключатель 1-клавишный кнопочный для открытого монтажа. Степень защиты IP:54, Степень защиты IK: IK08. Продукция AtlasDesign Profi54 созданы специально для тех мест, где требуется повышенная защита от влаги и пыли. Уютная веранда в загородном доме, уличное кафе, любимый гараж или мастерская – выключатели и розетки будут обеспечивать надежную защиту и радовать глаз современным дизайном. Коричневый цвет гармонично впишется в любую обстановку. | Электротехническое оборудование Потенциал | PTPWD | FMI | Механические функции, открытый IP54 | WAD | ЭУИ ATLASDESIGN | RTD | Ритейл Медиум | EC000029 | Кнопочный, самовозвратный, карточный выключатель | 7 | Россия | https://static-pcsp.systeme.ru/image/bmjFDJ2WG5N7oPPx6846c7846fa591749469060.jpeg https://static-pcsp.systeme.ru/image/wNcd7-q2SuH-2UBC6846c783c68601749469059.jpeg https://static-pcsp.systeme.ru/image/vdBgmUw2Dbh_7lh76846c784e2aba1749469060.jpeg https://static-pcsp.systeme.ru/image/fc5eVXI_GPuV2IWr6846c785650c81749469061.jpeg https://static-pcsp.systeme.ru/image/doLrtiUy6tg4Fsck68cd2643842ba1758275139.png https://static-pcsp.systeme.ru/image/YdWe_u9GED2jIr_468cd27c5f29b21758275525.png https://static-pcsp.systeme.ru/image/tyFK-5fI0r8TcNi-68cd4f0678b6b1758285574.png https://static-pcsp.systeme.ru/image/-4rhh2ajkUh2M0kB68cd5340762641758286656.png | https://static-pcsp.systeme.ru/image/bmjFDJ2WG5N7oPPx6846c7846fa591749469060.jpeg | 1 2 3 4 5 6 7 8 | не указан не указан не указан не указан Вид спереди Вид под углом Вид слева Вид сзади | [8 empty] | https://api.systeme.ru/product/media/download/988507 | https://api.systeme.ru/product/media/download/990427 | https://api.systeme.ru/certificates/default/download/2941 https://api.systeme.ru/certificates/default/download/2942 https://api.systeme.ru/certificates/default/download/3355 | С-ТР ТС-НВО Д-ТР ЕАЭС-RoHS С/Д-UZ | EAЭС RU C-RU.АТ21.В.00123_23 EАЭС N RU Д-RU.РА01.В.38678_23 UZ.SMT.01.0103.117076789 |  |  |  | 472 | штука |  | 12 | BB1 PCE CAR P12 | 2 1 3 4 | 12 1 96 1728 | шт. шт. шт. шт. | 4690201042518 4690201042501 14690201042515 | 37.2 20 38.4 120 | 18.6 12.5 38.4 80 | 8 5.7 33.2 114.6 | см. см. см. см. | 1.18 0.09 9.97 209.43 | кг. кг. кг. кг. |  |  |  |  | В сборе с корпусом/рамкой (EV006348) | Коричневый (EV000083) | Да | [6 empty] | Пластик (EV000139) |  |  |  |  | Матовый (-ая) (EV000146) |  |  | 72 мм | 60 мм | 55 мм |  |  | Коричневый/бежевый (SV007333) | IP54 (EV006419) | [16 empty] | Открытой установки (EV000384) |  | Нет |  |  | IP54 (EV006419) | [30 empty] | Одиночный/однокнопочный (EV000987) | [7 empty] | 250 В | Клавиша (качели) (EV000200) |  |  |  |  | 10 А | Нет |  |  | 1 | [7 empty] | Нет | [120 empty] | Нет (без) (EV000494)
ATN546019 | ATLASDESIGN PROFI IP54 О/У 2-клавишный ВЫКЛЮЧАТЕЛЬ ДЛЯ ЖАЛЮЗИ, сх.4, 10А, КОРИЧНЕВЫЙ | Systeme Electric |  |  | 8536500700 | Электромеханические комнатные выключатели на силу тока не более 11 а | Нет | Механизм выключателя жалюзи 2-клавишного Systeme Electric (ранее Schneider Electric) серии AtlasDesign Profi54 в цвете белый подходит для сетей 250 В, на ток 10 А. Теперь можно легко и удобно управлять жалюзи, создавая комфортную световую среду и приватность в помещении. Лицевые детали из качественного ABS-пластика, устойчивого к царапинам и УФ-излучению. Усиленные прямые монтажные лапки для лучшей фиксации механизма в монтажной коробке. | Электротехническое оборудование Потенциал | PTPWD | FMI | Механические функции, открытый IP54 | WAD | ЭУИ ATLASDESIGN | RTD | Ритейл Медиум | EC000044 | Жалюзийный выключатель/ переключатель/ кнопка | 7 | Россия | https://static-pcsp.systeme.ru/image/D-YufrIQB4E32clr6846c78a30eda1749469066.jpeg https://static-pcsp.systeme.ru/image/qfaW87JqpqvgzCkb6846c78a9ec9c1749469066.jpeg https://static-pcsp.systeme.ru/image/OewD08XPpgG6FXOL68cd26437a3211758275139.png https://static-pcsp.systeme.ru/image/vABbSETGDGawL4J_68cd27c5e88e81758275525.png https://static-pcsp.systeme.ru/image/jZlBHBoCENjVc1CI68cd5340566081758286656.png https://static-pcsp.systeme.ru/image/tyFK-5fI0r8TcNi-68cd4f0678b6b1758285574.png | https://static-pcsp.systeme.ru/image/D-YufrIQB4E32clr6846c78a30eda1749469066.jpeg | 1 2 3 4 5 6 | не указан не указан Вид спереди Вид под углом не указан Вид сзади | [8 empty] | https://api.systeme.ru/product/media/download/988507 | https://api.systeme.ru/product/media/download/990426 | https://api.systeme.ru/certificates/default/download/3139 https://api.systeme.ru/certificates/default/download/3140 https://api.systeme.ru/certificates/default/download/3355 | С-ТР ТС-НВО Д-ТР ЕАЭС-RoHS С/Д-UZ | EAЭС RU C-RU.АТ21.В.00124_23 ЕАЭС N RU Д-RU.РА04.В.07150_23 UZ.SMT.01.0103.117076789 |  |  |  | 629.5 | штука |  | 12 | BB1 PCE CAR P12 | 2 1 3 4 | 12 1 96 1728 | шт. шт. шт. шт. | 4690201042532 4690201042525 14690201042539 | 37.2 20 38.4 120 | 18.6 12.5 38.4 80 | 8 5.7 33.2 114.6 | см. см. см. см. | 1.2 0.09 10.16 212.88 | кг. кг. кг. кг. |  |  |  |  | Механизм с накладкой (EV006345) | Коричневый (EV000083) | Да | [10 empty] | Нет | [8 empty] | Коричневый/бежевый (SV007333) | IP54 (EV006419) | [5 empty] | Нет | В распор (лапками) и винтами (EV006353) | [9 empty] | Открытой установки (EV000384) |  |  |  |  | IP54 (EV006419) | [38 empty] | 250 В | Клавиша (качели) (EV000200) |  |  |  |  | 10 А | [127 empty] | 2 | Нет | Да | Нет
ATN547015 | ATLASDESIGN PROFI IP54 О/У 1-клавишный ВЫКЛЮЧАТЕЛЬ КНОПОЧНЫЙ, сх.1, 10А, ТЕРРАКОТОВЫЙ | Systeme Electric |  |  | 8536500700 | Электромеханические комнатные выключатели на силу тока не более 11 а | Нет | Выключатель 1-клавишный кнопочный для открытого монтажа. Степень защиты IP:54, Степень защиты IK: IK08. Продукция AtlasDesign Profi54 созданы специально для тех мест, где требуется повышенная защита от влаги и пыли. Уютная веранда в загородном доме, уличное кафе, любимый гараж или мастерская – выключатели и розетки будут обеспечивать надежную защиту и радовать глаз современным дизайном. Терракотовый цвет гармонично впишется в любую обстановку. | Электротехническое оборудование Потенциал | PTPWD | FMI | Механические функции, открытый IP54 | WAD | ЭУИ ATLASDESIGN | RTD | Ритейл Медиум | EC000029 | Кнопочный, самовозвратный, карточный выключатель | 7 | Россия | https://static-pcsp.systeme.ru/image/slX6EWl8tyoD4iv26846c775100bb1749469045.jpeg https://static-pcsp.systeme.ru/image/SplZ_8kuu1r3GNUn6846c7773efb01749469047.jpeg https://static-pcsp.systeme.ru/image/xoL_EkvMiczXg_Nb68cd26430c0121758275139.png https://static-pcsp.systeme.ru/image/BSQf972g0aI0Mc2i68cd27c5760a61758275525.png https://static-pcsp.systeme.ru/image/OK2uYCMw5WEn_8ZB68cd4f064622f1758285574.png https://static-pcsp.systeme.ru/image/QIn3hjKz_yIoYaeh68cd533fb7f411758286655.png | https://static-pcsp.systeme.ru/image/slX6EWl8tyoD4iv26846c775100bb1749469045.jpeg | 1 2 3 4 5 6 | не указан не указан Вид спереди Вид под углом Вид слева Вид сзади | [8 empty] | https://api.systeme.ru/product/media/download/988507 | https://api.systeme.ru/product/media/download/990427 | https://api.systeme.ru/certificates/default/download/2941 https://api.systeme.ru/certificates/default/download/2942 | С-ТР ТС-НВО Д-ТР ЕАЭС-RoHS | EAЭС RU C-RU.АТ21.В.00123_23 EАЭС N RU Д-RU.РА01.В.38678_23 |  |  |  | 472 | штука |  | 12 | BB1 PCE CAR P12 | 2 1 3 4 | 12 1 96 1728 | шт. шт. шт. шт. | 4690201045663 4690201045656 14690201045660 | 37.2 20 38.4 120 | 18.6 12.5 38.4 80 | 8 5.7 33.2 114.6 | см. см. см. см. | 1.18 0.09 9.97 209.43 | кг. кг. кг. кг. |  |  |  |  | В сборе с корпусом/рамкой (EV006348) | Оранжевый (EV000236) | Да | [6 empty] | Пластик (EV000139) |  |  |  |  | Матовый (-ая) (EV000146) |  |  | 72 мм | 60 мм | 55 мм |  |  | Терракотовый (SV007314) | IP54 (EV006419) | [16 empty] | Открытой установки (EV000384) |  | Нет |  |  | IP54 (EV006419) | [30 empty] | Одиночный/однокнопочный (EV000987) | [7 empty] | 250 В | Клавиша (качели) (EV000200) |  |  |  |  | 10 А | Нет |  |  | 1 | [7 empty] | Нет | [120 empty] | Нет (без) (EV000494)
ATN547019 | ATLASDESIGN PROFI IP54 О/У 2-клавишный ВЫКЛЮЧАТЕЛЬ ДЛЯ ЖАЛЮЗИ, сх.4, 10А, ТЕРРАКОТОВЫЙ | Systeme Electric |  |  | 8536500700 | Электромеханические комнатные выключатели на силу тока не более 11 а | Нет | Механизм выключателя жалюзи 2-клавишного Systeme Electric (ранее Schneider Electric) серии AtlasDesign Profi54 в цвете белый подходит для сетей 250 В, на ток 10 А. Теперь можно легко и удобно управлять жалюзи, создавая комфортную световую среду и приватность в помещении. Лицевые детали из качественного ABS-пластика, устойчивого к царапинам и УФ-излучению. Усиленные прямые монтажные лапки для лучшей фиксации механизма в монтажной коробке. | Электротехническое оборудование Потенциал | PTPWD | FMI | Механические функции, открытый IP54 | WAD | ЭУИ ATLASDESIGN | RTD | Ритейл Медиум | EC000044 | Жалюзийный выключатель/ переключатель/ кнопка | 7 | Россия | https://static-pcsp.systeme.ru/image/-wUJ7z0fDEPVJax86846c77c1d9531749469052.jpeg https://static-pcsp.systeme.ru/image/AGNwoKtTWBRF3hgq6846c77c9363e1749469052.jpeg https://static-pcsp.systeme.ru/image/vgigXWQjPocDG3xa68cd264302f591758275139.png https://static-pcsp.systeme.ru/image/JfD5les1YqI0K3CP68cd27c56b8881758275525.png https://static-pcsp.systeme.ru/image/vHbLoDJJwwdb8SwV68cd4f063b7e51758285574.png https://static-pcsp.systeme.ru/image/hz8I5HfvlvdAOCx768cd533facc011758286655.png | https://static-pcsp.systeme.ru/image/-wUJ7z0fDEPVJax86846c77c1d9531749469052.jpeg | 1 2 3 4 5 6 | не указан не указан Вид спереди Вид под углом Вид слева Вид сзади | [8 empty] | https://api.systeme.ru/product/media/download/988507 | https://api.systeme.ru/product/media/download/990426 | https://api.systeme.ru/certificates/default/download/3139 https://api.systeme.ru/certificates/default/download/3140 | С-ТР ТС-НВО Д-ТР ЕАЭС-RoHS | EAЭС RU C-RU.АТ21.В.00124_23 ЕАЭС N RU Д-RU.РА04.В.07150_23 |  |  |  | 629.5 | штука |  | 12 | BB1 PCE CAR P12 | 2 1 3 4 | 12 1 96 1728 | шт. шт. шт. шт. | 4690201045687 4690201045670 14690201045684 | 37.2 20 38.4 120 | 18.6 12.5 38.4 80 | 8 5.7 33.2 114.6 | см. см. см. см. | 1.2 0.09 10.16 212.88 | кг. кг. кг. кг. |  |  |  |  | Механизм с накладкой (EV006345) | Оранжевый (EV000236) | Да | [10 empty] | Нет | [8 empty] | Терракотовый (SV007314) | IP54 (EV006419) | [5 empty] | Нет | В распор (лапками) и винтами (EV006353) | [9 empty] | Открытой установки (EV000384) |  |  |  |  | IP54 (EV006419) | [38 empty] | 250 В | Клавиша (качели) (EV000200) |  |  |  |  | 10 А | [127 empty] | 2 | Нет | Да | Нет
ATN547070 | ATLASDESIGN PROFI IP54 О/У БЛОК: РОЗЕТКА с заземл. со шт., 16А, ВЫКЛЮЧАТЕЛЬ 1-клав., 10АХ, ТЕРРАКОТОВЫЙ | Systeme Electric |  |  | 8536699008 | Прочие | Нет | Блок для открытого монтажа из розетки с заземлением со шторками (16А, 250В) и 1-клавишного выключателя (10А). Степень защиты IP:54, Степень защиты IK: IK08. Продукция AtlasDesign Profi54 созданы специально для тех мест, где требуется повышенная защита от влаги и пыли. Уютная веранда в загородном доме, уличное кафе, любимый гараж или мастерская – выключатели и розетки будут обеспечивать надежную защиту и радовать глаз современным дизайном. Терракотовый цвет гармонично впишется в любую обстановку. | Электротехническое оборудование Потенциал | PTPWD | FMI | Механические функции, открытый IP54 | WAD | ЭУИ ATLASDESIGN | RTD | Ритейл Медиум | EC000020 | Блок комбинированный (комбинация выключателя и розеток) | 7 | Россия | https://static-pcsp.systeme.ru/image/YoZhB8CQuCIyOGAf6846c7737ed831749469043.jpeg https://static-pcsp.systeme.ru/image/sVF0lKBqKrT3c_D26846c7744f44a1749469044.jpeg https://static-pcsp.systeme.ru/image/IX9tOtU6hvPuzDpH68cd2642b593f1758275138.png https://static-pcsp.systeme.ru/image/kdsLsBZ6FWlq1o4768cd27c52b3681758275525.png https://static-pcsp.systeme.ru/image/ma5AqWXWnGpdm2RX68cd4f05f26301758285573.png https://static-pcsp.systeme.ru/image/LPyFsxbWZpz2g0A468cd58892c4ce1758288009.png | https://static-pcsp.systeme.ru/image/YoZhB8CQuCIyOGAf6846c7737ed831749469043.jpeg | 1 2 3 4 5 6 | не указан не указан Вид спереди Вид под углом Вид слева Вид сзади | [8 empty] | https://api.systeme.ru/product/media/download/988507 | https://api.systeme.ru/product/media/download/990285 | https://api.systeme.ru/certificates/default/download/2336 https://api.systeme.ru/certificates/default/download/2337 | С-ТР ТС-НВО Д-ТР ЕАЭС-RoHS | ЕАЭС RU С-RU.АБ53.В.01822_21 ЕАЭС № RU Д-RU.РА01.В.37376_21 |  |  |  | 798 | штука |  | 6 | BB1 PCE CAR P12 | 2 1 3 4 | 6 1 48 864 | шт. шт. шт. шт. | 4690201045786 4690201045779 14690201045783 | 37.2 24 38.4 120 | 18.6 12.5 38.4 80 | 8 5.6 33.2 114.6 | см. см. см. см. | 1.1 0.16 9.33 197.95 | кг. кг. кг. кг. | [5 empty] | Оранжевый (EV000236) | Да |  |  |  | Необработанная (EV006034) |  | Термопласт (EV000403) | Пластик (EV000139) |  | Горизонтальн. (EV002314) |  | Нет | Матовый (-ая) (EV000146) |  |  | 121 мм | 60 мм | 56 мм |  |  | Терракотовый (SV007314) | IP54 (EV006419) | [6 empty] | Винтовое крепление (EV006354) | [9 empty] | Открытой установки (EV000384) |  |  |  |  | IP54 (EV006419) | [38 empty] | 250 В | Клавиша/кнопка (EV006531) |  |  |  |  | 10 А | [11 empty] | Нет | [93 empty] | 1 | Выключатель OFF (EV000397) | С заземляющим контактом (EV002727) | 16 А
ATN547074 | ATLASDESIGN PROFI IP54 О/У БЛОК: РОЗЕТКА с заземл. со шт., 16А, ВЫКЛЮЧАТЕЛЬ 2-клав., 10АХ, ТЕРРАКОТОВЫЙ | Systeme Electric |  |  | 8536699008 | Прочие | Нет | Блок для открытого монтажа из розетки с заземлением со шторками (16А, 250В) и 2-клавишного выключателя (10А). Степень защиты IP:54, Степень защиты IK: IK08. Продукция AtlasDesign Profi54 созданы специально для тех мест, где требуется повышенная защита от влаги и пыли. Уютная веранда в загородном доме, уличное кафе, любимый гараж или мастерская – выключатели и розетки будут обеспечивать надежную защиту и радовать глаз современным дизайном. Терракотовый цвет гармонично впишется в любую обстановку. | Электротехническое оборудование Потенциал | PTPWD | FMI | Механические функции, открытый IP54 | WAD | ЭУИ ATLASDESIGN | RTD | Ритейл Медиум | EC000020 | Блок комбинированный (комбинация выключателя и розеток) | 7 | Россия | https://static-pcsp.systeme.ru/image/FOVcaot3qRJYCamT69036cc61d2c31761832134.jpeg https://static-pcsp.systeme.ru/image/IAAB8AhIORdSFwQx6846c77251d461749469042.jpeg https://static-pcsp.systeme.ru/image/449HOqNwnrZQI4hF68cd26429c8231758275138.png https://static-pcsp.systeme.ru/image/ceGe4rEUaVvNMdl_68cd27c5178551758275525.png https://static-pcsp.systeme.ru/image/dfHU2IRoenWpvShc68cd4f05d99131758285573.png https://static-pcsp.systeme.ru/image/VH3JjU27QHLEvNA568cd58891857a1758288009.png | https://static-pcsp.systeme.ru/image/FOVcaot3qRJYCamT69036cc61d2c31761832134.jpeg | 1 2 3 4 5 6 | не указан не указан Вид спереди Вид под углом Вид слева Вид сзади | [8 empty] | https://api.systeme.ru/product/media/download/988507 | https://api.systeme.ru/product/media/download/988355 | https://api.systeme.ru/certificates/default/download/2336 https://api.systeme.ru/certificates/default/download/2337 | С-ТР ТС-НВО Д-ТР ЕАЭС-RoHS | ЕАЭС RU С-RU.АБ53.В.01822_21 ЕАЭС № RU Д-RU.РА01.В.37376_21 |  |  |  | 887 | штука |  | 6 | BB1 PCE CAR P12 | 2 1 3 4 | 6 1 48 864 | шт. шт. шт. шт. | 4690201045809 4690201045793 14690201045806 | 37.2 24 38.4 120 | 18.6 12.5 38.4 80 | 8 5.6 33.2 114.6 | см. см. см. см. | 1.1 0.16 9.33 197.95 | кг. кг. кг. кг. | [5 empty] | Оранжевый (EV000236) | Да |  |  |  | Необработанная (EV006034) |  | Термопласт (EV000403) | Пластик (EV000139) |  | Горизонтальн. (EV002314) |  | Нет | Матовый (-ая) (EV000146) |  |  | 121 мм | 60 мм | 56 мм |  |  | Терракотовый (SV007314) | IP54 (EV006419) | [6 empty] | Винтовое крепление (EV006354) | [9 empty] | Открытой установки (EV000384) |  |  |  |  | IP54 (EV006419) | [38 empty] | 250 В | Клавиша/кнопка (EV006531) |  |  |  |  | 10 А | [11 empty] | Нет | [93 empty] | 1 | Выключатель OFF (EV000397) | С заземляющим контактом (EV002727) | 16 А
ATN547026 | ATLASDESIGN PROFI IP54 О/У РОЗЕТКА двойная с заземлением со шторками, 16А, ТЕРРАКОТОВЫЙ | Systeme Electric |  |  | 8536699008 | Прочие | Нет | Розетка двойная с заземлением со шторками для открытого монтажа, 16А, 250В. Степень защиты IP:54, Степень защиты IK: IK08. Продукция AtlasDesign Profi54 созданы специально для тех мест, где требуется повышенная защита от влаги и пыли. Уютная веранда в загородном доме, уличное кафе, любимый гараж или мастерская – выключатели и розетки будут обеспечивать надежную защиту и радовать глаз современным дизайном. Терракотовый цвет гармонично впишется в любую обстановку. | Электротехническое оборудование Потенциал | PTPWD | FMI | Механические функции, открытый IP54 | WAD | ЭУИ ATLASDESIGN | RTD | Ритейл Медиум | EC000125 | Розетка силовая (штепсельная) | 7 | Россия | https://static-pcsp.systeme.ru/image/eWuXP6SNhpqCXd6R6846c77b207e51749469051.jpeg https://static-pcsp.systeme.ru/image/fHGJAAwJ5ke9LoFr6846c77b9f98e1749469051.jpeg https://static-pcsp.systeme.ru/image/L6aXLEiWuAhPYiXA68cd2642e8c441758275138.png https://static-pcsp.systeme.ru/image/4Im_MGMEmm73OBtA68cd27c55b0201758275525.png https://static-pcsp.systeme.ru/image/3tiSGWScB2PTEfwm68cd4f06324dd1758285574.png https://static-pcsp.systeme.ru/image/Wv3SEZH6FO0jTCI768cd533f9d2c41758286655.png | https://static-pcsp.systeme.ru/image/eWuXP6SNhpqCXd6R6846c77b207e51749469051.jpeg | 1 2 3 4 5 6 | не указан не указан Вид спереди Вид под углом Вид слева Вид сзади | [8 empty] | https://api.systeme.ru/product/media/download/988507 | https://api.systeme.ru/product/media/download/990429 | https://api.systeme.ru/certificates/default/download/2356 https://api.systeme.ru/certificates/default/download/2338 | С-ТР ТС-НВО Д-ТР ЕАЭС-RoHS | ЕАЭС RU С-RU.АТ21.В.00091_21 ЕАЭС № RU Д-RU.РА01.В.37773_21 |  |  |  | 785.5 | штука |  | 6 | BB1 PCE CAR P12 | 2 1 3 4 | 6 1 48 864 | шт. шт. шт. шт. | 4690201045700 4690201045694 14690201045707 | 37.2 24 38.4 120 | 18.6 12.5 38.4 80 | 8 5.7 33.2 114.6 | см. см. см. см. | 1.21 0.18 10.19 213.5 | кг. кг. кг. кг. |  |  |  |  | В сборе с корпусом/рамкой (EV006348) | Оранжевый (EV000236) | Да | 2 |  | Да | Необработанная (EV006034) |  | Термопласт (EV000403) | Пластик (EV000139) |  |  |  | Нет | Матовый (-ая) (EV000146) |  |  | 72 мм | 121 мм | 56 мм |  |  | Терракотовый (SV007314) | IP54 (EV006419) | [5 empty] | Нет | Винтовое крепление (EV006354) | [9 empty] | Открытой установки (EV000384) |  |  |  |  | IP54 (EV006419) | [6 empty] | Да | [23 empty] | С заземляющим контактом (EV002727) | 50...51 Гц | [6 empty] | 250 В |  |  | Винтов. зажим/клемма (EV001008) | [15 empty] | 16 А | Нет |  |  | Да |  |  | Нет | Нет | Нет | Нет | Не требует специального питания (EV006426) |  |  | Нет | Степень защиты (IP) (EV014817) | Нет |  | 0 |  | Нет | Нет
ATN547045 | ATLASDESIGN PROFI IP54 О/У РОЗЕТКА с заземлением со шторками, 16А, ТЕРРАКОТОВЫЙ | Systeme Electric |  |  | 8536699008 | Прочие | Нет | Розетка с заземлением со шторками для открытого монтажа, 16А, 250В. Степень защиты IP:54, Степень защиты IK: IK08. Продукция AtlasDesign Profi54 созданы специально для тех мест, где требуется повышенная защита от влаги и пыли. Уютная веранда в загородном доме, уличное кафе, любимый гараж или мастерская – выключатели и розетки будут обеспечивать надежную защиту и радовать глаз современным дизайном. Терракотовый цвет гармонично впишется в любую обстановку. | Электротехническое оборудование Потенциал | PTPWD | FMI | Механические функции, открытый IP54 | WAD | ЭУИ ATLASDESIGN | RTD | Ритейл Медиум | EC000125 | Розетка силовая (штепсельная) | 7 | Россия | https://static-pcsp.systeme.ru/image/B3Ed6Abw8iLMCy9e6846c77a030101749469050.jpeg https://static-pcsp.systeme.ru/image/yj2kI3d5nmAqof2K6846c77a8185c1749469050.jpeg https://static-pcsp.systeme.ru/image/WZMysfs-ZSOTu2ME68cd2642db7ba1758275138.png https://static-pcsp.systeme.ru/image/9-cLhldKyH08Ej7O68cd27c54d8d31758275525.png https://static-pcsp.systeme.ru/image/BY1GttgHFLwlxGpX68cd4f06281b01758285574.png https://static-pcsp.systeme.ru/image/Nfjhn4dzlBeCOxU_68cd533f8dd501758286655.png | https://static-pcsp.systeme.ru/image/B3Ed6Abw8iLMCy9e6846c77a030101749469050.jpeg | 1 2 3 4 5 6 | не указан не указан Вид спереди Вид под углом Вид слева Вид сзади | [8 empty] | https://api.systeme.ru/product/media/download/988507 | https://api.systeme.ru/product/media/download/990428 | https://api.systeme.ru/certificates/default/download/2356 https://api.systeme.ru/certificates/default/download/2338 | С-ТР ТС-НВО Д-ТР ЕАЭС-RoHS | ЕАЭС RU С-RU.АТ21.В.00091_21 ЕАЭС № RU Д-RU.РА01.В.37773_21 |  |  |  | 450 | штука |  | 12 | BB1 PCE CAR P12 | 2 1 3 4 | 12 1 96 1728 | шт. шт. шт. шт. | 4690201045724 4690201045717 14690201045721 | 37.2 20 38.4 120 | 18.6 12.5 38.4 80 | 8 5.7 33.2 114.6 | см. см. см. см. | 1.24 0.09 10.45 218.07 | кг. кг. кг. кг. |  |  |  |  | В сборе с корпусом/рамкой (EV006348) | Оранжевый (EV000236) | Да | 1 |  | Да | Необработанная (EV006034) |  | Термопласт (EV000403) | Пластик (EV000139) |  |  |  | Нет | Матовый (-ая) (EV000146) |  |  | 72 мм | 60 мм | 56 мм |  |  | Терракотовый (SV007314) | IP54 (EV006419) | [5 empty] | Нет | Винтовое крепление (EV006354) | [9 empty] | Открытой установки (EV000384) |  |  |  |  | IP54 (EV006419) | [6 empty] | Да | [23 empty] | С заземляющим контактом (EV002727) | 50...50 Гц | [6 empty] | 250 В |  |  | Винтов. зажим/клемма (EV001008) | [15 empty] | 16 А | Нет |  |  | Да |  |  | Нет | Нет | Нет | Нет | Не требует специального питания (EV006426) |  |  | Нет | Без надписи/печати (EV005886) | Нет |  | 0 |  | Нет | Нет
ATN547011 | ATLASDESIGN PROFI IP54 О/У 1-клавишный ВЫКЛЮЧАТЕЛЬ, сх.1, 10АХ, ТЕРРАКОТОВЫЙ | Systeme Electric |  |  | 8536500700 | Электромеханические комнатные выключатели на силу тока не более 11 а | Нет | Выключатель 1-клавишный для открытого монтажа. Степень защиты IP:54, Степень защиты IK: IK08. Продукция AtlasDesign Profi54 созданы специально для тех мест, где требуется повышенная защита от влаги и пыли. Уютная веранда в загородном доме, уличное кафе, любимый гараж или мастерская – выключатели и розетки будут обеспечивать надежную защиту и радовать глаз современным дизайном. Терракотовый цвет гармонично впишется в любую обстановку. | Электротехническое оборудование Потенциал | PTPWD | FMI | Механические функции, открытый IP54 | WAD | ЭУИ ATLASDESIGN | RTD | Ритейл Медиум | EC001590 | Выключатель / Переключатель | 7 | Россия | https://static-pcsp.systeme.ru/image/slX6EWl8tyoD4iv26846c775100bb1749469045.jpeg https://static-pcsp.systeme.ru/image/teMjVPN_qmH9TNHS6846c775c82251749469045.jpeg https://static-pcsp.systeme.ru/image/UB1aISkIZUhekV6V6846c7768be691749469046.jpeg https://static-pcsp.systeme.ru/image/TmeT2O1-LukBMjGk68cd26431c2aa1758275139.png https://static-pcsp.systeme.ru/image/sru5kEA2_eJyFquk68cd27c588a091758275525.png https://static-pcsp.systeme.ru/image/5fCnbPSI814bzcEj68cd4f065101b1758285574.png https://static-pcsp.systeme.ru/image/EZxGRo-kKAXjenTn68cd533fcef841758286655.png | https://static-pcsp.systeme.ru/image/slX6EWl8tyoD4iv26846c775100bb1749469045.jpeg | 1 2 3 4 5 6 7 | не указан не указан не указан Вид спереди Вид под углом Вид слева Вид сзади | [8 empty] | https://api.systeme.ru/product/media/download/988507 | https://api.systeme.ru/product/media/download/990422 | https://api.systeme.ru/certificates/default/download/2355 https://api.systeme.ru/certificates/default/download/2339 | С-ТР ТС-НВО Д-ТР ЕАЭС-RoHS | ЕАЭС RU С-RU.АТ21.В.00092_21 ЕАЭС № RU Д-RU.РА01.В.37630_21 |  |  |  | 394.5 | штука |  | 12 | BB1 PCE CAR P12 | 2 1 3 4 | 12 1 96 1728 | шт. шт. шт. шт. | 4690201045649 4690201045632 14690201045646 | 37.2 20 38.4 120 | 18.6 12.5 38.4 80 | 8 5.7 33.2 114.6 | см. см. см. см. | 1.16 0.09 9.78 205.97 | кг. кг. кг. кг. |  |  |  |  | В сборе с корпусом/рамкой (EV006348) | Оранжевый (EV000236) | Да |  |  |  | Необработанная (EV006034) |  | Термопласт (EV000403) | Пластик (EV000139) |  |  |  |  | Матовый (-ая) (EV000146) | [7 empty] | Терракотовый (SV007314) | IP54 (EV006419) | [6 empty] | Винтовое крепление (EV000717) | [9 empty] | Открытой установки (EV000384) |  |  |  |  | IP54 (EV006419) | [38 empty] | 250 В | Клавиша/кнопка (EV006531) |  | Винтов. зажим/клемма (EV001008) | Без подсветки (EV006464) |  | 10 А | Нет |  | Выключатель 1-полюс. (EV009624) | 1 | 10 AX |  | Нет
ATN547013 | ATLASDESIGN PROFI IP54 О/У 1-клавишный ВЫКЛЮЧАТЕЛЬ с подсветкой, сх.1а, 10АХ, ТЕРРАКОТОВЫЙ | Systeme Electric |  |  | 8536500700 | Электромеханические комнатные выключатели на силу тока не более 11 а | Нет | Выключатель 1-клавишный с подсветкой для открытого монтажа. Степень защиты IP:54, Степень защиты IK: IK08. Продукция AtlasDesign Profi54 созданы специально для тех мест, где требуется повышенная защита от влаги и пыли. Уютная веранда в загородном доме, уличное кафе, любимый гараж или мастерская – выключатели и розетки будут обеспечивать надежную защиту и радовать глаз современным дизайном. Терракотовый цвет гармонично впишется в любую обстановку. | Электротехническое оборудование Потенциал | PTPWD | FMI | Механические функции, открытый IP54 | WAD | ЭУИ ATLASDESIGN | RTD | Ритейл Медиум | EC001590 | Выключатель / Переключатель | 7 | Россия | https://static-pcsp.systeme.ru/image/UZ7YfMdXbI5cA9256846c77f05bef1749469055.jpeg https://static-pcsp.systeme.ru/image/wZyQRcLs1At0oxMt6846c77dec9571749469053.jpeg https://static-pcsp.systeme.ru/image/enueXr3vGHuNxANW6846c77e6c6c11749469054.jpeg https://static-pcsp.systeme.ru/image/1AoSq13WrvWejEEg6846c77f8feae1749469055.jpeg https://static-pcsp.systeme.ru/image/hv9jtIxXA4wfu7GC68cd264313e601758275139.png https://static-pcsp.systeme.ru/image/HKHLPeof1aBSwc-K68cd27c57f92d1758275525.png https://static-pcsp.systeme.ru/image/5fCnbPSI814bzcEj68cd4f065101b1758285574.png https://static-pcsp.systeme.ru/image/L53XUeXp087IZnhH68cd533fc44ec1758286655.png | https://static-pcsp.systeme.ru/image/UZ7YfMdXbI5cA9256846c77f05bef1749469055.jpeg | 1 2 3 4 5 6 7 8 | не указан не указан не указан не указан Вид спереди Вид под углом Вид слева Вид сзади | [8 empty] | https://api.systeme.ru/product/media/download/988507 | https://api.systeme.ru/product/media/download/990423 | https://api.systeme.ru/certificates/default/download/2355 https://api.systeme.ru/certificates/default/download/2339 | С-ТР ТС-НВО Д-ТР ЕАЭС-RoHS | ЕАЭС RU С-RU.АТ21.В.00092_21 ЕАЭС № RU Д-RU.РА01.В.37630_21 |  |  |  | 517.5 | штука |  | 12 | BB1 PCE CAR P12 | 2 1 3 4 | 12 1 96 1728 | шт. шт. шт. шт. | 4690201045267 4690201045236 14690201045264 | 37.2 20 38.4 120 | 18.6 12.5 38.4 80 | 8 5.7 33.2 114.6 | см. см. см. см. | 1.17 0.09 9.87 207.7 | кг. кг. кг. кг. |  |  |  |  | В сборе с корпусом/рамкой (EV006348) | Оранжевый (EV000236) | Да |  |  |  | Необработанная (EV006034) |  | Термопласт (EV000403) | Пластик (EV000139) |  |  |  |  | Матовый (-ая) (EV000146) | [7 empty] | Терракотовый (SV007314) | IP54 (EV006419) | [6 empty] | Винтовое крепление (EV000717) | [9 empty] | Открытой установки (EV000384) |  |  |  |  | IP54 (EV006419) | [38 empty] | 250 В | Клавиша/кнопка (EV006531) |  | Винтов. зажим/клемма (EV001008) | Светодиод. (LED) подсветка (EV009046) |  | 10 А | Нет |  | Выключатель 1-полюс. (EV009624) | 1 | 10 AX |  | Нет
ATN547051 | ATLASDESIGN PROFI IP54 О/У 2-клавишный ВЫКЛЮЧАТЕЛЬ, сх.5, 10АХ, ТЕРРАКОТОВЫЙ | Systeme Electric |  |  | 8536500700 | Электромеханические комнатные выключатели на силу тока не более 11 а | Нет | Выключатель 2-клавишный для открытого монтажа. Степень защиты IP:54, Степень защиты IK: IK08. Продукция AtlasDesign Profi54 созданы специально для тех мест, где требуется повышенная защита от влаги и пыли. Уютная веранда в загородном доме, уличное кафе, любимый гараж или мастерская – выключатели и розетки будут обеспечивать надежную защиту и радовать глаз современным дизайном. Терракотовый цвет гармонично впишется в любую обстановку. | Электротехническое оборудование Потенциал | PTPWD | FMI | Механические функции, открытый IP54 | WAD | ЭУИ ATLASDESIGN | RTD | Ритейл Медиум | EC001590 | Выключатель / Переключатель | 7 | Россия | https://static-pcsp.systeme.ru/image/BAZ6Ma2cz2sx-cix6846c7787ceba1749469048.jpeg https://static-pcsp.systeme.ru/image/ULRGsqzx6YpZD2aw6846c777d68591749469047.jpeg https://static-pcsp.systeme.ru/image/fX3Ep6MN8i5AZgoh6846c778f41af1749469048.jpeg https://static-pcsp.systeme.ru/image/hDLj_CghWCHPvQSG6846c7797ff1e1749469049.jpeg https://static-pcsp.systeme.ru/image/_dTQ90cDuQG2X6DR68cd2642d1f8e1758275138.png https://static-pcsp.systeme.ru/image/Gm0h8UG9g01LnGNp68cd4f061c1161758285574.png https://static-pcsp.systeme.ru/image/v-Mrh-54wPQh-e7I68cd533f7fa1e1758286655.png https://static-pcsp.systeme.ru/image/7AoGE44RJ_H3a_a768cd58894de9b1758288009.png https://static-pcsp.systeme.ru/image/47q-TVoIjdl5ZjDB68cd5889582521758288009.png | https://static-pcsp.systeme.ru/image/BAZ6Ma2cz2sx-cix6846c7787ceba1749469048.jpeg | 1 2 3 4 5 6 7 8 9 | не указан не указан не указан не указан Вид спереди Вид слева Вид сзади не указан не указан | [8 empty] | https://api.systeme.ru/product/media/download/988507 | https://api.systeme.ru/product/media/download/990424 | https://api.systeme.ru/certificates/default/download/2355 https://api.systeme.ru/certificates/default/download/2339 | С-ТР ТС-НВО Д-ТР ЕАЭС-RoHS | ЕАЭС RU С-RU.АТ21.В.00092_21 ЕАЭС № RU Д-RU.РА01.В.37630_21 |  |  |  | 450 | штука |  | 12 | BB1 PCE CAR P12 | 2 1 3 4 | 12 1 96 1728 | шт. шт. шт. шт. | 4690201045748 4690201045731 14690201045745 | 37.2 20 38.4 120 | 18.6 12.5 38.4 80 | 8 5.7 33.2 114.6 | см. см. см. см. | 1.19 0.09 10.06 211.16 | кг. кг. кг. кг. |  |  |  |  | В сборе с корпусом/рамкой (EV006348) | Оранжевый (EV000236) | Да |  |  |  | Необработанная (EV006034) |  | Термопласт (EV000403) | Пластик (EV000139) |  |  |  |  | Матовый (-ая) (EV000146) | [7 empty] | Терракотовый (SV007314) | IP54 (EV006419) | [6 empty] | Винтовое крепление (EV000717) | [9 empty] | Открытой установки (EV000384) |  |  |  |  | IP54 (EV006419) | [38 empty] | 250 В | Клавиша/кнопка (EV006531) |  | Винтов. зажим/клемма (EV001008) | Без подсветки (EV006464) |  | 10 А | Нет |  | Выключатель 2х1-полюс. (EV006342) | 2 | 10 AX |  | Нет
ATN547061 | ATLASDESIGN PROFI IP54 О/У 1-клавишный ПЕРЕКЛЮЧАТЕЛЬ, сх.6, 10АХ, ТЕРРАКОТОВЫЙ | Systeme Electric |  |  | 8536500700 | Электромеханические комнатные выключатели на силу тока не более 11 а | Нет | Переключатель 1-клавишный для открытого монтажа. Степень защиты IP:54, Степень защиты IK: IK08. Продукция AtlasDesign Profi54 созданы специально для тех мест, где требуется повышенная защита от влаги и пыли. Уютная веранда в загородном доме, уличное кафе, любимый гараж или мастерская – выключатели и розетки будут обеспечивать надежную защиту и радовать глаз современным дизайном. Терракотовый цвет гармонично впишется в любую обстановку. | Электротехническое оборудование Потенциал | PTPWD | FMI | Механические функции, открытый IP54 | WAD | ЭУИ ATLASDESIGN | RTD | Ритейл Медиум | EC001590 | Выключатель / Переключатель | 7 | Россия | https://static-pcsp.systeme.ru/image/teMjVPN_qmH9TNHS6846c775c82251749469045.jpeg https://static-pcsp.systeme.ru/image/slX6EWl8tyoD4iv26846c775100bb1749469045.jpeg https://static-pcsp.systeme.ru/image/UB1aISkIZUhekV6V6846c7768be691749469046.jpeg https://static-pcsp.systeme.ru/image/SplZ_8kuu1r3GNUn6846c7773efb01749469047.jpeg https://static-pcsp.systeme.ru/image/cFrNVP8dYwiYb3FR68cd2642c7c801758275138.png https://static-pcsp.systeme.ru/image/r_WlarKLm99sSYoP68cd27c5410951758275525.png https://static-pcsp.systeme.ru/image/HfkT9SAFf3G0gvuZ68cd4f060e9dd1758285574.png https://static-pcsp.systeme.ru/image/G4dbNDqALHjKRTBJ68cd5889402911758288009.png | https://static-pcsp.systeme.ru/image/teMjVPN_qmH9TNHS6846c775c82251749469045.jpeg | 1 2 3 4 5 6 7 8 | не указан не указан не указан не указан Вид спереди Вид под углом Вид слева Вид сзади | [8 empty] | https://api.systeme.ru/product/media/download/988507 | https://api.systeme.ru/product/media/download/990425 | https://api.systeme.ru/certificates/default/download/2355 https://api.systeme.ru/certificates/default/download/2339 | С-ТР ТС-НВО Д-ТР ЕАЭС-RoHS | ЕАЭС RU С-RU.АТ21.В.00092_21 ЕАЭС № RU Д-RU.РА01.В.37630_21 |  |  |  | 472 | штука |  | 12 | BB1 PCE CAR P12 | 2 1 3 4 | 12 1 96 1728 | шт. шт. шт. шт. | 4690201045762 4690201045755 14690201045769 | 37.2 20 38.4 120 | 18.6 12.5 38.4 80 | 8 5.7 33.2 114.6 | см. см. см. см. | 1.18 0.09 9.97 209.43 | кг. кг. кг. кг. |  |  |  |  | В сборе с корпусом/рамкой (EV006348) | Оранжевый (EV000236) | Да |  |  |  | Необработанная (EV006034) |  | Термопласт (EV000403) | Пластик (EV000139) |  |  |  |  | Матовый (-ая) (EV000146) | [7 empty] | Терракотовый (SV007314) | IP54 (EV006419) | [6 empty] | Винтовое крепление (EV000717) | [9 empty] | Открытой установки (EV000384) |  |  |  |  | IP54 (EV006419) | [38 empty] | 250 В | Клавиша/кнопка (EV006531) |  | Винтов. зажим/клемма (EV001008) | Без подсветки (EV006464) |  | 10 А | Нет |  | Переключатель на 2 направления (EV000648) | 1 | 10 AX |  | Нет
ATN000184 | ATLASDESIGN НАКЛАДКА для информационных функций типа Keystone, БЕЛЫЙ | Systeme Electric |  |  | 3925908009 | Прочие детали строительные из пластмасс, в другом месте не поименованные или не включенные, прочие | Нет | Накладка Systeme Electric (ранее Schneider Electric) серии AtlasDesign в цвете белый предназначена для последующей сборки с модулями типа Keystone. Классическое цветовое решение станет изюминкой любого интерьера. Пластик с ионами серебра в белом цвете обеспечивает антибактериальный эффект. Лицевые детали из качественного ABS-пластика, устойчивого к царапинам и УФ-излучению. | Электротехническое оборудование Потенциал | PTPWD | ACS | Аксессуары | WAD | ЭУИ ATLASDESIGN | RTD | Ритейл Медиум | EC000018 | Розетки и накладки для передачи данных (мультимедиа) | 7 | Россия | https://static-pcsp.systeme.ru/image/oApk74Hf9CqyXoE56915dc12a5a9b1763040274.png https://static-pcsp.systeme.ru/image/D3RIYYlR9QvvoHYl6915df4fb552d1763041103.png https://static-pcsp.systeme.ru/image/ypOV8Y6VW0iwzv7h67ea9c229954e1743428642.jpeg | https://static-pcsp.systeme.ru/image/oApk74Hf9CqyXoE56915dc12a5a9b1763040274.png | 1 2 3 | не указан Вид спереди Вид сзади | https://static-pcsp.systeme.ru/image/1tFojSl6je3RCYmX691c489f52ff31763461279.jpg |  | 1 | [5 empty] | https://api.systeme.ru/product/media/download/988353 https://api.systeme.ru/product/media/download/988507 | https://api.systeme.ru/product/media/download/990182 | [6 empty] | 181.5 | штука |  | 10 | BB1 PCE CAR P12 | 2 1 3 4 | 10 1 60 1800 | шт. шт. шт. шт. | 4690201059066 4690201059059 14690201059063 | 19.6 10.1 25 120 | 24.2 13.9 41.4 80 | 9.5 4.1 29.1 101 | см. см. см. см. | 0.568 0.047 3.695 121 | кг. кг. кг. кг. |  |  |  |  | Центральная плата (накладка) (EV000319) | Белый (EV000202) | Да |  |  | Нет | Необработанная (EV006034) |  | Термопласт (EV000403) | Пластик (EV000139) |  |  |  | Нет | Глянцевый (EV006395) |  |  | 71 мм | 71 мм | 38 мм |  |  | Белый (SV007255) | IP20 (EV006405) | [6 empty] | В распор (лапками) и винтами (EV006353) | [9 empty] | Внутренний / скрытый (EV000383) | Модуль Keystone (EV016612) |  | Без поля для надписи (EV006465) |  | IP20 (EV006405) |  | Да | 1 | Нет | Нет | Нет | Нет | Наклонный (-ое) (EV005271) |  | Нет | Нет
ATN000284 | ATLASDESIGN НАКЛАДКА для информационных функций типа Keystone, БЕЖЕВЫЙ | Systeme Electric |  |  | 3925908009 | Прочие детали строительные из пластмасс, в другом месте не поименованные или не включенные, прочие | Нет | Накладка Systeme Electric (ранее Schneider Electric) серии AtlasDesign в цвете бежевый предназначена для последующей сборки с модулями типа Keystone. Классическое цветовое решение станет изюминкой любого интерьера. Лицевые детали из качественного ABS-пластика, устойчивого к царапинам и УФ-излучению. | Электротехническое оборудование Потенциал | PTPWD | ACS | Аксессуары | WAD | ЭУИ ATLASDESIGN | RTD | Ритейл Медиум | EC000018 | Розетки и накладки для передачи данных (мультимедиа) | 7 | Россия | https://static-pcsp.systeme.ru/image/YhWnyneyAn75GfBM6915dc11a00911763040273.png https://static-pcsp.systeme.ru/image/DG_NQWzTSFxoWgmt6915e05ad4c4f1763041370.png https://static-pcsp.systeme.ru/image/ypOV8Y6VW0iwzv7h67ea9c229954e1743428642.jpeg | https://static-pcsp.systeme.ru/image/YhWnyneyAn75GfBM6915dc11a00911763040273.png | 1 2 3 | не указан Вид спереди Вид сзади | https://static-pcsp.systeme.ru/image/1tFojSl6je3RCYmX691c489f52ff31763461279.jpg |  | 1 | [5 empty] | https://api.systeme.ru/product/media/download/988353 https://api.systeme.ru/product/media/download/988507 | https://api.systeme.ru/product/media/download/990182 | [6 empty] | 181.5 | штука |  | 10 | BB1 PCE CAR P12 | 2 1 3 4 | 10 1 60 1800 | шт. шт. шт. шт. | 4690201059080 4690201059073 14690201059087 | 19.7 11 25 120 | 24.2 14.5 40.8 80 | 9.5 3.9 29.2 100 | см. см. см. см. | 0.57 0.049 3.721 121 | кг. кг. кг. кг. |  |  |  |  | Центральная плата (накладка) (EV000319) | Бежевый (EV000279) | Да |  |  | Нет | Необработанная (EV006034) |  | Термопласт (EV000403) | Пластик (EV000139) |  |  |  | Нет | Глянцевый (EV006395) |  |  | 71 мм | 71 мм | 38 мм |  |  | Бежевый (SV007257) | IP20 (EV006405) | [6 empty] | В распор (лапками) и винтами (EV006353) | [9 empty] | Внутренний / скрытый (EV000383) | Модуль Keystone (EV016612) |  | Без поля для надписи (EV006465) |  | IP20 (EV006405) |  | Да | 1 | Нет | Нет | Нет | Нет | Наклонный (-ое) (EV005271) |  | Нет | Нет
ATN000384 | ATLASDESIGN НАКЛАДКА для информационных функций типа Keystone, АЛЮМИНИЙ | Systeme Electric |  |  | 3925908009 | Прочие детали строительные из пластмасс, в другом месте не поименованные или не включенные, прочие | Нет | Накладка Systeme Electric (ранее Schneider Electric) серии AtlasDesign в цвете алюминий предназначена для последующей сборки с модулями типа Keystone. Классическое цветовое решение станет изюминкой любого интерьера. Лицевые детали из качественного ABS-пластика, устойчивого к царапинам и УФ-излучению. | Электротехническое оборудование Потенциал | PTPWD | ACC | Аксессуары, цветные | WAD | ЭУИ ATLASDESIGN | RTD | Ритейл Медиум | EC000018 | Розетки и накладки для передачи данных (мультимедиа) | 7 | Россия | https://static-pcsp.systeme.ru/image/USPp4miZa9jbkoqr6915dc92bee561763040402.png https://static-pcsp.systeme.ru/image/RIxFIBFwx2IY6u2-6915e0599f3d01763041369.png https://static-pcsp.systeme.ru/image/ypOV8Y6VW0iwzv7h67ea9c229954e1743428642.jpeg https://static-pcsp.systeme.ru/image/oBUQBrnVKVQ5rmJK67ea9c548a2791743428692.jpeg | https://static-pcsp.systeme.ru/image/USPp4miZa9jbkoqr6915dc92bee561763040402.png | 1 2 3 4 | не указан Вид спереди не указан не указан | https://static-pcsp.systeme.ru/image/1tFojSl6je3RCYmX691c489f52ff31763461279.jpg |  | 1 | [5 empty] | https://api.systeme.ru/product/media/download/988353 https://api.systeme.ru/product/media/download/988507 | https://api.systeme.ru/product/media/download/990182 | [6 empty] | 270.5 | штука |  | 10 | BB1 PCE CAR P12 | 2 1 3 4 | 10 1 60 1800 | шт. шт. шт. шт. | 4690201059103 4690201059097 14690201059100 | 19.7 10.6 24.7 120 | 24.3 13.5 40.8 80 | 9.7 3.3 29.3 100 | см. см. см. см. | 0.57 0.048 3.708 121 | кг. кг. кг. кг. |  |  |  |  | Центральная плата (накладка) (EV000319) | Серый (EV000270) | Да |  |  | Нет | Необработанная (EV006034) |  | Термопласт (EV000403) | Пластик (EV000139) |  |  |  | Нет | Матовый (-ая) (EV000146) |  |  | 71 мм | 71 мм | 38 мм |  |  | Алюминий (SV007249) | IP20 (EV006405) | [6 empty] | В распор (лапками) и винтами (EV006353) | [9 empty] | Внутренний / скрытый (EV000383) | Модуль Keystone (EV016612) |  | Без поля для надписи (EV006465) |  | IP20 (EV006405) |  | Да | 1 | Нет | Нет | Нет | Нет | Наклонный (-ое) (EV005271) |  | Нет | Нет
ATN000484 | ATLASDESIGN НАКЛАДКА для информационных функций типа Keystone, ЖЕМЧУГ | Systeme Electric |  |  | 3925908009 | Прочие детали строительные из пластмасс, в другом месте не поименованные или не включенные, прочие | Нет | Накладка Systeme Electric (ранее Schneider Electric) серии AtlasDesign в цвете жемчуг предназначена для последующей сборки с модулями типа Keystone. Классическое цветовое решение станет изюминкой любого интерьера. Лицевые детали из качественного ABS-пластика, устойчивого к царапинам и УФ-излучению. | Электротехническое оборудование Потенциал | PTPWD | ACC | Аксессуары, цветные | WAD | ЭУИ ATLASDESIGN | RTD | Ритейл Медиум | EC000018 | Розетки и накладки для передачи данных (мультимедиа) | 7 | Россия | https://static-pcsp.systeme.ru/image/eBex67alSlabIkbl6915dc9189db81763040401.png https://static-pcsp.systeme.ru/image/SmnAUwvVHLmFUR4F6915e17d59b921763041661.png https://static-pcsp.systeme.ru/image/ypOV8Y6VW0iwzv7h67ea9c229954e1743428642.jpeg https://static-pcsp.systeme.ru/image/qiEy3xQTRSFmffPX67ea9c51e918b1743428689.jpeg | https://static-pcsp.systeme.ru/image/eBex67alSlabIkbl6915dc9189db81763040401.png | 1 2 3 4 | не указан Вид спереди не указан не указан | https://static-pcsp.systeme.ru/image/1tFojSl6je3RCYmX691c489f52ff31763461279.jpg |  | 1 | [5 empty] | https://api.systeme.ru/product/media/download/988353 https://api.systeme.ru/product/media/download/988507 | https://api.systeme.ru/product/media/download/990182 | [6 empty] | 270.5 | штука |  | 10 | BB1 PCE CAR P12 | 2 1 3 4 | 10 1 60 1800 | шт. шт. шт. шт. | 4690201059127 4690201059110 14690201059124 | 19.7 7.2 24.7 120 | 24.2 7.2 41.1 80 | 9.5 3.9 29.4 105 | см. см. см. см. | 0.57 0.048 3.706 126 | кг. кг. кг. кг. |  |  |  |  | Центральная плата (накладка) (EV000319) | Белый (EV000202) | Да |  |  | Нет | Необработанная (EV006034) |  | Термопласт (EV000403) | Пластик (EV000139) |  |  |  | Нет | Матовый (-ая) (EV000146) |  |  | 71 мм | 71 мм | 38 мм |  |  | Жемчуг (SV007426) | IP20 (EV006405) | [6 empty] | В распор (лапками) и винтами (EV006353) | [9 empty] | Внутренний / скрытый (EV000383) | Модуль Keystone (EV016612) |  | Без поля для надписи (EV006465) |  | IP20 (EV006405) |  | Да | 1 | Нет | Нет | Нет | Нет | Наклонный (-ое) (EV005271) |  | Нет | Нет
ATN000584 | ATLASDESIGN НАКЛАДКА для информационных функций типа Keystone, ШАМПАНЬ | Systeme Electric |  |  | 3925908009 | Прочие детали строительные из пластмасс, в другом месте не поименованные или не включенные, прочие | Нет | Накладка Systeme Electric (ранее Schneider Electric) серии AtlasDesign в цвете шампань предназначена для последующей сборки с модулями типа Keystone. Классическое цветовое решение станет изюминкой любого интерьера. Лицевые детали из качественного ABS-пластика, устойчивого к царапинам и УФ-излучению. | Электротехническое оборудование Потенциал | PTPWD | ACC | Аксессуары, цветные | WAD | ЭУИ ATLASDESIGN | RTD | Ритейл Медиум | EC000018 | Розетки и накладки для передачи данных (мультимедиа) | 7 | Россия | https://static-pcsp.systeme.ru/image/_MHCz2vO2TTm7mik6915dd50af0ae1763040592.png https://static-pcsp.systeme.ru/image/3jsprnoAQIJgglJQ67ea9c50369701743428688.jpeg https://static-pcsp.systeme.ru/image/ypOV8Y6VW0iwzv7h67ea9c229954e1743428642.jpeg https://static-pcsp.systeme.ru/image/GmpndR8XWuwV-GLc697730a4919411769418916.png | https://static-pcsp.systeme.ru/image/_MHCz2vO2TTm7mik6915dd50af0ae1763040592.png | 1 2 3 4 | не указан не указан не указан не указан | https://static-pcsp.systeme.ru/image/1tFojSl6je3RCYmX691c489f52ff31763461279.jpg |  | 1 | [5 empty] | https://api.systeme.ru/product/media/download/988353 https://api.systeme.ru/product/media/download/988507 | https://api.systeme.ru/product/media/download/990182 | [6 empty] | 270.5 | штука |  | 10 | BB1 PCE CAR P12 | 2 1 3 4 | 10 1 60 1800 | шт. шт. шт. шт. | 4690201059141 4690201059134 14690201059148 | 19.7 7.9 24.8 120 | 24.2 7.9 41 80 | 9.5 4.1 29.3 103 | см. см. см. см. | 0.573 0.047 3.717 126 | кг. кг. кг. кг. |  |  |  |  | Центральная плата (накладка) (EV000319) | Шампань (RV000146) | Да |  |  | Нет | Необработанная (EV006034) |  | Термопласт (EV000403) | Пластик (EV000139) |  |  |  | Нет | Матовый (-ая) (EV000146) |  |  | 71 мм | 71 мм | 38 мм |  |  | Шампань (SV007260) | IP20 (EV006405) | [6 empty] | В распор (лапками) и винтами (EV006353) | [9 empty] | Внутренний / скрытый (EV000383) | Модуль Keystone (EV016612) |  | Без поля для надписи (EV006465) |  | IP20 (EV006405) |  | Да | 1 | Нет | Нет | Нет | Нет | Наклонный (-ое) (EV005271) |  | Нет | Нет
ATN000684 | ATLASDESIGN НАКЛАДКА для информационных функций типа Keystone, МОККО | Systeme Electric |  |  | 3925908009 | Прочие детали строительные из пластмасс, в другом месте не поименованные или не включенные, прочие | Нет | Накладка Systeme Electric (ранее Schneider Electric) серии AtlasDesign в цвете мокко предназначена для последующей сборки с модулями типа Keystone. Классическое цветовое решение станет изюминкой любого интерьера. Лицевые детали из качественного ABS-пластика, устойчивого к царапинам и УФ-излучению. | Электротехническое оборудование Потенциал | PTPWD | ACC | Аксессуары, цветные | WAD | ЭУИ ATLASDESIGN | RTD | Ритейл Медиум | EC000018 | Розетки и накладки для передачи данных (мультимедиа) | 7 | Россия | https://static-pcsp.systeme.ru/image/9TJ-gb6hyfA40cVU6915dd4f324ca1763040591.png https://static-pcsp.systeme.ru/image/vwrf7Pxo6Ml44B8o67ea9c4197d3b1743428673.jpeg https://static-pcsp.systeme.ru/image/ypOV8Y6VW0iwzv7h67ea9c229954e1743428642.jpeg | https://static-pcsp.systeme.ru/image/9TJ-gb6hyfA40cVU6915dd4f324ca1763040591.png | 1 2 3 | не указан не указан не указан | https://static-pcsp.systeme.ru/image/1tFojSl6je3RCYmX691c489f52ff31763461279.jpg |  | 1 | [5 empty] | https://api.systeme.ru/product/media/download/988353 https://api.systeme.ru/product/media/download/988507 | https://api.systeme.ru/product/media/download/990182 | [6 empty] | 270.5 | штука |  | 10 | BB1 PCE CAR P12 | 2 1 3 4 | 10 1 60 1800 | шт. шт. шт. шт. | 4690201059387 4690201059158 14690201059155 | 19.7 7.6 24.7 120 | 24.1 8 40.7 80 | 9.5 3.6 29.4 105 | см. см. см. см. | 0.565 0.048 3.677 125 | кг. кг. кг. кг. |  |  |  |  | Центральная плата (накладка) (EV000319) | Коричневый (EV000083) | Да |  |  | Нет | Необработанная (EV006034) |  | Термопласт (EV000403) | Пластик (EV000139) |  |  |  | Нет | Матовый (-ая) (EV000146) |  |  | 71 мм | 71 мм | 38 мм |  |  | Мокко (SV007405) | IP20 (EV006405) | [6 empty] | В распор (лапками) и винтами (EV006353) | [9 empty] | Внутренний / скрытый (EV000383) | Модуль Keystone (EV016612) |  | Без поля для надписи (EV006465) |  | IP20 (EV006405) |  | Да | 1 | Нет | Нет | Нет | Нет | Наклонный (-ое) (EV005271) |  | Нет | Нет
ATN000784 | ATLASDESIGN НАКЛАДКА для информационных функций типа Keystone, ГРИФЕЛЬ | Systeme Electric |  |  | 3925908009 | Прочие детали строительные из пластмасс, в другом месте не поименованные или не включенные, прочие | Нет | Накладка Systeme Electric (ранее Schneider Electric) серии AtlasDesign в цвете грифель предназначена для последующей сборки с модулями типа Keystone. Уникальный цвет, аналогов которому нет на рынке, соответствует современным трендам в дизайне интерьера. Лицевые детали из качественного ABS-пластика, устойчивого к царапинам и УФ-излучению. | Электротехническое оборудование Потенциал | PTPWD | ACC | Аксессуары, цветные | WAD | ЭУИ ATLASDESIGN | RTD | Ритейл Медиум | EC000018 | Розетки и накладки для передачи данных (мультимедиа) | 7 | Россия | https://static-pcsp.systeme.ru/image/Wi3Xs-SFe4cTTWzm6915dd4e185c21763040590.png https://static-pcsp.systeme.ru/image/k6-iAUbEVdAimqjw6915e17b24e271763041659.png https://static-pcsp.systeme.ru/image/ypOV8Y6VW0iwzv7h67ea9c229954e1743428642.jpeg | https://static-pcsp.systeme.ru/image/Wi3Xs-SFe4cTTWzm6915dd4e185c21763040590.png | 1 2 3 | не указан Вид спереди Вид сзади | https://static-pcsp.systeme.ru/image/1tFojSl6je3RCYmX691c489f52ff31763461279.jpg |  | 1 | [5 empty] | https://api.systeme.ru/product/media/download/988353 https://api.systeme.ru/product/media/download/988507 | https://api.systeme.ru/product/media/download/990182 | [6 empty] | 361 | штука |  | 10 | BB1 PCE CAR | 2 1 3 | 10 1 60 | шт. шт. шт. | 4690201059394 4690201059165 14690201059162 | 23.2 4 40.4 | 19.5 10.5 24.2 | 8.9 16 28.8 | см. см. см. | 0.564 0.056 4.261 | кг. кг. кг. |  |  |  |  | Центральная плата (накладка) (EV000319) | Серый (EV000270) | Да |  |  | Нет | Необработанная (EV006034) |  | Термопласт (EV000403) | Пластик (EV000139) |  |  |  | Нет | Матовый (-ая) (EV000146) |  |  | 71 мм | 71 мм | 38 мм |  |  | Грифель (SV007427) | IP20 (EV006405) | [6 empty] | В распор (лапками) и винтами (EV006353) | [9 empty] | Внутренний / скрытый (EV000383) | Модуль Keystone (EV016612) |  | Без поля для надписи (EV006465) |  | IP20 (EV006405) |  | Да | 1 | Нет | Нет | Нет | Нет | Наклонный (-ое) (EV005271) |  | Нет | Нет
ATN000984 | ATLASDESIGN НАКЛАДКА для информационных функций типа Keystone, СТАЛЬ | Systeme Electric |  |  | 3925908009 | Прочие детали строительные из пластмасс, в другом месте не поименованные или не включенные, прочие | Нет | Накладка Systeme Electric (ранее Schneider Electric) серии AtlasDesign в цвете сталь предназначена для последующей сборки с модулями типа Keystone. К изделиям в этом роскошном цвете приятно прикоснуться. Лицевые детали из качественного ABS-пластика, устойчивого к царапинам и УФ-излучению. | Электротехническое оборудование Потенциал | PTPWD | ACC | Аксессуары, цветные | WAD | ЭУИ ATLASDESIGN | RTD | Ритейл Медиум | EC000018 | Розетки и накладки для передачи данных (мультимедиа) | 7 | Россия | https://static-pcsp.systeme.ru/image/glhKRfAgdsIR7V6M6915de0b978f41763040779.png https://static-pcsp.systeme.ru/image/vRwx8eyF6quBlnSv6915e1fedef901763041790.png https://static-pcsp.systeme.ru/image/ypOV8Y6VW0iwzv7h67ea9c229954e1743428642.jpeg | https://static-pcsp.systeme.ru/image/glhKRfAgdsIR7V6M6915de0b978f41763040779.png | 1 2 3 | не указан Вид спереди Вид сзади | https://static-pcsp.systeme.ru/image/1tFojSl6je3RCYmX691c489f52ff31763461279.jpg |  | 1 | [5 empty] | https://api.systeme.ru/product/media/download/988353 https://api.systeme.ru/product/media/download/988507 | https://api.systeme.ru/product/media/download/990182 | [6 empty] | 541 | штука |  | 5 | BB1 PCE CAR | 2 1 3 | 5 1 20 | шт. шт. шт. | 4690201059417 4690201059189 14690201059186 | 23 4 40.4 | 9.2 10.5 24.2 | 8.9 16 10.6 | см. см. см. | 0.3 56.553 1.554 | кг. г. кг. |  |  |  |  | Центральная плата (накладка) (EV000319) | Серый (EV000270) | Да |  |  | Нет | Необработанная (EV006034) |  | Термопласт (EV000403) | Пластик (EV000139) |  |  |  | Нет | Матовый (-ая) (EV000146) |  |  | 71 мм | 71 мм | 38 мм |  |  | Сталь (SV007271) | IP20 (EV006405) | [6 empty] | В распор (лапками) и винтами (EV006353) | [9 empty] | Внутренний / скрытый (EV000383) | Модуль Keystone (EV016612) |  | Без поля для надписи (EV006465) |  | IP20 (EV006405) |  | Да | 1 | Нет | Нет | Нет | Нет | Наклонный (-ое) (EV005271) |  | Нет | Нет
ATN001084 | ATLASDESIGN НАКЛАДКА для информационных функций типа Keystone, КАРБОН | Systeme Electric |  |  | 3925908009 | Прочие детали строительные из пластмасс, в другом месте не поименованные или не включенные, прочие | Нет | Накладка Systeme Electric (ранее Schneider Electric) серии AtlasDesign в цвете карбон предназначена для последующей сборки с модулями типа Keystone. К изделиям в этом роскошном цвете приятно прикоснуться. Лицевые детали из качественного ABS-пластика, устойчивого к царапинам и УФ-излучению. Благодаря покрытию «soft touch» к изделию приятно прикасаться. | Электротехническое оборудование Потенциал | PTPWD | ACC | Аксессуары, цветные | WAD | ЭУИ ATLASDESIGN | RTD | Ритейл Медиум | EC000018 | Розетки и накладки для передачи данных (мультимедиа) | 7 | Россия | https://static-pcsp.systeme.ru/image/e6DavabbPp-HZJig6915deaf54e2f1763040943.png https://static-pcsp.systeme.ru/image/7KXwWEOgfBsHwKSj6915e2895b5d81763041929.png https://static-pcsp.systeme.ru/image/ypOV8Y6VW0iwzv7h67ea9c229954e1743428642.jpeg | https://static-pcsp.systeme.ru/image/e6DavabbPp-HZJig6915deaf54e2f1763040943.png | 1 2 3 | не указан Вид спереди Вид сзади | https://static-pcsp.systeme.ru/image/1tFojSl6je3RCYmX691c489f52ff31763461279.jpg |  | 1 | [5 empty] | https://api.systeme.ru/product/media/download/988353 https://api.systeme.ru/product/media/download/988507 | https://api.systeme.ru/product/media/download/990182 | [6 empty] | 361 | штука |  | 5 | BB1 PCE CAR P12 | 2 1 3 4 | 5 1 20 1800 | шт. шт. шт. шт. | 4690201059424 4690201059196 14690201059193 | 9.8 8.1 24.6 120 | 24.1 8.1 41.4 80 | 9.7 4.9 11.5 115 | см. см. см. см. | 0.299 0.047 1.389 140 | кг. кг. кг. кг. |  |  |  |  | Центральная плата (накладка) (EV000319) | Черный (EV000206) | Да |  |  | Нет | Необработанная (EV006034) |  | Термопласт (EV000403) | Пластик (EV000139) |  |  |  | Нет | Матовый (-ая) (EV000146) |  |  | 71 мм | 71 мм | 38 мм |  |  | Карбон (SV007428) | IP20 (EV006405) | [6 empty] | В распор (лапками) и винтами (EV006353) | [9 empty] | Внутренний / скрытый (EV000383) | Модуль Keystone (EV016612) |  | Без поля для надписи (EV006465) |  | IP20 (EV006405) |  | Да | 1 | Нет | Нет | Нет | Нет | Наклонный (-ое) (EV005271) |  | Нет | Нет
ATN001284 | ATLASDESIGN НАКЛАДКА для информационных функций типа Keystone, ПЕСОЧНЫЙ | Systeme Electric |  |  | 3925908009 | Прочие детали строительные из пластмасс, в другом месте не поименованные или не включенные, прочие | Нет | Накладка Systeme Electric (ранее Schneider Electric) серии AtlasDesign в цвете песочный предназначена для последующей сборки с модулями типа Keystone. Трендовый оттенок позволит удачно подчеркнуть стиль интерьера и правильно расставить акценты. Лицевые детали из качественного ABS-пластика, устойчивого к царапинам и УФ-излучению. | Электротехническое оборудование Потенциал | PTPWD | ACC | Аксессуары, цветные | WAD | ЭУИ ATLASDESIGN | RTD | Ритейл Медиум | EC000018 | Розетки и накладки для передачи данных (мультимедиа) | 7 | Россия | https://static-pcsp.systeme.ru/image/TKUrT5mNyT13e9Fk6915dead33cde1763040941.png https://static-pcsp.systeme.ru/image/sKpfrYGoQABVABcc6915e2f4637311763042036.png https://static-pcsp.systeme.ru/image/ypOV8Y6VW0iwzv7h67ea9c229954e1743428642.jpeg | https://static-pcsp.systeme.ru/image/TKUrT5mNyT13e9Fk6915dead33cde1763040941.png | 1 2 3 | не указан Вид спереди Вид сзади | https://static-pcsp.systeme.ru/image/1tFojSl6je3RCYmX691c489f52ff31763461279.jpg |  | 1 | [5 empty] | https://api.systeme.ru/product/media/download/988353 https://api.systeme.ru/product/media/download/988507 | https://api.systeme.ru/product/media/download/990182 | [6 empty] | 270.5 | штука |  | 5 | BB1 PCE CAR P12 | 2 1 3 4 | 5 1 20 1800 | шт. шт. шт. шт. | 4690201059448 4690201059219 14690201059216 | 9.5 7.4 24.7 120 | 24 7.5 40.9 80 | 10 3.6 11.4 117 | см. см. см. см. | 0.302 0.048 1.382 140 | кг. кг. кг. кг. |  |  |  |  | Центральная плата (накладка) (EV000319) | Бежевый (EV000279) | Да |  |  | Нет | Необработанная (EV006034) |  | Термопласт (EV000403) | Пластик (EV000139) |  |  |  | Нет | Матовый (-ая) (EV000146) |  |  | 71 мм | 71 мм | 38 мм |  |  | Песочный (SV007353) | IP20 (EV006405) | [6 empty] | В распор (лапками) и винтами (EV006353) | [9 empty] | Внутренний / скрытый (EV000383) | Модуль Keystone (EV016612) |  | Без поля для надписи (EV006465) |  | IP20 (EV006405) |  | Да | 1 | Нет | Нет | Нет | Нет | Наклонный (-ое) (EV005271) |  | Нет | Нет
ATN001384 | ATLASDESIGN НАКЛАДКА для информационных функций типа Keystone, ЛОТОС | Systeme Electric |  |  | 3925908009 | Прочие детали строительные из пластмасс, в другом месте не поименованные или не включенные, прочие | Нет | Накладка Systeme Electric (ранее Schneider Electric) серии AtlasDesign в цвете лотос предназначена для последующей сборки с модулями типа Keystone. Решение для ценителей матовых поверхностей в интерьере, к которым приятно прикоснуться. Лицевые детали из качественного ABS-пластика, устойчивого к царапинам и УФ-излучению. | Электротехническое оборудование Потенциал | PTPWD | ACC | Аксессуары, цветные | WAD | ЭУИ ATLASDESIGN | RTD | Ритейл Медиум | EC000018 | Розетки и накладки для передачи данных (мультимедиа) | 7 | Россия | https://static-pcsp.systeme.ru/image/RMOpMA_tYszsAvIU6980720acd1331770025482.png https://static-pcsp.systeme.ru/image/xJzG8R7ZTrTs5Rqk77KFZKq-16mAC6FJ1770111905.png | https://static-pcsp.systeme.ru/image/RMOpMA_tYszsAvIU6980720acd1331770025482.png | 1 2 | не указан не указан | https://static-pcsp.systeme.ru/image/1tFojSl6je3RCYmX691c489f52ff31763461279.jpg |  | 1 | [5 empty] | https://api.systeme.ru/product/media/download/988353 https://api.systeme.ru/product/media/download/988507 | https://api.systeme.ru/product/media/download/990182 | [6 empty] | 270.5 | штука |  | 5 | BB1 PCE CAR P12 | 2 1 3 4 | 5 1 20 1800 | шт. шт. шт. шт. | 4690201059455 4690201059226 14690201059223 | 9.7 8.5 24.7 120 | 23.9 7.9 41.4 80 | 9.6 3.7 11.3 115 | см. см. см. см. | 0.304 0.047 1.406 141 | кг. кг. кг. кг. |  |  |  |  | Центральная плата (накладка) (EV000319) | Белый (EV000202) | Да |  |  | Нет | Необработанная (EV006034) |  | Термопласт (EV000403) | Пластик (EV000139) |  |  |  | Нет | Матовый (-ая) (EV000146) |  |  | 71 мм | 71 мм | 38 мм |  |  | Лотос (SV007444) | IP20 (EV006405) | [6 empty] | В распор (лапками) и винтами (EV006353) | [9 empty] | Внутренний / скрытый (EV000383) | Модуль Keystone (EV016612) |  | Без поля для надписи (EV006465) |  | IP20 (EV006405) |  | Да | 1 | Нет | Нет | Нет | Нет | Наклонный (-ое) (EV005271) |  | Нет | Нет
ATN001484 | ATLASDESIGN НАКЛАДКА для информационных функций типа Keystone, БАЗАЛЬТ | Systeme Electric |  |  | 3925908009 | Прочие детали строительные из пластмасс, в другом месте не поименованные или не включенные, прочие | Нет | Накладка Systeme Electric (ранее Schneider Electric) серии AtlasDesign в цвете базальт предназначена для последующей сборки с модулями типа Keystone. Решение для ценителей матовых поверхностей в интерьере, к которым приятно прикоснуться. Лицевые детали из качественного ABS-пластика, устойчивого к царапинам и УФ-излучению. | Электротехническое оборудование Потенциал | PTPWD | ACC | Аксессуары, цветные | WAD | ЭУИ ATLASDESIGN | RTD | Ритейл Медиум | EC000018 | Розетки и накладки для передачи данных (мультимедиа) | 7 | Россия | https://static-pcsp.systeme.ru/image/N1vq5DbmbacaszJY6915df4a5fdcc1763041098.png https://static-pcsp.systeme.ru/image/ll9EG-cOt_DRTFER6915e2f3597841763042035.png https://static-pcsp.systeme.ru/image/ypOV8Y6VW0iwzv7h67ea9c229954e1743428642.jpeg | https://static-pcsp.systeme.ru/image/N1vq5DbmbacaszJY6915df4a5fdcc1763041098.png | 1 2 3 | не указан Вид спереди Вид сзади | https://static-pcsp.systeme.ru/image/1tFojSl6je3RCYmX691c489f52ff31763461279.jpg |  | 1 | [5 empty] | https://api.systeme.ru/product/media/download/988353 https://api.systeme.ru/product/media/download/988507 | https://api.systeme.ru/product/media/download/990182 | [6 empty] | 316 | штука |  | 5 | BB1 PCE CAR P12 | 2 1 3 4 | 5 1 20 1800 | шт. шт. шт. шт. | 4690201059462 4690201059233 14690201059230 | 9.7 7.6 24.7 120 | 23.9 8 41.4 80 | 9.9 3.6 11.4 117 | см. см. см. см. | 0.301 0.049 1.388 139 | кг. кг. кг. кг. |  |  |  |  | Центральная плата (накладка) (EV000319) | Черный (EV000206) | Да |  |  | Нет | Необработанная (EV006034) |  | Термопласт (EV000403) | Пластик (EV000139) |  |  |  | Нет | Матовый (-ая) (EV000146) |  |  | 71 мм | 71 мм | 38 мм |  |  | Базальт (SV007407) | IP20 (EV006405) | [6 empty] | В распор (лапками) и винтами (EV006353) | [9 empty] | Внутренний / скрытый (EV000383) | Модуль Keystone (EV016612) |  | Без поля для надписи (EV006465) |  | IP20 (EV006405) |  | Да | 1 | Нет | Нет | Нет | Нет | Наклонный (-ое) (EV005271) |  | Нет | Нет
ATN000190 | ATLASDESIGN НАКЛАДКА двойная для информационных функций типа Keystone, БЕЛЫЙ | Systeme Electric |  |  | 3925908009 | Прочие детали строительные из пластмасс, в другом месте не поименованные или не включенные, прочие | Нет | Накладка двойная Systeme Electric (ранее Schneider Electric) серии AtlasDesign в цвете белый предназначена для последующей сборки с модулями типа Keystone. Классическое цветовое решение станет изюминкой любого интерьера. Пластик с ионами серебра в белом цвете обеспечивает антибактериальный эффект. Лицевые детали из качественного ABS-пластика, устойчивого к царапинам и УФ-излучению. | Электротехническое оборудование Потенциал | PTPWD | ACS | Аксессуары | WAD | ЭУИ ATLASDESIGN | RTD | Ритейл Медиум | EC000018 | Розетки и накладки для передачи данных (мультимедиа) | 7 | Россия | https://static-pcsp.systeme.ru/image/P9N8IlxIFauj54dD67ea9c5777fdd1743428695.jpeg https://static-pcsp.systeme.ru/image/Ga3i-PxB93Fk2PBv67ea9c57da8d71743428695.jpeg https://static-pcsp.systeme.ru/image/uGkX1a9t8jCne_TY67ea9c2188b691743428641.jpeg | https://static-pcsp.systeme.ru/image/P9N8IlxIFauj54dD67ea9c5777fdd1743428695.jpeg | 1 2 3 | не указан Вид спереди Вид сзади | https://static-pcsp.systeme.ru/image/1tFojSl6je3RCYmX691c489f52ff31763461279.jpg |  | 1 | [5 empty] | https://api.systeme.ru/product/media/download/988353 https://api.systeme.ru/product/media/download/988507 | https://api.systeme.ru/product/media/download/990183 | [6 empty] | 270.5 | штука |  | 10 | BB1 PCE CAR P12 | 2 1 3 4 | 10 1 60 1800 | шт. шт. шт. шт. | 4690201059479 4690201059240 14690201059247 | 19.7 11.1 25.1 120 | 24.1 15.4 41.2 80 | 9.6 3.4 28.9 101 | см. см. см. см. | 0.566 0.048 3.692 120 | кг. кг. кг. кг. |  |  |  |  | Центральная плата (накладка) (EV000319) | Белый (EV000202) | Да |  |  | Нет | Необработанная (EV006034) |  | Термопласт (EV000403) | Пластик (EV000139) |  |  |  | Нет | Глянцевый (EV006395) |  |  | 71 мм | 71 мм | 38 мм |  |  | Белый (SV007255) | IP20 (EV006405) | [6 empty] | В распор (лапками) и винтами (EV006353) | [9 empty] | Внутренний / скрытый (EV000383) | Модуль Keystone (EV016612) |  | Без поля для надписи (EV006465) |  | IP20 (EV006405) |  | Да | 2 | Нет | Нет | Нет | Нет | Наклонный (-ое) (EV005271) |  | Нет | Нет
ATN000290 | ATLASDESIGN НАКЛАДКА двойная для информационных функций типа Keystone, БЕЖЕВЫЙ | Systeme Electric |  |  | 3925908009 | Прочие детали строительные из пластмасс, в другом месте не поименованные или не включенные, прочие | Нет | Накладка двойная Systeme Electric (ранее Schneider Electric) серии AtlasDesign в цвете бежевый предназначена для последующей сборки с модулями типа Keystone. Классическое цветовое решение станет изюминкой любого интерьера. Лицевые детали из качественного ABS-пластика, устойчивого к царапинам и УФ-излучению. | Электротехническое оборудование Потенциал | PTPWD | ACS | Аксессуары | WAD | ЭУИ ATLASDESIGN | RTD | Ритейл Медиум | EC000018 | Розетки и накладки для передачи данных (мультимедиа) | 7 | Россия | https://static-pcsp.systeme.ru/image/MIlbS5oUE8DCcA2v67ea9c553f4e11743428693.jpeg https://static-pcsp.systeme.ru/image/L2oKsJjqNmJAyudz67ea9c55972ea1743428693.jpeg https://static-pcsp.systeme.ru/image/uGkX1a9t8jCne_TY67ea9c2188b691743428641.jpeg | https://static-pcsp.systeme.ru/image/MIlbS5oUE8DCcA2v67ea9c553f4e11743428693.jpeg | 1 2 3 | не указан Вид спереди Вид сзади | https://static-pcsp.systeme.ru/image/1tFojSl6je3RCYmX691c489f52ff31763461279.jpg |  | 1 | [5 empty] | https://api.systeme.ru/product/media/download/988353 https://api.systeme.ru/product/media/download/988507 | https://api.systeme.ru/product/media/download/990183 | [6 empty] | 270.5 | штука |  | 10 | BB1 PCE CAR P12 | 2 1 3 4 | 10 1 60 1800 | шт. шт. шт. шт. | 4690201059486 4690201059257 14690201059254 | 19.8 10.5 25 120 | 24.2 16 40.9 80 | 9.5 4 29.7 100 | см. см. см. см. | 0.562 0.046 3.666 120 | кг. кг. кг. кг. |  |  |  |  | Центральная плата (накладка) (EV000319) | Бежевый (EV000279) | Да |  |  | Нет | Необработанная (EV006034) |  | Термопласт (EV000403) | Пластик (EV000139) |  |  |  | Нет | Глянцевый (EV006395) |  |  | 71 мм | 71 мм | 38 мм |  |  | Бежевый (SV007257) | IP20 (EV006405) | [6 empty] | В распор (лапками) и винтами (EV006353) | [9 empty] | Внутренний / скрытый (EV000383) | Модуль Keystone (EV016612) |  | Без поля для надписи (EV006465) |  | IP20 (EV006405) |  | Да | 2 | Нет | Нет | Нет | Нет | Наклонный (-ое) (EV005271) |  | Нет | Нет
ATN000390 | ATLASDESIGN НАКЛАДКА двойная для информационных функций типа Keystone, АЛЮМИНИЙ | Systeme Electric |  |  | 3925908009 | Прочие детали строительные из пластмасс, в другом месте не поименованные или не включенные, прочие | Нет | Накладка двойная Systeme Electric (ранее Schneider Electric) серии AtlasDesign в цвете алюминий предназначена для последующей сборки с модулями типа Keystone. Классическое цветовое решение станет изюминкой любого интерьера. Лицевые детали из качественного ABS-пластика, устойчивого к царапинам и УФ-излучению. | Электротехническое оборудование Потенциал | PTPWD | ACC | Аксессуары, цветные | WAD | ЭУИ ATLASDESIGN | RTD | Ритейл Медиум | EC000018 | Розетки и накладки для передачи данных (мультимедиа) | 7 | Россия | https://static-pcsp.systeme.ru/image/tRMCJr-n0DtR5_zp67ea9c530a5591743428691.jpeg https://static-pcsp.systeme.ru/image/mX0g6v1nTmj2NtBb67ea9c535d3961743428691.jpeg https://static-pcsp.systeme.ru/image/uGkX1a9t8jCne_TY67ea9c2188b691743428641.jpeg | https://static-pcsp.systeme.ru/image/tRMCJr-n0DtR5_zp67ea9c530a5591743428691.jpeg | 1 2 3 | не указан не указан не указан | https://static-pcsp.systeme.ru/image/1tFojSl6je3RCYmX691c489f52ff31763461279.jpg |  | 1 | [5 empty] | https://api.systeme.ru/product/media/download/988353 https://api.systeme.ru/product/media/download/988507 | https://api.systeme.ru/product/media/download/990183 | [6 empty] | 406 | штука |  | 10 | BB1 PCE CAR PAL | 2 1 3 4 | 10 1 60 1800 | шт. шт. шт. шт. | 4690201059493 4690201059264 14690201059261 | 19.7 10.8 24.6 120 | 24.1 15.4 41 90 | 9.4 4.4 29.6 100 | см. см. см. см. | 0.562 0.047 3.662 120 | кг. кг. кг. кг. |  |  |  |  | Центральная плата (накладка) (EV000319) | Серый (EV000270) | Да |  |  | Нет | Необработанная (EV006034) |  | Термопласт (EV000403) | Пластик (EV000139) |  |  |  | Нет | Матовый (-ая) (EV000146) |  |  | 71 мм | 71 мм | 38 мм |  |  | Алюминий (SV007249) | IP20 (EV006405) | [6 empty] | В распор (лапками) и винтами (EV006353) | [9 empty] | Внутренний / скрытый (EV000383) | Модуль Keystone (EV016612) |  | Без поля для надписи (EV006465) |  | IP20 (EV006405) |  | Да | 2 | Нет | Нет | Нет | Нет | Наклонный (-ое) (EV005271) |  | Нет | Нет
ATN000490 | ATLASDESIGN НАКЛАДКА двойная для информационных функций типа Keystone, ЖЕМЧУГ | Systeme Electric |  |  | 3925908009 | Прочие детали строительные из пластмасс, в другом месте не поименованные или не включенные, прочие | Нет | Накладка двойная Systeme Electric (ранее Schneider Electric) серии AtlasDesign в цвете жемчуг предназначена для последующей сборки с модулями типа Keystone. Классическое цветовое решение станет изюминкой любого интерьера. Лицевые детали из качественного ABS-пластика, устойчивого к царапинам и УФ-излучению. | Электротехническое оборудование Потенциал | PTPWD | ACC | Аксессуары, цветные | WAD | ЭУИ ATLASDESIGN | RTD | Ритейл Медиум | EC000018 | Розетки и накладки для передачи данных (мультимедиа) | 7 | Россия | https://static-pcsp.systeme.ru/image/YJd8wNsqJRsolUIS67ea9c5195e181743428689.jpeg https://static-pcsp.systeme.ru/image/WUA2asf17Pe6KAJF67ea9c50e3a891743428688.jpeg https://static-pcsp.systeme.ru/image/uGkX1a9t8jCne_TY67ea9c2188b691743428641.jpeg | https://static-pcsp.systeme.ru/image/YJd8wNsqJRsolUIS67ea9c5195e181743428689.jpeg | 1 2 3 | не указан не указан не указан | https://static-pcsp.systeme.ru/image/1tFojSl6je3RCYmX691c489f52ff31763461279.jpg |  | 1 | [5 empty] | https://api.systeme.ru/product/media/download/988353 https://api.systeme.ru/product/media/download/988507 | https://api.systeme.ru/product/media/download/990183 | [6 empty] | 406 | штука |  | 10 | BB1 PCE CAR P12 | 2 1 3 4 | 10 1 60 1800 | шт. шт. шт. шт. | 4690201059509 4690201059271 14690201059278 | 19.8 7.6 24.7 120 | 24.3 8 40.9 80 | 9.5 3.6 29.4 105 | см. см. см. см. | 0.561 0.048 3.647 124 | кг. кг. кг. кг. |  |  |  |  | Центральная плата (накладка) (EV000319) | Белый (EV000202) | Да |  |  | Нет | Необработанная (EV006034) |  | Термопласт (EV000403) | Пластик (EV000139) |  |  |  | Нет | Матовый (-ая) (EV000146) |  |  | 71 мм | 71 мм | 38 мм |  |  | Жемчуг (SV007426) | IP20 (EV006405) | [6 empty] | В распор (лапками) и винтами (EV006353) | [9 empty] | Внутренний / скрытый (EV000383) | Модуль Keystone (EV016612) |  | Без поля для надписи (EV006465) |  | IP20 (EV006405) |  | Да | 2 | Нет | Нет | Нет | Нет | Наклонный (-ое) (EV005271) |  | Нет | Нет
ATN000590 | ATLASDESIGN НАКЛАДКА двойная для информационных функций типа Keystone, ШАМПАНЬ | Systeme Electric |  |  | 3925908009 | Прочие детали строительные из пластмасс, в другом месте не поименованные или не включенные, прочие | Нет | Накладка двойная Systeme Electric (ранее Schneider Electric) серии AtlasDesign в цвете шампань предназначена для последующей сборки с модулями типа Keystone. Классическое цветовое решение станет изюминкой любого интерьера. Лицевые детали из качественного ABS-пластика, устойчивого к царапинам и УФ-излучению. | Электротехническое оборудование Потенциал | PTPWD | ACC | Аксессуары, цветные | WAD | ЭУИ ATLASDESIGN | RTD | Ритейл Медиум | EC000018 | Розетки и накладки для передачи данных (мультимедиа) | 7 | Россия | https://static-pcsp.systeme.ru/image/TXgjChREHhJsA0bD697730a495ad61769418916.png https://static-pcsp.systeme.ru/image/EfSVka9hma2bXXTR67ea9c4b0eb9a1743428683.jpeg https://static-pcsp.systeme.ru/image/uGkX1a9t8jCne_TY67ea9c2188b691743428641.jpeg https://static-pcsp.systeme.ru/image/SQIIGpr6POOr0__O697730a499fe01769418916.png | https://static-pcsp.systeme.ru/image/TXgjChREHhJsA0bD697730a495ad61769418916.png | 1 2 3 4 | не указан не указан не указан не указан | https://static-pcsp.systeme.ru/image/1tFojSl6je3RCYmX691c489f52ff31763461279.jpg |  | 1 | [5 empty] | https://api.systeme.ru/product/media/download/988353 https://api.systeme.ru/product/media/download/988507 | https://api.systeme.ru/product/media/download/990183 | [6 empty] | 406 | штука |  | 10 | BB1 PCE CAR P12 | 2 1 3 4 | 10 1 60 1800 | шт. шт. шт. шт. | 4690201059516 4690201059288 14690201059285 | 19.7 7.8 30.7 120 | 24.1 8 40.8 80 | 9.8 4.1 29.1 103 | см. см. см. см. | 0.568 0.047 3.701 126 | кг. кг. кг. кг. |  |  |  |  | Центральная плата (накладка) (EV000319) | Шампань (RV000146) | Да |  |  | Нет | Необработанная (EV006034) |  | Термопласт (EV000403) | Пластик (EV000139) |  |  |  | Нет | Матовый (-ая) (EV000146) |  |  | 71 мм | 71 мм | 38 мм |  |  | Шампань (SV007260) | IP20 (EV006405) | [6 empty] | В распор (лапками) и винтами (EV006353) | [9 empty] | Внутренний / скрытый (EV000383) | Модуль Keystone (EV016612) |  | Без поля для надписи (EV006465) |  | IP20 (EV006405) |  | Да | 2 | Нет | Нет | Нет | Нет | Наклонный (-ое) (EV005271) |  | Нет | Нет
ATN000690 | ATLASDESIGN НАКЛАДКА двойная для информационных функций типа Keystone, МОККО | Systeme Electric |  |  | 3925908009 | Прочие детали строительные из пластмасс, в другом месте не поименованные или не включенные, прочие | Нет | Накладка двойная Systeme Electric (ранее Schneider Electric) серии AtlasDesign в цвете мокко предназначена для последующей сборки с модулями типа Keystone. Классическое цветовое решение станет изюминкой любого интерьера. Лицевые детали из качественного ABS-пластика, устойчивого к царапинам и УФ-излучению. | Электротехническое оборудование Потенциал | PTPWD | ACC | Аксессуары, цветные | WAD | ЭУИ ATLASDESIGN | RTD | Ритейл Медиум | EC000018 | Розетки и накладки для передачи данных (мультимедиа) | 7 | Россия | https://static-pcsp.systeme.ru/image/sM-km_kOLCTzOSmV697730a49ef5c1769418916.png https://static-pcsp.systeme.ru/image/dEyf5akFm8ifkPYF67ea9c36020931743428662.jpeg https://static-pcsp.systeme.ru/image/uGkX1a9t8jCne_TY67ea9c2188b691743428641.jpeg https://static-pcsp.systeme.ru/image/vl5e84U7FUEXqCec697730a4a32561769418916.png | https://static-pcsp.systeme.ru/image/sM-km_kOLCTzOSmV697730a49ef5c1769418916.png | 1 2 3 4 | не указан не указан не указан не указан | https://static-pcsp.systeme.ru/image/1tFojSl6je3RCYmX691c489f52ff31763461279.jpg |  | 1 | [5 empty] | https://api.systeme.ru/product/media/download/988353 https://api.systeme.ru/product/media/download/988507 | https://api.systeme.ru/product/media/download/990183 | [6 empty] | 406 | штука |  | 10 | BB1 PCE CAR P12 | 2 1 3 4 | 10 1 60 1800 | шт. шт. шт. шт. | 4690201059523 4690201059295 14690201059292 | 19.8 7.6 24.6 120 | 24.2 8 40.7 80 | 9.5 3.6 29.4 105 | см. см. см. см. | 0.556 0.047 3.62 123 | кг. кг. кг. кг. |  |  |  |  | Центральная плата (накладка) (EV000319) | Коричневый (EV000083) | Да |  |  | Нет | Необработанная (EV006034) |  | Термопласт (EV000403) | Пластик (EV000139) |  |  |  | Нет | Матовый (-ая) (EV000146) |  |  | 71 мм | 71 мм | 38 мм |  |  | Мокко (SV007405) | IP20 (EV006405) | [6 empty] | В распор (лапками) и винтами (EV006353) | [9 empty] | Внутренний / скрытый (EV000383) | Модуль Keystone (EV016612) |  | Без поля для надписи (EV006465) |  | IP20 (EV006405) |  | Да | 2 | Нет | Нет | Нет | Нет | Наклонный (-ое) (EV005271) |  | Нет | Нет
ATN000790 | ATLASDESIGN НАКЛАДКА двойная для информационных функций типа Keystone, ГРИФЕЛЬ | Systeme Electric |  |  | 3925908009 | Прочие детали строительные из пластмасс, в другом месте не поименованные или не включенные, прочие | Нет | Накладка двойная Systeme Electric (ранее Schneider Electric) серии AtlasDesign в цвете грифель предназначена для последующей сборки с модулями типа Keystone. Уникальный цвет, аналогов которому нет на рынке, соответствует современным трендам в дизайне интерьера. Лицевые детали из качественного ABS-пластика, устойчивого к царапинам и УФ-излучению. | Электротехническое оборудование Потенциал | PTPWD | ACC | Аксессуары, цветные | WAD | ЭУИ ATLASDESIGN | RTD | Ритейл Медиум | EC000018 | Розетки и накладки для передачи данных (мультимедиа) | 7 | Россия | https://static-pcsp.systeme.ru/image/UlbNv-VZPSU9MRXa67ea9c31937e21743428657.jpeg https://static-pcsp.systeme.ru/image/3Dh9R3Ym8yIB18G467ea9c31f40351743428657.jpeg https://static-pcsp.systeme.ru/image/uGkX1a9t8jCne_TY67ea9c2188b691743428641.jpeg | https://static-pcsp.systeme.ru/image/UlbNv-VZPSU9MRXa67ea9c31937e21743428657.jpeg | 1 2 3 | не указан не указан не указан | https://static-pcsp.systeme.ru/image/1tFojSl6je3RCYmX691c489f52ff31763461279.jpg |  | 1 | [5 empty] | https://api.systeme.ru/product/media/download/988353 https://api.systeme.ru/product/media/download/988507 | https://api.systeme.ru/product/media/download/990183 | [6 empty] | 541 | штука |  | 10 | BB1 PCE CAR | 2 1 3 | 10 1 60 | шт. шт. шт. | 4690201059530 4690201059301 14690201059308 | 23.2 4 40.4 | 19.5 10.5 24.2 | 8.9 16 28.8 | см. см. см. | 0.69 68.993 5.038 | кг. г. кг. |  |  |  |  | Центральная плата (накладка) (EV000319) | Серый (EV000270) | Да |  |  | Нет | Необработанная (EV006034) |  | Термопласт (EV000403) | Пластик (EV000139) |  |  |  | Нет | Матовый (-ая) (EV000146) |  |  | 71 мм | 71 мм | 38 мм |  |  | Грифель (SV007427) | IP20 (EV006405) | [6 empty] | В распор (лапками) и винтами (EV006353) | [9 empty] | Внутренний / скрытый (EV000383) | Модуль Keystone (EV016612) |  | Без поля для надписи (EV006465) |  | IP20 (EV006405) |  | Да | 2 | Нет | Нет | Нет | Нет | Наклонный (-ое) (EV005271) |  | Нет | Нет
ATN000990 | ATLASDESIGN НАКЛАДКА двойная для информационных функций типа Keystone, СТАЛЬ | Systeme Electric |  |  | 3925908009 | Прочие детали строительные из пластмасс, в другом месте не поименованные или не включенные, прочие | Нет | Накладка двойная Systeme Electric (ранее Schneider Electric) серии AtlasDesign в цвете сталь предназначена для последующей сборки с модулями типа Keystone. К изделиям в этом роскошном цвете приятно прикоснуться. Лицевые детали из качественного ABS-пластика, устойчивого к царапинам и УФ-излучению. | Электротехническое оборудование Потенциал | PTPWD | ACC | Аксессуары, цветные | WAD | ЭУИ ATLASDESIGN | RTD | Ритейл Медиум | EC000018 | Розетки и накладки для передачи данных (мультимедиа) | 7 | Россия | https://static-pcsp.systeme.ru/image/Kesu10mFvPImYqlK67ea9c2c7448e1743428652.jpeg https://static-pcsp.systeme.ru/image/4LgiGIIFcyDeo8BK67ea9c2cd55831743428652.jpeg https://static-pcsp.systeme.ru/image/uGkX1a9t8jCne_TY67ea9c2188b691743428641.jpeg | https://static-pcsp.systeme.ru/image/Kesu10mFvPImYqlK67ea9c2c7448e1743428652.jpeg | 1 2 3 | не указан Вид спереди Вид сзади | https://static-pcsp.systeme.ru/image/1tFojSl6je3RCYmX691c489f52ff31763461279.jpg |  | 1 | [5 empty] | https://api.systeme.ru/product/media/download/988353 https://api.systeme.ru/product/media/download/988507 | https://api.systeme.ru/product/media/download/990183 | [6 empty] | 811.5 | штука |  | 5 | BB1 PCE CAR | 2 1 3 | 5 1 20 | шт. шт. шт. | 4690201059554 4690201059325 14690201059322 | 23 4 40.4 | 9.2 10.5 24.2 | 8.9 16 10.6 | см. см. см. | 0.35 69.433 1.812 | кг. г. кг. |  |  |  |  | Центральная плата (накладка) (EV000319) | Серый (EV000270) | Да |  |  | Нет | Необработанная (EV006034) |  | Термопласт (EV000403) | Пластик (EV000139) |  |  |  | Нет | Матовый (-ая) (EV000146) |  |  | 71 мм | 71 мм | 38 мм |  |  | Сталь (SV007271) | IP20 (EV006405) | [6 empty] | В распор (лапками) и винтами (EV006353) | [9 empty] | Внутренний / скрытый (EV000383) | Модуль Keystone (EV016612) |  | Без поля для надписи (EV006465) |  | IP20 (EV006405) |  | Да | 2 | Нет | Нет | Нет | Нет | Наклонный (-ое) (EV005271) |  | Нет | Нет
ATN001090 | ATLASDESIGN НАКЛАДКА двойная для информационных функций типа Keystone, КАРБОН | Systeme Electric |  |  | 3925908009 | Прочие детали строительные из пластмасс, в другом месте не поименованные или не включенные, прочие | Нет | Накладка двойная Systeme Electric (ранее Schneider Electric) серии AtlasDesign в цвете карбон предназначена для последующей сборки с модулями типа Keystone. К изделиям в этом роскошном цвете приятно прикоснуться. Лицевые детали из качественного ABS-пластика, устойчивого к царапинам и УФ-излучению. Благодаря покрытию «soft touch» к изделию приятно прикасаться. | Электротехническое оборудование Потенциал | PTPWD | ACC | Аксессуары, цветные | WAD | ЭУИ ATLASDESIGN | RTD | Ритейл Медиум | EC000018 | Розетки и накладки для передачи данных (мультимедиа) | 7 | Россия | https://static-pcsp.systeme.ru/image/XYMBHQlaYpetPQie67ea9c2a0f9381743428650.jpeg https://static-pcsp.systeme.ru/image/-x1R4BXlRiYMN6dM67ea9c2a79b9d1743428650.jpeg https://static-pcsp.systeme.ru/image/uGkX1a9t8jCne_TY67ea9c2188b691743428641.jpeg | https://static-pcsp.systeme.ru/image/XYMBHQlaYpetPQie67ea9c2a0f9381743428650.jpeg | 1 2 3 | не указан Вид спереди Вид сзади | https://static-pcsp.systeme.ru/image/1tFojSl6je3RCYmX691c489f52ff31763461279.jpg |  | 1 | [5 empty] | https://api.systeme.ru/product/media/download/988353 https://api.systeme.ru/product/media/download/988507 | https://api.systeme.ru/product/media/download/990183 | [6 empty] | 541 | штука |  | 5 | BB1 PCE CAR P12 | 2 1 3 4 | 5 1 20 1800 | шт. шт. шт. шт. | 4690201059561 4690201059332 14690201059339 | 9.5 10.7 24.6 120 | 24.1 15 41.2 80 | 10 4.6 11.2 112 | см. см. см. см. | 0.299 0.047 1.381 136 | кг. кг. кг. кг. |  |  |  |  | Центральная плата (накладка) (EV000319) | Черный (EV000206) | Да |  |  | Нет | Необработанная (EV006034) |  | Термопласт (EV000403) | Пластик (EV000139) |  |  |  | Нет | Матовый (-ая) (EV000146) |  |  | 71 мм | 71 мм | 38 мм |  |  | Карбон (SV007428) | IP20 (EV006405) | [6 empty] | В распор (лапками) и винтами (EV006353) | [9 empty] | Внутренний / скрытый (EV000383) | Модуль Keystone (EV016612) |  | Без поля для надписи (EV006465) |  | IP20 (EV006405) |  | Да | 2 | Нет | Нет | Нет | Нет | Наклонный (-ое) (EV005271) |  | Нет | Нет
ATN001290 | ATLASDESIGN НАКЛАДКА двойная для информационных функций типа Keystone, ПЕСОЧНЫЙ | Systeme Electric |  |  | 3925908009 | Прочие детали строительные из пластмасс, в другом месте не поименованные или не включенные, прочие | Нет | Накладка двойная Systeme Electric серии (ранее Schneider Electric) AtlasDesign в цвете песочный предназначена для последующей сборки с модулями типа Keystone. Трендовый оттенок позволит удачно подчеркнуть стиль интерьера и правильно расставить акценты. Лицевые детали из качественного ABS-пластика, устойчивого к царапинам и УФ-излучению. | Электротехническое оборудование Потенциал | PTPWD | ACC | Аксессуары, цветные | WAD | ЭУИ ATLASDESIGN | RTD | Ритейл Медиум | EC000018 | Розетки и накладки для передачи данных (мультимедиа) | 7 | Россия | https://static-pcsp.systeme.ru/image/ciKNIvpVpahKm5d_67ea9c250ecb41743428645.jpeg https://static-pcsp.systeme.ru/image/dn5HEWbV91zrcYD767ea9c2568c1e1743428645.jpeg https://static-pcsp.systeme.ru/image/uGkX1a9t8jCne_TY67ea9c2188b691743428641.jpeg | https://static-pcsp.systeme.ru/image/ciKNIvpVpahKm5d_67ea9c250ecb41743428645.jpeg | 1 2 3 | не указан Вид спереди Вид сзади | https://static-pcsp.systeme.ru/image/1tFojSl6je3RCYmX691c489f52ff31763461279.jpg |  | 1 | [5 empty] | https://api.systeme.ru/product/media/download/988353 https://api.systeme.ru/product/media/download/988507 | https://api.systeme.ru/product/media/download/990183 | [6 empty] | 406 | штука |  | 5 | BB1 PCE CAR P12 | 2 1 3 4 | 5 1 20 1800 | шт. шт. шт. шт. | 4690201059585 4690201059356 14690201059353 | 9.5 7.3 24.6 120 | 23.9 7.1 40.9 80 | 10 3.5 11.7 118 | см. см. см. см. | 0.298 0.048 1.386 139 | кг. кг. кг. кг. |  |  |  |  | Центральная плата (накладка) (EV000319) | Бежевый (EV000279) | Да |  |  | Нет | Необработанная (EV006034) |  | Термопласт (EV000403) | Пластик (EV000139) |  |  |  | Нет | Матовый (-ая) (EV000146) |  |  | 71 мм | 71 мм | 38 мм |  |  | Песочный (SV007353) | IP20 (EV006405) | [6 empty] | В распор (лапками) и винтами (EV006353) | [9 empty] | Внутренний / скрытый (EV000383) | Модуль Keystone (EV016612) |  | Без поля для надписи (EV006465) |  | IP20 (EV006405) |  | Да | 2 | Нет | Нет | Нет | Нет | Наклонный (-ое) (EV005271) |  | Нет | Нет
ATN001390 | ATLASDESIGN НАКЛАДКА двойная для информационных функций типа Keystone, ЛОТОС | Systeme Electric |  |  | 3925908009 | Прочие детали строительные из пластмасс, в другом месте не поименованные или не включенные, прочие | Нет | Накладка двойная Systeme Electric (ранее Schneider Electric) серии AtlasDesign в цвете лотос предназначена для последующей сборки с модулями типа Keystone. Решение для ценителей матовых поверхностей в интерьере, к которым приятно прикоснуться. Лицевые детали из качественного ABS-пластика, устойчивого к царапинам и УФ-излучению. | Электротехническое оборудование Потенциал | PTPWD | ACC | Аксессуары, цветные | WAD | ЭУИ ATLASDESIGN | RTD | Ритейл Медиум | EC000018 | Розетки и накладки для передачи данных (мультимедиа) | 7 | Россия | https://static-pcsp.systeme.ru/image/_XXw-we7oyeq2Oje6980720ade1921770025482.png https://static-pcsp.systeme.ru/image/r7LkoJ38gmUCNK95d9H2swUX9zRw9Hcc1770112191.png | https://static-pcsp.systeme.ru/image/_XXw-we7oyeq2Oje6980720ade1921770025482.png | 1 2 | не указан не указан | https://static-pcsp.systeme.ru/image/1tFojSl6je3RCYmX691c489f52ff31763461279.jpg |  | 1 | [5 empty] | https://api.systeme.ru/product/media/download/988353 https://api.systeme.ru/product/media/download/988507 | https://api.systeme.ru/product/media/download/990183 | [6 empty] | 406 | штука |  | 5 | BB1 PCE CAR P12 | 2 1 3 4 | 5 1 20 1800 | шт. шт. шт. шт. | 4690201059592 4690201059363 14690201059360 | 9.9 7.9 24.6 120 | 24.1 7.9 41.9 80 | 9.7 4.6 11.2 115 | см. см. см. см. | 0.299 0.047 1.39 140 | кг. кг. кг. кг. |  |  |  |  | Центральная плата (накладка) (EV000319) | Белый (EV000202) | Да |  |  | Нет | Необработанная (EV006034) |  | Термопласт (EV000403) | Пластик (EV000139) |  |  |  | Нет | Матовый (-ая) (EV000146) |  |  | 71 мм | 71 мм | 38 мм |  |  | Лотос (SV007444) | IP20 (EV006405) | [6 empty] | В распор (лапками) и винтами (EV006353) | [9 empty] | Внутренний / скрытый (EV000383) | Модуль Keystone (EV016612) |  | Без поля для надписи (EV006465) |  | IP20 (EV006405) |  | Да | 2 | Нет | Нет | Нет | Нет | Наклонный (-ое) (EV005271) |  | Нет | Нет
ATN001490 | ATLASDESIGN НАКЛАДКА двойная для информационных функций типа Keystone, БАЗАЛЬТ | Systeme Electric |  |  | 3925908009 | Прочие детали строительные из пластмасс, в другом месте не поименованные или не включенные, прочие | Нет | Накладка двойная Systeme Electric (ранее Schneider Electric) серии AtlasDesign в цвете базальт предназначена для последующей сборки с модулями типа Keystone. Решение для ценителей матовых поверхностей в интерьере, к которым приятно прикоснуться. Лицевые детали из качественного ABS-пластика, устойчивого к царапинам и УФ-излучению. | Электротехническое оборудование Потенциал | PTPWD | ACC | Аксессуары, цветные | WAD | ЭУИ ATLASDESIGN | RTD | Ритейл Медиум | EC000018 | Розетки и накладки для передачи данных (мультимедиа) | 7 | Россия | https://static-pcsp.systeme.ru/image/7bLz_kEnjZ5kYOTX67ea9c20b20a91743428640.jpeg https://static-pcsp.systeme.ru/image/KcU2L6wiQc11KH7667ea9c21226241743428641.jpeg https://static-pcsp.systeme.ru/image/uGkX1a9t8jCne_TY67ea9c2188b691743428641.jpeg | https://static-pcsp.systeme.ru/image/7bLz_kEnjZ5kYOTX67ea9c20b20a91743428640.jpeg | 1 2 3 | не указан не указан не указан | https://static-pcsp.systeme.ru/image/1tFojSl6je3RCYmX691c489f52ff31763461279.jpg |  | 1 | [5 empty] | https://api.systeme.ru/product/media/download/988353 https://api.systeme.ru/product/media/download/988507 | https://api.systeme.ru/product/media/download/990183 | [6 empty] | 474 | штука |  | 5 | BB1 PCE CAR P12 | 2 1 3 4 | 5 1 20 1800 | шт. шт. шт. шт. | 4690201059608 4690201059370 14690201059377 | 9.7 7.8 24.8 120 | 23.9 8 41.3 80 | 9.9 3.6 11.3 117 | см. см. см. см. | 0.298 0.049 1.371 138 | кг. кг. кг. кг. |  |  |  |  | Центральная плата (накладка) (EV000319) | Черный (EV000206) | Да |  |  | Нет | Необработанная (EV006034) |  | Термопласт (EV000403) | Пластик (EV000139) |  |  |  | Нет | Матовый (-ая) (EV000146) |  |  | 71 мм | 71 мм | 38 мм |  |  | Базальт (SV007407) | IP20 (EV006405) | [6 empty] | В распор (лапками) и винтами (EV006353) | [9 empty] | Внутренний / скрытый (EV000383) | Модуль Keystone (EV016612) |  | Без поля для надписи (EV006465) |  | IP20 (EV006405) |  | Да | 2 | Нет | Нет | Нет | Нет | Наклонный (-ое) (EV005271) |  | Нет | Нет
ATN000113Z | ATLASDESIGN SMART 1-кл. ВЫКЛЮЧАТЕЛЬ с подсв., Zigbee, сх.1, L+N, 10А, мех., БЕЛЫЙ | Sber |  |  | 8536508008 | Прочие | Нет | Умный выключатель Sber в белом цвете в линейке умных электроустановочных изделий AtlasDesign Smart.<br /><br /><ul><li>сочетайте выключатель с устройствами и рамками Systeme Electric серии AtlasDesign из коллекций Classic, Nature, Art, Antique</li> <li>настраивайте цвет и яркость индикатора на устройстве под интерьер либо отключите его</li> <li>выключателем можно управлять голосом через умные устройства Sber и удалённо в приложении, по расписанию или сценариям или веб-приложении</li> <li>создавайте сценарии автоматизации с выключателем: умный дом будет включать и выключать устройства по голосовой команде, таймеру, расписанию или сигналу другого устройства</li> <li>устройство подключается к платформе <strong>Умного дома Sber</strong> по протоколу Zigbee 3.0 (потребуется <strong>умный хаб Sber</strong> или <strong>умная колонка SberBoom Home</strong>)</li> <li>сценарии с Zigbee-девайсами способны работать автономно: они продолжат выполняться, даже если Wi-Fi или интернет не работает</li> <li>три вида нажатий, к которым можно привязать устройство умного дома или сценарий</li> <li>монтаж в стандартный круглый подрозетник</li> <li>подходит для управления любыми источниками света: LED, накаливания и др.</li> <li>переключение нагрузки по технологии Zero-Crossing Detection. Продлевает срок службы выключателя и источника света</li> </ul> Преимущества:<br /><br /><ul><li>управление голосом</li> <li>три вида нажатия для различных сценариев</li> <li>сценарии работают без интернета</li> <li>настройка цвета и яркости индикатора</li> </ul> | Электротехническое оборудование Потенциал | PTPWD | FES | Умные функции | WAD | ЭУИ ATLASDESIGN | RTD | Ритейл Медиум | EC000029 | Кнопочный, самовозвратный, карточный выключатель | 7 | Китай | https://static-pcsp.systeme.ru/image/deG3gt9YGiBm78xX67eb96b8b2e271743492792.jpeg https://static-pcsp.systeme.ru/image/5_2rVQwDWWhWW5yM67d2a19e21c861741857182.jpeg https://static-pcsp.systeme.ru/image/k_19RmIpX4ckcs9867d2a1a78abf11741857191.jpeg https://static-pcsp.systeme.ru/image/Rajc9RFRlKmtFDIW67d2a1ad340d01741857197.jpeg https://static-pcsp.systeme.ru/image/sb9ttpF7ubzwCNkj67d2a1b6659441741857206.jpeg https://static-pcsp.systeme.ru/image/7wkPs2Lao-JoruyJ67d2a1b7a94721741857207.jpeg https://static-pcsp.systeme.ru/image/qSY9T1uhk61Al-8067eb96b1d6d191743492785.jpeg https://static-pcsp.systeme.ru/image/ekETTNJNQXCxv0H967eb96b80ead31743492792.jpeg https://static-pcsp.systeme.ru/image/MNKLirJ3G7FOwkgx67eb96ba50e401743492794.jpeg https://static-pcsp.systeme.ru/image/lIUduGRZmoNfl3Jq67eb96bb1ca131743492795.jpeg | https://static-pcsp.systeme.ru/image/deG3gt9YGiBm78xX67eb96b8b2e271743492792.jpeg | 1 2 3 4 5 6 7 8 9 10 | не указан не указан не указан не указан не указан не указан не указан не указан не указан не указан | [8 empty] | https://api.systeme.ru/product/media/download/988507 https://api.systeme.ru/product/media/download/990148 | https://api.systeme.ru/product/media/download/990149 | [5 empty] | https://rutube.ru/video/private/4ac6856e51de87f74cb39e38cc7b2e3e/?p=_d4zbKA6MiuNJEzS3eiGVw | 3270.49 | штука |  | 1 | PCE BB1 P12 | 1 2 4 | 1 50 2000 | шт. шт. шт. | 4640076243442 14640076243449 | 7.3 17.3 120 | 4.8 39.5 80 | 7.3 26.3 107 | см. см. см. | 0.098 5.92 237 | кг. кг. кг. |  |  |  |  | Механизм с накладкой (EV006345) | Белый (EV000202) | Да |  |  |  | Необработанная (EV006034) |  | Термопласт (EV000403) | Пластик (EV000139) |  |  |  | Нет | Глянцевый (EV006395) |  |  | 71 мм | 71 мм | 44 мм |  |  | Белый (SV007255) | [17 empty] | Внутренний / скрытый (EV000383) |  |  |  |  | IP21 (EV006406)
ATN000153Z | ATLASDESIGN SMART 2-кл. ВЫКЛЮЧАТЕЛЬ с подсв., Zigbee, сх.5, L+N, 10А, мех., БЕЛЫЙ | Sber |  |  | 8536508008 | Прочие | Нет | Умный выключатель Sber в белом цвете в линейке умных электроустановочных изделий AtlasDesign Smart.<br /><br /><ul><li>сочетайте выключатель с устройствами и рамками Systeme Electric серии AtlasDesign из коллекций Classic, Nature, Art, Antique</li> <li>настраивайте цвет и яркость индикатора на устройстве под интерьер либо отключите его</li> <li>выключателем можно управлять голосом через умные устройства Sber и удалённо в приложении, по расписанию или сценариям или веб-приложении</li> <li>создавайте сценарии автоматизации с выключателем: умный дом будет включать и выключать устройства по голосовой команде, таймеру, расписанию или сигналу другого устройства</li> <li>устройство подключается к платформе <strong>Умного дома Sber</strong> по протоколу Zigbee 3.0 (потребуется <strong>умный хаб Sber</strong> или <strong>умная колонка SberBoom Home</strong>)</li> <li>сценарии с Zigbee-девайсами способны работать автономно: они продолжат выполняться, даже если Wi-Fi или интернет не работает</li> <li>три вида нажатий, к которым можно привязать устройство умного дома или сценарий</li> <li>монтаж в стандартный круглый подрозетник</li> <li>подходит для управления любыми источниками света: LED, накаливания и др.</li> <li>переключение нагрузки по технологии Zero-Crossing Detection. Продлевает срок службы выключателя и источника света</li> </ul> Преимущества:<br /><br /><ul><li>управление голосом</li> <li>шесть видов нажатия для различных сценариев</li> <li>сценарии работают без интернета</li> <li>настройка цвета и яркости индикатора</li> </ul> | Электротехническое оборудование Потенциал | PTPWD | FES | Умные функции | WAD | ЭУИ ATLASDESIGN | RTD | Ритейл Медиум | EC000029 | Кнопочный, самовозвратный, карточный выключатель | 7 | Китай | https://static-pcsp.systeme.ru/image/1l7Gs6zNVuehzQIu67eb96b1081f81743492785.jpeg https://static-pcsp.systeme.ru/image/s-8XmvM-YTV0cZ2867d2a19fcc72b1741857183.jpeg https://static-pcsp.systeme.ru/image/iulG5T4OYo68PRTY67d2a1a90d8191741857193.jpeg https://static-pcsp.systeme.ru/image/Wo5KP9M3oI3r9Et-67d2a1aeaecf31741857198.jpeg https://static-pcsp.systeme.ru/image/SIGYXs1hK4VLIbK267d2a1b3bb3c31741857203.jpeg https://static-pcsp.systeme.ru/image/7wkPs2Lao-JoruyJ67d2a1b7a94721741857207.jpeg https://static-pcsp.systeme.ru/image/zhV4xlJdAMAHGktT67eb96b0596301743492784.jpeg https://static-pcsp.systeme.ru/image/qSY9T1uhk61Al-8067eb96b1d6d191743492785.jpeg https://static-pcsp.systeme.ru/image/kyiJpbzWIALJD79D67eb96b2a066c1743492786.jpeg https://static-pcsp.systeme.ru/image/22AdqOJgmDRac6Ze67eb96b3603671743492787.jpeg | https://static-pcsp.systeme.ru/image/1l7Gs6zNVuehzQIu67eb96b1081f81743492785.jpeg | 1 2 3 4 5 6 7 8 9 10 | не указан не указан не указан не указан не указан не указан не указан не указан не указан не указан | [8 empty] | https://api.systeme.ru/product/media/download/988507 https://api.systeme.ru/product/media/download/990148 | https://api.systeme.ru/product/media/download/990150 | [5 empty] | https://rutube.ru/video/private/7b0e7ed05aa079f485e441c69dcfec1f/?p=jlsja9zxRiOpDBjSrHiDtQ | 4090.16 | штука |  | 1 | PCE BB1 P12 | 1 2 4 | 1 50 2000 | шт. шт. шт. | 4640076243466 14640076243463 | 7.3 17.3 120 | 4.8 39.5 80 | 7.3 26.3 107 | см. см. см. | 0.107 6.33 254 | кг. кг. кг. |  |  |  |  | Механизм с накладкой (EV006345) | Белый (EV000202) | Да |  |  |  | Необработанная (EV006034) |  | Термопласт (EV000403) | Пластик (EV000139) |  |  |  | Нет | Глянцевый (EV006395) |  |  | 71 мм | 71 мм | 44 мм |  |  | Белый (SV007255) | [17 empty] | Внутренний / скрытый (EV000383) |  |  |  |  | IP21 (EV006406)
ATN000145Z | ATLASDESIGN SMART РОЗЕТКА с заземл., со шт., Zigbee, L+N, 16А, мех., БЕЛЫЙ | Sber |  |  | 8536699008 | Прочие | Нет | Умная розетка из линейки AtlasDesign Smart в белом цвете &mdash; это возможности умного дома в классическом дизайне. <br /><br /> <ul> <li>совместима с устройствами и рамками Systeme Electric серии AtlasDesign из коллекций Classic, Nature, Art, Antique</li> <li>цвет и яркость LED-индикатора на розетке настраиваемы, индикатор также можно отключить</li> <li>можно управлять голосом с помощью умных колонок и других устройств Sber, удалённо через приложение или веб-приложение</li> <li>настраивайте сценарии автоматизации с розеткой: пусть умный дом включает или выключает её по расписанию, голосовой команде или сигналу другого устройства (например, по данным датчика температуры и влажности)</li> <li>оснащена защитой от повышенного напряжения и тока и перегрева (автоматическое отключение с отправкой push-уведомления пользователю, и автоматическое включение при нормализации напряжения)</li> <li>устройство подключается к платформе Умного дома Sber по протоколу Zigbee 3.0 (потребуется умный хаб Sber или умная колонка SberBoom Home)</li> <li>сценарии с Zigbee-девайсами способны работать автономно: они продолжат выполняться, даже если Wi-Fi или интернет не работает</li> <li>монтаж в стандартный круглый подрозетник</li> </ul> <br />Преимущества:<br /><br /> <ul> <li>управление голосом</li> <li>автоматическое отключение при перегреве</li> <li>сценарии работают без интернета</li> <li>настройка цвета и яркости индикатора</li> </ul> | Электротехническое оборудование Потенциал | PTPWD | FES | Умные функции | WAD | ЭУИ ATLASDESIGN | RTD | Ритейл Медиум | EC000125 | Розетка силовая (штепсельная) | 7 | Китай | https://static-pcsp.systeme.ru/image/VtaaBFNuUx5WEKvc67eb96b4d62eb1743492788.jpeg https://static-pcsp.systeme.ru/image/AQGwoKCVgYRxttRi67d2a1a164c0b1741857185.jpeg https://static-pcsp.systeme.ru/image/Lwc4UB-m1Kjm0tRU67d2a1aba52f21741857195.jpeg https://static-pcsp.systeme.ru/image/bykav2kKNWr7r2n167d2a1b0721d11741857200.jpeg https://static-pcsp.systeme.ru/image/7wkPs2Lao-JoruyJ67d2a1b7a94721741857207.jpeg https://static-pcsp.systeme.ru/image/Lc5QRq9NpEITAVDk67d2a1ba5c1341741857210.jpeg https://static-pcsp.systeme.ru/image/G8PYfsVSwL9-9VOC67eb96b42f0bf1743492788.jpeg https://static-pcsp.systeme.ru/image/WYFtdh8_C8-9901W67eb96b59b6841743492789.jpeg https://static-pcsp.systeme.ru/image/zcJkkHuJgcTQ5Ldr67eb96b679cee1743492790.jpeg https://static-pcsp.systeme.ru/image/DVCI7ajuyc-ON31Y67eb96b740c321743492791.jpeg | https://static-pcsp.systeme.ru/image/VtaaBFNuUx5WEKvc67eb96b4d62eb1743492788.jpeg | 1 2 3 4 5 6 7 8 9 10 | не указан не указан не указан не указан не указан не указан не указан не указан не указан не указан | [8 empty] | https://api.systeme.ru/product/media/download/988507 https://api.systeme.ru/product/media/download/990148 | https://api.systeme.ru/product/media/download/990151 | [5 empty] | https://rutube.ru/video/private/cc07fc2acd80ebc087195efb5825a259/?p=uMyEogLtfRwHSCxIe6DMpQ | 3270.49 | штука |  | 1 | PCE BB1 P12 | 1 2 4 | 1 50 2000 | шт. шт. шт. | 4640076243312 14640076243319 | 7.3 17.3 120 | 4.8 39.5 80 | 7.3 26.3 105 | см. см. см. | 0.097 5.77 245 | кг. кг. кг. |  |  |  |  | Механизм с накладкой (EV006345) | Белый (EV000202) | Да |  |  | Нет | Необработанная (EV006034) |  | Термопласт (EV000403) | Пластик (EV000139) |  |  |  | Нет | Глянцевый (EV006395) |  |  | 71 мм | 71 мм | 43 мм |  |  | Белый (SV007255) | [7 empty] | Винтовое крепление (EV006354) | [9 empty] | Внутренний / скрытый (EV000383) |  |  |  |  | IP21 (EV006406)
ATN001013Z | ATLASDESIGN SMART 1-кл. ВЫКЛЮЧАТЕЛЬ с подсв., Zigbee, сх.1, L+N, 10А, мех., КАРБОН | Sber |  |  | 8536508008 | Прочие | Нет | Умный выключатель Sber в цвете карбон в линейке умных электроустановочных изделий AtlasDesign Smart.<br /><br /><ul><li>сочетайте выключатель с устройствами и рамками Systeme Electric серии AtlasDesign из коллекций Classic, Nature, Art, Antique</li> <li>настраивайте цвет и яркость индикатора на устройстве под интерьер либо отключите его</li> <li>выключателем можно управлять голосом через умные устройства Sber и удалённо в приложении, по расписанию или сценариям или веб-приложении</li> <li>создавайте сценарии автоматизации с выключателем: умный дом будет включать и выключать устройства по голосовой команде, таймеру, расписанию или сигналу другого устройства</li> <li>устройство подключается к платформе <strong>Умного дома Sber</strong> по протоколу Zigbee 3.0 (потребуется <strong>умный хаб Sber</strong> или <strong>умная колонка SberBoom Home</strong>)</li> <li>сценарии с Zigbee-девайсами способны работать автономно: они продолжат выполняться, даже если Wi-Fi или интернет не работает</li> <li>три вида нажатий, к которым можно привязать устройство умного дома или сценарий</li> <li>монтаж в стандартный круглый подрозетник</li> <li>подходит для управления любыми источниками света: LED, накаливания и др.</li> <li>переключение нагрузки по технологии Zero-Crossing Detection. Продлевает срок службы выключателя и источника света</li> </ul> Преимущества:<br /><br /><ul><li>управление голосом</li> <li>три вида нажатия для различных сценариев</li> <li>сценарии работают без интернета</li> <li>настройка цвета и яркости индикатора</li> </ul> | Электротехническое оборудование Потенциал | PTPWD | FES | Умные функции | WAD | ЭУИ ATLASDESIGN | RTD | Ритейл Медиум | EC000029 | Кнопочный, самовозвратный, карточный выключатель | 7 | Китай | https://static-pcsp.systeme.ru/image/Nw-ehhngd0aKA9Gf67eb96ad1b59e1743492781.jpeg https://static-pcsp.systeme.ru/image/mcuHicjheAZjJmUZ67d2a19f1673b1741857183.jpeg https://static-pcsp.systeme.ru/image/UXASqH-fviD6ziU_67d2a1a84fb4f1741857192.jpeg https://static-pcsp.systeme.ru/image/eTL7gicR_N5LyNEs67d2a1ae013361741857198.jpeg https://static-pcsp.systeme.ru/image/ST2RML5aaKThSUjk67d2a1b27e1b41741857202.jpeg https://static-pcsp.systeme.ru/image/7wkPs2Lao-JoruyJ67d2a1b7a94721741857207.jpeg https://static-pcsp.systeme.ru/image/E6fKNIbMLbzjiw7C67eb96a69b5561743492774.jpeg https://static-pcsp.systeme.ru/image/PLFFXwqHWOlcOpy967eb96ac596ac1743492780.jpeg https://static-pcsp.systeme.ru/image/oFvjnEvn27Wd4Zjb67eb96aeccb1e1743492782.jpeg https://static-pcsp.systeme.ru/image/7VPnEZ99WCmLA3cn67eb96af922e11743492783.jpeg | https://static-pcsp.systeme.ru/image/Nw-ehhngd0aKA9Gf67eb96ad1b59e1743492781.jpeg | 1 2 3 4 5 6 7 8 9 10 | не указан не указан не указан не указан не указан не указан не указан не указан не указан не указан | [8 empty] | https://api.systeme.ru/product/media/download/988507 https://api.systeme.ru/product/media/download/990148 | https://api.systeme.ru/product/media/download/990149 | [5 empty] | https://rutube.ru/video/private/b6f0da7b133fd452e9578f3d75a3176b/?p=vpyECrWKE2pt5WPjWDA04g | 3926.23 | штука |  | 1 | PCE BB1 P12 | 1 2 4 | 1 50 2000 | шт. шт. шт. | 4640076243459 14640076243456 | 7.3 17.3 120 | 4.8 39.5 80 | 7.3 26.3 107 | см. см. см. | 0.098 5.92 237 | кг. кг. кг. |  |  |  |  | Механизм с накладкой (EV006345) | Черный (EV000206) | Да |  |  |  | Необработанная (EV006034) |  | Термопласт (EV000403) | Пластик (EV000139) |  |  |  | Нет | Матовый (-ая) (EV000146) |  |  | 71 мм | 71 мм | 44 мм |  |  | Карбон (SV007428) | [17 empty] | Внутренний / скрытый (EV000383) |  |  |  |  | IP21 (EV006406)
ATN001053Z | ATLASDESIGN SMART 2-кл. ВЫКЛЮЧАТЕЛЬ с подсв., Zigbee, сх.5, L+N, 10А, мех., КАРБОН | Sber |  |  | 8536508008 | Прочие | Нет | Умный выключатель Sber в цвете карбон в линейке умных электроустановочных изделий AtlasDesign Smart.<br /><br /><ul><li>сочетайте выключатель с устройствами и рамками Systeme Electric серии AtlasDesign из коллекций Classic, Nature, Art, Antique</li> <li>настраивайте цвет и яркость индикатора на устройстве под интерьер либо отключите его</li> <li>выключателем можно управлять голосом через умные устройства Sber и удалённо в приложении, по расписанию или сценариям или веб-приложении</li> <li>создавайте сценарии автоматизации с выключателем: умный дом будет включать и выключать устройства по голосовой команде, таймеру, расписанию или сигналу другого устройства</li> <li>устройство подключается к платформе <strong>Умного дома Sber</strong> по протоколу Zigbee 3.0 (потребуется <strong>умный хаб Sber</strong> или <strong>умная колонка SberBoom Home</strong>)</li> <li>сценарии с Zigbee-девайсами способны работать автономно: они продолжат выполняться, даже если Wi-Fi или интернет не работает</li> <li>каждая клавиша поддерживает три вида нажатия, можно привязать к выключателю шесть устройств умного дома или сценариев</li> <li>монтаж в стандартный круглый подрозетник</li> <li>подходит для управления любыми источниками света: LED, накаливания и др.</li> <li>переключение нагрузки по технологии Zero-Crossing Detection. Продлевает срок службы выключателя и источника света</li> </ul> Преимущества:<br /><br /><ul><li>управление голосом</li> <li>шесть видов нажатия для различных сценариев</li> <li>сценарии работают без интернета</li> <li>настройка цвета и яркости индикатора</li> </ul> | Электротехническое оборудование Потенциал | PTPWD | FES | Умные функции | WAD | ЭУИ ATLASDESIGN | RTD | Ритейл Медиум | EC000029 | Кнопочный, самовозвратный, карточный выключатель | 7 | Китай | https://static-pcsp.systeme.ru/image/0iRWnrxnUi3d-4lO67eb96a5e9fc61743492773.jpeg https://static-pcsp.systeme.ru/image/kjqqC33Jo6gFHkgv67d2a1a094ffd1741857184.jpeg https://static-pcsp.systeme.ru/image/QFomr55RBwjSLmZK67d2a1a9d24db1741857193.jpeg https://static-pcsp.systeme.ru/image/UAsVvz34rImbVxk367d2a1af8e4dd1741857199.jpeg https://static-pcsp.systeme.ru/image/7wkPs2Lao-JoruyJ67d2a1b7a94721741857207.jpeg https://static-pcsp.systeme.ru/image/m_aK9Wf6bJhHA1MA67eb96a5448be1743492773.jpeg https://static-pcsp.systeme.ru/image/E6fKNIbMLbzjiw7C67eb96a69b5561743492774.jpeg https://static-pcsp.systeme.ru/image/3agMmdy2LEPvtgzz67eb96a7537021743492775.jpeg https://static-pcsp.systeme.ru/image/FyMGU6Vp92c4XDVK67eb96a80b36b1743492776.jpeg | https://static-pcsp.systeme.ru/image/0iRWnrxnUi3d-4lO67eb96a5e9fc61743492773.jpeg | 1 2 3 4 5 6 7 8 9 | не указан не указан не указан не указан не указан не указан не указан не указан не указан | [8 empty] | https://api.systeme.ru/product/media/download/988507 https://api.systeme.ru/product/media/download/990148 | https://api.systeme.ru/product/media/download/990150 | [5 empty] | https://rutube.ru/video/private/72b60f59eb5eafc2c2915535dbc2d642/?p=wy3TV2fC5jsGbxh5L00Ihg | 4909.84 | штука |  | 1 | PCE BB1 P12 | 1 2 4 | 1 50 2000 | шт. шт. шт. | 4640076243473 14640076243470 | 7.3 17.3 120 | 4.8 39.5 80 | 7.3 26.3 205 | см. см. см. | 0.107 6.33 253 | кг. кг. кг. |  |  |  |  | Механизм с накладкой (EV006345) | Черный (EV000206) | Да |  |  |  | Необработанная (EV006034) |  | Термопласт (EV000403) | Пластик (EV000139) |  |  |  | Нет | Матовый (-ая) (EV000146) |  |  | 71 мм | 71 мм | 44 мм |  |  | Карбон (SV007428) | [17 empty] | Внутренний / скрытый (EV000383) |  |  |  |  | IP21 (EV006406)
ATN001045Z | ATLASDESIGN SMART РОЗЕТКА с заземл., со шт., Zigbee, L+N, 16А, мех., КАРБОН | Sber |  |  | 8536699008 | Прочие | Нет | Умная розетка из линейки AtlasDesign Smart в цвете карбон &mdash; это возможности умного дома в классическом дизайне. <br /><br /> <ul> <li>совместима с устройствами и рамками Systeme Electric серии AtlasDesign из коллекций Classic, Nature, Art, Antique</li> <li>цвет и яркость LED-индикатора на розетке настраиваемы, индикатор также можно отключить</li> <li>можно управлять голосом с помощью умных колонок и других устройств Sber, удалённо через приложение или веб-приложение</li> <li>настраивайте сценарии автоматизации с розеткой: пусть умный дом включает или выключает её по расписанию, голосовой команде или сигналу другого устройства (например, по данным датчика температуры и влажности)</li> <li>оснащена защитой от повышенного напряжения и тока и перегрева (автоматическое отключение с отправкой push-уведомления пользователю, и автоматическое включение при нормализации напряжения)</li> <li>устройство подключается к платформе Умного дома Sber по протоколу Zigbee 3.0 (потребуется умный хаб Sber или умная колонка SberBoom Home)</li> <li>сценарии с Zigbee-девайсами способны работать автономно: они продолжат выполняться, даже если Wi-Fi или интернет не работает</li> <li>монтаж в стандартный круглый подрозетник</li> </ul> <br />Преимущества:<br /><br /> <ul> <li>управление голосом</li> <li>автоматическое отключение при перегреве</li> <li>сценарии работают без интернета</li> <li>настройка цвета и яркости индикатора</li> </ul> | Электротехническое оборудование Потенциал | PTPWD | FES | Умные функции | WAD | ЭУИ ATLASDESIGN | RTD | Ритейл Медиум | EC000125 | Розетка силовая (штепсельная) | 7 | Китай | https://static-pcsp.systeme.ru/image/Z2LGZXe5Zykp5HAd67eb96a984aca1743492777.jpeg https://static-pcsp.systeme.ru/image/ytbOP8Hec_nfpULY67d2a1a25474b1741857186.jpeg https://static-pcsp.systeme.ru/image/-ousU70__Rv6qn3H67d2a1ac7c26d1741857196.jpeg https://static-pcsp.systeme.ru/image/tCeS11HZaMv9u9YO67d2a1b14c9521741857201.jpeg https://static-pcsp.systeme.ru/image/4h29UDT7EhIQR0jp67d2a1b520d171741857205.jpeg https://static-pcsp.systeme.ru/image/IXNPI6GX3Zrwvdq467eb96a8cf43d1743492776.jpeg https://static-pcsp.systeme.ru/image/Qcwe-I4-rk49K-AX67eb96aa2ffe91743492778.jpeg https://static-pcsp.systeme.ru/image/CwVAB1OQK4eArUEb67eb96aae5e111743492778.jpeg https://static-pcsp.systeme.ru/image/6ksczedanrb-VgPk67eb96ab98f5b1743492779.jpeg | https://static-pcsp.systeme.ru/image/Z2LGZXe5Zykp5HAd67eb96a984aca1743492777.jpeg | 1 2 3 4 5 6 7 8 9 | не указан не указан не указан не указан не указан не указан не указан не указан не указан | [8 empty] | https://api.systeme.ru/product/media/download/988507 https://api.systeme.ru/product/media/download/990148 | https://api.systeme.ru/product/media/download/990151 | [5 empty] | https://rutube.ru/video/private/f4a43988ad1c5349135d965d6f14d173/?p=eMwTi3NC24odEs0I18XNpw | 3926.23 | штука |  | 1 | PCE BB1 P12 | 1 2 4 | 1 50 2000 | шт. шт. шт. | 4640076243435 14640076243432 | 7.3 17.3 120 | 4.8 39.5 80 | 7.3 26.3 105 | см. см. см. | 0.097 5.77 244 | кг. кг. кг. |  |  |  |  | Механизм с накладкой (EV006345) | Черный (EV000206) | Да |  |  | Нет | Необработанная (EV006034) |  | Термопласт (EV000403) | Пластик (EV000139) |  |  |  | Нет | Матовый (-ая) (EV000146) |  |  | 71 мм | 71 мм | 43 мм |  |  | Карбон (SV007428) | [7 empty] | Винтовое крепление (EV006354) | [9 empty] | Внутренний / скрытый (EV000383) |  |  |  |  | IP21 (EV006406)
SBDV-00068 | ATLASDESIGN SMART Умный хаб Sber, БЕЛЫЙ | Sber |  |  | 8517620009 | Машины для приема, преобразования и передачи или восстановления голоса, изображений или других данных, включая коммутационные устройства и маршрутизаторы: прочие | Нет | Умный хаб Sber даёт вашему умному дому дополнительную гибкость и позволяет подключить до 128 устройств.<br />Ассистент Салют. Управляйте устройствами умного дома голосом через мобильное приложение или умное устройство с ассистентом Салют.<br />Стабильное подключение. Работа по протоколам Zigbee и Bluetooth использует менее загруженные частоты и обеспечивает надёжную связь с устройствами.<br />Энергоэффективность. Устройства умного дома Sber могут работать через умный хаб годами от одной батарейки благодаря связи не по Wi-Fi.<br />Привычное управление. Устройства, подключенные через умный хаб Sber, отображаются аналогично обычным умным устройствам Sber. | Электротехническое оборудование Потенциал | PTPWD | FES | Умные функции | WAD | ЭУИ ATLASDESIGN | RTD | Ритейл Медиум | EC001099 | Системный интерфейс/медиа-шлюз для информационной шины | 7 | Китай | https://static-pcsp.systeme.ru/image/Ur_clHiRRW7mDeqS6978da82a29b91769527938.png https://static-pcsp.systeme.ru/image/vjxr1mn5cqHM3nu46978da82a8d781769527938.png https://static-pcsp.systeme.ru/image/LPt2edVZwXwdBVJU6978dabfa852f1769527999.png https://static-pcsp.systeme.ru/image/5Vv4bJ0WldcIrkDR6978da829b8b91769527938.png https://static-pcsp.systeme.ru/image/MViPK1OB4nsFojE96978da82b044e1769527938.png | https://static-pcsp.systeme.ru/image/Ur_clHiRRW7mDeqS6978da82a29b91769527938.png | 1 2 3 4 5 | не указан не указан не указан не указан не указан | [8 empty] | https://api.systeme.ru/product/media/download/990148 | https://api.systeme.ru/product/media/download/991763 | [6 empty] | 2286.89 | штука |  | 1 | PCE CAR P12 | 1 3 4 | 1 100 1800 | шт. шт. шт. | 4640076240779 | 6.6 67 120 | 7 33 80 | 7.4 16 110 | см. см. см. | 0.078 8.812 173 | кг. кг. кг. | [16 empty] | IP40 (EV006415) | [27 empty] | Открытой установки (EV000384) | [35 empty] | Интерфейс Bluetooth (EV006363) | [147 empty] | 230 В | Нет | Нет | Нет | Нет | Нет | Нет | TCP/IP (EV006511) | Нет | Нет | Нет | Да | Нет | Нет
ATN000114 | ATLASDESIGN ВЫКЛЮЧАТЕЛЬ карточный с подсветкой, 10А, без задержки отключения, механизм, БЕЛЫЙ | Systeme Electric |  |  | 8536508008 | Прочие | Нет | Механизм выключателя карточного с подсветкой Systeme Electric (ранее Schneider Electric) серии AtlasDesign в цвете белый подходит для сетей 250 В, на ток 10 А. Идеальное решение для отелей. Позволяет управлять энергопотреблением и обеспечивает общую подачу напряжения на устройства только после установки пластиковой карты в слот карточного выключателя. Лицевые детали из качественного ABS-пластика, устойчивого к царапинам и УФ-излучению. Пластик с ионами серебра в белом цвете обеспечивает антибактериальный эффект. | Электротехническое оборудование Потенциал | PTPWD | FMT | Механические функции | WAD | ЭУИ ATLASDESIGN | RTD | Ритейл Медиум | EC000029 | Кнопочный, самовозвратный, карточный выключатель | 7 | Россия | https://static-pcsp.systeme.ru/image/Gzp0edj0NSAgvD9v68e3ce491d64f1759759945.png https://static-pcsp.systeme.ru/image/CPEcYMgzG-G4DqAN68e3ce495ea3f1759759945.png https://static-pcsp.systeme.ru/image/1kUpYXVZf_IEgJV_68e3d466811cf1759761510.png https://static-pcsp.systeme.ru/image/qaEdBIY6dZjotoCx68e3d4668ed221759761510.png https://static-pcsp.systeme.ru/image/oFeqdg-bDbKBmQAy68e3d46696ddf1759761510.png https://static-pcsp.systeme.ru/image/OOWU67ipKKJGp9XI68e3d4669e8781759761510.png https://static-pcsp.systeme.ru/image/ZkXxELxDGN3bze8J68e3d466a5a451759761510.png https://static-pcsp.systeme.ru/image/7hUzvKehbdPtN4xS68e3d466aae4a1759761510.png https://static-pcsp.systeme.ru/image/3Ilu0v7Tf9cZNfgV68e3d466b186c1759761510.png https://static-pcsp.systeme.ru/image/bUKMfsLU4snDKwlW68e3d466b96bc1759761510.png https://static-pcsp.systeme.ru/image/6MQgG4ycvnevIA4P68e3d466bfd4d1759761510.png https://static-pcsp.systeme.ru/image/u2BB4-0XeqSA1zkS68e3d466c64031759761510.png | https://static-pcsp.systeme.ru/image/Gzp0edj0NSAgvD9v68e3ce491d64f1759759945.png | 1 2 3 4 5 6 7 8 9 10 11 12 | не указан не указан не указан Вид сверху не указан Вид сзади не указан Вид справа не указан Вид под углом не указан Вид спереди | [8 empty] | https://api.systeme.ru/product/media/download/988353 https://api.systeme.ru/product/media/download/988507 | https://api.systeme.ru/product/media/download/991044 | https://api.systeme.ru/certificates/default/download/3452 https://api.systeme.ru/certificates/default/download/3407 | С-ТР ТС-НВО Д-ТР ЕАЭС-RoHS | ЕАЭС RU С-RU.АТ21.В.00157_25 ЕАЭС N RU Д-RU.РА01.В.69640_25 |  |  |  | 528.5 | штука |  | 10 | BB1 PCE CAR P12 | 2 1 3 4 | 10 1 60 1800 | шт. шт. шт. шт. | 4690201070924 4690201070917 14690201070921 | 23.2 17.5 40.4 120 | 19.5 12.5 24.2 80 | 8.9 4.2 28.8 105 | см. см. см. см. | 0.834 0.073 5.3 172 | кг. кг. кг. кг. |  |  |  |  | Механизм с накладкой (EV006345) | Белый (EV000202) | Да |  |  |  | Необработанная (EV006034) |  | Термопласт (EV000403) | Пластик (EV000139) |  |  |  | Нет | Глянцевый (EV006395) |  |  | 71 мм | 71 мм | 40 мм |  |  | Белый (SV007255) | IP20 (EV006405) | [5 empty] | Нет | В распор (лапками) и винтами (EV006353) | [9 empty] | Внутренний / скрытый (EV000383) |  | Нет |  | Нет | IP20 (EV006405) | [6 empty] | Нет | [23 empty] | Одиночный/однокнопочный (EV000987) | [7 empty] | 250 В | Карта (гостиничная) (EV003188) |  |  |  |  | 10 А | Нет |  |  | 0 |  |  |  |  | 45 мм |  |  | Да |  |  | Нет | [23 empty] | Да | [93 empty] | Прочее (EV000154) | [14 empty] | 1 нормально разомкнутый контакт (НО) (EV000462) | 1
ATN000214 | ATLASDESIGN ВЫКЛЮЧАТЕЛЬ карточный с подсветкой, 10А, без задержки отключения, механизм, БЕЖЕВЫЙ | Systeme Electric |  |  | 8536508008 | Прочие | Нет | Механизм выключателя карточного с подсветкой Systeme Electric (ранее Schneider Electric) серии AtlasDesign в цвете бежевый подходит для сетей 250 В, на ток 10 А. Идеальное решение для отелей. Позволяет управлять энергопотреблением и обеспечивает общую подачу напряжения на устройства только после установки пластиковой карты в слот карточного выключателя. Лицевые детали из качественного ABS-пластика, устойчивого к царапинам и УФ-излучению. | Электротехническое оборудование Потенциал | PTPWD | FMT | Механические функции | WAD | ЭУИ ATLASDESIGN | RTD | Ритейл Медиум | EC000029 | Кнопочный, самовозвратный, карточный выключатель | 7 | Россия | https://static-pcsp.systeme.ru/image/nZ-qhrnj4CR5WJE768e3ce491a8f21759759945.png https://static-pcsp.systeme.ru/image/ryufGmhN-elAnQmg68e3ce495ad8d1759759945.png | https://static-pcsp.systeme.ru/image/nZ-qhrnj4CR5WJE768e3ce491a8f21759759945.png | 1 2 | не указан Вид под углом | [8 empty] | https://api.systeme.ru/product/media/download/988353 https://api.systeme.ru/product/media/download/988507 | https://api.systeme.ru/product/media/download/991044 | https://api.systeme.ru/certificates/default/download/3452 https://api.systeme.ru/certificates/default/download/3407 | С-ТР ТС-НВО Д-ТР ЕАЭС-RoHS | ЕАЭС RU С-RU.АТ21.В.00157_25 ЕАЭС N RU Д-RU.РА01.В.69640_25 |  |  |  | 528.5 | штука |  | 10 | BB1 PCE CAR P12 | 2 1 3 4 | 10 1 60 1800 | шт. шт. шт. шт. | 4690201070948 4690201070931 14690201070945 | 19.8 7.4 24.9 120 | 24.2 7.4 41.5 80 | 9.8 4.3 29.3 105 | см. см. см. см. | 0.817 0.074 5.198 170.94 | кг. кг. кг. кг. |  |  |  |  | Механизм с накладкой (EV006345) | Бежевый (EV000279) | Да |  |  |  | Необработанная (EV006034) |  | Термопласт (EV000403) | Пластик (EV000139) |  |  |  | Нет | Глянцевый (EV006395) |  |  | 71 мм | 71 мм | 40 мм |  |  | Бежевый (SV007257) | IP20 (EV006405) | [5 empty] | Нет | В распор (лапками) и винтами (EV006353) | [9 empty] | Внутренний / скрытый (EV000383) |  | Нет |  | Нет | IP20 (EV006405) | [6 empty] | Нет | [23 empty] | Одиночный/однокнопочный (EV000987) | [7 empty] | 250 В | Карта (гостиничная) (EV003188) |  |  |  |  | 10 А | Нет |  |  | 0 |  |  |  |  | 45 мм |  |  | Да |  |  | Нет | [23 empty] | Нет | [93 empty] | Прочее (EV000154) | [14 empty] | 1 нормально разомкнутый контакт (НО) (EV000462) | 1
ATN000314 | ATLASDESIGN ВЫКЛЮЧАТЕЛЬ карточный с подсветкой, 10А, без задержки отключения, механизм, АЛЮМИНИЙ | Systeme Electric |  |  | 8536508008 | Прочие | Нет | Механизм выключателя карточного с подсветкой Systeme Electric (ранее Schneider Electric) серии AtlasDesign в цвете алюминий подходит для сетей 250 В, на ток 10 А. Идеальное решение для отелей. Позволяет управлять энергопотреблением и обеспечивает общую подачу напряжения на устройства только после установки пластиковой карты в слот карточного выключателя. Лицевые детали из качественного ABS-пластика, устойчивого к царапинам и УФ-излучению. | Электротехническое оборудование Потенциал | PTPWD | FMC | Механические функции, цветные | WAD | ЭУИ ATLASDESIGN | RTD | Ритейл Медиум | EC000029 | Кнопочный, самовозвратный, карточный выключатель | 7 | Россия | https://static-pcsp.systeme.ru/image/vFOaVsQRTOZ24J2o68e3ce49173881759759945.png https://static-pcsp.systeme.ru/image/Bjt0T_-uWaDNMPa_68e3ce494ff441759759945.png https://static-pcsp.systeme.ru/image/ta0bpVmZCzdmkbeM68e3ce4953c0b1759759945.png https://static-pcsp.systeme.ru/image/PTAPIdAqNyeWjK5x68e3ce4957bc31759759945.png | https://static-pcsp.systeme.ru/image/vFOaVsQRTOZ24J2o68e3ce49173881759759945.png | 1 2 3 4 | не указан не указан Вид спереди Вид под углом | [8 empty] | https://api.systeme.ru/product/media/download/988353 https://api.systeme.ru/product/media/download/988507 | https://api.systeme.ru/product/media/download/991044 | https://api.systeme.ru/certificates/default/download/3452 https://api.systeme.ru/certificates/default/download/3407 | С-ТР ТС-НВО Д-ТР ЕАЭС-RoHS | ЕАЭС RU С-RU.АТ21.В.00157_25 ЕАЭС N RU Д-RU.РА01.В.69640_25 |  |  |  | 787 | штука |  | 10 | BB1 PCE CAR P12 | 2 1 3 4 | 10 1 60 1800 | шт. шт. шт. шт. | 4690201070962 4690201070955 14690201070969 | 19.9 7.3 25 120 | 24.3 7.3 41.5 80 | 9.5 4.2 29.4 105 | см. см. см. см. | 0.825 0.075 5.242 172 | кг. кг. кг. кг. |  |  |  |  | Механизм с накладкой (EV006345) | Алюминий (EV000072) | Да |  |  |  | Необработанная (EV006034) |  | Термопласт (EV000403) | Пластик (EV000139) |  |  |  | Нет | Матовый (-ая) (EV000146) |  |  | 71 мм | 71 мм | 40 мм |  |  | Алюминий (SV007249) | IP20 (EV006405) | [5 empty] | Нет | В распор (лапками) и винтами (EV006353) | [9 empty] | Внутренний / скрытый (EV000383) |  | Нет |  | Нет | IP20 (EV006405) | [6 empty] | Нет | [23 empty] | Одиночный/однокнопочный (EV000987) | [7 empty] | 250 В | Карта (гостиничная) (EV003188) |  |  |  |  | 10 А | Нет |  |  | 0 |  |  |  |  | 45 мм |  |  | Да |  |  | Нет | [23 empty] | Нет | [93 empty] | Прочее (EV000154) | [14 empty] | 1 нормально разомкнутый контакт (НО) (EV000462) | 1
ATN000414 | ATLASDESIGN ВЫКЛЮЧАТЕЛЬ карточный с подсветкой, 10А, без задержки отключения, механизм, ЖЕМЧУГ | Systeme Electric |  |  | 8536508008 | Прочие | Нет | Механизм выключателя карточного с подсветкой Systeme Electric (ранее Schneider Electric) серии AtlasDesign в цвете жемчуг подходит для сетей 250 В, на ток 10 А. Идеальное решение для отелей. Позволяет управлять энергопотреблением и обеспечивает общую подачу напряжения на устройства только после установки пластиковой карты в слот карточного выключателя. Лицевые детали из качественного ABS-пластика, устойчивого к царапинам и УФ-излучению. | Электротехническое оборудование Потенциал | PTPWD | FMC | Механические функции, цветные | WAD | ЭУИ ATLASDESIGN | RTD | Ритейл Медиум | EC000029 | Кнопочный, самовозвратный, карточный выключатель | 7 | Россия | https://static-pcsp.systeme.ru/image/pzIRMiMO3SGnL-xZ68e3ce49129d41759759945.png https://static-pcsp.systeme.ru/image/NUDlpYWxdWFRMN0_68e3ce494c7201759759945.png | https://static-pcsp.systeme.ru/image/pzIRMiMO3SGnL-xZ68e3ce49129d41759759945.png | 1 2 | не указан Вид под углом | [8 empty] | https://api.systeme.ru/product/media/download/988353 https://api.systeme.ru/product/media/download/988507 | https://api.systeme.ru/product/media/download/991044 | https://api.systeme.ru/certificates/default/download/3452 https://api.systeme.ru/certificates/default/download/3407 | С-ТР ТС-НВО Д-ТР ЕАЭС-RoHS | ЕАЭС RU С-RU.АТ21.В.00157_25 ЕАЭС N RU Д-RU.РА01.В.69640_25 |  |  |  | 787 | штука |  | 10 | CAR PCE BB1 | 3 1 2 | 20 1 5 | шт. шт. шт. | 14690201070983 4690201070979 4690201070986 | 40.4 17.5 23 | 24.2 12.5 9.2 | 10.6 4.2 8.9 | см. см. см. | 1.89 0.073 0.426 | кг. кг. кг. |  |  |  |  | Механизм с накладкой (EV006345) | Белый (EV000202) | Да |  |  |  | Необработанная (EV006034) |  | Термопласт (EV000403) | Пластик (EV000139) |  |  |  | Нет | Матовый (-ая) (EV000146) |  |  | 71 мм | 71 мм | 40 мм |  |  | Жемчуг (SV007426) | IP20 (EV006405) | [5 empty] | Нет | В распор (лапками) и винтами (EV006353) | [9 empty] | Внутренний / скрытый (EV000383) |  | Нет |  | Нет | IP20 (EV006405) | [6 empty] | Нет | [23 empty] | Одиночный/однокнопочный (EV000987) | [7 empty] | 250 В | Карта (гостиничная) (EV003188) |  |  |  |  | 10 А | Нет |  |  | 0 |  |  |  |  | 45 мм |  |  | Да |  |  | Нет | [23 empty] | Нет | [93 empty] | Прочее (EV000154) | [14 empty] | 1 нормально разомкнутый контакт (НО) (EV000462) | 1
ATN000514 | ATLASDESIGN ВЫКЛЮЧАТЕЛЬ карточный с подсветкой, 10А, без задержки отключения, механизм, ШАМПАНЬ | Systeme Electric |  |  | 8536508008 | Прочие | Нет | Механизм выключателя карточного с подсветкой Systeme Electric (ранее Schneider Electric) серии AtlasDesign в цвете шампань подходит для сетей 250 В, на ток 10 А. Идеальное решение для отелей. Позволяет управлять энергопотреблением и обеспечивает общую подачу напряжения на устройства только после установки пластиковой карты в слот карточного выключателя. Лицевые детали из качественного ABS-пластика, устойчивого к царапинам и УФ-излучению. | Электротехническое оборудование Потенциал | PTPWD | FMC | Механические функции, цветные | WAD | ЭУИ ATLASDESIGN | RTD | Ритейл Медиум | EC000029 | Кнопочный, самовозвратный, карточный выключатель | 7 | Россия | https://static-pcsp.systeme.ru/image/mrmWNzgLPh3ivHWp68e3ce490f1e21759759945.png https://static-pcsp.systeme.ru/image/LBY-MoJXPsLFHuoc68e3ce49491141759759945.png | https://static-pcsp.systeme.ru/image/mrmWNzgLPh3ivHWp68e3ce490f1e21759759945.png | 1 2 | не указан Вид под углом | [8 empty] | https://api.systeme.ru/product/media/download/988353 https://api.systeme.ru/product/media/download/988507 | https://api.systeme.ru/product/media/download/991044 | https://api.systeme.ru/certificates/default/download/3452 https://api.systeme.ru/certificates/default/download/3407 | С-ТР ТС-НВО Д-ТР ЕАЭС-RoHS | ЕАЭС RU С-RU.АТ21.В.00157_25 ЕАЭС N RU Д-RU.РА01.В.69640_25 |  |  |  | 787 | штука |  | 10 | CAR PCE BB1 P12 | 3 1 2 4 | 20 1 5 1800 | шт. шт. шт. шт. | 14690201071003 4690201070993 4690201071006 | 40.4 7.4 23 120 | 24.2 7.3 9.2 80 | 10.6 4.2 8.9 115 | см. см. см. см. | 1.89 0.074 0.426 187 | кг. кг. кг. кг. |  |  |  |  | Механизм с накладкой (EV006345) | Шампань (RV000146) | Да |  |  |  | Необработанная (EV006034) |  | Термопласт (EV000403) | Пластик (EV000139) |  |  |  | Нет | Матовый (-ая) (EV000146) |  |  | 71 мм | 71 мм | 40 мм |  |  | Шампань (SV007260) | IP20 (EV006405) | [5 empty] | Нет | В распор (лапками) и винтами (EV006353) | [9 empty] | Внутренний / скрытый (EV000383) |  | Нет |  | Нет | IP20 (EV006405) | [6 empty] | Нет | [23 empty] | Одиночный/однокнопочный (EV000987) | [7 empty] | 250 В | Карта (гостиничная) (EV003188) |  |  |  |  | 10 А | Нет |  |  | 0 |  |  |  |  | 45 мм |  |  | Да |  |  | Нет | [23 empty] | Нет | [93 empty] | Прочее (EV000154) | [14 empty] | 1 нормально разомкнутый контакт (НО) (EV000462) | 1
ATN000614 | ATLASDESIGN ВЫКЛЮЧАТЕЛЬ карточный с подсветкой, 10А, без задержки отключения, механизм, МОККО | Systeme Electric |  |  | 8536508008 | Прочие | Нет | Механизм выключателя карточного с подсветкой Systeme Electric (ранее Schneider Electric) серии AtlasDesign в цвете мокко подходит для сетей 250 В, на ток 10 А. Идеальное решение для отелей. Позволяет управлять энергопотреблением и обеспечивает общую подачу напряжения на устройства только после установки пластиковой карты в слот карточного выключателя. Лицевые детали из качественного ABS-пластика, устойчивого к царапинам и УФ-излучению. | Электротехническое оборудование Потенциал | PTPWD | FMC | Механические функции, цветные | WAD | ЭУИ ATLASDESIGN | RTD | Ритейл Медиум | EC000029 | Кнопочный, самовозвратный, карточный выключатель | 7 | Россия | https://static-pcsp.systeme.ru/image/OIx9_7UtA6Xuw6CO68e3ce490b8bb1759759945.png https://static-pcsp.systeme.ru/image/T1Rgz2RZ-o3J3Z0J68e3ce494557f1759759945.png | https://static-pcsp.systeme.ru/image/OIx9_7UtA6Xuw6CO68e3ce490b8bb1759759945.png | 1 2 | не указан Вид под углом | [8 empty] | https://api.systeme.ru/product/media/download/988353 https://api.systeme.ru/product/media/download/988507 | https://api.systeme.ru/product/media/download/991044 | https://api.systeme.ru/certificates/default/download/3452 https://api.systeme.ru/certificates/default/download/3407 | С-ТР ТС-НВО Д-ТР ЕАЭС-RoHS | ЕАЭС RU С-RU.АТ21.В.00157_25 ЕАЭС N RU Д-RU.РА01.В.69640_25 |  |  |  | 787 | штука |  | 10 | CAR PCE BB1 | 3 1 2 | 20 1 5 | шт. шт. шт. | 14690201071027 4690201071013 4690201071020 | 40.4 17.5 23 | 24.2 12.5 9.2 | 10.6 4.2 8.9 | см. см. см. | 1.89 0.073 0.426 | кг. кг. кг. |  |  |  |  | Механизм с накладкой (EV006345) | Коричневый (EV000083) | Да |  |  |  | Необработанная (EV006034) |  | Термопласт (EV000403) | Пластик (EV000139) |  |  |  | Нет | Матовый (-ая) (EV000146) |  |  | 71 мм | 71 мм | 40 мм |  |  | Мокко (SV007405) | IP20 (EV006405) | [5 empty] | Нет | В распор (лапками) и винтами (EV006353) | [9 empty] | Внутренний / скрытый (EV000383) |  | Нет |  | Нет | IP20 (EV006405) | [6 empty] | Нет | [23 empty] | Одиночный/однокнопочный (EV000987) | [7 empty] | 250 В | Карта (гостиничная) (EV003188) |  |  |  |  | 10 А | Нет |  |  | 0 |  |  |  |  | 45 мм |  |  | Да |  |  | Нет | [23 empty] | Нет | [93 empty] | Прочее (EV000154) | [14 empty] | 1 нормально разомкнутый контакт (НО) (EV000462) | 1
ATN000714 | ATLASDESIGN ВЫКЛЮЧАТЕЛЬ карточный с подсветкой, 10А, без задержки отключения, механизм, ГРИФЕЛЬ | Systeme Electric |  |  | 8536508008 | Прочие | Нет | Механизм выключателя карточного с подсветкой Systeme Electric (ранее Schneider Electric) серии AtlasDesign в цвете грифель подходит для сетей 250 В, на ток 10 А. Идеальное решение для отелей. Позволяет управлять энергопотреблением и обеспечивает общую подачу напряжения на устройства только после установки пластиковой карты в слот карточного выключателя. Лицевые детали из качественного ABS-пластика, устойчивого к царапинам и УФ-излучению. | Электротехническое оборудование Потенциал | PTPWD | FMC | Механические функции, цветные | WAD | ЭУИ ATLASDESIGN | RTD | Ритейл Медиум | EC000029 | Кнопочный, самовозвратный, карточный выключатель | 7 | Россия | https://static-pcsp.systeme.ru/image/-lssWz0GB44NwPI068e3ce4907eda1759759945.png https://static-pcsp.systeme.ru/image/5XM38DC6v2GkSFMT68e3ce49417371759759945.png | https://static-pcsp.systeme.ru/image/-lssWz0GB44NwPI068e3ce4907eda1759759945.png | 1 2 | не указан Вид под углом | [8 empty] | https://api.systeme.ru/product/media/download/988353 https://api.systeme.ru/product/media/download/988507 | https://api.systeme.ru/product/media/download/991044 | https://api.systeme.ru/certificates/default/download/3452 https://api.systeme.ru/certificates/default/download/3407 | С-ТР ТС-НВО Д-ТР ЕАЭС-RoHS | ЕАЭС RU С-RU.АТ21.В.00157_25 ЕАЭС N RU Д-RU.РА01.В.69640_25 |  |  |  | 1595 | штука |  | 10 | CAR PCE BB1 | 3 1 2 | 20 1 5 | шт. шт. шт. | 14690201071041 4690201071037 4690201071044 | 40.4 17.5 23 | 24.2 12.5 9.2 | 10.6 4.2 8.9 | см. см. см. | 1.89 0.073 0.426 | кг. кг. кг. |  |  |  |  | Механизм с накладкой (EV006345) | Серый (EV000270) | Да |  |  |  | Необработанная (EV006034) |  | Термопласт (EV000403) | Пластик (EV000139) |  |  |  | Нет | Матовый (-ая) (EV000146) |  |  | 71 мм | 71 мм | 40 мм |  |  | Грифель (SV007427) | IP20 (EV006405) | [5 empty] | Нет | В распор (лапками) и винтами (EV006353) | [9 empty] | Внутренний / скрытый (EV000383) |  | Нет |  | Нет | IP20 (EV006405) | [6 empty] | Нет | [23 empty] | Одиночный/однокнопочный (EV000987) | [7 empty] | 250 В | Карта (гостиничная) (EV003188) |  |  |  |  | 10 А | Нет |  |  | 0 |  |  |  |  | 45 мм |  |  | Да |  |  | Нет | [23 empty] | Нет | [93 empty] | Прочее (EV000154) | [14 empty] | 1 нормально разомкнутый контакт (НО) (EV000462) | 1
ATN000814 | ATLASDESIGN ВЫКЛЮЧАТЕЛЬ карточный с подсветкой, 10А, без задержки отключения, механизм, ИЗУМРУД | Systeme Electric |  |  | 8536508008 | Прочие | Нет | Механизм выключателя карточного с подсветкой Systeme Electric (ранее Schneider Electric) серии AtlasDesign в цвете изумруд подходит для сетей 250 В, на ток 10 А. Идеальное решение для отелей. Позволяет управлять энергопотреблением и обеспечивает общую подачу напряжения на устройства только после установки пластиковой карты в слот карточного выключателя. Лицевые детали из качественного ABS-пластика, устойчивого к царапинам и УФ-излучению. | Электротехническое оборудование Потенциал | PTPWD | FMC | Механические функции, цветные | WAD | ЭУИ ATLASDESIGN | RTD | Ритейл Медиум | EC000029 | Кнопочный, самовозвратный, карточный выключатель | 7 | Россия | https://static-pcsp.systeme.ru/image/kQNqELEl3BTqlnO268e3ce49042981759759945.png https://static-pcsp.systeme.ru/image/OTo9cPX1oC43njPM68e3ce493d71c1759759945.png | https://static-pcsp.systeme.ru/image/kQNqELEl3BTqlnO268e3ce49042981759759945.png | 1 2 | не указан Вид под углом | [8 empty] | https://api.systeme.ru/product/media/download/988353 https://api.systeme.ru/product/media/download/988507 | https://api.systeme.ru/product/media/download/991044 | https://api.systeme.ru/certificates/default/download/3452 https://api.systeme.ru/certificates/default/download/3407 | С-ТР ТС-НВО Д-ТР ЕАЭС-RoHS | ЕАЭС RU С-RU.АТ21.В.00157_25 ЕАЭС N RU Д-RU.РА01.В.69640_25 |  |  |  | 1595 | штука |  | 5 | BB1 PCE CAR | 2 1 3 | 5 1 20 | шт. шт. шт. | 4690201071068 4690201071051 14690201071065 | 23 17.5 40.4 | 9.2 12.5 24.2 | 8.9 4.2 10.6 | см. см. см. | 0.426 0.073 1.89 | кг. кг. кг. |  |  |  |  | Механизм с накладкой (EV006345) | Зеленый (EV000235) | Да |  |  |  | Необработанная (EV006034) |  | Термопласт (EV000403) | Пластик (EV000139) |  |  |  | Нет | Матовый (-ая) (EV000146) |  |  | 71 мм | 71 мм | 40 мм |  |  | Изумруд (SV007297) | IP20 (EV006405) | [5 empty] | Нет | В распор (лапками) и винтами (EV006353) | [9 empty] | Внутренний / скрытый (EV000383) |  | Нет |  | Нет | IP20 (EV006405) | [6 empty] | Нет | [23 empty] | Одиночный/однокнопочный (EV000987) | [7 empty] | 250 В | Карта (гостиничная) (EV003188) |  |  |  |  | 10 А | Нет |  |  | 0 |  |  |  |  | 45 мм |  |  | Да |  |  | Нет | [23 empty] | Нет | [93 empty] | Прочее (EV000154) | [14 empty] | 1 нормально разомкнутый контакт (НО) (EV000462) | 1
ATN000914 | ATLASDESIGN ВЫКЛЮЧАТЕЛЬ карточный с подсветкой, 10А, без задержки отключения, механизм, СТАЛЬ | Systeme Electric |  |  | 8536508008 | Прочие | Нет | Механизм выключателя карточного с подсветкой Systeme Electric (ранее Schneider Electric) серии AtlasDesign в цвете сталь подходит для сетей 250 В, на ток 10 А. Идеальное решение для отелей. Позволяет управлять энергопотреблением и обеспечивает общую подачу напряжения на устройства только после установки пластиковой карты в слот карточного выключателя. Лицевые детали из качественного ABS-пластика, устойчивого к царапинам и УФ-излучению. | Электротехническое оборудование Потенциал | PTPWD | FMC | Механические функции, цветные | WAD | ЭУИ ATLASDESIGN | RTD | Ритейл Медиум | EC000029 | Кнопочный, самовозвратный, карточный выключатель | 7 | Россия | https://static-pcsp.systeme.ru/image/HxrGs_H0Au7AnyLV68e3ce49008c11759759945.png https://static-pcsp.systeme.ru/image/im4-L37oV6TiM9a368e3ce493a5c11759759945.png | https://static-pcsp.systeme.ru/image/HxrGs_H0Au7AnyLV68e3ce49008c11759759945.png | 1 2 | не указан Вид под углом | [8 empty] | https://api.systeme.ru/product/media/download/988353 https://api.systeme.ru/product/media/download/988507 | https://api.systeme.ru/product/media/download/991044 | https://api.systeme.ru/certificates/default/download/3452 https://api.systeme.ru/certificates/default/download/3407 | С-ТР ТС-НВО Д-ТР ЕАЭС-RoHS | ЕАЭС RU С-RU.АТ21.В.00157_25 ЕАЭС N RU Д-RU.РА01.В.69640_25 |  |  |  | 1595 | штука |  | 5 | BB1 PCE CAR | 2 1 3 | 5 1 20 | шт. шт. шт. | 4690201071082 4690201071075 14690201071089 | 23 17.5 40.4 | 9.2 12.5 24.2 | 8.9 4.2 10.6 | см. см. см. | 0.426 0.073 1.9 | кг. кг. кг. |  |  |  |  | Механизм с накладкой (EV006345) | Серый (EV000270) | Да |  |  |  | Необработанная (EV006034) |  | Термопласт (EV000403) | Пластик (EV000139) |  |  |  | Нет | Матовый (-ая) (EV000146) |  |  | 71 мм | 71 мм | 40 мм |  |  | Сталь (SV007271) | IP20 (EV006405) | [5 empty] | Нет | В распор (лапками) и винтами (EV006353) | [9 empty] | Внутренний / скрытый (EV000383) |  | Нет |  | Нет | IP20 (EV006405) | [6 empty] | Нет | [23 empty] | Одиночный/однокнопочный (EV000987) | [7 empty] | 250 В | Карта (гостиничная) (EV003188) |  |  |  |  | 10 А | Нет |  |  | 0 |  |  |  |  | 45 мм |  |  | Да |  |  | Нет | [23 empty] | Нет | [93 empty] | Прочее (EV000154) | [14 empty] | 1 нормально разомкнутый контакт (НО) (EV000462) | 1
ATN001014 | ATLASDESIGN ВЫКЛЮЧАТЕЛЬ карточный с подсветкой, 10А, без задержки отключения, механизм, КАРБОН | Systeme Electric |  |  | 8536508008 | Прочие | Нет | Механизм выключателя карточного с подсветкой Systeme Electric (ранее Schneider Electric) серии AtlasDesign в цвете карбон подходит для сетей 250 В, на ток 10 А. Идеальное решение для отелей. Позволяет управлять энергопотреблением и обеспечивает общую подачу напряжения на устройства только после установки пластиковой карты в слот карточного выключателя. Лицевые детали из качественного ABS-пластика, устойчивого к царапинам и УФ-излучению. Покрытие soft-touch имеет матовую, бархатистую текстуру, придает изделиям приятные тактильные свойства и эстетичный внешний вид, повышает износостойкость и поглощает свет. | Электротехническое оборудование Потенциал | PTPWD | FMC | Механические функции, цветные | WAD | ЭУИ ATLASDESIGN | RTD | Ритейл Медиум | EC000029 | Кнопочный, самовозвратный, карточный выключатель | 7 | Россия | https://static-pcsp.systeme.ru/image/7s5QHfLCHBcWuGjP68e3ce48f143b1759759944.png https://static-pcsp.systeme.ru/image/Z4K7tDCu9GZtulqs68e3ce492eb5b1759759945.png https://static-pcsp.systeme.ru/image/0dy3FFS78UEAQEjX68e3ce4933d941759759945.png https://static-pcsp.systeme.ru/image/RSyyiempqbpgjOEi68e3ce493759c1759759945.png https://static-pcsp.systeme.ru/image/cKnuV9qcBUwzuQvx68e3d4661ec241759761510.png https://static-pcsp.systeme.ru/image/MddCmTohQPGlYVIz68e3d4662df9d1759761510.png https://static-pcsp.systeme.ru/image/cxzfAmvjSQUv_en668e3d466381c21759761510.png https://static-pcsp.systeme.ru/image/T0uEx4qJe9Ovk2RC68e3d46643db81759761510.png https://static-pcsp.systeme.ru/image/bcBU5Y_KCCnsOsLi68e3d4664c17c1759761510.png https://static-pcsp.systeme.ru/image/D4lqqKMIdaYkp0Rh68e3d466518af1759761510.png https://static-pcsp.systeme.ru/image/C8poxdnlyHGbr0ed68e3d46658f011759761510.png https://static-pcsp.systeme.ru/image/CmHGGM_DA_yvy2MU68e3d46665a921759761510.png https://static-pcsp.systeme.ru/image/Jk4pKyhXuk71_WZR68e3d466733081759761510.png | https://static-pcsp.systeme.ru/image/7s5QHfLCHBcWuGjP68e3ce48f143b1759759944.png | 1 2 3 4 5 6 7 8 9 10 11 12 13 | не указан не указан не указан не указан Фото в упаковке Вид сверху не указан Вид сзади не указан Вид справа Вид под углом не указан Вид спереди | [8 empty] | https://api.systeme.ru/product/media/download/988353 https://api.systeme.ru/product/media/download/988507 | https://api.systeme.ru/product/media/download/991044 | https://api.systeme.ru/certificates/default/download/3452 https://api.systeme.ru/certificates/default/download/3407 | С-ТР ТС-НВО Д-ТР ЕАЭС-RoHS | ЕАЭС RU С-RU.АТ21.В.00157_25 ЕАЭС N RU Д-RU.РА01.В.69640_25 |  |  |  | 1595 | штука |  | 5 | BB1 PCE CAR P12 | 2 1 3 4 | 10 1 60 1800 | шт. шт. шт. шт. | 4690201071105 4690201071099 14690201071102 | 23.2 17.5 40.4 120 | 19.5 12.5 24.2 80 | 8.9 4.2 28.8 105 | см. см. см. см. | 0.832 0.073 5.3 171 | кг. кг. кг. кг. |  |  |  |  | Механизм с накладкой (EV006345) | Черный (EV000206) | Да |  |  |  | Необработанная (EV006034) |  | Термопласт (EV000403) | Пластик (EV000139) |  |  |  | Нет | Матовый (-ая) (EV000146) |  |  | 71 мм | 71 мм | 40 мм |  |  | Карбон (SV007428) | IP20 (EV006405) | [5 empty] | Нет | В распор (лапками) и винтами (EV006353) | [9 empty] | Внутренний / скрытый (EV000383) |  | Нет |  | Нет | IP20 (EV006405) | [6 empty] | Нет | [23 empty] | Одиночный/однокнопочный (EV000987) | [7 empty] | 250 В | Карта (гостиничная) (EV003188) |  |  |  |  | 10 А | Нет |  |  | 0 |  |  |  |  | 45 мм |  |  | Да |  |  | Нет | [23 empty] | Нет | [93 empty] | Прочее (EV000154) | [14 empty] | 1 нормально разомкнутый контакт (НО) (EV000462) | 1
ATN001114 | ATLASDESIGN ВЫКЛЮЧАТЕЛЬ карточный с подсветкой, 10А, без задержки отключения, механизм, АКВАМАРИН | Systeme Electric |  |  | 8536508008 | Прочие | Нет | Механизм выключателя карточного с подсветкой Systeme Electric (ранее Schneider Electric) серии AtlasDesign в цвете аквамарин подходит для сетей 250 В, на ток 10 А. Идеальное решение для отелей. Позволяет управлять энергопотреблением и обеспечивает общую подачу напряжения на устройства только после установки пластиковой карты в слот карточного выключателя. Лицевые детали из качественного ABS-пластика, устойчивого к царапинам и УФ-излучению. | Электротехническое оборудование Потенциал | PTPWD | FMC | Механические функции, цветные | WAD | ЭУИ ATLASDESIGN | RTD | Ритейл Медиум | EC000029 | Кнопочный, самовозвратный, карточный выключатель | 7 | Россия | https://static-pcsp.systeme.ru/image/Wd3gqZtM1obmdEwm68e3ce48edb271759759944.png https://static-pcsp.systeme.ru/image/Wtd6wgWHBmXVVXub68e3ce4929e581759759945.png | https://static-pcsp.systeme.ru/image/Wd3gqZtM1obmdEwm68e3ce48edb271759759944.png | 1 2 | не указан Вид под углом | [8 empty] | https://api.systeme.ru/product/media/download/988353 https://api.systeme.ru/product/media/download/988507 | https://api.systeme.ru/product/media/download/991044 | https://api.systeme.ru/certificates/default/download/3452 https://api.systeme.ru/certificates/default/download/3407 | С-ТР ТС-НВО Д-ТР ЕАЭС-RoHS | ЕАЭС RU С-RU.АТ21.В.00157_25 ЕАЭС N RU Д-RU.РА01.В.69640_25 |  |  |  | 1595 | штука |  | 5 | BB1 PCE CAR | 2 1 3 | 5 1 20 | шт. шт. шт. | 4690201071129 4690201071112 14690201071126 | 23 17.5 40.4 | 9.2 12.5 24.2 | 8.9 4.2 10.6 | см. см. см. | 0.426 0.073 1.89 | кг. кг. кг. |  |  |  |  | Механизм с накладкой (EV006345) | Синий (EV000080) | Да |  |  |  | Необработанная (EV006034) |  | Термопласт (EV000403) | Пластик (EV000139) |  |  |  | Нет | Матовый (-ая) (EV000146) |  |  | 71 мм | 71 мм | 40 мм |  |  | Аквамарин (SV007443) | IP20 (EV006405) | [5 empty] | Нет | В распор (лапками) и винтами (EV006353) | [9 empty] | Внутренний / скрытый (EV000383) |  | Нет |  | Нет | IP20 (EV006405) | [6 empty] | Нет | [23 empty] | Одиночный/однокнопочный (EV000987) | [7 empty] | 250 В | Карта (гостиничная) (EV003188) |  |  |  |  | 10 А | Нет |  |  | 0 |  |  |  |  | 45 мм |  |  | Да |  |  | Нет | [23 empty] | Нет | [93 empty] | Прочее (EV000154) | [14 empty] | 1 нормально разомкнутый контакт (НО) (EV000462) | 1
ATN001214 | ATLASDESIGN ВЫКЛЮЧАТЕЛЬ карточный с подсветкой, 10А, без задержки отключения, механизм, ПЕСОЧНЫЙ | Systeme Electric |  |  | 8536508008 | Прочие | Нет | Механизм выключателя карточного с подсветкой Systeme Electric (ранее Schneider Electric) серии AtlasDesign в цвете песочный подходит для сетей 250 В, на ток 10 А. Идеальное решение для отелей. Позволяет управлять энергопотреблением и обеспечивает общую подачу напряжения на устройства только после установки пластиковой карты в слот карточного выключателя. Лицевые детали из качественного ABS-пластика, устойчивого к царапинам и УФ-излучению. | Электротехническое оборудование Потенциал | PTPWD | FMC | Механические функции, цветные | WAD | ЭУИ ATLASDESIGN | RTD | Ритейл Медиум | EC000029 | Кнопочный, самовозвратный, карточный выключатель | 7 | Россия | https://static-pcsp.systeme.ru/image/GU9OKEeVDdfx6V4F68e3ce48e9e3c1759759944.png https://static-pcsp.systeme.ru/image/pYbDsz9TPZZdj0G668e3ce4926f971759759945.png | https://static-pcsp.systeme.ru/image/GU9OKEeVDdfx6V4F68e3ce48e9e3c1759759944.png | 1 2 | не указан Вид под углом | [8 empty] | https://api.systeme.ru/product/media/download/988353 https://api.systeme.ru/product/media/download/988507 | https://api.systeme.ru/product/media/download/991044 | https://api.systeme.ru/certificates/default/download/3452 https://api.systeme.ru/certificates/default/download/3407 | С-ТР ТС-НВО Д-ТР ЕАЭС-RoHS | ЕАЭС RU С-RU.АТ21.В.00157_25 ЕАЭС N RU Д-RU.РА01.В.69640_25 |  |  |  | 787 | штука |  | 5 | BB1 PCE CAR P12 | 2 1 3 4 | 5 1 20 1800 | шт. шт. шт. шт. | 4690201071143 4690201071136 14690201071140 | 9.7 7.4 24.7 120 | 24.1 7.4 41.1 80 | 10.1 4.2 11.3 116 | см. см. см. см. | 0.43 0.073 1.904 187 | кг. кг. кг. кг. |  |  |  |  | Механизм с накладкой (EV006345) | Бежевый (EV000279) | Да |  |  |  | Необработанная (EV006034) |  | Термопласт (EV000403) | Пластик (EV000139) |  |  |  | Нет | Матовый (-ая) (EV000146) |  |  | 71 мм | 71 мм | 40 мм |  |  | Песочный (SV007353) | IP20 (EV006405) | [5 empty] | Нет | В распор (лапками) и винтами (EV006353) | [9 empty] | Внутренний / скрытый (EV000383) |  | Нет |  | Нет | IP20 (EV006405) | [6 empty] | Нет | [23 empty] | Одиночный/однокнопочный (EV000987) | [7 empty] | 250 В | Карта (гостиничная) (EV003188) |  |  |  |  | 10 А | Нет |  |  | 0 |  |  |  |  | 45 мм |  |  | Да |  |  | Нет | [23 empty] | Нет | [93 empty] | Прочее (EV000154) | [14 empty] | 1 нормально разомкнутый контакт (НО) (EV000462) | 1
ATN001314 | ATLASDESIGN ВЫКЛЮЧАТЕЛЬ карточный с подсветкой, 10А, без задержки отключения, механизм, ЛОТОС | Systeme Electric |  |  | 8536508008 | Прочие | Нет | Механизм выключателя карточного с подсветкой Systeme Electric (ранее Schneider Electric) серии AtlasDesign в цвете лотос подходит для сетей 250 В, на ток 10 А. Идеальное решение для отелей. Позволяет управлять энергопотреблением и обеспечивает общую подачу напряжения на устройства только после установки пластиковой карты в слот карточного выключателя. Лицевые детали из качественного ABS-пластика, устойчивого к царапинам и УФ-излучению. | Электротехническое оборудование Потенциал | PTPWD | FMC | Механические функции, цветные | WAD | ЭУИ ATLASDESIGN | RTD | Ритейл Медиум | EC000029 | Кнопочный, самовозвратный, карточный выключатель | 7 | Россия | https://static-pcsp.systeme.ru/image/81J4VPt99OIyXBcd68e3ce48e4d5b1759759944.png https://static-pcsp.systeme.ru/image/LVNvNTMehhAiNFMi68e3ce4923c161759759945.png | https://static-pcsp.systeme.ru/image/81J4VPt99OIyXBcd68e3ce48e4d5b1759759944.png | 1 2 | не указан Вид под углом | [8 empty] | https://api.systeme.ru/product/media/download/988353 https://api.systeme.ru/product/media/download/988507 | https://api.systeme.ru/product/media/download/991044 | https://api.systeme.ru/certificates/default/download/3452 https://api.systeme.ru/certificates/default/download/3407 | С-ТР ТС-НВО Д-ТР ЕАЭС-RoHS | ЕАЭС RU С-RU.АТ21.В.00157_25 ЕАЭС N RU Д-RU.РА01.В.69640_25 |  |  |  | 787 | штука |  | 5 | BB1 PCE CAR | 2 1 3 | 5 1 20 | шт. шт. шт. | 4690201071167 4690201071150 14690201071164 | 23 17.5 40.4 | 9.2 12.5 24.2 | 8.9 4.2 10.6 | см. см. см. | 0.426 0.073 1.89 | кг. кг. кг. |  |  |  |  | Механизм с накладкой (EV006345) | Белый (EV000202) | Да |  |  |  | Необработанная (EV006034) |  | Термопласт (EV000403) | Пластик (EV000139) |  |  |  | Нет | Матовый (-ая) (EV000146) |  |  | 71 мм | 71 мм | 40 мм |  |  | Лотос (SV007444) | IP20 (EV006405) | [5 empty] | Нет | В распор (лапками) и винтами (EV006353) | [9 empty] | Внутренний / скрытый (EV000383) |  | Нет |  | Нет | IP20 (EV006405) | [6 empty] | Нет | [23 empty] | Одиночный/однокнопочный (EV000987) | [7 empty] | 250 В | Карта (гостиничная) (EV003188) |  |  |  |  | 10 А | Нет |  |  | 0 |  |  |  |  | 45 мм |  |  | Да |  |  | Нет | [23 empty] | Нет | [93 empty] | Прочее (EV000154) | [14 empty] | 1 нормально разомкнутый контакт (НО) (EV000462) | 1
ATN001414 | ATLASDESIGN ВЫКЛЮЧАТЕЛЬ карточный с подсветкой, 10А, без задержки отключения, механизм, БАЗАЛЬТ | Systeme Electric |  |  | 8536508008 | Прочие | Нет | Механизм выключателя карточного с подсветкой Systeme Electric (ранее Schneider Electric) серии AtlasDesign в цвете базальт подходит для сетей 250 В, на ток 10 А. Идеальное решение для отелей. Позволяет управлять энергопотреблением и обеспечивает общую подачу напряжения на устройства только после установки пластиковой карты в слот карточного выключателя. Лицевые детали из качественного ABS-пластика, устойчивого к царапинам и УФ-излучению. | Электротехническое оборудование Потенциал | PTPWD | FMC | Механические функции, цветные | WAD | ЭУИ ATLASDESIGN | RTD | Ритейл Медиум | EC000029 | Кнопочный, самовозвратный, карточный выключатель | 7 | Россия | https://static-pcsp.systeme.ru/image/VvQpj0IOqDbsfhLC68e3ce48d91661759759944.png https://static-pcsp.systeme.ru/image/aTKKbGhwt297iCiC68e3ce4920b1d1759759945.png | https://static-pcsp.systeme.ru/image/VvQpj0IOqDbsfhLC68e3ce48d91661759759944.png | 1 2 | не указан Вид под углом | [8 empty] | https://api.systeme.ru/product/media/download/988353 https://api.systeme.ru/product/media/download/988507 | https://api.systeme.ru/product/media/download/991044 | https://api.systeme.ru/certificates/default/download/3452 https://api.systeme.ru/certificates/default/download/3407 | С-ТР ТС-НВО Д-ТР ЕАЭС-RoHS | ЕАЭС RU С-RU.АТ21.В.00157_25 ЕАЭС N RU Д-RU.РА01.В.69640_25 |  |  |  | 787 | штука |  | 5 | BB1 PCE CAR P12 | 2 1 3 4 | 5 1 20 1800 | шт. шт. шт. шт. | 4690201071181 4690201071174 14690201071188 | 9.6 7.2 24.6 120 | 23.9 7.6 41.1 80 | 10.1 4.3 11.3 117 | см. см. см. см. | 0.426 0.073 1.873 183 | кг. кг. кг. кг. |  |  |  |  | Механизм с накладкой (EV006345) | Черный (EV000206) | Да |  |  |  | Необработанная (EV006034) |  | Термопласт (EV000403) | Пластик (EV000139) |  |  |  | Нет | Матовый (-ая) (EV000146) |  |  | 71 мм | 71 мм | 40 мм |  |  | Базальт (SV007407) | IP20 (EV006405) | [5 empty] | Нет | В распор (лапками) и винтами (EV006353) | [9 empty] | Внутренний / скрытый (EV000383) |  | Нет |  | Нет | IP20 (EV006405) | [6 empty] | Нет | [23 empty] | Одиночный/однокнопочный (EV000987) | [7 empty] | 250 В | Карта (гостиничная) (EV003188) |  |  |  |  | 10 А | Нет |  |  | 0 |  |  |  |  | 45 мм |  |  | Да |  |  | Нет | [23 empty] | Нет | [93 empty] | Прочее (EV000154) | [14 empty] | 1 нормально разомкнутый контакт (НО) (EV000462) | 1
ATN000138Z | ATLASDESIGN SMART ТЕРМОСТАТ для эл.теплого пола c датчиком, Zigbee, 16А,мех., БЕЛЫЙ, мод. SBDV-00205 | Sber |  |  | 9032102000 | Термостаты, электронные | Нет | Умный встраиваемый термостат Sber для теплого пола, белый / чёрный<br />Встраиваемый термостат Sber для теплого пола &mdash; умное Zigbee-устройство для поддержания комфортной температуры в доме. Он входит в линейку AtlasDesign Smart и совместим с рамками AtlasDesign от Systeme Electric. Устанавливается в стандартный подрозетник глубиной от 45 мм и монтируется отдельно или в многопостовые рамки. <br /><br />Термостат поддерживает все виды тёплых полов мощностью до 3680 Вт (16 А) и электротермические сервоприводы для управления водяными полами и радиаторами. В комплект входит проводной датчик температуры (NTC 10 кОм), допускается использование сторонних датчиков от 4,7 до 47 кОм.<br /><br />Управление термостатом возможно через кнопки, голосовые команды и приложение на смартфоне. В приложении можно настроить расписание и сценарии взаимодействия с другими устройствами, что позволяет экономить электроэнергию. Для работы требуется умный хаб Sber или Zigbee-колонка (SmartBoom Home).<br /><br />Преимущества термостата:<br />&bull; Дизайн и совместимость с рамками AtlasDesign: Classic, Nature, Antique, Art<br />&bull; Тихое реле &ndash; без громких щелчков при переключении<br />&bull; Подходит для совместной работы с беспроводным датчиком температуры<br />&bull; Подходит для водяных/электрических теплых полов и радиаторов<br />&bull; Работает по таймеру, расписанию или сценарию<br />&bull; Голосовое управление и локальные сценарии без интернета<br />&bull; Долговечность с Zero-Crossing Detection.<br />&bull; Защита от перегрева и короткого замыкания. | Электротехническое оборудование Потенциал | PTPWD | FES | Умные функции | WAD | ЭУИ ATLASDESIGN | RTD | Ритейл Медиум | EC010927 | Комнатный терморегулятор / термостат | 7 | Китай | https://static-pcsp.systeme.ru/image/rZ-zEvDGqzWp1A8V68c3ce447f5a51757662788.png https://static-pcsp.systeme.ru/image/EWVAt7pIN66ICrMc68c3ce44ba7f51757662788.png https://static-pcsp.systeme.ru/image/W0vxGFB9sdp0j4Jn68c3ce44c41891757662788.png https://static-pcsp.systeme.ru/image/QZIzSzrIulJ-XFPJ68c3ce44cb8491757662788.png https://static-pcsp.systeme.ru/image/QFphhuonxRwIAsO_68c3ce44cf9de1757662788.jpg https://static-pcsp.systeme.ru/image/PvdY37AgkxmyKCGy68c3ce44d22d01757662788.jpg https://static-pcsp.systeme.ru/image/2ORk95CewYL_aQ4Y68cc0e1f1ad9b1758203423.png https://static-pcsp.systeme.ru/image/BL6llyJ1rtnXc6WB68cc0e1f315fe1758203423.png https://static-pcsp.systeme.ru/image/0ZmjxKtGplpEN-Lb68cc0e1f375af1758203423.png https://static-pcsp.systeme.ru/image/KjYmxPWcvmEHd0Jf68cc0e1f3c7cd1758203423.png https://static-pcsp.systeme.ru/image/u3D5XqurHAEB1mz_68cc0e1f427fc1758203423.png https://static-pcsp.systeme.ru/image/99QL4iW5Ll2nzoGb68cc0e1f487661758203423.png | https://static-pcsp.systeme.ru/image/rZ-zEvDGqzWp1A8V68c3ce447f5a51757662788.png | 1 2 3 4 5 6 7 8 9 10 11 12 | не указан не указан не указан не указан не указан не указан Фото в упаковке Вид сверху Вид сзади Вид справа Вид под углом Вид спереди | [8 empty] | https://api.systeme.ru/product/media/download/988507 https://api.systeme.ru/product/media/download/990148 | https://api.systeme.ru/product/media/download/990892 | [6 empty] | 7368.85 | штука |  | 1 | PCE CAR BB1 P12 | 1 3 2 4 | 1 50 50 1200 | шт. шт. шт. шт. | 4640076243923 14640076243920 14640076243920 | 9 27.6 48.2 120 | 4.7 49.4 26.3 80 | 9 22.1 20.7 103 | см. см. см. см. | 0.176 9.721 9.4 248 | кг. кг. кг. кг. |  |  |  |  | В сборе с корпусом/рамкой (EV006348) | Белый (EV000202) | [10 empty] | IP21 (EV006406) | [11 empty] | 55 мм | 55 мм | 34 мм | [13 empty] | Внутренний / скрытый (EV000383) | [81 empty] | Да | [8 empty] | Двухпроводный (EV006725) | Да | 220...230В AC (EV021412) | Кнопка/клавиша без фиксации (EV006506) | Нет | Резистивный датчик (EV021515) | 1.5 Вт | 0 °C | 40 °C | 250 В | Нет | Нет |  |  | Нет | Да | Да | Нет | 16 А |  | Да | [88 empty] | 21 | [117 empty] | Срок гарантии на данное оборудование составляет 2 года с момента отгрузки со склада Систэм Электрик, с подтверждением соответствующим документом | Подлежит замене
ATN001038Z | ATLASDESIGN SMART ТЕРМОСТАТ для эл.теплого пола c датчиком,Zigbee, 16А,мех., ЧЕРНЫЙ, мод. SBDV-00205 | Sber |  |  | 9032102000 | Термостаты, электронные | Нет | Умный встраиваемый термостат Sber для теплого пола, белый / чёрный<br />Встраиваемый термостат Sber для теплого пола &mdash; умное Zigbee-устройство для поддержания комфортной температуры в доме. Он входит в линейку AtlasDesign Smart и совместим с рамками AtlasDesign от Systeme Electric. Устанавливается в стандартный подрозетник глубиной от 45 мм и монтируется отдельно или в многопостовые рамки. <br /><br />Термостат поддерживает все виды тёплых полов мощностью до 3680 Вт (16 А) и электротермические сервоприводы для управления водяными полами и радиаторами. В комплект входит проводной датчик температуры (NTC 10 кОм), допускается использование сторонних датчиков от 4,7 до 47 кОм.<br /><br />Управление термостатом возможно через кнопки, голосовые команды и приложение на смартфоне. В приложении можно настроить расписание и сценарии взаимодействия с другими устройствами, что позволяет экономить электроэнергию. Для работы требуется умный хаб Sber или Zigbee-колонка (SmartBoom Home).<br /><br />Преимущества термостата:<br />&bull; Дизайн и совместимость с рамками AtlasDesign: Classic, Nature, Antique, Art<br />&bull; Тихое реле &ndash; без громких щелчков при переключении<br />&bull; Подходит для совместной работы с беспроводным датчиком температуры<br />&bull; Подходит для водяных/электрических теплых полов и радиаторов<br />&bull; Работает по таймеру, расписанию или сценарию<br />&bull; Голосовое управление и локальные сценарии без интернета<br />&bull; Долговечность с Zero-Crossing Detection.<br />&bull; Защита от перегрева и короткого замыкания. | Электротехническое оборудование Потенциал | PTPWD | FES | Умные функции | WAD | ЭУИ ATLASDESIGN | RTD | Ритейл Медиум | EC010927 | Комнатный терморегулятор / термостат | 7 | Китай | https://static-pcsp.systeme.ru/image/OvPeY_RJCLz9gkrI68c3ce4470a1e1757662788.png https://static-pcsp.systeme.ru/image/Jg2y56-ZyStnUQl768cc0e1ea506f1758203422.png https://static-pcsp.systeme.ru/image/dKEAkiL2C6-82TeB68c3ce44928c41757662788.png https://static-pcsp.systeme.ru/image/TcPZ1y_y_kcjvtu168c3ce44a01f51757662788.png https://static-pcsp.systeme.ru/image/4mR8bki-CM5UW4Il68c3ce44ae4cb1757662788.png https://static-pcsp.systeme.ru/image/NpqDvWnuIshOfmBI68c3ce4488b1a1757662788.png https://static-pcsp.systeme.ru/image/jJxH8U4D6gmayKQv68cc0e1ebb9021758203422.png https://static-pcsp.systeme.ru/image/6uc199h8QOz_ZfOw68cc0e1eca02e1758203422.png https://static-pcsp.systeme.ru/image/AAS3Sh5weGrNYtQy68cc0e1ed83561758203422.png https://static-pcsp.systeme.ru/image/RIBMTuetGMrTsHJ068cc0e1ee4efc1758203422.png https://static-pcsp.systeme.ru/image/HVBFvF7H-qt-4Uor68cc0e1f01fad1758203423.png | https://static-pcsp.systeme.ru/image/OvPeY_RJCLz9gkrI68c3ce4470a1e1757662788.png | 1 2 3 4 5 6 7 8 9 10 11 | не указан Фото в упаковке не указан не указан не указан не указан Вид сверху Вид сзади Вид справа Вид под углом Вид спереди | [8 empty] | https://api.systeme.ru/product/media/download/988507 https://api.systeme.ru/product/media/download/990148 | https://api.systeme.ru/product/media/download/990892 | [6 empty] | 9254.1 | штука |  | 1 | PCE CAR BB1 P12 | 1 3 2 4 | 1 50 50 1200 | шт. шт. шт. шт. | 4640076244074 14640076244071 14640076244071 | 5.3 27.4 48.2 120 | 9.9 49.4 26.3 80 | 9 22.3 20.7 103 | см. см. см. см. | 0.176 9.755 9.4 250 | кг. кг. кг. кг. |  |  |  |  | В сборе с корпусом/рамкой (EV006348) | Черный (EV000206) | [10 empty] | IP21 (EV006406) | [11 empty] | 55 мм | 55 мм | 34 мм | [13 empty] | Внутренний / скрытый (EV000383) | [81 empty] | Да | [8 empty] | Двухпроводный (EV006725) | Да | 220...230В AC (EV021412) | Кнопка/клавиша без фиксации (EV006506) | Нет | Резистивный датчик (EV021515) | 1.5 Вт | 0 °C | 40 °C | 250 В | Нет | Нет |  |  | Нет | Да | Да | Нет | 16 А |  | Да | [88 empty] | 21 | [117 empty] | Срок гарантии на данное оборудование составляет 2 года с момента отгрузки со склада Систэм Электрик, с подтверждением соответствующим документом | Подлежит замене
ATN225101 | ATLASDESIGN AIR 1-постовая РАМКА, БЕЛЫЙ/дымчатый черный | [5 empty] | Нет | Рамка Systeme Electric серии AtlasDesign Air в белом цвете на дымчатой черной подложке одноместная. Белый пластик с ионами серебра обеспечивает антибактериальный эффект. Лицевые детали из качественного ABS-пластика, устойчивого к царапинам и УФ-излучению. Дизайн рамок AtlasDesign Air создает иллюзию парения, придавая интерьеру легкость и воздушность. Рамки совместимы со всеми механизмами серии AtlasDesign. | Электротехническое оборудование Потенциал | PTPWD | AIR | Декоративные рамки AIR | WAD | ЭУИ ATLASDESIGN | RTD | Ритейл Медиум | EC000007 | Рамка для электроустановочных устройств | 7 |  | https://static-pcsp.systeme.ru/image/xnEBmIWg6XrJZWMh69e0a5f13c8911776330225.png https://static-pcsp.systeme.ru/image/B7TIYo7YjMT2s5WM69e0a5f1470101776330225.png https://static-pcsp.systeme.ru/image/qnkBRr0oW1w1P93w69e0a5f14c9921776330225.png https://static-pcsp.systeme.ru/image/GeXOM5QrlPHR5UKl69e0a5f12081b1776330225.png https://static-pcsp.systeme.ru/image/HemEqvYaQi0ZOBZh69e0a5f1356df1776330225.png https://static-pcsp.systeme.ru/image/K89aoz_7Kd_QYi8z69e0a5f12f0761776330225.png https://static-pcsp.systeme.ru/image/qu7BxpNJMIq0kgwx69e0a5f14fac71776330225.png https://static-pcsp.systeme.ru/image/6H2PnKt0bha5QBUY69e0a5f155e7d1776330225.png https://static-pcsp.systeme.ru/image/k3K3s0utm374i8aR69e0a5f1527001776330225.png https://static-pcsp.systeme.ru/image/vqrP904KSVAipri169e0a5f15e5441776330225.png https://static-pcsp.systeme.ru/image/x7CPdcNExO3uUu_P69e0a5f1645121776330225.png https://static-pcsp.systeme.ru/image/vfzAPtYfoqkS-Q8A69e0a5f0e755f1776330224.png https://static-pcsp.systeme.ru/image/GvH2pK5TQkx4Qq3H69e0a5f11ac6c1776330225.png https://static-pcsp.systeme.ru/image/6Mukn8XfsymFQ-Rm69e0a5f1140441776330225.png https://static-pcsp.systeme.ru/image/cXgABT-kH7HBLHpn69e0a5f1671b01776330225.png https://static-pcsp.systeme.ru/image/dLVGaiQxI6jBWFhZ69e0a5f1882e51776330225.png https://static-pcsp.systeme.ru/image/-lAnrvPKvo2QD_A269e0a5f1747241776330225.png |  | 1 2 3 4 5 6 7 8 9 10 11 12 13 14 15 16 17 | не указан не указан не указан не указан не указан не указан не указан не указан не указан не указан не указан не указан не указан не указан не указан не указан не указан | https://static-pcsp.systeme.ru/image/HztzWnK1uRY8p_Se69e8df160d8f81776869142.png https://static-pcsp.systeme.ru/image/NtB8d3ckcg8Dn9ZK69e8df161445f1776869142.png https://static-pcsp.systeme.ru/image/ixuLIUAjHQenSYy_69e8e1ede11ad1776869869.png https://static-pcsp.systeme.ru/image/4tjgf6-wj_nmjFyM69e8e1ee03c821776869870.png https://static-pcsp.systeme.ru/image/74YtnEpia5B27Wnd69e8e42c57e031776870444.png https://static-pcsp.systeme.ru/image/CSYZbppfwobcvFPY69e8e42c74a2d1776870444.png https://static-pcsp.systeme.ru/image/CJ4QlZnCLkhtXblaHU_na8FHuEx9NB4M1777388709.png https://static-pcsp.systeme.ru/image/PKDV3EaN2UypFHQA69e8e60b1fda51776870923.png https://static-pcsp.systeme.ru/image/zvlnM61rZS2-45Bl69e8e60b4c6621776870923.png https://static-pcsp.systeme.ru/image/bBtwCZU7hreB-sf969e7404277c2e1776762946.png https://static-pcsp.systeme.ru/image/MSepw3nyCxNPXDC169e7404319fca1776762947.png https://static-pcsp.systeme.ru/image/RwfHL6EjTlS03mhN69e8e714876271776871188.png | https://static-pcsp.systeme.ru/image/HztzWnK1uRY8p_Se69e8df160d8f81776869142.png | 1 2 3 4 5 6 7 8 9 10 11 12 | [5 empty] | https://api.systeme.ru/product/media/download/991898 https://api.systeme.ru/product/media/download/991899 | https://api.systeme.ru/product/media/download/991902 | [6 empty] | 62.35 | штука |  | 10 | [16 empty] | Белый (EV000202) | Да | 1 |  | Нет | Декоративное (EV010983) |  | Термопласт (EV000403) | Пластик (EV000139) |  | Горизонтальн. и вертикальн. (EV000130) | IP20 (EV006405) | Нет | Глянцевый (EV006395) | [9 empty] | 85 мм | 85 мм | 11 мм |  |  | Нет | Защелкивание (EV009216) | Нет | Нет | Нет | 1 | 1
ATN225102 | ATLASDESIGN AIR 2-постовая РАМКА, БЕЛЫЙ/дымчатый черный | [5 empty] | Нет | Рамка Systeme Electric серии AtlasDesign Air в белом цвете на дымчатой черной подложке двухместная. Белый пластик с ионами серебра обеспечивает антибактериальный эффект. Лицевые детали из качественного ABS-пластика, устойчивого к царапинам и УФ-излучению. Дизайн рамок AtlasDesign Air создает иллюзию парения, придавая интерьеру легкость и воздушность. Рамки совместимы со всеми механизмами серии AtlasDesign. | Электротехническое оборудование Потенциал | PTPWD | AIR | Декоративные рамки AIR | WAD | ЭУИ ATLASDESIGN | RTD | Ритейл Медиум | EC000007 | Рамка для электроустановочных устройств | 7 |  | https://static-pcsp.systeme.ru/image/Dz-MNgSgH102mfah69e0acc44d7461776331972.png https://static-pcsp.systeme.ru/image/9grmx6npOwCFANOY69e0acc442cde1776331972.png https://static-pcsp.systeme.ru/image/UTdx_hYrcFh_3Zca69e0acc4277981776331972.png https://static-pcsp.systeme.ru/image/5XnUYCcohp1VIuFd69e0acc43c5a71776331972.png https://static-pcsp.systeme.ru/image/_Ae-6qwKXgVafCHj69e0acc446ee31776331972.png https://static-pcsp.systeme.ru/image/vqrP904KSVAipri169e0a5f15e5441776330225.png https://static-pcsp.systeme.ru/image/dE0JAbju-lBR4Q5Y69e0acc455bae1776331972.png https://static-pcsp.systeme.ru/image/qaVI4-YRuJnguw7_69e0acc4593081776331972.png https://static-pcsp.systeme.ru/image/DF4jNmseGjisjstQ69e0acc4626bc1776331972.png https://static-pcsp.systeme.ru/image/aCu-8QGWBo19xrtn69e0acc45ce361776331972.png |  | 1 2 3 4 5 6 7 8 9 10 | не указан не указан не указан не указан не указан не указан не указан не указан не указан не указан | https://static-pcsp.systeme.ru/image/u_03d8oeFptJhjFg69e8df161ac2a1776869142.png https://static-pcsp.systeme.ru/image/NtB8d3ckcg8Dn9ZK69e8df161445f1776869142.png https://static-pcsp.systeme.ru/image/UfMa3h4Tj8vYXvPm69e8e1ede3c8a1776869869.png https://static-pcsp.systeme.ru/image/4tjgf6-wj_nmjFyM69e8e1ee03c821776869870.png https://static-pcsp.systeme.ru/image/74YtnEpia5B27Wnd69e8e42c57e031776870444.png https://static-pcsp.systeme.ru/image/CSYZbppfwobcvFPY69e8e42c74a2d1776870444.png https://static-pcsp.systeme.ru/image/CJ4QlZnCLkhtXblaHU_na8FHuEx9NB4M1777388709.png https://static-pcsp.systeme.ru/image/PKDV3EaN2UypFHQA69e8e60b1fda51776870923.png https://static-pcsp.systeme.ru/image/zvlnM61rZS2-45Bl69e8e60b4c6621776870923.png https://static-pcsp.systeme.ru/image/bBtwCZU7hreB-sf969e7404277c2e1776762946.png https://static-pcsp.systeme.ru/image/MSepw3nyCxNPXDC169e7404319fca1776762947.png https://static-pcsp.systeme.ru/image/l5lU69jnofK-Uh-c69e8e7148b1001776871188.png | https://static-pcsp.systeme.ru/image/u_03d8oeFptJhjFg69e8df161ac2a1776869142.png | 1 2 3 4 5 6 7 8 9 10 11 12 | [5 empty] | https://api.systeme.ru/product/media/download/991898 https://api.systeme.ru/product/media/download/991899 | https://api.systeme.ru/product/media/download/991903 | [6 empty] | 103 | штука |  | 5 | [16 empty] | Белый (EV000202) | Да | 2 |  | Нет | Декоративное (EV010983) |  | Термопласт (EV000403) | Пластик (EV000139) |  | Горизонтальн. и вертикальн. (EV000130) | IP20 (EV006405) | Нет | Глянцевый (EV006395) | [9 empty] | 156 мм | 85 мм | 11 мм |  |  | Нет | Защелкивание (EV009216) | Нет | Нет | Нет | 2 | 2
ATN225103 | ATLASDESIGN AIR 3-постовая РАМКА, БЕЛЫЙ/дымчатый черный | [5 empty] | Нет | Рамка Systeme Electric серии AtlasDesign Air в белом цвете на дымчатой черной подложке трехместная. Белый пластик с ионами серебра обеспечивает антибактериальный эффект. Лицевые детали из качественного ABS-пластика, устойчивого к царапинам и УФ-излучению. Дизайн рамок AtlasDesign Air создает иллюзию парения, придавая интерьеру легкость и воздушность. Рамки совместимы со всеми механизмами серии AtlasDesign. | Электротехническое оборудование Потенциал | PTPWD | AIR | Декоративные рамки AIR | WAD | ЭУИ ATLASDESIGN | RTD | Ритейл Медиум | EC000007 | Рамка для электроустановочных устройств | 7 |  | https://static-pcsp.systeme.ru/image/fWpqbMimY9Dwixic69e0b03b95e6d1776332859.png https://static-pcsp.systeme.ru/image/ceInSjEOjYvhhrgk69e0b03b9a8741776332859.png https://static-pcsp.systeme.ru/image/jcU3nmEgLk3IcAFa69e0b03b9cfed1776332859.png https://static-pcsp.systeme.ru/image/AmR4pH_QQ0INNHw769e0b03ba38d71776332859.png https://static-pcsp.systeme.ru/image/-q8aasK1OMyKSO9V69e0b03b9f1021776332859.png https://static-pcsp.systeme.ru/image/vqrP904KSVAipri169e0a5f15e5441776330225.png https://static-pcsp.systeme.ru/image/xozJX_BEFXg0j1ex69e0b03bada5b1776332859.png |  | 1 2 3 4 5 6 7 | не указан не указан не указан не указан не указан не указан не указан | https://static-pcsp.systeme.ru/image/Pii9nOYhvKFsUUhh69e8df16268941776869142.png https://static-pcsp.systeme.ru/image/NtB8d3ckcg8Dn9ZK69e8df161445f1776869142.png https://static-pcsp.systeme.ru/image/FuyfSVIvMiLAqCHY69e8e1ede5b391776869869.png https://static-pcsp.systeme.ru/image/4tjgf6-wj_nmjFyM69e8e1ee03c821776869870.png https://static-pcsp.systeme.ru/image/74YtnEpia5B27Wnd69e8e42c57e031776870444.png https://static-pcsp.systeme.ru/image/CSYZbppfwobcvFPY69e8e42c74a2d1776870444.png https://static-pcsp.systeme.ru/image/PKDV3EaN2UypFHQA69e8e60b1fda51776870923.png https://static-pcsp.systeme.ru/image/zvlnM61rZS2-45Bl69e8e60b4c6621776870923.png https://static-pcsp.systeme.ru/image/C4GocO2NlZcbaACO69e8e60b82f621776870923.png https://static-pcsp.systeme.ru/image/WpmgEPlO6PakhxwE69e8e714498b31776871188.png https://static-pcsp.systeme.ru/image/YHzl52kS_L7kk5y969e8e7148da241776871188.png https://static-pcsp.systeme.ru/image/CJ4QlZnCLkhtXblaHU_na8FHuEx9NB4M1777388709.png | https://static-pcsp.systeme.ru/image/Pii9nOYhvKFsUUhh69e8df16268941776869142.png | 1 2 3 4 5 6 7 8 9 10 11 12 | [5 empty] | https://api.systeme.ru/product/media/download/991898 https://api.systeme.ru/product/media/download/991899 | https://api.systeme.ru/product/media/download/991904 | [6 empty] | 195.5 | штука |  | 5 | [16 empty] | Белый (EV000202) | Да | 3 |  | Нет | Декоративное (EV010983) |  | Термопласт (EV000403) | Пластик (EV000139) |  | Горизонтальн. и вертикальн. (EV000130) | IP20 (EV006405) | Нет | Глянцевый (EV006395) | [9 empty] | 227 мм | 85 мм | 11 мм |  |  | Нет | Защелкивание (EV009216) | Нет | Нет | Нет | 3 | 3
ATN225104 | ATLASDESIGN AIR 4-постовая РАМКА, БЕЛЫЙ/дымчатый черный | [5 empty] | Нет | Рамка Systeme Electric серии AtlasDesign Air в белом цвете на дымчатой черной подложке четырехместная. Белый пластик с ионами серебра обеспечивает антибактериальный эффект. Лицевые детали из качественного ABS-пластика, устойчивого к царапинам и УФ-излучению. Дизайн рамок AtlasDesign Air создает иллюзию парения, придавая интерьеру легкость и воздушность. Рамки совместимы со всеми механизмами серии AtlasDesign. | Электротехническое оборудование Потенциал | PTPWD | AIR | Декоративные рамки AIR | WAD | ЭУИ ATLASDESIGN | RTD | Ритейл Медиум | EC000007 | Рамка для электроустановочных устройств | 7 |  | https://static-pcsp.systeme.ru/image/jHF4U3qCMQhKkzN069e0b4293367e1776333865.png https://static-pcsp.systeme.ru/image/EfAu1PAPlBt-jRmD69e0b429306481776333865.png https://static-pcsp.systeme.ru/image/RbG1fvO3yMGt0ihe69e0b4292c99f1776333865.png https://static-pcsp.systeme.ru/image/sAOTVpcrv_uKOyNR69e0b42938f181776333865.png https://static-pcsp.systeme.ru/image/gd-X54QGrafD5PwP69e0b4293b0aa1776333865.png https://static-pcsp.systeme.ru/image/vqrP904KSVAipri169e0a5f15e5441776330225.png https://static-pcsp.systeme.ru/image/_TJzBdngAEH7joLt69e0b4293f9081776333865.png |  | 1 2 3 4 5 6 7 | не указан не указан не указан не указан не указан не указан не указан | https://static-pcsp.systeme.ru/image/4JkmTdmkFq376x0H69e8df1632dac1776869142.png https://static-pcsp.systeme.ru/image/NtB8d3ckcg8Dn9ZK69e8df161445f1776869142.png https://static-pcsp.systeme.ru/image/xdzu6ndCLsABdWKr69e8e1ede8f411776869869.png https://static-pcsp.systeme.ru/image/4tjgf6-wj_nmjFyM69e8e1ee03c821776869870.png https://static-pcsp.systeme.ru/image/74YtnEpia5B27Wnd69e8e42c57e031776870444.png https://static-pcsp.systeme.ru/image/CSYZbppfwobcvFPY69e8e42c74a2d1776870444.png https://static-pcsp.systeme.ru/image/PKDV3EaN2UypFHQA69e8e60b1fda51776870923.png https://static-pcsp.systeme.ru/image/zvlnM61rZS2-45Bl69e8e60b4c6621776870923.png https://static-pcsp.systeme.ru/image/C4GocO2NlZcbaACO69e8e60b82f621776870923.png https://static-pcsp.systeme.ru/image/WpmgEPlO6PakhxwE69e8e714498b31776871188.png https://static-pcsp.systeme.ru/image/cv7mg3Zj3FL5LEtp69e8e714900541776871188.png https://static-pcsp.systeme.ru/image/CJ4QlZnCLkhtXblaHU_na8FHuEx9NB4M1777388709.png | https://static-pcsp.systeme.ru/image/4JkmTdmkFq376x0H69e8df1632dac1776869142.png | 1 2 3 4 5 6 7 8 9 10 11 12 | [5 empty] | https://api.systeme.ru/product/media/download/991898 https://api.systeme.ru/product/media/download/991899 | https://api.systeme.ru/product/media/download/991905 | [6 empty] | 302.5 | штука |  | 5 | [16 empty] | Белый (EV000202) | Да | 4 |  | Нет | Декоративное (EV010983) |  | Термопласт (EV000403) | Пластик (EV000139) |  | Горизонтальн. и вертикальн. (EV000130) | IP20 (EV006405) | Нет | Глянцевый (EV006395) | [9 empty] | 298 мм | 85 мм | 11 мм |  |  | Нет | Защелкивание (EV009216) | Нет | Нет | Нет | 4 | 4
ATN225105 | ATLASDESIGN AIR 5-постовая РАМКА, БЕЛЫЙ/дымчатый черный | [5 empty] | Нет | Рамка Systeme Electric серии AtlasDesign Air в белом цвете на дымчатой черной подложке пятиместная. Белый пластик с ионами серебра обеспечивает антибактериальный эффект. Лицевые детали из качественного ABS-пластика, устойчивого к царапинам и УФ-излучению. Дизайн рамок AtlasDesign Air создает иллюзию парения, придавая интерьеру легкость и воздушность. Рамки совместимы со всеми механизмами серии AtlasDesign. | Электротехническое оборудование Потенциал | PTPWD | AIR | Декоративные рамки AIR | WAD | ЭУИ ATLASDESIGN | RTD | Ритейл Медиум | EC000007 | Рамка для электроустановочных устройств | 7 |  | https://static-pcsp.systeme.ru/image/zDO17pmx9qGoP0QY69e0b6b4986481776334516.png https://static-pcsp.systeme.ru/image/NY8l7U_3NMlnoT5N69e0b6b49d6361776334516.png https://static-pcsp.systeme.ru/image/Io55mseibDvZsiUX69e0b6b4a060e1776334516.png https://static-pcsp.systeme.ru/image/26fbY_pe7c_m67Fc69e0b6b4aa3d41776334516.png https://static-pcsp.systeme.ru/image/eSYluDHDAg2-WnRG69e0b6b4a55e71776334516.png https://static-pcsp.systeme.ru/image/vqrP904KSVAipri169e0a5f15e5441776330225.png https://static-pcsp.systeme.ru/image/Won8x_DcNPtuq6-969e0b6b4b05881776334516.png |  | 1 2 3 4 5 6 7 | не указан не указан не указан не указан не указан не указан не указан | https://static-pcsp.systeme.ru/image/Z8g1cEQFkgO7P6mW69e8df163cf4e1776869142.png https://static-pcsp.systeme.ru/image/NtB8d3ckcg8Dn9ZK69e8df161445f1776869142.png https://static-pcsp.systeme.ru/image/-HjJCAUb8GoC4fKv69e8e1edec3081776869869.png https://static-pcsp.systeme.ru/image/4tjgf6-wj_nmjFyM69e8e1ee03c821776869870.png https://static-pcsp.systeme.ru/image/74YtnEpia5B27Wnd69e8e42c57e031776870444.png https://static-pcsp.systeme.ru/image/CSYZbppfwobcvFPY69e8e42c74a2d1776870444.png https://static-pcsp.systeme.ru/image/CJ4QlZnCLkhtXblaHU_na8FHuEx9NB4M1777388709.png https://static-pcsp.systeme.ru/image/PKDV3EaN2UypFHQA69e8e60b1fda51776870923.png https://static-pcsp.systeme.ru/image/zvlnM61rZS2-45Bl69e8e60b4c6621776870923.png https://static-pcsp.systeme.ru/image/C4GocO2NlZcbaACO69e8e60b82f621776870923.png https://static-pcsp.systeme.ru/image/WpmgEPlO6PakhxwE69e8e714498b31776871188.png https://static-pcsp.systeme.ru/image/iuzp4k7xJpl-1iwY69e8e714928891776871188.png | https://static-pcsp.systeme.ru/image/Z8g1cEQFkgO7P6mW69e8df163cf4e1776869142.png | 1 2 3 4 5 6 7 8 9 10 11 12 | [5 empty] | https://api.systeme.ru/product/media/download/991898 https://api.systeme.ru/product/media/download/991899 | https://api.systeme.ru/product/media/download/991906 | [6 empty] | 402.5 | штука |  | 5 | [16 empty] | Белый (EV000202) | Да | 5 |  | Нет | Декоративное (EV010983) |  | Термопласт (EV000403) | Пластик (EV000139) |  | Горизонтальн. и вертикальн. (EV000130) | IP20 (EV006405) | Нет | Глянцевый (EV006395) | [9 empty] | 369 мм | 85 мм | 11 мм |  |  | Нет | Защелкивание (EV009216) | Нет | Нет | Нет | 5 | 5
ATN225501 | ATLASDESIGN AIR 1-постовая РАМКА, ШАМПАНЬ/дымчатый белый | [5 empty] | Нет | Рамка Systeme Electric серии AtlasDesign Air в цвете шампань на дымчатой белой подложке одноместная. Лицевые детали из качественного ABS-пластика, стойкого к механическим повреждениям. Дизайн рамок AtlasDesign Air создает иллюзию парения, придавая интерьеру легкость и воздушность. Рамки совместимы со всеми механизмами серии AtlasDesign. | Электротехническое оборудование Потенциал | PTPWD | AIR | Декоративные рамки AIR | WAD | ЭУИ ATLASDESIGN | RTD | Ритейл Медиум | EC000007 | Рамка для электроустановочных устройств | 7 |  | https://static-pcsp.systeme.ru/image/h8qt3roRAh5WJHGm69e0ba7bd8f121776335483.png https://static-pcsp.systeme.ru/image/YYYnZsHgOYhE68-669e0ba7bdeca71776335483.png https://static-pcsp.systeme.ru/image/lhy3FQ9nz1hTFDvZ69e0ba7be470e1776335483.png https://static-pcsp.systeme.ru/image/1WL736QtqPMACGD669e0ba7c03c101776335484.png https://static-pcsp.systeme.ru/image/RSAMiIzAHCPIpevl69e0ba7c17f131776335484.png https://static-pcsp.systeme.ru/image/iE3L5C-UvnzAuAKY69e0ba7c0f8551776335484.png https://static-pcsp.systeme.ru/image/BWOBG3QIBxgxZk0E69e0ba7be87871776335483.png https://static-pcsp.systeme.ru/image/JqlGbod2p36PbaVf69e0ba7beea861776335483.png https://static-pcsp.systeme.ru/image/73MfV6S_4RWzUWpK69e0ba7beb8f61776335483.png https://static-pcsp.systeme.ru/image/T9KEgzpZetUry36869e0ba7bf0b3d1776335483.png https://static-pcsp.systeme.ru/image/Eyd-afAKRqfnuLbt69e0ba7bf2bb41776335483.png https://static-pcsp.systeme.ru/image/IFsXL5z2j7duujrN69e0ba7c1c5b41776335484.png https://static-pcsp.systeme.ru/image/C0pQNTP-Mcr5JHXJ69e0ba7c13da21776335484.png https://static-pcsp.systeme.ru/image/riCRS9zDbINB3SY769e0ba7c0a0151776335484.png https://static-pcsp.systeme.ru/image/jN2tfRLLdNwg3Rep69e0ba7c246421776335484.png https://static-pcsp.systeme.ru/image/ZHAWPkWt3G_rm8Fh69e0ba7c1fb691776335484.png https://static-pcsp.systeme.ru/image/-zIEnF5y5l0Fd2nM69e0ba7c28f6e1776335484.png |  | 1 2 3 4 5 6 7 8 9 10 11 12 13 14 15 16 17 | не указан не указан не указан не указан не указан не указан не указан не указан не указан не указан не указан не указан не указан не указан не указан не указан не указан | https://static-pcsp.systeme.ru/image/jEwC2knLJLQ3Gj9m69e8df16484f81776869142.png https://static-pcsp.systeme.ru/image/JkBGFWP84gQuoQEo69e8df164d8fb1776869142.png https://static-pcsp.systeme.ru/image/36y2l58zf8PslOQD69e8e1ededeac1776869869.png https://static-pcsp.systeme.ru/image/w9kfOPa-UI0WclQA69e8e1ee117741776869870.png https://static-pcsp.systeme.ru/image/74YtnEpia5B27Wnd69e8e42c57e031776870444.png https://static-pcsp.systeme.ru/image/MpJ2i5VTuvF4Art669e8e42c7f8e91776870444.png https://static-pcsp.systeme.ru/image/CJ4QlZnCLkhtXblaHU_na8FHuEx9NB4M1777388709.png https://static-pcsp.systeme.ru/image/PKDV3EaN2UypFHQA69e8e60b1fda51776870923.png https://static-pcsp.systeme.ru/image/zvlnM61rZS2-45Bl69e8e60b4c6621776870923.png https://static-pcsp.systeme.ru/image/bBtwCZU7hreB-sf969e7404277c2e1776762946.png https://static-pcsp.systeme.ru/image/MSepw3nyCxNPXDC169e7404319fca1776762947.png https://static-pcsp.systeme.ru/image/yAQTN4oabzCrokUb69e8e71495d051776871188.png | https://static-pcsp.systeme.ru/image/jEwC2knLJLQ3Gj9m69e8df16484f81776869142.png | 1 2 3 4 5 6 7 8 9 10 11 12 | [5 empty] | https://api.systeme.ru/product/media/download/991898 https://api.systeme.ru/product/media/download/991899 | https://api.systeme.ru/product/media/download/991902 | [6 empty] | 100 | штука |  | 10 | [16 empty] | Шампань (RV000146) | Да | 1 |  | Нет | Декоративное (EV010983) |  | Термопласт (EV000403) | Пластик (EV000139) |  | Горизонтальн. и вертикальн. (EV000130) | IP20 (EV006405) | Нет | Матовый (-ая) (EV000146) | [9 empty] | 85 мм | 85 мм | 11 мм |  |  | Нет | Защелкивание (EV009216) | Нет | Нет | Нет | 1 | 1
ATN225502 | ATLASDESIGN AIR 2-постовая РАМКА, ШАМПАНЬ/дымчатый белый | [5 empty] | Нет | Рамка Systeme Electric серии AtlasDesign Air в цвете шампань на дымчатой белой подложке двухместная. Лицевые детали из качественного ABS-пластика, стойкого к механическим повреждениям. Дизайн рамок AtlasDesign Air создает иллюзию парения, придавая интерьеру легкость и воздушность. Рамки совместимы со всеми механизмами серии AtlasDesign. | Электротехническое оборудование Потенциал | PTPWD | AIR | Декоративные рамки AIR | WAD | ЭУИ ATLASDESIGN | RTD | Ритейл Медиум | EC000007 | Рамка для электроустановочных устройств | 7 |  | https://static-pcsp.systeme.ru/image/XfHkHg8HzzXEYJLG69e0ae885a1971776332424.png https://static-pcsp.systeme.ru/image/FfXgcT9LiUpOwTbs69e0ae88606201776332424.png https://static-pcsp.systeme.ru/image/9ktNHty2yWL6gPYM69e0ae8868f851776332424.png https://static-pcsp.systeme.ru/image/xpB42bGSMsr9Gk5u69e0ae8863cb01776332424.png https://static-pcsp.systeme.ru/image/5Ov-OOiOqHzV2Unp69e0ae886c3af1776332424.png https://static-pcsp.systeme.ru/image/mAbJrT1WCPp5imNL69e0ae88661801776332424.png https://static-pcsp.systeme.ru/image/7JvrYuJfdcetgIqN69e0ae886ed771776332424.png https://static-pcsp.systeme.ru/image/oBSlaEU4EWB84CfI69e0ae8871d331776332424.png https://static-pcsp.systeme.ru/image/_-DcWPlDvNoQ7D_469e0ae887bac81776332424.png https://static-pcsp.systeme.ru/image/lW-pDMOe87bOzC_969e0ae8875bbd1776332424.png |  | 1 2 3 4 5 6 7 8 9 10 | не указан не указан не указан не указан не указан не указан не указан не указан не указан не указан | https://static-pcsp.systeme.ru/image/5QzQUMERz8dTTgif69e8df165439c1776869142.png https://static-pcsp.systeme.ru/image/JkBGFWP84gQuoQEo69e8df164d8fb1776869142.png https://static-pcsp.systeme.ru/image/gNH4H8JPk69xOD7g69e8e1edf0d7d1776869869.png https://static-pcsp.systeme.ru/image/w9kfOPa-UI0WclQA69e8e1ee117741776869870.png https://static-pcsp.systeme.ru/image/74YtnEpia5B27Wnd69e8e42c57e031776870444.png https://static-pcsp.systeme.ru/image/MpJ2i5VTuvF4Art669e8e42c7f8e91776870444.png https://static-pcsp.systeme.ru/image/CJ4QlZnCLkhtXblaHU_na8FHuEx9NB4M1777388709.png https://static-pcsp.systeme.ru/image/PKDV3EaN2UypFHQA69e8e60b1fda51776870923.png https://static-pcsp.systeme.ru/image/zvlnM61rZS2-45Bl69e8e60b4c6621776870923.png https://static-pcsp.systeme.ru/image/bBtwCZU7hreB-sf969e7404277c2e1776762946.png https://static-pcsp.systeme.ru/image/MSepw3nyCxNPXDC169e7404319fca1776762947.png https://static-pcsp.systeme.ru/image/ns1cXNLU7hwHgZOY69e8e714997131776871188.png | https://static-pcsp.systeme.ru/image/5QzQUMERz8dTTgif69e8df165439c1776869142.png | 1 2 3 4 5 6 7 8 9 10 11 12 | [5 empty] | https://api.systeme.ru/product/media/download/991898 https://api.systeme.ru/product/media/download/991899 | https://api.systeme.ru/product/media/download/991903 | [6 empty] | 166 | штука |  | 5 | [16 empty] | Шампань (RV000146) | Да | 2 |  | Нет | Декоративное (EV010983) |  | Термопласт (EV000403) | Пластик (EV000139) |  | Горизонтальн. и вертикальн. (EV000130) | IP20 (EV006405) | Нет | Матовый (-ая) (EV000146) | [9 empty] | 156 мм | 85 мм | 11 мм |  |  | Нет | Защелкивание (EV009216) | Нет | Нет | Нет | 2 | 2
ATN225503 | ATLASDESIGN AIR 3-постовая РАМКА, ШАМПАНЬ/дымчатый белый | [5 empty] | Нет | Рамка Systeme Electric серии AtlasDesign Air в цвете шампань на дымчатой белой подложке трехместная. Лицевые детали из качественного ABS-пластика, стойкого к механическим повреждениям. Дизайн рамок AtlasDesign Air создает иллюзию парения, придавая интерьеру легкость и воздушность. Рамки совместимы со всеми механизмами серии AtlasDesign. | Электротехническое оборудование Потенциал | PTPWD | AIR | Декоративные рамки AIR | WAD | ЭУИ ATLASDESIGN | RTD | Ритейл Медиум | EC000007 | Рамка для электроустановочных устройств | 7 |  | https://static-pcsp.systeme.ru/image/mc63G4FCyUCXzzDL69e0b1c5001111776333253.png https://static-pcsp.systeme.ru/image/GmhXqO0Dv4uN5GI669e0b1c5049811776333253.png https://static-pcsp.systeme.ru/image/y4j7ErLSU0uj8mcZ69e0b1c5089581776333253.png https://static-pcsp.systeme.ru/image/XfM2s1RovY3CwmYd69e0b1c512d941776333253.png https://static-pcsp.systeme.ru/image/V2_LeDZVZmrZqy8K69e0b1c50f4d91776333253.png https://static-pcsp.systeme.ru/image/OB-J8zAwBonfE5iy69e0b1c5166e21776333253.png https://static-pcsp.systeme.ru/image/F1m2Vj1AiON-pQl-69e0b1c5195ad1776333253.png |  | 1 2 3 4 5 6 7 | не указан не указан не указан не указан не указан не указан не указан | https://static-pcsp.systeme.ru/image/IyVXJGq8FlQR_LMF69e8df165faf81776869142.png https://static-pcsp.systeme.ru/image/JkBGFWP84gQuoQEo69e8df164d8fb1776869142.png https://static-pcsp.systeme.ru/image/nIFq1BQ6iO16me4f69e8e1edf286c1776869869.png https://static-pcsp.systeme.ru/image/w9kfOPa-UI0WclQA69e8e1ee117741776869870.png https://static-pcsp.systeme.ru/image/74YtnEpia5B27Wnd69e8e42c57e031776870444.png https://static-pcsp.systeme.ru/image/MpJ2i5VTuvF4Art669e8e42c7f8e91776870444.png https://static-pcsp.systeme.ru/image/PKDV3EaN2UypFHQA69e8e60b1fda51776870923.png https://static-pcsp.systeme.ru/image/zvlnM61rZS2-45Bl69e8e60b4c6621776870923.png https://static-pcsp.systeme.ru/image/C4GocO2NlZcbaACO69e8e60b82f621776870923.png https://static-pcsp.systeme.ru/image/WpmgEPlO6PakhxwE69e8e714498b31776871188.png https://static-pcsp.systeme.ru/image/xkL9pge7KPWg7ocJ69e8e7149c9791776871188.png https://static-pcsp.systeme.ru/image/CJ4QlZnCLkhtXblaHU_na8FHuEx9NB4M1777388709.png | https://static-pcsp.systeme.ru/image/IyVXJGq8FlQR_LMF69e8df165faf81776869142.png | 1 2 3 4 5 6 7 8 9 10 11 12 | [5 empty] | https://api.systeme.ru/product/media/download/991898 https://api.systeme.ru/product/media/download/991899 | https://api.systeme.ru/product/media/download/991904 | [6 empty] | 298 | штука |  | 5 | [16 empty] | Шампань (RV000146) | Да | 3 |  | Нет | Декоративное (EV010983) |  | Термопласт (EV000403) | Пластик (EV000139) |  | Горизонтальн. и вертикальн. (EV000130) | IP20 (EV006405) | Нет | Матовый (-ая) (EV000146) | [9 empty] | 227 мм | 85 мм | 11 мм |  |  | Нет | Защелкивание (EV009216) | Нет | Нет | Нет | 3 | 3
ATN225504 | ATLASDESIGN AIR 4-постовая РАМКА, ШАМПАНЬ/дымчатый белый | [5 empty] | Нет | Рамка Systeme Electric серии AtlasDesign Air в цвете шампань на дымчатой белой подложке четырехместная. Лицевые детали из качественного ABS-пластика, стойкого к механическим повреждениям. Дизайн рамок AtlasDesign Air создает иллюзию парения, придавая интерьеру легкость и воздушность. Рамки совместимы со всеми механизмами серии AtlasDesign. | Электротехническое оборудование Потенциал | PTPWD | AIR | Декоративные рамки AIR | WAD | ЭУИ ATLASDESIGN | RTD | Ритейл Медиум | EC000007 | Рамка для электроустановочных устройств | 7 |  | https://static-pcsp.systeme.ru/image/_cUVhtDqT4xPXbna69e0b429420c61776333865.png https://static-pcsp.systeme.ru/image/CDS9TGROaFPgAWDW69e0b429449dc1776333865.png https://static-pcsp.systeme.ru/image/JVVaqM-C1Bd3Vxz369e0b429471e21776333865.png https://static-pcsp.systeme.ru/image/ETdDPKtAPpEdXBno69e0b4294cce01776333865.png https://static-pcsp.systeme.ru/image/AQot9QZ9m2SVad1X69e0b429498f71776333865.png https://static-pcsp.systeme.ru/image/75ALy3nJlk9zmwOn69e0b4294ea791776333865.png https://static-pcsp.systeme.ru/image/Kw52vf4oUNrLTYle69e0b429506f71776333865.png |  | 1 2 3 4 5 6 7 | не указан не указан не указан не указан не указан не указан не указан | https://static-pcsp.systeme.ru/image/eV4DqODZIWFeUeQ569e8df16697eb1776869142.png https://static-pcsp.systeme.ru/image/JkBGFWP84gQuoQEo69e8df164d8fb1776869142.png https://static-pcsp.systeme.ru/image/N3QHWOjQab4QdDes69e8e1edf405a1776869869.png https://static-pcsp.systeme.ru/image/w9kfOPa-UI0WclQA69e8e1ee117741776869870.png https://static-pcsp.systeme.ru/image/74YtnEpia5B27Wnd69e8e42c57e031776870444.png https://static-pcsp.systeme.ru/image/MpJ2i5VTuvF4Art669e8e42c7f8e91776870444.png https://static-pcsp.systeme.ru/image/CJ4QlZnCLkhtXblaHU_na8FHuEx9NB4M1777388709.png https://static-pcsp.systeme.ru/image/PKDV3EaN2UypFHQA69e8e60b1fda51776870923.png https://static-pcsp.systeme.ru/image/zvlnM61rZS2-45Bl69e8e60b4c6621776870923.png https://static-pcsp.systeme.ru/image/C4GocO2NlZcbaACO69e8e60b82f621776870923.png https://static-pcsp.systeme.ru/image/WpmgEPlO6PakhxwE69e8e714498b31776871188.png https://static-pcsp.systeme.ru/image/Ru6YpGt5YFM7qIKP69e8e7149f5be1776871188.png | https://static-pcsp.systeme.ru/image/eV4DqODZIWFeUeQ569e8df16697eb1776869142.png | 1 2 3 4 5 6 7 8 9 10 11 12 | [5 empty] | https://api.systeme.ru/product/media/download/991898 https://api.systeme.ru/product/media/download/991899 | https://api.systeme.ru/product/media/download/991905 | [6 empty] | 461 | штука |  | 5 | [16 empty] | Шампань (RV000146) | Да | 4 |  | Нет | Декоративное (EV010983) |  | Термопласт (EV000403) | Пластик (EV000139) |  | Горизонтальн. и вертикальн. (EV000130) | IP20 (EV006405) | Нет | Матовый (-ая) (EV000146) | [9 empty] | 298 мм | 85 мм | 11 мм |  |  | Нет | Защелкивание (EV009216) | Нет | Нет | Нет | 4 | 4
ATN225505 | ATLASDESIGN AIR 5-постовая РАМКА, ШАМПАНЬ/дымчатый белый | [5 empty] | Нет | Рамка Systeme Electric серии AtlasDesign Air в цвете шампань на дымчатой белой подложке пятиместная. Лицевые детали из качественного ABS-пластика, стойкого к механическим повреждениям. Дизайн рамок AtlasDesign Air создает иллюзию парения, придавая интерьеру легкость и воздушность. Рамки совместимы со всеми механизмами серии AtlasDesign. | Электротехническое оборудование Потенциал | PTPWD | AIR | Декоративные рамки AIR | WAD | ЭУИ ATLASDESIGN | RTD | Ритейл Медиум | EC000007 | Рамка для электроустановочных устройств | 7 |  | https://static-pcsp.systeme.ru/image/XexakjJKC4HbofLf69e0b6b4b3a5c1776334516.png https://static-pcsp.systeme.ru/image/Dd-QxoZaQKCrX-U969e0b6b4b71731776334516.png https://static-pcsp.systeme.ru/image/WVCkCrUua8pf6Axw69e0b6b4c5bd01776334516.png https://static-pcsp.systeme.ru/image/_-JdDE4xusE9AWOH69e0b6b4bb0351776334516.png https://static-pcsp.systeme.ru/image/SK_z9bLGABMIAE_269e0b6b4c90f61776334516.png https://static-pcsp.systeme.ru/image/d4qJzRhFxZhMWOYR69e0b6b4bf5d41776334516.png https://static-pcsp.systeme.ru/image/kzW9BV7eX8r46TRT69e0b6b4c26961776334516.png |  | 1 2 3 4 5 6 7 | не указан не указан не указан не указан не указан не указан не указан | https://static-pcsp.systeme.ru/image/nXgcrdfWbWW2V50969e8df16735431776869142.png https://static-pcsp.systeme.ru/image/JkBGFWP84gQuoQEo69e8df164d8fb1776869142.png https://static-pcsp.systeme.ru/image/CxsOM5JVcZQ-D8qt69e8e1ee019f71776869870.png https://static-pcsp.systeme.ru/image/vr29iqMO3MYHjjQ-69e8e1ee1dd7a1776869870.png https://static-pcsp.systeme.ru/image/74YtnEpia5B27Wnd69e8e42c57e031776870444.png https://static-pcsp.systeme.ru/image/MpJ2i5VTuvF4Art669e8e42c7f8e91776870444.png https://static-pcsp.systeme.ru/image/CJ4QlZnCLkhtXblaHU_na8FHuEx9NB4M1777388709.png https://static-pcsp.systeme.ru/image/PKDV3EaN2UypFHQA69e8e60b1fda51776870923.png https://static-pcsp.systeme.ru/image/zvlnM61rZS2-45Bl69e8e60b4c6621776870923.png https://static-pcsp.systeme.ru/image/C4GocO2NlZcbaACO69e8e60b82f621776870923.png https://static-pcsp.systeme.ru/image/WpmgEPlO6PakhxwE69e8e714498b31776871188.png https://static-pcsp.systeme.ru/image/kNLSeHJZwv4jVK-u69e8e714a23ed1776871188.png | https://static-pcsp.systeme.ru/image/nXgcrdfWbWW2V50969e8df16735431776869142.png | 1 2 3 4 5 6 7 8 9 10 11 12 | [5 empty] | https://api.systeme.ru/product/media/download/991898 https://api.systeme.ru/product/media/download/991899 | https://api.systeme.ru/product/media/download/991906 | [6 empty] | 610.5 | штука |  | 5 | [16 empty] | Шампань (RV000146) | Да | 5 |  | Нет | Декоративное (EV010983) |  | Термопласт (EV000403) | Пластик (EV000139) |  | Горизонтальн. и вертикальн. (EV000130) | IP20 (EV006405) | Нет | Матовый (-ая) (EV000146) | [9 empty] | 369 мм | 85 мм | 11 мм |  |  | Нет | Защелкивание (EV009216) | Нет | Нет | Нет | 5 | 5