## Worksheet
Количество референсов: 33 | [55 empty] | Логистические данные Нетто |  |  |  | Etim | [143 empty] | Основные характеристики | [83 empty] | Дополнительные характеристики | [120 empty] | Условия эксплуатации | [26 empty] | Экологичность предложения | [10 empty] | Гарантия на оборудование
Референс | Описание | Бренд | Статус коммерциализации | Информация о замен | ТН ВЭД код | ТН ВЭД описание | Наличие в ГИСП | Расширенное описание | Активити | Код активити | COS3 | Сублинейка | COS2 | Линейка | COS1 | Коллекция | ETIM-класс | Описание ETIM-класса | Версия ETIM | Страна происхождения | Изображения | Главное изображение |  | Ракурс | Изображения инфографики | Главное изображение | Фото в интерьере | Порядок | Rich-контент мобильный экран | Порядок | Rich-контент desktop экран | Порядок | Каталоги | Техническая документация | Сертификаты | Типы сертификатов | Наименования сертификатов | Плеер 360 | Фотографии 360 | Видео | Цена за единицу тарифа без НДС (руб.) | Единица измерения тарифа (шт/уп) | Гарантированное кол-во к отгрузке | Минимальная партия к заказу | Тип упаковки | Уровень логистических форм | Кол-во в упаковке | Единица измерения | EAN | Длина | Ширина | Высота | Ед. изм. Веса | Вес |  | Ширина | Высота | Глубина | Вес | EF000008 - Ширина | EF000040 - Высота | EF000049 - Глубина | EF001364 - Номин. коммутируем. мощность при AC-3, 400 В | EF001387 - С интегрированным вспомогат. переключателем | EF001389 - Номин. продолжительный ток Iu | EF001390 - С встроенным расцепителем пониженного напряжения | EF001391 - Количество полюсов | EF001435 - Номин. раб. напряжение | EF005474 - Степень защиты (IP) | EF006233 - С термозащитой | EF006819 - Тип подключения силовой электрич. цепи | EF006976 - Тип элемента управления | EF007007 - Тип расцепителя | EF007025 - Номин. коммутируем. мощность при AC-3, 230 В | EF007049 - Номин. отключающая способность Icu при 400 В, AC | EF007131 - Диапазон регулировки без задержки срабатывания расцепителя короткого замыкания | EF007400 - Чувствительность к обрыву фазы | EF008240 - Конструкция прибора | EF002336 - Диапазон установки расцепителя перегрузки | EF000215 - Тип компонента/запасной части | EF000003 - Способ монтажа | EF000010 - Модель/исполнение | EF001385 - Номин. раб. ток Ie при AC-15, 230 В | EF003961 - Тип подключения | EF008255 - Количество нормально замкнутых (НЗ) контактов | EF008256 - Количество нормально разомкнутых (НО) контактов | EF000189 - Тип включения/отключения | EF004139 - Принцип работы | EF005922 - Регулировка по времени | EF001126 - Модульное исполнение | EF001374 - Количество нормально разомкнутых (НО) силовых контактов | EF001376 - Количество вспомогат. нормально разомкнутых (НО) контактов | EF001377 - Количество вспомогат. нормально замкнутых (НЗ) контактов | EF001392 - Номин. раб. ток Ie при AC-3, 400 В | EF001393 - Номин. раб. ток Ie при AC-1, 400 В | EF003980 - Номин. напряжение питания цепи управления Us постоян. тока DC | EF008242 - Тип напряжения управления | EF008495 - Номин. раб. ток Ie при AC-4, 400 В | EF008496 - Номин. коммутируем. мощность при AC-4, 400 В | EF001375 - Количество нормально замкнутых (НЗ) силовых контактов | EF003978 - Номин. напряжение питания цепи управления Us AC 50 Гц | EF003979 - Номин. напряжение питания цепи управления Us AC 60 Гц | EF000030 - Функционал. назначение/применение | EF011959 - Степень защиты (NEMA) | EF011960 - Номинальная рабочая мощность NEMA | EF005153 - Диаметр проёма | EF006947 - Количество первичных входов | EF007380 - С медной шиной | EF007405 - Первичный номин. ток | EF007462 - Установка на защёлках | EF007469 - Вторичное подключение | EF007471 - Вторичный номин. ток | EF008186 - С защитой от прикосновения | EF003817 - Количество бинарных входов | EF006979 - Тип электр. соединения для цепей управления и вспомогат. цепей | EF007114 - Вход для аналог. датчика температуры | EF007115 - Вход для обнаружения отказа заземления | EF007116 - Вход для подключения термистора | EF006668 - Класс защиты | EF007357 - Макс. допустимое раб. напряжение Ue | EF008211 - Регулируемый диапазон тока | EF011940 - Ввод для перезапуска | EF011941 - Функция автоматического перезапуска | EF011942 - Кнопка для функции перезапуска | EF001444 - Условный номин. ток короткого замыкания Iq | EF003118 - Степень защиты (IP), передняя сторона | EF005586 - Количество выключателей/переключателей | EF006281 - С блокировкой/запираемый (-ая) | EF006697 - Моторный привод встроенный | EF006959 - Пригоден в качестве устройства аварийной остановки | EF006981 - Пригоден в качестве главного выключателя | EF006985 - Пригоден в качестве предохранительного выключателя | EF006986 - Пригоден в качестве сервисного выключателя | EF007027 - Номин. мощность в рабочем режиме при AC-23, 400 В | EF007050 - Номин. кратковременно выдерживаемый ток Icw | EF007167 - Цвет управляющего элемента | EF007243 - Подходит для напольного монтажа | EF007247 - Подходит для фронтал. монтажа через 4 отверстия | EF007248 - Подходит для фронтал. монтажа в центре | EF007262 - Подходит для установки в распределит. щит | EF007264 - Подходит для промежуточного монтажа | EF007355 - Макс. допустимое раб. напряжение Ue AC | EF007386 - Моторный привод опционально | EF007491 - Напряжение дополнит. расцепителя | EF009165 - Номин. постоянный ток при AC-21, 400 В | EF009408 - Реверсивный переключатель | EF011777 - Номин. постоянный ток при AC-23, 400 В | EF001597 - Подходит для функций безопасности | EF001994 - Количество аналог. входов | EF002991 - Тип питающего напряжения | EF003017 - Поддержка протокола LON | EF003027 - Количество других HW-интерфейсов | EF003050 - Поддержка протокола TCP/IP | EF003051 - Поддержка протокола ASI | EF003052 - Поддержка протокола PROFIBUS | EF003053 - Поддержка протокола CAN | EF003054 - Поддержка протокола INTERBUS | EF003055 - Поддержка протокола KNX | EF003057 - Поддержка протокола MODBUS | EF003058 - Поддержка протокола Data-Highway | EF003059 - Поддержка протокола DeviceNet | EF003060 - Поддержка протокола SUCONET | EF003062 - Поддержка протокола других шинных систем | EF003204 - Вход, ток | EF003205 - Вход, напряжение | EF003206 - Вход, резистор | EF003207 - Вход, резисторный термометр | EF003208 - Вход, термопара | EF003209 - Входящий сигнал, конфигурируемый | EF003212 - Выход, по току | EF003213 - Выход, по напряжению | EF003214 - Выходящий сигнал, конфигурируемый | EF003575 - Разрядность аналог. входов | EF003972 - Возможность монтажа на рейку | EF003997 - Категория взрывобезопасности по газу | EF003998 - Категория взрывобезопасности по пыли | EF004002 - Возможно соединение полевой шины через отдельный шинный коплер | EF004118 - Системное комплектующее | EF004141 - Дополнит. исполннение (EX ia) | EF004142 - Дополнит. исполнение (EX ib) | EF006657 - Поддержка протокола SERCOS | EF006662 - Поддержка протокола INTERBUS-Safety | EF007016 - Возможна установка спереди | EF007018 - Возможна установка в стойку | EF007020 - Монтаж на стену/непосредственная установка | EF007178 - Радиостандарт Bluetooth | EF007179 - Радиостандарт WLAN 802.11 | EF007298 - Задатчик связей вводы/вывода | EF007399 - Уровень исполнения согл. EN ISO 13849-1 | EF007519 - Поддержка протокола AS-Interface Safety at Work | EF007520 - Поддержка протокола DeviceNet Safety | EF007521 - Поддержка протокола EtherNet/IP | EF007522 - Поддержка протокола Foundation Fieldbus | EF007524 - Поддержка протокола PROFINET CBA | EF007525 - Поддержка протокола PROFINET IO | EF007526 - Поддержка протокола PROFIsafe | EF007527 - Поддержка протокола SafetyBUS p | EF007534 - Напряжение питания постоян. тока (DC) | EF008518 - Конфигурируемые аналог. входы | EF008523 - Радиостандарт GPRS | EF008524 - Радиостандарт GSM | EF008525 - Радиостандарт UMTS | EF009889 - Сертифицировано по IEC 61508 | Наименование продукта | Описание полюсов | Тип сети | Категория применения | [in] номинальный ток | Область применения | Отключающая способность | Мощность, рассеиваемая одним полюсом | [icu] номинальная предельная наибольшая отключающая способность (на к.з.) | Серия | Соответствие требованиям по изоляции | Технология расцепителя | Серия продукта | Краткое название устройства | Тип продукта | Номинальный ток расцепителя | Количество каналов | Количество в одном комплекте | Категория - аксессуар/отдельная деталь | Род тока | Тип защиты | [ith] условный тепловой ток на открытом воздухе | Работа вспом. контактов | Клемма целостности цепи экрана | Конфигурация главных контактов | Степень защиты ip | Напряжение цепи управления | Применение контактора | Стандарты | [ue] номинальное рабочее напряжение | Мощность двигателя, квт | Мощность двигателя, л.с. | Тип цепи управления | Номинальная включающая способность irms | Соответствующий номинал предохранителя | [ui] номинальное напряжение изоляции | Момент затяжки | Номинальная отключающая способность | Среднее полное сопротивление | Время работы | Механическая износостойкость | Категория перенапряжения | Защитная крышка | Безопасный уровень надежности | [ie] номинальный рабочий ток | Вспомогательные контакты | Соединения – клеммы | Максимальная частота коммутации | [icw] номинальный кратковременно допустимый ток | Электрическая износостойкость | Сертификаты | [ith] условный тепловой ток на открытом возду | Способ монтажа | [up] номинальное импульсное выдерживаемое на | Монтажная опора | [up] номинальное импульсное выдерживаемое напряжение | Тип блокировки | Комплектация изделия | Совместимость серий продукта | Питание | [us] номинальное напряжение сети | Применение реле | Диапазон уставок тепловой защиты | Совместимость продукта | Тип управления | Цвет рукоятки | Уровень производительности | Блокировка поворотной рукоятки навесными замками | Цвет передней панели рукоятки | Способ установки поворотной рукоятки | Тип контактов | Гарантированное отключение | Частота сети | Работа контакта | Минимальная партия для продажи | Наименование аксессуара/отдельной детали | Тип аксессуара/отдельной детали | Назначение аксессуара/отдельной детали | [ics] номинальная рабочая отключающая способность | Тип привода | Функция модуля | Тип измерения | Локальная индикация | Точность измерения | [ue] номинальное рабочее напряжение | [ui] номинальное напряжение изоляции | Код совместимости | Момент затяжки | Частота сети | Механическая износостойкость | Рабочее положение | Мощность двигателя, квт | Стандартное применение | Прямой разъем | Ток срабатывания электромагнитного расцепителя | Тип привода | Соединения – клеммы | Электрическая износостойкость | [up] номинальное импульсное выдерживаемое напряжение | Механическая стойкость | Способ установки | Максимальная частота коммутации | [ith] условный тепловой ток на открытом воздухе | Чувствительность к обрыву фазы | Описание полюсов | [in] номинальный ток | Тип управления | Отключающая способность | Тип сети | Категория применения | Мощность, рассеиваемая одним полюсом | [icu] номинальная предельная наибольшая отключающая способность (на к.з.) | Номинальный ток расцепителя | Соответствие требованиям по изоляции | Вес нетто | Цвет | Допустимый ток | Сечение кабеля | Шаг проводников сборной шины | Совместимость продукта | Совместимость серий продукта | Тип блокировки | Место монтажа | Сопротивление изоляции | Соответствующий номинал предохранителя | Минимальный коммутируемый ток | Допустимый кратковременно выдерживаемый ток | Номинальная включающая способность irms | Минимальное коммутируемое напряжение | Время без перекрытия | Время перекрытия | Диапазон задержки | Тип таймера | Постоянная времени | Пределы напряжения цепи управления | Технология использования катушек | Пусковая мощность, вт | Потребляемая мощность при удержании, вт | Частота цепи сигнализации | Тип вспом. контактов | Контактная совместимость | Диапазон мощности | Тип пускателя | Напряжение катушки контактора | Потребляемая мощность при срабатывании | Потребляемая мощность при удержании, в·а | Теплоотдача | Монтажная опора | Время работы | [icw] номинальный кратковременно допустимый ток | [ie] номинальный рабочий ток | Напряжение цепи управления | Категория перенапряжения | Инструкции по завершению срока службы продукта | Тип цепи управления | Номинальная отключающая способность | Среднее полное сопротивление | Безопасный уровень надежности | Вспомогательные контакты | Конфигурация главных контактов | Диаметр | Класс точности | Коэффициент трансформации тт | Предельный коэффициент трансформатора тока | Шаг соединения | Входной ток | Тип контактов | Электромагнитная совместимость | Точность измерения | Тип измерения | Номер логического входа | Степень загрязнения | Current state 1 guaranteed | Current state 0 guaranteed | Максимальная рабочая частота | Макс. количество соединений | Уставка срабатывания | Температурная компенсация | Огнестойкость | Номинальная рабочая мощность, вт | Характеристики окружающей среды | Повторно-кратковременный режим, класс | Включающая способность | Номинальный условный ток короткого замыкания | Маркировка | Размеры основания | Гарантированное отключение | [icm] номинальная включающая способность (на кз) | [ithe] условный тепловой ток в щите | [up] номинальное импульсное выдерживаемое на | Состав устройства | [ithe] условный тепловой ток в закрытом корпусе | Блокировка поворотной рукоятки навесными замками | Длина зачистки проводов | Блокировка поворотной рукоятки навесным замком | Стандарты | Исполнение выключателя | Локальная индикация | Количество слотов | Качественные этикетки | Способ крепления | Номинальное напряжение питания [us] | Потребляемый ток | Сертификация | Рассеиваемая мощность, вт | Стандарты | Огнестойкость | Рабочая высота | Защитное исполнение | Рабочая температура окружающей среды | Степень защиты ip | Сертификаты | Степень защиты ik | Температура окружающей среды при хранении | Рабочая температура | Характеристики окружающей среды | Соответствующее использование | Степень загрязнения | Механическая стойкость | Вес нетто | Категория перенапряжения | Допустимая температура воздуха вокруг устройства | Условия эксплуатации | Максимальная температура окружающего воздуха при работы | Электрическая прочность изоляции | Подготовка к работе в тропических условиях | Относительная влажность | Температура окружающего воздуха при хранении | Электромагнитная совместимость | Виброустойчивость | Ударопрочность | Температура окружающей среды | Регламент reach | Информация об исключениях по регламенту rohs | Не содержит ртути | Экологическая отчетнсть | Статус устойчивого продукта | Weee | Регламент rohs китая | Профиль кругооборота | Директива ec rohs | Не содержит токсичных тяжелых металлов | Не содержит особо опасных веществ согласно декларации reach | Гарантия | Информация о ремонтопригодности
GV2L22 | Авт. выкл. с магн. расцеп. 25A | Schneider Electric | Выведен из ассортимента | GM2L22 замена на 1 шт. (дата замены 15.09.2023) | 8536201007 | Прочие | Нет | Автоматический выключатель GV2 серии TeSys Schneider Electric с электромагнитным расцепителем<br /> - 3-полюсный<br /> - номинальный ток 25 А<br /> - уставка защиты от КЗ Ii = 327 А(20%)<br /> - монтаж - на рейку или монтажную плату<br /> - способ управления - поворотная рукоятка<br /> - крепление - винтовые зажимы<br /> - ВхШхГ - 89х45х66 мм.<br />Автоматические выключатели GV2 применяются в сетях до 690 В и обеспечивают защиту электродвигателей от коротких замыканий.<br /> |  | SEPAI | GV2 | TeSys GV2 - Авт. Выкл <32A | CTR | TeSys | 15PVO | PvP Оптимальная | EC000074 | Автоматический выключатель (автомат) защиты двигателя | 7 | Франция | https://static-pcsp.systeme.ru/image/15821889765e4e49b0865ac.jpeg https://static-pcsp.systeme.ru/image/15821889765e4e49b089358.jpeg https://static-pcsp.systeme.ru/image/15821889765e4e49b08d822.jpeg https://static-pcsp.systeme.ru/image/M0n6K_gh.jpeg https://static-pcsp.systeme.ru/image/15821890935e4e4a256ab6b.jpeg https://static-pcsp.systeme.ru/image/0vxr-G4G.jpeg |  | 1 2 3 4 5 6 | не указан не указан не указан не указан не указан не указан | [8 empty] | https://api.systeme.ru/product/media/download/167331 |  | https://api.systeme.ru/certificates/default/download/2609 https://api.systeme.ru/certificates/default/download/3100 https://api.systeme.ru/certificates/default/download/1066 https://api.systeme.ru/certificates/default/download/2586 https://api.systeme.ru/certificates/default/download/1749 https://api.systeme.ru/certificates/default/download/1643 https://api.systeme.ru/certificates/default/download/348 | COTO (Российский морской регистр судоходства) Д-ТР ЕАЭС-RoHS СОТИ (Российский речной регистр/Российское Классификационное общество) СОТИ (Российский речной регистр/Российское Классификационное общество) С-ТР ТС-НВО Д-ТР ЕАЭС-RoHS С-ТР ТС-НВО | gv2_32_france_thailand_2020 ЕАЭС N RU Д-FR.РА01.В.96701_23 Acti9_Multi9_Compact_Masterpact_GV_GS_2017 Acti9_Multi9_Compact_Masterpact_GV_GS_2022 ЕАЭС RU С-FR.АЖ58.В.00285_20 ЕАЭС № RU Д-FR.РА01.В.15672_20 ТС RU С-FR.АИ96.В.00590 | https://api.systeme.ru/player/embed?ref=GV2L22 | https://static-pcsp.systeme.ru/player_360/5f10b53a8cd0azj33gJv5MybPPT-bhydVqys1uvdv0dSG_1594930490.jpg https://static-pcsp.systeme.ru/player_360/5f10b53a934e0pqb8Ui7RHAWzktg7mOEFlQJ-EuJh5BbH_1594930490.jpg https://static-pcsp.systeme.ru/player_360/5f10b53a9a2979h6vDvDQkVRW4KDO3RBishuLWHxE4cfE_1594930490.jpg https://static-pcsp.systeme.ru/player_360/5f10b53aa0908fEr854MkQp4XjfLg8_KPl11Tior3zOJb_1594930490.jpg https://static-pcsp.systeme.ru/player_360/5f10b53aa76d9Jvc7DajbGq3kP5Awa-Xq2bK14oHRgHJx_1594930490.jpg https://static-pcsp.systeme.ru/player_360/5f10b53aae28cWJCPjvA94TDjitLRh4PP4201qqQrqd6g_1594930490.jpg https://static-pcsp.systeme.ru/player_360/5f10b53ab5683lnQzztCxEjmGKHscjfC9dkYP2JYBRGUo_1594930490.jpg https://static-pcsp.systeme.ru/player_360/5f10b53ac0dd01BBOLeJ4Ymy7IavYuydXj7KqQIzesr6I_1594930490.jpg https://static-pcsp.systeme.ru/player_360/5f10b53ac82a4UxwCxuazT4_Nz5keTqwfwmfjq1sWMLMt_1594930490.jpg https://static-pcsp.systeme.ru/player_360/5f10b53acfb2b8_3G3oD5TEP9KsMtZuv5cUgk2Z95V5SX_1594930490.jpg https://static-pcsp.systeme.ru/player_360/5f10b53ad6e29NRUc-JjrOnQca9UpCFEc4u0BoZylpOjx_1594930490.jpg https://static-pcsp.systeme.ru/player_360/5f10b53add386wZqpFlQzoclxXV9laL9b_YKD0o5jSEGz_1594930490.jpg https://static-pcsp.systeme.ru/player_360/5f10b53ae41f7_EtXtmmkYgsFFTb1qzedSXN0cG0xV8Vm_1594930490.jpg https://static-pcsp.systeme.ru/player_360/5f10b53aeb8541XL7tbO-qqMpX6t9iW-gW859HhyaMw1U_1594930490.jpg https://static-pcsp.systeme.ru/player_360/5f10b53af3ea3Mm4jP6scvCIdbGofteFNMxjZAO6XAWJ5_1594930490.jpg https://static-pcsp.systeme.ru/player_360/5f10b53b093d3zJz4d6R-DjVFtkWuZjOpc8trUJLzxgiq_1594930491.jpg https://static-pcsp.systeme.ru/player_360/5f10b53b103a9D4vnksOJXjk-2MwyvnxEODOBQrjAfb1K_1594930491.jpg https://static-pcsp.systeme.ru/player_360/5f10b53b165d1un4R4kaDCoxD9n_0NBFqVhx5cNsYD8q1_1594930491.jpg https://static-pcsp.systeme.ru/player_360/5f10b53b1c5d3M5nE1_OcwI1CtVCtLfJburalZpvbXNHi_1594930491.jpg https://static-pcsp.systeme.ru/player_360/5f10b53b23d37aZeBnFUBcdRuWoWl4AOy9Of9IK0DVYgq_1594930491.jpg https://static-pcsp.systeme.ru/player_360/5f10b53b333c1EoIov-ZgrD6ukx9zGT7yB96Qe3sMp0xB_1594930491.jpg https://static-pcsp.systeme.ru/player_360/5f10b53b3a84a0r1wSKjyvHFLJlRImIGreThCRcju-KPz_1594930491.jpg https://static-pcsp.systeme.ru/player_360/5f10b53b40e56RN200Md0sOeRyKNDxgUgXnhlIvSUBIOc_1594930491.jpg https://static-pcsp.systeme.ru/player_360/5f10b53b4a07e51yXBuw1PMz3iV0Ju1k5IlZylS28j6kh_1594930491.jpg |  | 6640 | штука | 0 | 1 | PCE S02 P06 | 1 3 4 | 1 20 320 | шт. шт. шт. | 3389110213300 43389110213308 | 10 40 60 | 9.4 30 80 | 4.7 15 80 | см. см. см. | 0.325 6.99 121.62 | кг. кг. кг. | 45 мм | 89 мм | 97 мм | 0.33 кг | 45 мм | 89 мм | 97 мм | 11 кВт | Да | 25 А | Да | 3 | 690...690 В | IP20 (EV006405) | Да | Винтовое соединение (EV000415) | Кнопка/ручка поворотная (EV000092) | Магнитный (EV006116) | 5.5 кВт | 50 кА | 25...25 А | Нет | Комплектное устройство в корпусе (EV009311) | [125 empty] | TeSys GV2 | 3P | переменный ток | категория А в соответствии с IEC 60947-2 AC-3 в соответствии с IEC 60947-4-1 | 25 А | двигатель | 4 кА Icu в 690 V переменный ток 50/60 Гц в соответствии с IEC 60947-2 10 кА Icu в 500 V переменный ток 50/60 Гц в соответствии с IEC 60947-2 20 кА Icu в 440 V переменный ток 50/60 Гц в соответствии с IEC 60947-2 50 кА Icu в 400/415 V переменный ток 50/60 Гц в соответствии с IEC 60947-2 50 кА Icu в 230/240 V переменный ток 50/60 Гц в соответствии с IEC 60947-2 | 1.8 Вт | 100 % в 690 V переменный ток 50/60 Гц в соответствии с IEC 60947-2 100 % в 230/240 V переменный ток 50/60 Гц в соответствии с IEC 60947-2 75 % в 440 V переменный ток 50/60 Гц в соответствии с IEC 60947-2 75 % в 500 V переменный ток 50/60 Гц в соответствии с IEC 60947-2 50 % в 400/415 V переменный ток 50/60 Гц в соответствии с IEC 60947-2 | TeSys | Да в соответствии с IEC 60947-1 | магнитный | TeSys GV2 | GV2L | выключатель | [69 empty] | 690 V переменный ток 50/60 Гц в соответствии с IEC 60947-2 | 690 В переменный ток 50/60 Гц в соответствии с IEC 60947-2 | GV2L | 1.7 Н-м в винтовой зажим | 50/60 Гц в соответствии с IEC 60947-2 | 100000 циклы | любое положение | 9-9 кВт в 400/415 V переменный ток 50/60 Гц 11-11 кВт в 400/415 V переменный ток 50/60 Гц 11-11 кВт в 500 V переменный ток 50/60 Гц 15-15 кВт в 500 V переменный ток 50/60 Гц 18.5-18.5 кВт в 690 V переменный ток 50/60 Гц | непрерывная в соответствии с IEC 60947-4-1 | без | 327-327 А | поворотная ручка | винтовой зажим 2 кабель(и) 1-6 мм² жесткий кабель винтовой зажим 2 кабель(и) 1.5-6 мм² гибкий без наконечника винтовой зажим 2 кабель(и) 1-4 мм² гибкий с кабельным наконечником | 100000 циклы для AC-3 в 415 V | 6 кВ в соответствии с IEC 60947-2 | удары: 30 g (ном.) в соответствии с IEC 60068-2-27 вибрации: 5 g (ном.), 5...150 Гц в соответствии с IEC 60068-2-6 | 35 мм симметричная DIN-рейка: закреплены панель: привинченный (with 2 x M4 screws) | 40 цикл/ч | [103 empty] | EN/IEC 60947-2 EN/IEC 60947-4-1 CSA C22.2 No 60947-4-1 UL 60947-4-1 | 960 °C в соответствии с IEC 60695-2-1 | 0...2000 м | TH | -20-60 °C | IP20 в соответствии с IEC 60529 | IECEE CB Scheme UL CSA CCC EAC RINA LROS (Lloyds register of shipping) DNV-GL BV | IK04 | -40-80 °C | [18 empty] | Содержание особо опасных веществ превышает пороговую величину | да | да | ENVPEP121004EN | Грин Премиум продукция | На территории Европейского Союза продукт подлежит обязательной утилизации согласно правилам и не должен попадать в мусорные контейнеры. | Продукт вне сферы действия RoHS Китая. Декларация вещества дла сведения | N/A | Соответствует |  |  | Срок гарантии на данное оборудование составляет 2 года с момента отгрузки со склада Систэм Электрик, с подтверждением соответствующим документом | Подлежит замене
GV2ME05 | АВТ.ВЫКЛ. С КОМБ.РАСЦЕП. 0,63-1A | Schneider Electric | Выведен из ассортимента | GM2ME05 замена на 1 шт. (дата замены 15.09.2023) | 8536201007 | Прочие | Нет | Автоматический выключатель GV2 серии TeSys Schneider Electric с комбинированным расцепителем<br /> - 3-полюсный<br /> - номинальный ток 0,63-1 А<br /> - уставка защиты от КЗ Ii = 13 А(20%)<br /> - монтаж - на рейку или монтажную плату<br /> - способ управления - кнопка<br /> - крепление - винтовые зажимы<br /> - ВхШхГ - 101х44,5х82 мм.<br />Автоматические выключатели GV2 применяются в сетях до 690 В и обеспечивают защиту электродвигателей от коротких замыканий и перегрузок.<br /> |  | SEPAI | GV2 | TeSys GV2 - Авт. Выкл <32A | CTR | TeSys | 15PVO | PvP Оптимальная | EC000074 | Автоматический выключатель (автомат) защиты двигателя | 7 | Франция | https://static-pcsp.systeme.ru/image/15821889765e4e49b0c1d62.jpeg https://static-pcsp.systeme.ru/image/15821889765e4e49b0c5651.jpeg https://static-pcsp.systeme.ru/image/15821889765e4e49b0ce054.jpeg https://static-pcsp.systeme.ru/image/15821890935e4e4a2573c36.jpeg https://static-pcsp.systeme.ru/image/tKNmLJ2_.jpeg |  | 1 2 3 4 5 | не указан не указан не указан не указан не указан | [8 empty] | https://api.systeme.ru/product/media/download/167331 |  | https://api.systeme.ru/certificates/default/download/2609 https://api.systeme.ru/certificates/default/download/3100 https://api.systeme.ru/certificates/default/download/1066 https://api.systeme.ru/certificates/default/download/2586 https://api.systeme.ru/certificates/default/download/1749 https://api.systeme.ru/certificates/default/download/1643 https://api.systeme.ru/certificates/default/download/348 | COTO (Российский морской регистр судоходства) Д-ТР ЕАЭС-RoHS СОТИ (Российский речной регистр/Российское Классификационное общество) СОТИ (Российский речной регистр/Российское Классификационное общество) С-ТР ТС-НВО Д-ТР ЕАЭС-RoHS С-ТР ТС-НВО | gv2_32_france_thailand_2020 ЕАЭС N RU Д-FR.РА01.В.96701_23 Acti9_Multi9_Compact_Masterpact_GV_GS_2017 Acti9_Multi9_Compact_Masterpact_GV_GS_2022 ЕАЭС RU С-FR.АЖ58.В.00285_20 ЕАЭС № RU Д-FR.РА01.В.15672_20 ТС RU С-FR.АИ96.В.00590 | https://api.systeme.ru/player/embed?ref=GV2ME05 | https://static-pcsp.systeme.ru/player_360/5f10b53eddd5c-P7-0RQvKutKcixvFnjq7CZ_vWseZloY_1594930494.jpg https://static-pcsp.systeme.ru/player_360/5f10b53ee43c6YGCHiS0Cw1ulRlLFjQGdDMLZWV3vQxKv_1594930494.jpg https://static-pcsp.systeme.ru/player_360/5f10b53eed0f4XXOIlXg9m2IliZaxXRjjevM0EBN6682g_1594930494.jpg https://static-pcsp.systeme.ru/player_360/5f10b53ef3d54UPlkkIel-wV-nPQdTkKjcz0SrTiNycQ5_1594930494.jpg https://static-pcsp.systeme.ru/player_360/5f10b53f07f00EgnSXg1tfnWNJ8Sw1caEmxHpChm303DP_1594930495.jpg https://static-pcsp.systeme.ru/player_360/5f10b53f19781OyNKw1h7UJuVxHjWIBG7-BNXZTtnC3BV_1594930495.jpg https://static-pcsp.systeme.ru/player_360/5f10b53f22809iArr0NUYF9Rk4YnrB702bVgwEr3cqYe7_1594930495.jpg https://static-pcsp.systeme.ru/player_360/5f10b53f2859b3DQyvM-f-Yq32vrhY6jubc_e5vvmr8w9_1594930495.jpg https://static-pcsp.systeme.ru/player_360/5f10b53f2f092C8mz52lE-8IlSqymUmECdWjxS-cfDcLW_1594930495.jpg https://static-pcsp.systeme.ru/player_360/5f10b53f372c1nD6lTlA9txKSu0A9BIRX9z6P4iA8W2___1594930495.jpg https://static-pcsp.systeme.ru/player_360/5f10b53f3fc12JHdYN9hpH9kIccYw3Wku_A2nErb1JiZu_1594930495.jpg https://static-pcsp.systeme.ru/player_360/5f10b53f471cfDi26P6hoeYtyniXDXOZLfdNGg4efIvW__1594930495.jpg https://static-pcsp.systeme.ru/player_360/5f10b53f4e666uMVZN7kRxd66uof0ywo8DGa3sx-hRwd8_1594930495.jpg https://static-pcsp.systeme.ru/player_360/5f10b53f5949a1q5-5-JQYAjhGdWTEMRXb7ONs5IkCibH_1594930495.jpg https://static-pcsp.systeme.ru/player_360/5f10b53f5fc01JoN_ul0-Fiun5lP8khIu-Omkvl54xzhu_1594930495.jpg https://static-pcsp.systeme.ru/player_360/5f10b53f66a9ce6Q-a77K2RxPOcmDmkFmLirzRlSFlYk1_1594930495.jpg https://static-pcsp.systeme.ru/player_360/5f10b53f6ee82MACd7HITcky81xOGoZ9MVT85smlhrnJY_1594930495.jpg https://static-pcsp.systeme.ru/player_360/5f10b53f779304EUJKFO-48x3eLaQ9GV9PrdaAnraOXs8_1594930495.jpg https://static-pcsp.systeme.ru/player_360/5f10b53f80889gBrTVJV-w3RBphQnbx5ousU4ZP4xa8Ye_1594930495.jpg https://static-pcsp.systeme.ru/player_360/5f10b53f8a2671_fzpch3dlguYdUnLXMkAaH4HUuPcZ3W_1594930495.jpg https://static-pcsp.systeme.ru/player_360/5f10b53f90e9alFWAjqqEzSu-bWqmF-X9kukNo0qt3Rmt_1594930495.jpg https://static-pcsp.systeme.ru/player_360/5f10b53f9708bNi0zIFvzAO0Q2jBW7HqXqJ1eKWKo6qqi_1594930495.jpg https://static-pcsp.systeme.ru/player_360/5f10b53f9e586vQVMOppvD7kwjPw4kX5VSgQcczxrhBmk_1594930495.jpg https://static-pcsp.systeme.ru/player_360/5f10b53fa64c1WIGoQxoap5OCY3YZuViAPagd-FwrVF3l_1594930495.jpg https://static-pcsp.systeme.ru/player_360/5f10b53fad13es3Cp12_g40Punw6VBOHgOkYkf9f2Y721_1594930495.jpg https://static-pcsp.systeme.ru/player_360/5f10b53fb670411BPT5Lm3il2LZrQrF_qHVY6f-W492kl_1594930495.jpg https://static-pcsp.systeme.ru/player_360/5f10b53fbd4e1zwFw1KezKEdk7m_iENbXRx2sVOJI6OXl_1594930495.jpg https://static-pcsp.systeme.ru/player_360/5f10b53fc35aeRVgazUUpdavTGcsTYfXla1j7WU2Fezt4_1594930495.jpg https://static-pcsp.systeme.ru/player_360/5f10b53fc987dYVYI7Jsdi6JTMfOQRxAWCSdRiUacuKpO_1594930495.jpg https://static-pcsp.systeme.ru/player_360/5f10b53fcfc1dsFq34Wfj910Cb2o18YUZNWKn_r8lmOay_1594930495.jpg https://static-pcsp.systeme.ru/player_360/5f10b53fdb81fVkEoI5l4F03kHieceNvvh3ISYUdRJxwu_1594930495.jpg https://static-pcsp.systeme.ru/player_360/5f10b53fe56eaeCjAjW4Yz_Y76f3qwX9YcuI0FPtqXqY__1594930495.jpg https://static-pcsp.systeme.ru/player_360/5f10b53fee43czAtJHGhgxU5VEyrdh7RAFAN7o_5FUnML_1594930495.jpg https://static-pcsp.systeme.ru/player_360/5f10b54001703HhWGX0zxeIvet6sZsqy0Y_4FffV1San2_1594930495.jpg https://static-pcsp.systeme.ru/player_360/5f10b5400940cNGqXsAZK4Z-9nU7cixEzQR5MNRLg2f7Z_1594930496.jpg https://static-pcsp.systeme.ru/player_360/5f10b5400f93dILPTLkIcH9L_SuM4mtVVuLKlJK_nOleF_1594930496.jpg https://static-pcsp.systeme.ru/player_360/5f10b54016d91UchnPD2WGghZUwyZiZWMKtvCz_KFHSs7_1594930496.jpg https://static-pcsp.systeme.ru/player_360/5f10b5401e52aYMLIkbVcoUKQ338K19KoRFoe7ij0_Qb6_1594930496.jpg https://static-pcsp.systeme.ru/player_360/5f10b54028cb2p0I7FCm6sWfkFeaRvnxT0RWO4U_feshK_1594930496.jpg https://static-pcsp.systeme.ru/player_360/5f10b540305e4x9eKoBN_6niSBJI357ZZPqn2mE9RGkPk_1594930496.jpg https://static-pcsp.systeme.ru/player_360/5f10b5403976bFU9zY2ogsAXvz3xXopkkp-bP3dEwBSgm_1594930496.jpg https://static-pcsp.systeme.ru/player_360/5f10b5403f9c8vx0zOXV1DtfRdJF5jfUvxlCav5HHkljr_1594930496.jpg https://static-pcsp.systeme.ru/player_360/5f10b54046b33FYUtjMHY_-34lYU6PKxdTt1k-hMSCDt0_1594930496.jpg https://static-pcsp.systeme.ru/player_360/5f10b5404e47ffifpBi3-WEcHlWHcDL8FvTykqIUgAsG4_1594930496.jpg https://static-pcsp.systeme.ru/player_360/5f10b54056679lhjbF6NyuoQ3snQ8Cqx5daA4CK-L3tPl_1594930496.jpg https://static-pcsp.systeme.ru/player_360/5f10b5405eb07GjhpRtosLmZH1uZYfK8FnXT1HclgCTGJ_1594930496.jpg https://static-pcsp.systeme.ru/player_360/5f10b540673bbtMgPu8zbxEOwHYIa8fRjN2Gink9Huz1G_1594930496.jpg https://static-pcsp.systeme.ru/player_360/5f10b5406feb0qjwKu1ozHE6qQej_J3Ewwqrt8xc_nv_F_1594930496.jpg |  | 4275 | штука | 0 | 1 | PCE S02 P06 | 1 3 4 | 1 24 384 | шт. шт. шт. | 3389110343038 43389110343036 | 9.5 40 60 | 8.5 30 80 | 4.5 15 75 | см. см. см. | 0.231 5.799 100.784 | кг. кг. кг. | 45 мм | 89 мм | 78.5 мм | 0.28 кг | 44.5 мм | 89 мм | 78.2 мм | 0.25 кВт | Да | 1 А | Да | 3 | 230...690 В | IP20 (EV006405) | Нет | Винтовое соединение (EV000415) | Кнопка нажимная (EV000554) | Термомагнитный (EV009462) | 0.12 кВт | 100 кА | 13...13 А | Нет | Комплектное устройство в корпусе (EV009311) | 0.63...1 А | [124 empty] | TeSys GV2 | 3P | переменный ток | AC-3 в соответствии с IEC 60947-4-1 категория А в соответствии с IEC 60947-2 | 1 А | двигатель | 100 кА Icu в 230/240 V переменный ток 50/60 Гц в соответствии с IEC 60947-2 100 кА Icu в 400/415 V переменный ток 50/60 Гц в соответствии с IEC 60947-2 100 кА Icu в 440 V переменный ток 50/60 Гц в соответствии с IEC 60947-2 100 кА Icu в 500 V переменный ток 50/60 Гц в соответствии с IEC 60947-2 100 кА Icu в 690 V переменный ток 50/60 Гц в соответствии с IEC 60947-2 | 2.5 Вт | 100 % в 690 V переменный ток 50/60 Гц в соответствии с IEC 60947-2 100 % в 500 V переменный ток 50/60 Гц в соответствии с IEC 60947-2 100 % в 230/240 V переменный ток 50/60 Гц в соответствии с IEC 60947-2 100 % в 440 V переменный ток 50/60 Гц в соответствии с IEC 60947-2 100 % в 400/415 V переменный ток 50/60 Гц в соответствии с IEC 60947-2 | TeSys | Да в соответствии с IEC 60947-1 | термомагнитный | TeSys GV2 | GV2ME | выключатель | 0.63-1 А | [68 empty] | 690 V переменный ток 50/60 Гц в соответствии с IEC 60947-2 | 690 В переменный ток 50/60 Гц в соответствии с IEC 60947-2 | GV2ME | 1.7 Н-м в винтовой зажим | 50/60 Гц в соответствии с IEC 60947-4-1 | 100000 циклы | любое положение | 0.25-0.25 кВт в 400/415 V переменный ток 50/60 Гц 0.37-0.37 кВт в 400/415 V переменный ток 50/60 Гц 0.37-0.37 кВт в 500 V переменный ток 50/60 Гц | непрерывная в соответствии с IEC 60947-4-1 | без | 13-13 А | кнопка | винтовой зажим 2 кабель(и) 1-6 мм² жесткий кабель винтовой зажим 2 кабель(и) 1.5-6 мм² гибкий без наконечника винтовой зажим 2 кабель(и) 1-4 мм² гибкий с кабельным наконечником | 100000 циклы для AC-3 в 440 V | 6 кВ в соответствии с IEC 60947-2 |  | 35 мм симметричная DIN-рейка: закреплены панель: привинченный (with adaptor plate) | 25 цикл/ч | 1 А в соответствии с IEC 60947-4-1 | Да в соответствии с IEC 60947-4-1 | [101 empty] | EN/IEC 60947-2 EN/IEC 60947-4-1 CSA C22.2 No 60947-4-1 UL 60947-4-1 | 960 °C в соответствии с IEC 60695-2-1 | 2000 м | TH | -20-60 °C | IP20 в соответствии с IEC 60529 | IECEE CB Scheme UL CSA CCC EAC ATEX BV LROS (Lloyds register of shipping) DNV-GL RINA | IK04 | -40-80 °C | [18 empty] | Содержание особо опасных веществ превышает пороговую величину | да | да | ENVPEP121004EN | Грин Премиум продукция | На территории Европейского Союза продукт подлежит обязательной утилизации согласно правилам и не должен попадать в мусорные контейнеры. | Продукт вне сферы действия RoHS Китая. Декларация вещества дла сведения | N/A | Соответствует |  |  | Срок гарантии на данное оборудование составляет 2 года с момента отгрузки со склада Систэм Электрик, с подтверждением соответствующим документом | Подлежит замене
GV2ME10 | АВТ. ВЫКЛ С КОМБ. РАСЦЕП.4-6,3А | Schneider Electric | Выведен из ассортимента | GM2ME10 замена на 1 шт. (дата замены 15.09.2023) | 8536201007 | Прочие | Нет | Автоматический выключатель GV2 серии TeSys Schneider Electric с комбинированным расцепителем<br /> - 3-полюсный<br /> - номинальный ток 4-6,3 А<br /> - уставка защиты от КЗ Ii = 78 А( 20%)<br /> - монтаж на рейку или монтажную плату<br /> - способ управления - кнопка<br /> - крепление - винтовые зажимы<br /> - ВхШхГ - 101х44,5х82 мм.<br />Преимущества: Компактные и простые в эксплуатации, автоматические выключатели электродвигателей TeSys GV2 имеют ширину 45 мм и классифицируются в зависимости от отключающей способности и типа управления. <br />Применение: Промышленность, инфраструктура, строительство и т. д. Управление и защита электродвигателей в соответствии со стандартами МЭК 947-2 и МЭК 947-4-1. Легко конфигурируются при помощи винтов или фиксацией на монтажные направляющие.<br /> |  | SEPAI | GV2 | TeSys GV2 - Авт. Выкл <32A | CTR | TeSys | 15PVO | PvP Оптимальная | EC000074 | Автоматический выключатель (автомат) защиты двигателя | 7 | Франция | https://static-pcsp.systeme.ru/image/15821889765e4e49b0c1d62.jpeg https://static-pcsp.systeme.ru/image/15821889765e4e49b0c5651.jpeg https://static-pcsp.systeme.ru/image/15821889765e4e49b0ce054.jpeg https://static-pcsp.systeme.ru/image/15821890935e4e4a257906e.jpeg https://static-pcsp.systeme.ru/image/tKNmLJ2_.jpeg |  | 1 2 3 4 5 | не указан не указан не указан не указан не указан | [8 empty] | https://api.systeme.ru/product/media/download/167331 |  | https://api.systeme.ru/certificates/default/download/2609 https://api.systeme.ru/certificates/default/download/3100 https://api.systeme.ru/certificates/default/download/1066 https://api.systeme.ru/certificates/default/download/2586 https://api.systeme.ru/certificates/default/download/1749 https://api.systeme.ru/certificates/default/download/1643 https://api.systeme.ru/certificates/default/download/348 | COTO (Российский морской регистр судоходства) Д-ТР ЕАЭС-RoHS СОТИ (Российский речной регистр/Российское Классификационное общество) СОТИ (Российский речной регистр/Российское Классификационное общество) С-ТР ТС-НВО Д-ТР ЕАЭС-RoHS С-ТР ТС-НВО | gv2_32_france_thailand_2020 ЕАЭС N RU Д-FR.РА01.В.96701_23 Acti9_Multi9_Compact_Masterpact_GV_GS_2017 Acti9_Multi9_Compact_Masterpact_GV_GS_2022 ЕАЭС RU С-FR.АЖ58.В.00285_20 ЕАЭС № RU Д-FR.РА01.В.15672_20 ТС RU С-FR.АИ96.В.00590 | https://api.systeme.ru/player/embed?ref=GV2ME10 | https://static-pcsp.systeme.ru/player_360/5f10b5455b975pkZ6x17b4aNygV018kLXSQi5y4yI9MJJ_1594930501.jpg https://static-pcsp.systeme.ru/player_360/5f10b545642d4oAzORNFIXG_vKM5cFY9UIlLhJBtO7aWq_1594930501.jpg https://static-pcsp.systeme.ru/player_360/5f10b5456f22au53q-EFHEdN29DhoyoPk2ZIC_95qmtfo_1594930501.jpg https://static-pcsp.systeme.ru/player_360/5f10b5457c666P3MlsWYTvjmksuX08kwRSslGJH8BZRL2_1594930501.jpg https://static-pcsp.systeme.ru/player_360/5f10b5458c1857ewWjXjix1JhFnn-h3_ur3B5md0-HHcP_1594930501.jpg https://static-pcsp.systeme.ru/player_360/5f10b54596351pXCHkyrpZvW9QU__vMwQQRbZeTUwI0Ox_1594930501.jpg https://static-pcsp.systeme.ru/player_360/5f10b545a3c87D3D49srK9A_x4qm5m_WoYZ5FDKAY8xUk_1594930501.jpg https://static-pcsp.systeme.ru/player_360/5f10b545aff25B_xI3oYtr-bKzNGzmD3h1_WY4YjTzK0h_1594930501.jpg https://static-pcsp.systeme.ru/player_360/5f10b545b93f3KBiTBIvcLbaHMtrmaED4kNM9X9VIaCpi_1594930501.jpg https://static-pcsp.systeme.ru/player_360/5f10b545c1737KCAuohV3qO6vbSzpB7gWWc42mZSixYMh_1594930501.jpg https://static-pcsp.systeme.ru/player_360/5f10b545c8d9axQz4d16f3-d4ErJG0le3c1KA5iSEEkBG_1594930501.jpg https://static-pcsp.systeme.ru/player_360/5f10b545d37c04AWRc4b600Y8Bw-Uyw3Oa5yC1U57PWMr_1594930501.jpg https://static-pcsp.systeme.ru/player_360/5f10b545ddd48ZCXCH-vaq8JMwNXPJVSiBY2O9SnW88Qd_1594930501.jpg https://static-pcsp.systeme.ru/player_360/5f10b545e5c76ITugCmumkYkfIAS81Rxll5g8D5UY8fhj_1594930501.jpg https://static-pcsp.systeme.ru/player_360/5f10b545ee62agekJgWNOWhY2_M8ouYfid3B-GcCiMqYx_1594930501.jpg https://static-pcsp.systeme.ru/player_360/5f10b54601df5A5kUv_svc6cQudhZUMP7ulxhyCp_NwlV_1594930502.jpg https://static-pcsp.systeme.ru/player_360/5f10b546094f9iZg125yV0kRFN-kHVwq5M38fd-XKK71Y_1594930502.jpg https://static-pcsp.systeme.ru/player_360/5f10b5461b787pJvVT7pW0zKXUvBllgodL8A-M-T9DoaE_1594930502.jpg https://static-pcsp.systeme.ru/player_360/5f10b546258385OSS7javvxGsaFD49d-asgRVzWnE3pxd_1594930502.jpg https://static-pcsp.systeme.ru/player_360/5f10b5462f85eq2aLlCYad5ap4zyxZxv5pE8DBfMxDYBN_1594930502.jpg https://static-pcsp.systeme.ru/player_360/5f10b546378e0uI8YhCG1FALQky9AJ_EMjbvrFI-IoXRA_1594930502.jpg https://static-pcsp.systeme.ru/player_360/5f10b546416158x68F5YHi6_XWkpPYkNSBSBFlxe3CwLU_1594930502.jpg https://static-pcsp.systeme.ru/player_360/5f10b54648276cSWPR2pNqNfSt9pjXndMJEYXHvQdD-iA_1594930502.jpg https://static-pcsp.systeme.ru/player_360/5f10b5465082445A38_CZUJG6JHrQu_pGjkhST7N-D5VZ_1594930502.jpg https://static-pcsp.systeme.ru/player_360/5f10b54656fddCsbqLLYRt7PDBYlnKCyBOiVJ6EBYgrFt_1594930502.jpg https://static-pcsp.systeme.ru/player_360/5f10b546610baj5CNLx3wD6nr0bWuknZMc1nfGDLF0Lmi_1594930502.jpg https://static-pcsp.systeme.ru/player_360/5f10b5466a87corUOaXeVA100JFp65h6X5gnSzwb_J0D9_1594930502.jpg https://static-pcsp.systeme.ru/player_360/5f10b54673e505uy2VLHXouVquUErhpRCHQsD9LdZRHsO_1594930502.jpg https://static-pcsp.systeme.ru/player_360/5f10b54684c90IiOoPPZEUePo6KR_SFFukNGFRj2t_Gtc_1594930502.jpg https://static-pcsp.systeme.ru/player_360/5f10b5469010draRdlFU0I5PgDSgIDGQfYE-Ho-l048Pc_1594930502.jpg https://static-pcsp.systeme.ru/player_360/5f10b5469d96c12w_wVMg-MA0NF2-mnhrSGdZfYTZJMOh_1594930502.jpg https://static-pcsp.systeme.ru/player_360/5f10b546a9704flsTf7jW3M0zIK0F_Ueu1A7rEU52ZxC4_1594930502.jpg https://static-pcsp.systeme.ru/player_360/5f10b546b5cb2fSF1Bn8HPlfCQNFJe-rAbwohBRbpcX_B_1594930502.jpg https://static-pcsp.systeme.ru/player_360/5f10b546c07a35aKqexHRy5zWayc66ypPqfIsc_HHX1gI_1594930502.jpg https://static-pcsp.systeme.ru/player_360/5f10b546c97b2LEOlpqbGhZ4lcrY-IMFQ6aD-YyIkOhs4_1594930502.jpg https://static-pcsp.systeme.ru/player_360/5f10b546d52217aDLD9HOobPLQpA7se1-gK7HYzyLt9BP_1594930502.jpg https://static-pcsp.systeme.ru/player_360/5f10b546e0515rjESIJaJTVM3Kvh4IJT0efOowB5vxM3y_1594930502.jpg https://static-pcsp.systeme.ru/player_360/5f10b546e9071f1iNjBkqhY_IWRzZro-_3MbKhXqkTqvS_1594930502.jpg https://static-pcsp.systeme.ru/player_360/5f10b546f2e659Y2AHxOUkMFYZyUds504ExkQL2pUAPRp_1594930502.jpg https://static-pcsp.systeme.ru/player_360/5f10b54709591t8dT8uiC0JBgAlVa0-21DRVeHbXTJad5_1594930503.jpg https://static-pcsp.systeme.ru/player_360/5f10b54715b5dXTC5xE-nbvU5jpRPzOw0d1KTr4mNOunI_1594930503.jpg https://static-pcsp.systeme.ru/player_360/5f10b5471ee42TFK5ljRCNTWCO0AvGPlVA7CEDU2VO6xO_1594930503.jpg https://static-pcsp.systeme.ru/player_360/5f10b5472769fbDHY2LVq9CKV9g-BaPB82laUpkgDY-fv_1594930503.jpg https://static-pcsp.systeme.ru/player_360/5f10b5472e78ezg58GS879KsxGMaGfKS0hZP9RuG0mhVs_1594930503.jpg https://static-pcsp.systeme.ru/player_360/5f10b54737e38o1c1gcy7_frqfLbDl2J__PMTr7Y7hJuK_1594930503.jpg https://static-pcsp.systeme.ru/player_360/5f10b547423d1r1xpDi2fT5vsiwBlATFGfShfF87OCJ63_1594930503.jpg https://static-pcsp.systeme.ru/player_360/5f10b5474a10eZzPZhNVhWtJ2chRMhoVsmwNWdAL-djDy_1594930503.jpg https://static-pcsp.systeme.ru/player_360/5f10b54755262_6oU_KWRbM8s4iYkctE7WtaXbk50rLLF_1594930503.jpg |  | 4275 | штука | 0 | 1 | PCE S02 P06 | 1 3 4 | 1 24 384 | шт. шт. шт. | 3389110343113 43389110343111 73389110343112 | 9.5 40 60 | 8.5 30 80 | 4.5 15 75 | см. см. см. | 0.277 6.896 118.336 | кг. кг. кг. | 45 мм | 89 мм | 78.5 мм | 0.26 кг | 45 мм | 89 мм | 78.2 мм | 2.2 кВт | Да | 6.3 А | Да | 3 | 230...690 В | IP20 (EV006405) | Нет | Винтовое соединение (EV000415) | Кнопка нажимная (EV000554) | Термомагнитный (EV009462) | 1.1 кВт | 100 кА | 78...78 А | Нет | Комплектное устройство в корпусе (EV009311) | 4...6.3 А | [124 empty] | TeSys GV2 | 3P | переменный ток | AC-3 в соответствии с IEC 60947-4-1 категория А в соответствии с IEC 60947-2 | 6.3 А | двигатель | 100 кА Icu в 230/240 V переменный ток 50/60 Гц в соответствии с IEC 60947-2 100 кА Icu в 400/415 V переменный ток 50/60 Гц в соответствии с IEC 60947-2 3 кА Icu в 690 V переменный ток 50/60 Гц в соответствии с IEC 60947-2 50 кА Icu в 440 V переменный ток 50/60 Гц в соответствии с IEC 60947-2 50 кА Icu в 500 V переменный ток 50/60 Гц в соответствии с IEC 60947-2 | 2.5 Вт | 100 % в 500 V переменный ток 50/60 Гц в соответствии с IEC 60947-2 100 % в 230/240 V переменный ток 50/60 Гц в соответствии с IEC 60947-2 100 % в 440 V переменный ток 50/60 Гц в соответствии с IEC 60947-2 100 % в 400/415 V переменный ток 50/60 Гц в соответствии с IEC 60947-2 75 % в 690 V переменный ток 50/60 Гц в соответствии с IEC 60947-2 | TeSys | Да в соответствии с IEC 60947-1 | термомагнитный | TeSys GV2 | GV2ME | выключатель | 4-6.3 А | [68 empty] | 690 V переменный ток 50/60 Гц в соответствии с IEC 60947-2 | 690 В переменный ток 50/60 Гц в соответствии с IEC 60947-2 | GV2ME | 1.7 Н-м в винтовой зажим | 50/60 Гц в соответствии с IEC 60947-4-1 | 100000 циклы | любое положение | 2.2-2.2 кВт в 400/415 V переменный ток 50/60 Гц 3-3 кВт в 500 V переменный ток 50/60 Гц 4-4 кВт в 690 V переменный ток 50/60 Гц | непрерывная в соответствии с IEC 60947-4-1 | без | 78-78 А | кнопка | винтовой зажим 2 кабель(и) 1-6 мм² жесткий кабель винтовой зажим 2 кабель(и) 1.5-6 мм² гибкий без наконечника винтовой зажим 2 кабель(и) 1-4 мм² гибкий с кабельным наконечником | 100000 циклы для AC-3 в 440 V | 6 кВ в соответствии с IEC 60947-2 |  | 35 мм симметричная DIN-рейка: закреплены панель: привинченный (with adaptor plate) | 25 цикл/ч | 6.3 А в соответствии с IEC 60947-4-1 | Да в соответствии с IEC 60947-4-1 | [101 empty] | EN/IEC 60947-2 EN/IEC 60947-4-1 CSA C22.2 No 60947-4-1 UL 60947-4-1 | 960 °C в соответствии с IEC 60695-2-1 | 2000 м | TH | -20-60 °C | IP20 в соответствии с IEC 60529 | IECEE CB Scheme UL CSA CCC EAC ATEX BV LROS (Lloyds register of shipping) DNV-GL RINA | IK04 | -40-80 °C | [18 empty] | Содержание особо опасных веществ превышает пороговую величину | да | да | ENVPEP121004EN | Грин Премиум продукция | На территории Европейского Союза продукт подлежит обязательной утилизации согласно правилам и не должен попадать в мусорные контейнеры. | Продукт вне сферы действия RoHS Китая. Декларация вещества дла сведения | N/A | Соответствует |  |  | Срок гарантии на данное оборудование составляет 2 года с момента отгрузки со склада Систэм Электрик, с подтверждением соответствующим документом | Подлежит замене
GV2P02 | АВТ. ВЫКЛ С КОМБ. РАСЦЕП. 0,16-0,25А | Schneider Electric | Выведен из ассортимента | GM2P02 замена на 1 шт. (дата замены 15.09.2023) | 8536201007 | Прочие | Нет | GV2 Автоматический выключатель с комбинированным расцеплением 0,16-0,25А. диапазон: TeSys<br /> - наименование изделия: TeSys GV2<br /> - краткое название устройства: GV2P<br /> - тип устройства или его аксессуаров: автоматический выключатель<br />Преимущества: Компактные и простые в эксплуатации, автоматические выключатели электродвигателей TeSys GV2 имеют ширину 45 мм и классифицируются в зависимости от отключающей способности и типа управления. <br />Применение: Промышленность, инфраструктура, строительство и т. д. Управление и защита электродвигателей в соответствии со стандартами МЭК 947-2 и МЭК 947-4-1. Легко конфигурируются при помощи винтов или фиксацией на монтажные направляющие. |  | SEPAI | GV2 | TeSys GV2 - Авт. Выкл <32A | CTR | TeSys | 15PVO | PvP Оптимальная | EC000074 | Автоматический выключатель (автомат) защиты двигателя | 7 | Франция | https://static-pcsp.systeme.ru/image/15821889845e4e49b8c8f83.jpeg https://static-pcsp.systeme.ru/image/15821889845e4e49b8c9c56.jpeg https://static-pcsp.systeme.ru/image/15821889845e4e49b8ca7b0.jpeg https://static-pcsp.systeme.ru/image/80l5o464.jpeg https://static-pcsp.systeme.ru/image/15821890935e4e4a25849f8.jpeg https://static-pcsp.systeme.ru/image/jnfDExTA.jpeg |  | 1 2 3 4 5 6 | не указан не указан не указан не указан не указан не указан | [8 empty] | https://api.systeme.ru/product/media/download/167331 |  | https://api.systeme.ru/certificates/default/download/2609 https://api.systeme.ru/certificates/default/download/3100 https://api.systeme.ru/certificates/default/download/1066 https://api.systeme.ru/certificates/default/download/2586 https://api.systeme.ru/certificates/default/download/1749 https://api.systeme.ru/certificates/default/download/1643 https://api.systeme.ru/certificates/default/download/348 | COTO (Российский морской регистр судоходства) Д-ТР ЕАЭС-RoHS СОТИ (Российский речной регистр/Российское Классификационное общество) СОТИ (Российский речной регистр/Российское Классификационное общество) С-ТР ТС-НВО Д-ТР ЕАЭС-RoHS С-ТР ТС-НВО | gv2_32_france_thailand_2020 ЕАЭС N RU Д-FR.РА01.В.96701_23 Acti9_Multi9_Compact_Masterpact_GV_GS_2017 Acti9_Multi9_Compact_Masterpact_GV_GS_2022 ЕАЭС RU С-FR.АЖ58.В.00285_20 ЕАЭС № RU Д-FR.РА01.В.15672_20 ТС RU С-FR.АИ96.В.00590 |  |  |  | 5020 | штука | 0 | 1 | PCE S02 | 1 3 | 1 20 | шт. шт. | 3389110213416 43389110213414 | 4.8 40 | 10 30 | 9.3 15 | см. см. | 0.265 5.619 | кг. кг. | 45 мм | 89 мм | 97 мм |  | 44.5 мм | 89 мм | 97 мм | 0.06 кВт | Да | 0.25 А | Да | 3 | 690...690 В | IP20 (EV006405) | Нет | Винтовое соединение (EV000415) | Кнопка/ручка поворотная (EV000092) | Термомагнитный (EV009462) | 0.037 кВт | 100 кА | 2.4...2.4 А | Нет | Комплектное устройство в корпусе (EV009311) | 0.16...0.25 А | [124 empty] | TeSys GV2 | 3P | переменный ток | AC-3 в соответствии с IEC 60947-4-1 категория А в соответствии с IEC 60947-2 | 0.25 А | двигатель | 100 кА Icu в 230/240 V переменный ток 50/60 Гц в соответствии с IEC 60947-2 100 кА Icu в 400/415 V переменный ток 50/60 Гц в соответствии с IEC 60947-2 100 кА Icu в 440 V переменный ток 50/60 Гц в соответствии с IEC 60947-2 100 кА Icu в 500 V переменный ток 50/60 Гц в соответствии с IEC 60947-2 100 кА Icu в 690 V переменный ток 50/60 Гц в соответствии с IEC 60947-2 | 2.5 Вт | 100 % в 690 V переменный ток 50/60 Гц в соответствии с IEC 60947-2 100 % в 500 V переменный ток 50/60 Гц в соответствии с IEC 60947-2 100 % в 230/240 V переменный ток 50/60 Гц в соответствии с IEC 60947-2 100 % в 440 V переменный ток 50/60 Гц в соответствии с IEC 60947-2 100 % в 400/415 V переменный ток 50/60 Гц в соответствии с IEC 60947-2 | TeSys | Да в соответствии с IEC 60947-1 | термомагнитный | TeSys GV2 | GV2P | выключатель | 0.16-0.25 А | [68 empty] | 690 V переменный ток 50/60 Гц в соответствии с IEC 60947-2 | 690 В переменный ток 50/60 Гц в соответствии с IEC 60947-2 | GV2P | 1.7 Н-м в винтовой зажим | 50/60 Гц в соответствии с IEC 60947-4-1 | 100000 циклы | любое положение | 0.06-0.06 кВт в 400/415 V переменный ток 50/60 Гц | непрерывная в соответствии с IEC 60947-4-1 | без | 2.4-2.4 А | поворотная ручка | винтовой зажим 2 кабель(и) 1-6 мм² жесткий кабель винтовой зажим 2 кабель(и) 1.5-6 мм² гибкий без наконечника винтовой зажим 2 кабель(и) 1-4 мм² гибкий с кабельным наконечником | 100000 циклы для AC-3 в 440 V | 6 кВ в соответствии с IEC 60947-2 |  | 35 мм симметричная DIN-рейка: закреплены панель: привинченный (with 2 x M4 screws) | 25 цикл/ч | 0.25 А в соответствии с IEC 60947-4-1 | Да в соответствии с IEC 60947-4-1 | [101 empty] | EN/IEC 60947-2 EN/IEC 60947-4-1 UL 60947-4-1 CSA C22.2 No 60947-4-1 | 960 °C в соответствии с IEC 60695-2-1 | 2000 м | TH | -20-60 °C | IP20 в соответствии с IEC 60529 | IECEE CB Scheme UL CSA CCC EAC ATEX BV LROS (Lloyds register of shipping) DNV-GL RINA | IK04 | -40-80 °C | [18 empty] | Содержание особо опасных веществ превышает пороговую величину | да | да | ENVPEP121004EN | Грин Премиум продукция | На территории Европейского Союза продукт подлежит обязательной утилизации согласно правилам и не должен попадать в мусорные контейнеры. | Продукт вне сферы действия RoHS Китая. Декларация вещества дла сведения | N/A | Соответствует |  |  | Срок гарантии на данное оборудование составляет 2 года с момента отгрузки со склада Систэм Электрик, с подтверждением соответствующим документом | Подлежит замене
GV3P50 | АВТ. ВЫКЛ С КОМБ. РАСЦЕП. 50А ВИНТ.ЗАЖ. | Schneider Electric |  |  | 8536201007 | Прочие | Нет | Автоматический выключатель GV3 серии TeSys Schneider Electric с комбинированным расцепителем<br /> - 3-полюсный<br /> - номинальный ток 37-50 А<br /> - уставка защиты от КЗ Ii = 700 А( - 20%)<br /> - монтаж - на рейку или монтажную плату<br /> - способ управления - поворотная рукоятка<br /> - крепление - винтовые зажимы<br /> - ВхШхГ - 132х55х136 мм.<br />Преимущества: Надежное и безопасное подключение на долгое время, Гибкость <br />Применения: Промышленные предприятия, инфраструктура, здания: Автоматические выключатели TeSys GV3 используются для управления и защиты электродвигателей в соответствии со стандартами IEC 947-2 и IEC 947-4-1. |  | SEPAI | GV3 | TeSys GV3 - Авт. Выкл <65A | CTR | TeSys | 15PVO | PvP Оптимальная | EC000074 | Автоматический выключатель (автомат) защиты двигателя | 7 | Франция | https://static-pcsp.systeme.ru/image/pO1uBX7i.jpeg https://static-pcsp.systeme.ru/image/15821889855e4e49b9c4f25.jpeg https://static-pcsp.systeme.ru/image/CwP1ESi6.jpeg https://static-pcsp.systeme.ru/image/15821889855e4e49b9c60c7.jpeg https://static-pcsp.systeme.ru/image/15821889855e4e49b9c7b6e.jpeg https://static-pcsp.systeme.ru/image/f2pPP33q.jpeg https://static-pcsp.systeme.ru/image/15821890935e4e4a259e4ab.jpeg | https://static-pcsp.systeme.ru/image/pO1uBX7i.jpeg | 1 2 3 4 5 6 7 | не указан не указан не указан не указан не указан не указан не указан | [8 empty] | https://api.systeme.ru/product/media/download/167331 |  | https://api.systeme.ru/certificates/default/download/3100 https://api.systeme.ru/certificates/default/download/1141 https://api.systeme.ru/certificates/default/download/2586 https://api.systeme.ru/certificates/default/download/1066 https://api.systeme.ru/certificates/default/download/2671 https://api.systeme.ru/certificates/default/download/1643 https://api.systeme.ru/certificates/default/download/350 https://api.systeme.ru/certificates/default/download/349 | Д-ТР ЕАЭС-RoHS С-ТР ТС-НВО СОТИ (Российский речной регистр/Российское Классификационное общество) СОТИ (Российский речной регистр/Российское Классификационное общество) С-ТР ТС-НВО Д-ТР ЕАЭС-RoHS С-ТР РФ-ПБ/С-ТР ЕАЭС-ПБ С-ТР ТС-НВО | ЕАЭС N RU Д-FR.РА01.В.96701_23 ТС RU С-FR.БЛ08.В.00043_18 Acti9_Multi9_Compact_Masterpact_GV_GS_2022 Acti9_Multi9_Compact_Masterpact_GV_GS_2017 ЕАЭС RU С-FR.АБ53.В.03122_22 ЕАЭС № RU Д-FR.РА01.В.15672_20 С-FR.ПБ49.В.00405 ТС RU С-FR.МЕ77.В.01066 | https://api.systeme.ru/player/embed?ref=GV3P50 | https://static-pcsp.systeme.ru/player_360/5f10b55f8e91cxYN9vSH7EatZLMz07hknUi6KTe_OSNWk_1594930527.jpg https://static-pcsp.systeme.ru/player_360/5f10b55f95ed0CP2FtcHwDMjDFyHlrHSZpRerWUChvcls_1594930527.jpg https://static-pcsp.systeme.ru/player_360/5f10b55f9d7d6SK142zAHJaS60blzk4JumcgUEcT6v2dU_1594930527.jpg https://static-pcsp.systeme.ru/player_360/5f10b55fa59f7LMhuPf-6WgplGSxAiUsaLWxS78CbJiUv_1594930527.jpg https://static-pcsp.systeme.ru/player_360/5f10b55fabff8-KpgPd8IZshaj97DdZzSMHPUE3Rw_ed-_1594930527.jpg https://static-pcsp.systeme.ru/player_360/5f10b55fb2f0bApR9sk5WOqiZcre6c-F2eWhyxlsRom4Q_1594930527.jpg https://static-pcsp.systeme.ru/player_360/5f10b55fbaa5cDigK9nEHpq-sqhVcuZeVfj4eqOFQI9_i_1594930527.jpg https://static-pcsp.systeme.ru/player_360/5f10b55fc516eD8cQ9Hhb52em4WMTLxErSufUC6xl3C-8_1594930527.jpg https://static-pcsp.systeme.ru/player_360/5f10b55fcc678DKeSDv7M9jKMzqJdPDpgpw5LQADy1955_1594930527.jpg https://static-pcsp.systeme.ru/player_360/5f10b55fd38d07Eam7V4kTcJUOHRMmNYcRPERifTrKLYb_1594930527.jpg https://static-pcsp.systeme.ru/player_360/5f10b55fdb649A9_w8doc4gz9JVHoqiBb_v2v7IW1Q0A-_1594930527.jpg https://static-pcsp.systeme.ru/player_360/5f10b55fe4008gVIt3XL2SqIEKwX3WPjTWh6qEOXILnG7_1594930527.jpg https://static-pcsp.systeme.ru/player_360/5f10b55feabdbeoFf0F2cUfEFggC2rVp84GUAIu_j4x67_1594930527.jpg https://static-pcsp.systeme.ru/player_360/5f10b55ff2454fGZ9wCWzzArv_nST5lG0-kkqrokPWNmt_1594930527.jpg https://static-pcsp.systeme.ru/player_360/5f10b560060753b3nTytwfVR4yOtxFUFYl8sMohOejI1H_1594930528.jpg https://static-pcsp.systeme.ru/player_360/5f10b5600fe24dXUyM7NlyvS18s8vYFGX2unPlW-O_fGm_1594930528.jpg https://static-pcsp.systeme.ru/player_360/5f10b560182d3-z2rxfWQcAX7mO2bMkGHhVMZyTgKfkV4_1594930528.jpg https://static-pcsp.systeme.ru/player_360/5f10b56025831hRcwevUEM2Dnv6pUQYfJay6EoZw9Jhyk_1594930528.jpg https://static-pcsp.systeme.ru/player_360/5f10b5602c435-iFB1kVGI5wPzxqPyf9KMxK-eJvK3CHR_1594930528.jpg https://static-pcsp.systeme.ru/player_360/5f10b56033db2ZpSCV1bMyFfiAQWqo_3nwsVafEJiX_3x_1594930528.jpg https://static-pcsp.systeme.ru/player_360/5f10b5603c6b1zDnawFD4FNRrCUkCOV0LE7szSViQJbRC_1594930528.jpg https://static-pcsp.systeme.ru/player_360/5f10b56051220GksfKC6Q_twuFS8yAotXUX3RkTmlsRTT_1594930528.jpg https://static-pcsp.systeme.ru/player_360/5f10b560573a3Pwx1UArZVrIhWBQlK1eBzdrvJWsURj86_1594930528.jpg https://static-pcsp.systeme.ru/player_360/5f10b5605cee98rbsrTIqAp5m5JCnMhIrpjnf3Xg0QfOp_1594930528.jpg |  | 15825 | штука | 0 | 1 | PCE P06 | 1 4 | 1 120 | шт. шт. | 3389119405409 43389119405407 | 14.5 80 | 6.5 60 | 16 75 | см. см. | 1.008 136.96 | кг. кг. | 55 мм | 132 мм | 136 мм |  | 55 мм | 132 мм | 136 мм | 22 кВт | Да | 50 А | Да | 3 | 690...690 В | IP20 (EV006405) | Нет | Винтовое соединение (EV000415) | Кнопка/ручка поворотная (EV000092) | Термомагнитный (EV009462) | 15 кВт | 50 кА | 700...700 А | Нет | Комплектное устройство в корпусе (EV009311) | 37...50 А | [124 empty] | TeSys GV3 |  |  |  |  | двигатель |  |  |  | TeSys GV3 TeSys |  | термомагнитный |  | GV3P | выключатель | [69 empty] | 690 V Переменный ток 50/60 Гц в соответствии с IEC 60947-2 | 690 В Переменный ток 50/60 Гц в соответствии с IEC 60947-2 | GV3P | 5 Н-м в соединители EverLink с винтами BTR 25-25 мм² 8 Н-м в соединители EverLink с винтами BTR 35-35 мм² | 50/60 Гц в соответствии с IEC 60947-4-1 | 50000 циклы | любое положение | 22-22 кВт в 400/415 V Переменный ток 50/60 Гц 30-30 кВт в 500 V Переменный ток 50/60 Гц 45-45 кВт в 690 V Переменный ток 50/60 Гц | непрерывная в соответствии с IEC 60947-4-1 | без | 700-700 А |  |  | 50000 циклы для AC-3 в 440 V In | 6 кВ в соответствии с IEC 60947-2 |  | 35 мм симметричная DIN-рейка: закреплены панель: привинченный (with 3 x M4 screws) | 25 цикл/ч | 50 А в соответствии с IEC 60947-4-1 | Да в соответствии с IEC 60947-4-1 | 3P | 50 А | поворотная ручка | 100 кА Icu в 230/240 V Переменный ток 50/60 Гц в соответствии с IEC 60947-2 50 кА Icu в 440 V Переменный ток 50/60 Гц в соответствии с IEC 60947-2 6 кА Icu в 690 V Переменный ток 50/60 Гц в соответствии с IEC 60947-2 50 кА Icu в 400/415 V Переменный ток 50/60 Гц в соответствии с IEC 60947-2 12 кА Icu в 500 V Переменный ток 50/60 Гц в соответствии с IEC 60947-2 | Переменный ток | AC-3 в соответствии с IEC 60947-4-1 категория А в соответствии с IEC 60947-2 | 8 Вт | 100 % в 230/240 V Переменный ток 50/60 Гц в соответствии с IEC 60947-2 100 % в 440 V Переменный ток 50/60 Гц в соответствии с IEC 60947-2 100 % в 400/415 V Переменный ток 50/60 Гц в соответствии с IEC 60947-2 50 % в 500 V Переменный ток 50/60 Гц в соответствии с IEC 60947-2 50 % в 690 V Переменный ток 50/60 Гц в соответствии с IEC 60947-2 | 37-50 А | да в соответствии с МЭК 60947-1 | 0.96 кг | [90 empty] | EN/IEC 60947-2 EN/IEC 60947-4-1 CSA C22.2 No 60947-4-1 UL 60947-4-1 | 960 °C в соответствии с МЭК 60695-2-1 | 3000 м | TH | -20-60 °C | N/A | IECEE CB Scheme UL CSA CCC EAC ATEX BV LROS (Lloyds register of shipping) DNV-GL ABS | IK09 | -40-80 °C | [29 empty] | Срок гарантии на данное оборудование составляет 2 года с момента отгрузки со склада Систэм Электрик, с подтверждением соответствующим документом | Подлежит замене
LA9ZA32443 | НЕРЕВЕРСИВНАЯ ПЛАТА ДЛЯ GV2+LC1D | Schneider Electric |  |  | 8536900100 | Предварительно собранные элементы для электрических цепей на напряжение не более 1000 в | Нет | НЕРЕВЕРСИВНАЯ ПЛАТА ДЛЯ GV2+LC1D |  | SEPAI | DOA | TeSys D - Опции и аксессуары | CTR | TeSys | 15PVO | PvP Оптимальная | EC002270 | Комплектующие для сборных шин (шинопровода) | 7 | Германия | https://static-pcsp.systeme.ru/image/P6u-qpty.jpeg https://static-pcsp.systeme.ru/image/15821889855e4e49b9d6f80.jpeg https://static-pcsp.systeme.ru/image/15821889855e4e49b9d8143.jpeg https://static-pcsp.systeme.ru/image/15821889855e4e49b9d8e7c.jpeg https://static-pcsp.systeme.ru/image/15821890965e4e4a286e1b0.jpeg | https://static-pcsp.systeme.ru/image/P6u-qpty.jpeg | 1 2 3 4 5 | не указан не указан не указан не указан не указан | [8 empty] | https://api.systeme.ru/product/media/download/167331 |  | https://api.systeme.ru/certificates/default/download/3100 https://api.systeme.ru/certificates/default/download/1066 https://api.systeme.ru/certificates/default/download/2586 https://api.systeme.ru/certificates/default/download/1749 https://api.systeme.ru/certificates/default/download/1643 https://api.systeme.ru/certificates/default/download/348 | Д-ТР ЕАЭС-RoHS СОТИ (Российский речной регистр/Российское Классификационное общество) СОТИ (Российский речной регистр/Российское Классификационное общество) С-ТР ТС-НВО Д-ТР ЕАЭС-RoHS С-ТР ТС-НВО | ЕАЭС N RU Д-FR.РА01.В.96701_23 Acti9_Multi9_Compact_Masterpact_GV_GS_2017 Acti9_Multi9_Compact_Masterpact_GV_GS_2022 ЕАЭС RU С-FR.АЖ58.В.00285_20 ЕАЭС № RU Д-FR.РА01.В.15672_20 ТС RU С-FR.АИ96.В.00590 |  |  |  | 2470.34 | штука | 0 | 1 | PCE BB1 S02 S03 | 1 2 3 3 | 1 4 8 8 | шт. шт. шт. шт. | 3606480502224 13606480502221 43606480502222 43606480502222 | 21 21 40 40 | 18.1 18.1 30 30 | 16 16 30 30 | см. см. см. см. | 0.325 1.403 3.304 3.304 | кг. кг. кг. кг. | 63 мм | 200 мм | 63 мм | [21 empty] | Монтажная пластина/плата (EV000614) | [123 empty] | BZ | [8 empty] | TeSys Linergy |  |  |  | LA9Z | адаптеры для систем шин |  | 1 канал | комплект из 4 шт. | [67 empty] | 690 В | [18 empty] | 3P | [10 empty] | серый | 32 А | 6-6 мм² - AWG 10 | 60 мм | GV2LE GV2ME GV2P LC1D | Prisma G Prisma P Prisma PH Prisma Pack TeSys GV2 TeSys Ре Spacial | [89 empty] | IP20 в соответствии с МЭК 60529 | [32 empty] | Срок гарантии на данное оборудование составляет 2 года с момента отгрузки со склада Систэм Электрик, с подтверждением соответствующим документом | Подлежит замене
LAD4CM | МЕХАНИЧЕСКАЯ БЛОКИРОВКА D40A ДО D65A | Schneider Electric | Выведен из ассортимента | MA1M65 замена на 1 шт. (дата замены 15.09.2023) | 3926909709 | Изделия прочие из пластмасс и изделия из прочих материалов товарных позиций 3901 3914:прочие:прочие | Нет | <p>механическая блокировка D40A ДО D65A. серия продукта: TeSys D<br /> - диапазон: TeSys<br /> - наименование изделия: Ре<br /> - краткое название устройства: LAD4<br /> - тип устройства или его аксессуаров: механическая блокировка<br /> - тип блокировки: механический<br /> - описание полюсов: 4P, 3P<br /> - род тока элепереключение, реверсирование<br /> - совместимость изделий: LC1D40A.D65A, LC1DT60A.DT80A. <br />Преимущества: широкий диапазон управляющего напряжения,безвинтовое крепление на 35-мм рейку или крепление на винтах.<br />Применения:пассажирские лифты, подъемники и лифты для товаров, системы обогрева, системы вентиляции и охлаждления, освещение, гаражные ворота, автоматические двери, автомобильные мойки, насосные станции, бассейны, погрузчики, конвейеры, и многое другое</p> |  | SEPAI | DOA | TeSys D - Опции и аксессуары | CTR | TeSys | 15PVO | PvP Оптимальная | EC002498 | Аксессуары для низковольтного оборудования | 7 | Чехия | https://static-pcsp.systeme.ru/image/JLsqnvh2.jpeg https://static-pcsp.systeme.ru/image/15821886995e4e489b9228a.jpeg https://static-pcsp.systeme.ru/image/15821886995e4e489b939e6.jpeg https://static-pcsp.systeme.ru/image/15821886995e4e489b949da.jpeg https://static-pcsp.systeme.ru/image/15821886995e4e489b955b0.jpeg https://static-pcsp.systeme.ru/image/15821890965e4e4a28b33f8.jpeg | https://static-pcsp.systeme.ru/image/JLsqnvh2.jpeg | 1 2 3 4 5 6 | не указан не указан не указан не указан не указан не указан | [10 empty] | https://api.systeme.ru/certificates/default/download/1068 https://api.systeme.ru/certificates/default/download/2280 https://api.systeme.ru/certificates/default/download/325 https://api.systeme.ru/certificates/default/download/323 | СОТИ (Российский речной регистр/Российское Классификационное общество) COTO (Российский морской регистр судоходства) С-ТР ТС-ЭМС С-ТР ТС-НВО С-ТР ТС-ЭМС С-ТР ТС-НВО С-ТР ТС-ЭМС С-ТР ТС-НВО | LC_LP_CA_CAD_RM_RE_SR_LE_Harmony_2017 ЕАЭС RU С-FR.АБ53.В.01078_21 ТС RU С-FR.ОБ01.В.00088 ТС RU С-FR.АИ96.В.00091 |  |  |  | 1045.9 | штука | 0 | 1 | PCE CAR S01 | 1 3 3 | 1 50 50 | шт. шт. шт. | 3389119410045 43389119410043 43389119410043 | 10 40 40 | 10 15 15 | 2.5 15 15 | см. см. см. | 0.042 2.273 2.273 | кг. кг. кг. |  |  |  | 0.04 кг | [20 empty] | Механическая блокировка (EV000551) | [123 empty] | Ре | 4P 3P | [7 empty] | TeSys |  |  | TeSys D | LAD4 | механическая блокировка |  |  |  | комплектующие для блокировки | реверсирование переключение | [66 empty] | LAD4 | [32 empty] | LC1D40A...D65A LC1DT60A...DT80A | Ре | механический | [110 empty] | Содержание особо опасных веществ не превышает пороговую величину | да | да | ENVPEP1503009EN | Грин Премиум продукция | На территории Европейского Союза продукт подлежит обязательной утилизации согласно правилам и не должен попадать в мусорные контейнеры. | Декларация по умолчанию (продукт вне сферы действия RoHS Китая) | ENVEOLI1503009EN | Соответствует | да | да | Срок гарантии на данное оборудование составляет 2 года с момента отгрузки со склада Систэм Электрик, с подтверждением соответствующим документом | Подлежит замене
LADN13 | ДОП. КОНТ. БЛОК 1НО+3НЗ ФР.МОНТ.ВИНТ | Schneider Electric | Выведен из ассортимента | MADN13 замена на 1 шт. (дата замены 15.09.2023) | 8536900100 | Предварительно собранные элементы для электрических цепей на напряжение не более 1000 в | Нет | <p>ДОП. КОНТАКТН. БЛОК НО+3НЗ ФРОНТ. МОНТАЖ КРЕПЛЕНИЕ С ПОМОЩЬЮ ВИНТОВЫХ ЗАЖИМОВ. серия продукта: TeSys F, TeSys D, реле управления TeSys D<br /> - диапазон: TeSys<br /> - тип устройства или его аксессуаров: блок вспомогательных контактов<br /> - конфигурация главных контактов: 1 Н.О. + 3 Н.З.<br /> Преимущества: широкий диапазон управляющего напряжения,безвинтовое крепление на 35-мм рейку или крепление на винтах.<br />Применения:пассажирские лифты, подъемники и лифты для товаров, системы обогрева, системы вентиляции и охлаждления, освещение, гаражные ворота, автоматические двери, автомобильные мойки, насосные станции, бассейны, погрузчики, конвейеры, и многое другое</p> |  | SEPAI | DOA | TeSys D - Опции и аксессуары | CTR | TeSys | 15PVO | PvP Оптимальная | EC000041 | Блок вспомогательных контактов | 7 | Франция | https://static-pcsp.systeme.ru/image/93bfi0mT.jpeg https://static-pcsp.systeme.ru/image/15821887005e4e489c0644d.jpeg https://static-pcsp.systeme.ru/image/15821887005e4e489c07c71.jpeg https://static-pcsp.systeme.ru/image/15821887005e4e489c08c2c.jpeg https://static-pcsp.systeme.ru/image/15821887005e4e489c0abab.jpeg https://static-pcsp.systeme.ru/image/15821890965e4e4a28f01ab.jpeg https://static-pcsp.systeme.ru/image/GyaSVKXW.jpeg |  | 1 2 3 4 5 6 7 | не указан не указан не указан не указан не указан не указан не указан | [10 empty] | https://api.systeme.ru/certificates/default/download/2608 https://api.systeme.ru/certificates/default/download/1068 https://api.systeme.ru/certificates/default/download/2280 https://api.systeme.ru/certificates/default/download/325 https://api.systeme.ru/certificates/default/download/1050 https://api.systeme.ru/certificates/default/download/323 | COTO (Российский морской регистр судоходства) СОТИ (Российский речной регистр/Российское Классификационное общество) COTO (Российский морской регистр судоходства) С-ТР ТС-ЭМС С-ТР ТС-НВО С-ТР ТС-ЭМС С-ТР ТС-НВО COTO (Российский морской регистр судоходства) С-ТР ТС-ЭМС С-ТР ТС-НВО | contacts_lad_tesys_2020 LC_LP_CA_CAD_RM_RE_SR_LE_Harmony_2017 ЕАЭС RU С-FR.АБ53.В.01078_21 ТС RU С-FR.ОБ01.В.00088 contacts_LAD_TeSys_2015 ТС RU С-FR.АИ96.В.00091 |  |  |  | 1185.76 | штука | 0 | 1 | PCE BB1 S02 S03 | 1 2 3 3 | 1 10 160 160 | шт. шт. шт. шт. | 3389110383928 53389110383923 43389110383926 43389110383926 | 5.2 26.2 40 40 | 4.3 8.6 30 30 | 5 5 30 30 | см. см. см. см. | 0.061 0.62 10.404 10.404 | кг. кг. кг. кг. |  |  |  | Вес | [21 empty] | Фронтальная установка (спереди) (EV003964) | Монтаж сверху (EV000544) | 10 А | Винтовое соединение (EV000415) | 3 | 1 | [126 empty] | Серия |  |  | Серия продукта Серия продукта Серия продукта | Краткое название устройства | Тип продукта | [5 empty] | Тип защиты | [Ith] условный тепловой ток на открытом воздухе | Работа вспом. контактов | Клемма целостности цепи экрана | Конфигурация главных контактов | Степень защиты IP | [58 empty] | [Ue] номинальное рабочее напряжение | [Ui] номинальное напряжение изоляции [Ui] номинальное напряжение изоляции [Ui] номинальное напряжение изоляции |  |  |  | Механическая износостойкость | [6 empty] | Соединения – клеммы Соединения – клеммы Соединения – клеммы Соединения – клеммы Соединения – клеммы Соединения – клеммы Соединения – клеммы Соединения – клеммы | [22 empty] | Совместимость продукта | Совместимость серий продукта |  | Место монтажа | Сопротивление изоляции | Соответствующий номинал предохранителя | Минимальный коммутируемый ток | Допустимый кратковременно выдерживаемый ток Допустимый кратковременно выдерживаемый ток Допустимый кратковременно выдерживаемый ток | Номинальная включающая способность Irms Номинальная включающая способность Irms | Минимальное коммутируемое напряжение | Время без перекрытия Время без перекрытия | Время перекрытия | [74 empty] | Стандарты Стандарты Стандарты Стандарты Стандарты |  | Рабочая высота | Защитное исполнение |  |  | Сертификаты Сертификаты |  | Температура окружающей среды при хранении | Рабочая температура | Характеристики окружающей среды | Соответствующее использование | [15 empty] | Регламент REACh | Информация об исключениях по регламенту RoHS | Не содержит ртути | Экологическая отчетнсть | Статус устойчивого продукта | WEEE | Регламент RoHS Китая | Профиль кругооборота | Директива EC RoHS | Не содержит токсичных тяжелых металлов | Не содержит особо опасных веществ согласно декларации REACh | Срок гарантии на данное оборудование составляет 2 года с момента отгрузки со склада Систэм Электрик, с подтверждением соответствующим документом | Подлежит замене
LADT2 | ДОП. КОНТ. БЛОК C ВЫДЕРЖ. ВРЕМ. 0.1…30С | Schneider Electric | Выведен из ассортимента | MTD422 замена на 1 шт. (дата замены 15.09.2023) | 8536508008 | Прочие | Нет | <p>Дополнительный контактный блок TeSys D Shneider Electric (1НО+1НЗ)<br /> - с выдержкой времени 1-30 с<br /> - тип крепления - винтовые зажимы.<br />Преимущества: широкий диапазон управляющего напряжения,безвинтовое крепление на 35-мм рейку или крепление на винтах.<br />Применения:пассажирские лифты, подъемники и лифты для товаров, системы обогрева, системы вентиляции и охлаждления, освещение, гаражные ворота, автоматические двери, автомобильные мойки, насосные станции, бассейны, погрузчики, конвейеры, и многое другое</p> |  | SEPAI | DOA | TeSys D - Опции и аксессуары | CTR | TeSys | 15PVO | PvP Оптимальная | EC002060 | Временной блок | 7 | Франция | https://static-pcsp.systeme.ru/image/ukXJSYZI.jpeg https://static-pcsp.systeme.ru/image/15821890165e4e49d8d531b.jpeg https://static-pcsp.systeme.ru/image/15821890165e4e49d8d6f05.jpeg https://static-pcsp.systeme.ru/image/15821890165e4e49d8d86fd.jpeg https://static-pcsp.systeme.ru/image/15821890165e4e49d8db490.jpeg https://static-pcsp.systeme.ru/image/15821890485e4e49f8d5d55.jpeg https://static-pcsp.systeme.ru/image/15821890975e4e4a2903860.jpeg | https://static-pcsp.systeme.ru/image/ukXJSYZI.jpeg | 1 2 3 4 5 6 7 | не указан не указан не указан не указан не указан не указан не указан | [10 empty] | https://api.systeme.ru/certificates/default/download/2608 https://api.systeme.ru/certificates/default/download/1068 https://api.systeme.ru/certificates/default/download/2280 https://api.systeme.ru/certificates/default/download/325 https://api.systeme.ru/certificates/default/download/1050 https://api.systeme.ru/certificates/default/download/323 | COTO (Российский морской регистр судоходства) СОТИ (Российский речной регистр/Российское Классификационное общество) COTO (Российский морской регистр судоходства) С-ТР ТС-ЭМС С-ТР ТС-НВО С-ТР ТС-ЭМС С-ТР ТС-НВО COTO (Российский морской регистр судоходства) С-ТР ТС-ЭМС С-ТР ТС-НВО | contacts_lad_tesys_2020 LC_LP_CA_CAD_RM_RE_SR_LE_Harmony_2017 ЕАЭС RU С-FR.АБ53.В.01078_21 ТС RU С-FR.ОБ01.В.00088 contacts_LAD_TeSys_2015 ТС RU С-FR.АИ96.В.00091 | https://api.systeme.ru/player/embed?ref=LADT2 | https://static-pcsp.systeme.ru/player_360/5f10b59b7a875SWxPp6dA4n1zriDs53gCq8RhplopNnEA_1594930587.jpg https://static-pcsp.systeme.ru/player_360/5f10b59b8606e1D4qFw7ebKdickAKYE_NGeGqKD7u-k0x_1594930587.jpg https://static-pcsp.systeme.ru/player_360/5f10b59b916c4OMHQRsTLzWA6QozXDHq1JU8hXa7uJTUb_1594930587.jpg https://static-pcsp.systeme.ru/player_360/5f10b59b9e236ITZZmkezYObGPLQzgbUUBN4QF7ikzMcV_1594930587.jpg https://static-pcsp.systeme.ru/player_360/5f10b59ba44d1jMfSLcFv529HIro88JUTcwsctpaKCoh5_1594930587.jpg https://static-pcsp.systeme.ru/player_360/5f10b59bab205FsMC45SjcifL9M5m0WwazbXiU_f5ehad_1594930587.jpg https://static-pcsp.systeme.ru/player_360/5f10b59bcd320_ymIEozObaJb_zGthhkzU-t6Q3fyhncP_1594930587.jpg https://static-pcsp.systeme.ru/player_360/5f10b59bd5b894qTkAMm2r7u1Qtco9hChptHJd6m1m5Bw_1594930587.jpg https://static-pcsp.systeme.ru/player_360/5f10b59bdc7a9B1Hdmq927jbVcVCyNyLtWSunighfu40C_1594930587.jpg https://static-pcsp.systeme.ru/player_360/5f10b59be308e2yra62g7QcH9e4vTa9K6Bh3bkGDBcjoU_1594930587.jpg https://static-pcsp.systeme.ru/player_360/5f10b59be8faaJiRWBWegJb2sfgmgrnuYifJ2OOOogtW-_1594930587.jpg https://static-pcsp.systeme.ru/player_360/5f10b59beec60x5njGOCdW5is_0NWnR14-CbcED-oknvx_1594930587.jpg https://static-pcsp.systeme.ru/player_360/5f10b59c05616Q5jc9q88WpSupY7utSAdrxIhR5Y--Vy4_1594930588.jpg https://static-pcsp.systeme.ru/player_360/5f10b59c0e133CGSZxUjuvY2Sr-222wW-vZ3ntoAVFCdW_1594930588.jpg https://static-pcsp.systeme.ru/player_360/5f10b59c14e2aYEfVUiS849Gk99Mz2O2VbO87ZtB3_C2-_1594930588.jpg https://static-pcsp.systeme.ru/player_360/5f10b59c1d29boexjGJV_Y9KtPjyqxk5DXSrk_Ip6ykuv_1594930588.jpg https://static-pcsp.systeme.ru/player_360/5f10b59c24fcaq6EPkQqhhZpkdlvhriZiJ3cWkSapI9ur_1594930588.jpg https://static-pcsp.systeme.ru/player_360/5f10b59c2cecaprcXK5UEsXzUbjGUKJk31QbaIUD9p_at_1594930588.jpg https://static-pcsp.systeme.ru/player_360/5f10b59c339ffjX0bUFFhIR5KmLiDAJHDpIpjS4WDqvW8_1594930588.jpg https://static-pcsp.systeme.ru/player_360/5f10b59c3dac3XSno4Sla8QclqlFZjAcqhW5LOF4EJfxl_1594930588.jpg https://static-pcsp.systeme.ru/player_360/5f10b59c45fb5rpwKYn2EYqN1epjkrzN3U0BHiaFkYeii_1594930588.jpg https://static-pcsp.systeme.ru/player_360/5f10b59c5c657_ZI-3ZbbRzJosX23TT2iGGk_x_PVrJSR_1594930588.jpg https://static-pcsp.systeme.ru/player_360/5f10b59c62a3eRlbxFgVL8P_2k5FKjv_996TG83mtzMpF_1594930588.jpg https://static-pcsp.systeme.ru/player_360/5f10b59c6a8346uJHt81uduZb1rMxhI-1sIY1YAaWa_Wf_1594930588.jpg |  | 6000 | штука | 0 | 1 | PCE BB1 S02 S03 P06 | 1 2 3 3 4 | 1 10 140 140 1120 | шт. шт. шт. шт. шт. | 3389110385892 53389110385897 43389110385890 43389110385890 | 5 24 40 40 80 | 6.5 13 30 30 60 | 5.2 5.2 30 30 75 | см. см. см. см. см. | 0.074 0.752 11 11 100.444 | кг. кг. кг. кг. кг. | [29 empty] | 1 | 1 | Задержка при включении (EV008453) | Электронный (EV000101) | 0.1...30 с | [123 empty] | TeSys |  |  | TeSys D TeSys F |  | блок вспомогательных контактов задержки по времени | [5 empty] | предохранитель gG 10 А номинальн. в соответсвии с рабочим током для Ue <= 690 В |  |  | без | 1 Н.О. + 1 Н.З. | [59 empty] | 690 V переменный ток 25...400 Hz | 600 В - сертификация UL 690 В в соответствии с IEC 60947-5-1 600 В - сертификация CSA |  |  |  | 5 млн. циклов | [6 empty] | винтовой зажим 1 кабель (-и) 1-2.5 мм²гибкий с кабельным наконечником винтовой зажим 1 кабель (-и) 1-2.5 мм²гибкий без наконечника винтовой зажим 2 кабель (-и) 1-2.5 мм²гибкий с кабельным наконечником винтовой зажим 2 кабель (-и) 1-2.5 мм²гибкий без наконечника винтовой зажим 1 кабель (-и) 1-2.5 мм²жесткий кабель с кабельным наконечником винтовой зажим 1 кабель (-и) 1-2.5 мм²жесткий кабель без наконечника винтовой зажим 2 кабель (-и) 1-2.5 мм²жесткий кабель с кабельным наконечником винтовой зажим 2 кабель (-и) 1-2.5 мм²жесткий кабель без наконечника | [5 empty] | 10 А в <60 °C | [19 empty] | передний | > 10 МОм | 10 А gG в соответствии с IEC 60947-5-1 | 5 мА | 100 А в <60 °C 1 с 120 А в <60 °C 500 мс 140 А в <60 °C 100 мс | 140 А в <= 690 V переменный ток в соответствии с IEC 60947-5-1 250 А в <= 690 V постоянный ток в соответствии с IEC 60947-5-1 | 17 В | 1.5 мс при снятии напряжения нет времени перекрытия между Н.З. и Н.О. контактами 1.5 мс при подаче напряжения нет времени перекрытия между Н.З. и Н.О. контактами |  | 0.1...30 с | с задержкой включения | [72 empty] | EN 60947-5-1 NF C 63-140 IEC 60947-5-1 VDE 0660 BS 4794 |  | 3000 м без ухудшения номинальных значений | TH в соответствии с IEC 60068 |  | IP2x в соответствии с VDE 0106 | CSA UL |  | -60-80 °C | -5-60 °C | нормальные окружающие условия | [16 empty] | Содержание особо опасных веществ не превышает пороговую величину | да | да | ENVPEP110702EN | Грин Премиум продукция | На территории Европейского Союза продукт подлежит обязательной утилизации согласно правилам и не должен попадать в мусорные контейнеры. | Продукт вне сферы действия RoHS Китая. Декларация вещества дла сведения | N/A | Соответствует |  |  | Срок гарантии на данное оборудование составляет 2 года с момента отгрузки со склада Систэм Электрик, с подтверждением соответствующим документом | Подлежит замене
LADT4 | ДОП. КОНТ. БЛОК C ВЫДЕРЖ. ВРЕМ. 10…180С | Schneider Electric |  |  | 9107000000 | Временные переключатели с часовым механизмом любого вида или с синхронным двигателем | Нет | <p>ДОП.КОНТ.ВЫД.ВРЕМ.ВКЛ 10180С, ВИНТ.ЗАЖ.<br />Преимущества: широкий диапазон управляющего напряжения,безвинтовое крепление на 35-мм рейку или крепление на винтах.<br />Применения:пассажирские лифты, подъемники и лифты для товаров, системы обогрева, системы вентиляции и охлаждления, освещение, гаражные ворота, автоматические двери, автомобильные мойки, насосные станции, бассейны, погрузчики, конвейеры, и многое другое</p> |  | SEPAI | DOA | TeSys D - Опции и аксессуары | CTR | TeSys | 15PVO | PvP Оптимальная | EC002060 | Временной блок | 7 | Франция | https://static-pcsp.systeme.ru/image/15821890165e4e49d8d531b.jpeg https://static-pcsp.systeme.ru/image/15821890165e4e49d8d6f05.jpeg https://static-pcsp.systeme.ru/image/15821890165e4e49d8d86fd.jpeg https://static-pcsp.systeme.ru/image/15821890165e4e49d8db490.jpeg https://static-pcsp.systeme.ru/image/15821890485e4e49f8d5d55.jpeg https://static-pcsp.systeme.ru/image/15821890975e4e4a2903860.jpeg https://static-pcsp.systeme.ru/image/BKHipIml.jpeg |  | 1 2 3 4 5 6 7 | не указан не указан не указан не указан не указан не указан не указан | [10 empty] | https://api.systeme.ru/certificates/default/download/2608 https://api.systeme.ru/certificates/default/download/1068 https://api.systeme.ru/certificates/default/download/2280 https://api.systeme.ru/certificates/default/download/325 https://api.systeme.ru/certificates/default/download/1050 https://api.systeme.ru/certificates/default/download/323 | COTO (Российский морской регистр судоходства) СОТИ (Российский речной регистр/Российское Классификационное общество) COTO (Российский морской регистр судоходства) С-ТР ТС-ЭМС С-ТР ТС-НВО С-ТР ТС-ЭМС С-ТР ТС-НВО COTO (Российский морской регистр судоходства) С-ТР ТС-ЭМС С-ТР ТС-НВО | contacts_lad_tesys_2020 LC_LP_CA_CAD_RM_RE_SR_LE_Harmony_2017 ЕАЭС RU С-FR.АБ53.В.01078_21 ТС RU С-FR.ОБ01.В.00088 contacts_LAD_TeSys_2015 ТС RU С-FR.АИ96.В.00091 |  |  |  | 701.45 | штука | 0 | 1 | PCE BB1 S02 S03 | 1 2 3 3 | 1 10 140 140 | шт. шт. шт. шт. | 3389110385977 53389110385972 43389110385975 43389110385975 | 5 24 40 40 | 6.5 14 30 30 | 5.2 5.2 30 30 | см. см. см. см. | 0.074 0.75 10.988 10.988 | кг. кг. кг. кг. | [29 empty] | 1 | 1 | Задержка при включении (EV008453) | Электронный (EV000101) | 10...180 с | [123 empty] | TeSys |  |  | TeSys D TeSys F |  | блок вспомогательных контактов задержки по времени | [5 empty] | предохранитель gG 10 А номинальн. в соответсвии с рабочим током для Ue <= 690 В |  |  | без | 1 Н.О. + 1 Н.З. | [59 empty] | 690 V переменный ток 25...400 Hz | 600 В - сертификация UL 690 В в соответствии с IEC 60947-5-1 600 В - сертификация CSA |  |  |  | 5 млн. циклов | [6 empty] | винтовой зажим 1 кабель (-и) 1-2.5 мм²гибкий с кабельным наконечником винтовой зажим 1 кабель (-и) 1-2.5 мм²гибкий без наконечника винтовой зажим 2 кабель (-и) 1-2.5 мм²гибкий с кабельным наконечником винтовой зажим 2 кабель (-и) 1-2.5 мм²гибкий без наконечника винтовой зажим 1 кабель (-и) 1-2.5 мм²жесткий кабель с кабельным наконечником винтовой зажим 1 кабель (-и) 1-2.5 мм²жесткий кабель без наконечника винтовой зажим 2 кабель (-и) 1-2.5 мм²жесткий кабель с кабельным наконечником винтовой зажим 2 кабель (-и) 1-2.5 мм²жесткий кабель без наконечника | [5 empty] | 10 А в <60 °C | [19 empty] | передний | > 10 МОм | 10 А gG в соответствии с IEC 60947-5-1 | 5 мА | 100 А в <60 °C 1 с 120 А в <60 °C 500 мс 140 А в <60 °C 100 мс | 140 А в <= 690 V переменный ток в соответствии с IEC 60947-5-1 250 А в <= 690 V постоянный ток в соответствии с IEC 60947-5-1 | 17 В | 1.5 мс при снятии напряжения нет времени перекрытия между Н.З. и Н.О. контактами 1.5 мс при подаче напряжения нет времени перекрытия между Н.З. и Н.О. контактами |  | 10...180 с | с задержкой включения | [72 empty] | EN 60947-5-1 VDE 0660 BS 4794 IEC 60947-5-1 NF C 63-140 |  | 3000 м без ухудшения номинальных значений | TH в соответствии с IEC 60068 |  | IP2x в соответствии с VDE 0106 | UL CSA |  | -60-80 °C | -5-60 °C | нормальные окружающие условия | [16 empty] | Содержание особо опасных веществ не превышает пороговую величину | да | да | ENVPEP110702EN | Грин Премиум продукция | На территории Европейского Союза продукт подлежит обязательной утилизации согласно правилам и не должен попадать в мусорные контейнеры. | Продукт вне сферы действия RoHS Китая. Декларация вещества дла сведения | N/A | Соответствует |  |  | Срок гарантии на данное оборудование составляет 2 года с момента отгрузки со склада Систэм Электрик, с подтверждением соответствующим документом | Подлежит замене
LC1D115BD | КОНТАКТОР.3Р,115A,НО+НЗ,24V-,ОГРАН. | Schneider Electric |  |  | 8536490000 | Прочие реле | Нет | <p>Контактор серии TeSys LC1D Schneider Electric<br /> - 3P (3НО)<br /> - номинальный ток 115 А (AC-3)<br /> - напряжение управления 24 В пост. тока<br /> - доп.контакты - 1НЗ+1НО<br /> - монтаж - на панель или DIN-рейку<br /> - присоединения - винтовые зажимы.<br />Контакторы серии TeSys D имеют высокую надежность, длительную механическую и электрическую износостойкость, а также самый широкий спектр аксессуаров для всех типов</p> |  | SEPAI | LCD | TeSys D - Контакторы < 150A | CTR | TeSys | 15PVO | PvP Оптимальная | EC000066 | Магнитный пускатель/контактор перемен. тока (AC) | 7 | Чехия | https://static-pcsp.systeme.ru/image/nvWQBTh0.jpeg https://static-pcsp.systeme.ru/image/15821890175e4e49d91e7da.jpeg https://static-pcsp.systeme.ru/image/15821890175e4e49d91fe25.jpeg https://static-pcsp.systeme.ru/image/15821890175e4e49d9215aa.jpeg https://static-pcsp.systeme.ru/image/15821890175e4e49d929a4f.jpeg https://static-pcsp.systeme.ru/image/15821890175e4e49d92b6fe.jpeg https://static-pcsp.systeme.ru/image/15821890975e4e4a2926531.jpeg | https://static-pcsp.systeme.ru/image/nvWQBTh0.jpeg | 1 2 3 4 5 6 7 | не указан не указан не указан не указан не указан не указан не указан | [8 empty] | https://api.systeme.ru/product/media/download/984734 |  | https://api.systeme.ru/certificates/default/download/1068 https://api.systeme.ru/certificates/default/download/2280 https://api.systeme.ru/certificates/default/download/325 https://api.systeme.ru/certificates/default/download/323 | СОТИ (Российский речной регистр/Российское Классификационное общество) COTO (Российский морской регистр судоходства) С-ТР ТС-ЭМС С-ТР ТС-НВО С-ТР ТС-ЭМС С-ТР ТС-НВО С-ТР ТС-ЭМС С-ТР ТС-НВО | LC_LP_CA_CAD_RM_RE_SR_LE_Harmony_2017 ЕАЭС RU С-FR.АБ53.В.01078_21 ТС RU С-FR.ОБ01.В.00088 ТС RU С-FR.АИ96.В.00091 |  |  |  | 36150 | штука | 0 | 1 | PCE P06 | 1 4 | 1 27 | шт. шт. | 3389110376463 73389110376462 | 23 60 | 22 80 | 20 75 | см. см. | 2.478 79.798 | кг. кг. | 120 мм | 158 мм | 136 мм |  |  |  |  | 55 кВт | [7 empty] | Винтовое соединение (EV000415) | [18 empty] | Да | 3 | 1 | 1 | 115 А | 200 А | 24...24 В | DC (постоян.) (EV000461) | 38 А | 18.5 кВт | [104 empty] | TeSys D TeSys Deca | 3P |  | AC-4 AC-1 AC-3 |  |  |  | 24 Вт AC-1 7.9 Вт AC-3 |  | TeSys D TeSys |  |  |  | LC1D | Контактор | [9 empty] | 3 Н.О. |  | 24 В Постоянный ток (DC) | активная нагрузка управление электродвигателем | CSA C22.2 № 14 EN 60947-4-1 EN 60947-5-1 IEC 60947-4-1 IEC 60947-5-1 UL 508 | Силовая цепь: <= 1000 В Переменный ток 25...400 Hz Силовая цепь: <= 300 В Постоянный ток (DC) | 30 кВт в 220...230 V Переменный ток 50/60 Гц (AC-3) 55 кВт в 380...400 V Переменный ток 50/60 Гц (AC-3) 59 кВт в 415...440 V Переменный ток 50/60 Гц (AC-3) 75 кВт в 500 В Переменный ток 50/60 Гц (AC-3) 80 кВт в 660...690 В Переменный ток 50/60 Гц (AC-3) 65 кВт в 1000 В Переменный ток 50/60 Гц (AC-3) 18.5 кВт в 400 В Переменный ток 50/60 Гц (AC-4) | 30 лс в 200/208 V Переменный ток 50/60 Гц для 3 фазы электродвигатели 40 лс в 230/240 V Переменный ток 50/60 Гц для 3 фазы электродвигатели 75 лс в 460/480 V Переменный ток 50/60 Гц для 3 фазы электродвигатели 100 лс в 575/600 V Переменный ток 50/60 Гц для 3 фазы электродвигатели | пост. ток стандартный | 1260 А в 440 В для Силовая цепь в соответствии с ГОСТ IEC 60947 140 А Переменный ток для цепь сигнализации в соответствии с IEC 60947-5-1 250 А Постоянный ток (DC) для цепь сигнализации в соответствии с IEC 60947-5-1 | 250 А gG в <= 690 V координация тип 1 для Силовая цепь 200 А gG в <= 690 V координация тип 2 для Силовая цепь 10 А gG для цепь сигнализации | Силовая цепь: 600 В CSA сертифицированный Силовая цепь: 600 В UL сертифицированный Силовая цепь: 1000 В в соответствии с IEC 60947-4-1 цепь сигнализации: 690 В в соответствии с IEC 60947-1 цепь сигнализации: 600 В CSA сертифицированный цепь сигнализации: 600 В UL сертифицированный | Цепь управления: 1.2 Н·м - винтовой зажим - с помощью отвертки плоск. Ø 6 мм Цепь управления: 1.2 Н·м - винтовой зажим - с помощью отвертки Philips No 2 Силовая цепь: 12 Н·м - разъем шестигранный 4 мм Цепь управления: 1.2 Н·м - винтовой зажим - с помощью отвертки pozidriv No 2 | 1100 А в 440 В для Силовая цепь в соответствии с ГОСТ IEC 60947 | 0.6 мОм - Ith 200 А 50 Гц для Силовая цепь | 20...35 мс включение 40...75 мс отключение | 8 млн. циклов | III | с | B10d = 1369863 циклы контактор с номинальной нагрузкой в соответствии с EN/ISO 13849-1 B10d = 20000000 циклы контактор с механической нагрузкой в соответствии с EN/ISO 13849-1 | 200 А 60 °C) в <= 440 В Переменный ток AC-1 для Силовая цепь 115 А 60 °C) в <= 440 В Переменный ток AC-3 для Силовая цепь | 1 Н.О. + 1 Н.З. | Цепь управления: винтовой зажим 2 кабель (-и) 1-2.5 мм²гибкий с кабельным наконечником Цепь управления: винтовой зажим 1 кабель (-и) 1-2.5 мм²гибкий с кабельным наконечником Цепь управления: винтовой зажим 1 кабель (-и) 1-2.5 мм²гибкий без наконечника Цепь управления: винтовой зажим 2 кабель (-и) 1-2.5 мм²гибкий без наконечника Цепь управления: винтовой зажим 1 кабель (-и) 1-2.5 мм²жесткий кабель без наконечника Цепь управления: винтовой зажим 2 кабель (-и) 1-2.5 мм²жесткий кабель без наконечника Силовая цепь: разъем 1 кабель (-и) 10-120 мм²гибкий без наконечника Силовая цепь: разъем 2 кабель (-и) 10-50 мм²гибкий без наконечника Силовая цепь: разъем 1 кабель (-и) 10-120 мм²гибкий с кабельным наконечником Силовая цепь: разъем 2 кабель (-и) 10-50 мм²гибкий с кабельным наконечником Силовая цепь: разъем 1 кабель (-и) 10-120 мм²жесткий кабель без наконечника Силовая цепь: разъем 2 кабель (-и) 10-50 мм²жесткий кабель без наконечника | 1200 цикл/ч в <60 °C | 250 А в <40 °C - 10 мин для Силовая цепь 550 А в <40 °C - 1 мин для Силовая цепь 950 А в <40 °C - 10 с для Силовая цепь 1100 А в <40 °C - 1 с для Силовая цепь 100 А - 1 с для цепь сигнализации 120 А - 500 мс для цепь сигнализации 140 А - 100 мс для цепь сигнализации | 0.8 млн. циклов 200 А AC-1 при Ue <= 440 В 0.95 млн. циклов 115 А AC-3 при Ue <= 440 В | CCC UL BV CSA GL ГОСТ DNV LROS (Lloyds register of shipping) RINA UKCA | 200 А в <60 °C для Силовая цепь | монтаж на панель рейка | 8 кВ в соответствии с ГОСТ IEC 60947 | [32 empty] | LC1D | [36 empty] | > 10 МОм для цепь сигнализации |  | 5 мА для цепь сигнализации |  |  | 17 В для цепь сигнализации | 1.5 мс при снятии напряжения между НЗ и НО контактом 1.5 мс при подаче напряжения между НЗ и НО контактом |  |  |  | 25 мс | 0,75...1,2 Uc -40-55 °C находится в состоянии работы Постоянный ток (DC) 0,15...0,4 Uc -40-70 °C отпускание Постоянный ток (DC) 1...1.2 Uc 55-70 °C находится в состоянии работы Постоянный ток (DC) | со встроенным устройством подавления помех | 270-365 Вт 20 °C) | 2.4-5.1 Вт в 20 °C | 25...400 Гц | тип механически связанный 1 Н.О. + 1 Н.З. в соответствии с IEC 60947-5-1 тип дублирующий контакт 1 Н.З. в соответствии с IEC 60947-4-1 | M10 | 30-50 кВт в 200-240 В 3 фазы 55-100 кВт в 380-440 В 3 фазы 55-100 кВт в 480-500 В 3 фазы | контактор прямого пуска | 24 В пост. ток стандартный | [62 empty] | V1 в соответствии с UL 94 850 °C в соответствии с IEC 60695-2-1 | 0...3000 м | TH в соответствии с МЭК 60068-2-30 | -40-60 °C 60-70 °C с ухудшением рабочих характеристик | IP20 лицевая панель в соответствии с МЭК 60529 |  |  | -60-80 °C |  |  |  | 3 | вибрации контактор разомкнут: 2 g (ном.), 5...300 Гц вибрации контактор замкнут: 4 g (ном.), 5...300 Гц удары контактор замкнут: 15 ГН в течении 11 мс удары контактор разомкнут: 6 g (ном.) в течение 11 мс | 2.5 кг | [23 empty] | Срок гарантии на данное оборудование составляет 2 года с момента отгрузки со склада Систэм Электрик, с подтверждением соответствующим документом | Подлежит замене
LC1D128P7 | КОНТАКТОР.4P(2НО+2НЗ),АС1.25А,230V50ГЦ. | Schneider Electric |  |  | 8536490000 | Прочие реле | Нет | <p>КОНТАКТОР D 4P (2НО+2НЗ),АС1 25 А,НО+НЗ,230V 50/60 ГЦ,<br />Контакторы серии TeSys D имеют высокую надежность, длительную механическую и электрическую износостойкость, а также самый широкий спектр аксессуаров для всех типов <br /></p> |  | SEPAI | LCD | TeSys D - Контакторы < 150A | CTR | TeSys | 15PVO | PvP Оптимальная | EC000066 | Магнитный пускатель/контактор перемен. тока (AC) | 7 | Индонезия | https://static-pcsp.systeme.ru/image/15821890175e4e49d905c6b.jpeg https://static-pcsp.systeme.ru/image/15821890175e4e49d906751.jpeg https://static-pcsp.systeme.ru/image/15821890175e4e49d9077b5.jpeg https://static-pcsp.systeme.ru/image/15821890175e4e49d909de5.jpeg https://static-pcsp.systeme.ru/image/WbuPLkq6.jpeg https://static-pcsp.systeme.ru/image/vIfAAKeG.jpeg |  | 1 2 3 4 5 6 | не указан не указан не указан не указан не указан не указан | [8 empty] | https://api.systeme.ru/product/media/download/984734 |  | https://api.systeme.ru/certificates/default/download/2603 https://api.systeme.ru/certificates/default/download/1068 https://api.systeme.ru/certificates/default/download/2280 https://api.systeme.ru/certificates/default/download/325 https://api.systeme.ru/certificates/default/download/1052 https://api.systeme.ru/certificates/default/download/323 | COTO (Российский морской регистр судоходства) СОТИ (Российский речной регистр/Российское Классификационное общество) COTO (Российский морской регистр судоходства) С-ТР ТС-ЭМС С-ТР ТС-НВО С-ТР ТС-ЭМС С-ТР ТС-НВО COTO (Российский морской регистр судоходства) С-ТР ТС-ЭМС С-ТР ТС-НВО | tesys_contactors_lc1_lc2_d09_38_2020 LC_LP_CA_CAD_RM_RE_SR_LE_Harmony_2017 ЕАЭС RU С-FR.АБ53.В.01078_21 ТС RU С-FR.ОБ01.В.00088 TeSys_LC1_LC2_D09_38_2015 ТС RU С-FR.АИ96.В.00091 |  |  |  | 583.6 | штука |  | 1 | PCE S02 P06 | 1 3 4 | 1 16 256 | шт. шт. шт. | 3389110250008 13389110250005 | 12 40 80 | 9.5 30 60 | 5.5 15 75 | см. см. см. | 0.391 6.74 115.5 | кг. кг. кг. | 45 мм | 85 мм | 92 мм | [12 empty] | Винтовое соединение (EV000415) | [18 empty] | Да | 2 | 1 | 1 |  | 25 А |  | AC (перемен.) (EV000460) |  |  | 2 | 230...230 В | 230...230 В | [101 empty] | TeSys D | 4P |  | AC-1 |  |  |  | 1.56 Вт AC-1 |  | TeSys D TeSys |  |  |  | LC1D | контактор | [6 empty] | 25 А в <60 °C для силовая цепь 10 А в <60 °C для цепь сигнализации |  |  | 2 Н.О. + 2 Н.З. |  | 230 V Переменный ток 50/60 Гц | активная нагрузка | CSA C22.2 № 14 EN 60947-4-1 EN 60947-5-1 IEC 60947-4-1 IEC 60947-5-1 UL 508 | силовая цепь: <= 690 V Переменный ток 25...400 Hz силовая цепь: <= 300 В постоянный ток |  |  | пер. ток в 50/60 Гц | 250 А в 440 V для силовая цепь в соответствии с МЭК 60947 140 А Переменный ток для цепь сигнализации в соответствии с IEC 60947-5-1 250 А постоянный ток для цепь сигнализации в соответствии с IEC 60947-5-1 | 10 А gG для цепь сигнализации в соответствии с IEC 60947-5-1 40 А gG в <= 690 V координация тип 1 для силовая цепь 25 А gG в <= 690 V координация тип 2 для силовая цепь | силовая цепь: 690 В в соответствии с IEC 60947-4-1 силовая цепь: 600 В CSA сертифицированный силовая цепь: 600 В UL сертифицированный цепь сигнализации: 690 В в соответствии с МЭК 60947-1 цепь сигнализации: 600 В CSA сертифицированный цепь сигнализации: 600 В UL сертифицированный | силовая цепь: 1.7 Н-м - винтовой зажим - с помощью отвертки плоск. Ø 6 мм силовая цепь: 1.7 Н-м - винтовой зажим - с помощью отвертки Philips No 2 цепь управления: 1.7 Н-м - винтовой зажим - с помощью отвертки плоск. Ø 6 мм цепь управления: 1.7 Н-м - винтовой зажим - с помощью отвертки Philips No 2 | 250 А в 440 V для силовая цепь в соответствии с МЭК 60947 | 2.5 мОм - Ith 25 А 50 Гц для силовая цепь | 12...22 мс включение 4...19 мс отключение | 15 млн. циклов | III | с | B10d = 1369863 циклы контактор с номинальной нагрузкой в соответствии с EN/ISO 13849-1 B10d = 20000000 циклы контактор с механической нагрузкой в соответствии с EN/ISO 13849-1 | 25 А 60 °C) в <= 440 V Переменный ток AC-1 для силовая цепь | 1 Н.О. + 1 Н.З. | силовая цепь: винтовой зажим 1 кабель (-и) 1-4 мм²Гибкий без наконечника силовая цепь: винтовой зажим 2 кабель (-и) 1-4 мм²Гибкий без наконечника силовая цепь: винтовой зажим 1 кабель (-и) 1-4 мм²Гибкий с кабельным наконечником силовая цепь: винтовой зажим 2 кабель (-и) 1-2.5 мм²Гибкий с кабельным наконечником силовая цепь: винтовой зажим 1 кабель (-и) 1-4 мм²жесткий кабель без наконечника силовая цепь: винтовой зажим 2 кабель (-и) 1-4 мм²жесткий кабель без наконечника цепь управления: винтовой зажим 1 кабель (-и) 1-4 мм²Гибкий без наконечника цепь управления: винтовой зажим 2 кабель (-и) 1-4 мм²Гибкий без наконечника цепь управления: винтовой зажим 1 кабель (-и) 1-4 мм²Гибкий с кабельным наконечником цепь управления: винтовой зажим 2 кабель (-и) 1-2.5 мм²Гибкий с кабельным наконечником цепь управления: винтовой зажим 1 кабель (-и) 1-4 мм²жесткий кабель без наконечника цепь управления: винтовой зажим 2 кабель (-и) 1-4 мм²жесткий кабель без наконечника | 3600 цикл/ч в <60 °C | 105 А в <40 °C - 10 с для силовая цепь 210 А в <40 °C - 1 с для силовая цепь 30 А в <40 °C - 10 мин для силовая цепь 61 А в <40 °C - 1 мин для силовая цепь 100 А - 1 с для цепь сигнализации 120 А - 500 мс для цепь сигнализации 140 А - 100 мс для цепь сигнализации | 0.8 млн. циклов 25 А AC-1 при Ue <= 440 V | RINA ГОСТ CSA UL LROS (Lloyds register of shipping) DNV CCC GL BV |  |  |  | рейка монтаж на панель | 6 кВ в соответствии с МЭК 60947 | [30 empty] | LC1D | [36 empty] | > 10 МОм для цепь сигнализации |  | 5 мА для цепь сигнализации |  |  | 17 В для цепь сигнализации | 1.5 мс при снятии напряжения между НЗ и НО контактом 1.5 мс при подаче напряжения между НЗ и НО контактом |  |  |  |  | 0,3...0,6 Uc -40-70 °C отпускание Переменный ток 50/60 Гц 0,8...1,1 Uc -40-60 °C находится в состоянии работы Переменный ток 50 Гц 0,85...1,1 Uc -40-60 °C находится в состоянии работы Переменный ток 60 Гц 1...1.1 Uc 60-70 °C находится в состоянии работы Переменный ток 50/60 Гц | без встроенного модуля защиты от перегрузок |  |  | 25...400 Гц | тип механически связанный 1 Н.О. + 1 Н.З. в соответствии с IEC 60947-5-1 тип дублирующий контакт 1 Н.З. в соответствии с IEC 60947-4-1 | M6 |  |  |  | 70-70 В·А 60 Гц 0.75 20 °C) 70-70 В·А 50 Гц 0.75 20 °C) | 7.5-7.5 В·А 60 Гц 0.3 20 °C) 7-7 В·А 50 Гц 0.3 20 °C) | 2-3 Вт в 50/60 Гц | [59 empty] | V1 в соответствии с UL 94 850 °C в соответствии с МЭК 60695-2-1 | 0...3000 м | TH в соответствии с IEC 60068-2-30 | -40-60 °C 60-70 °C с ухудшением рабочих характеристик | IP20 Передняя панель в соответствии с МЭК 60529 |  |  | -60-80 °C |  |  |  | 3 | вибрации контактор разомкнут: 2 g (ном.), 5...300 Гц вибрации контактор замкнут: 4 g (ном.), 5...300 Гц удары контактор разомкнут: 10 gn в течение 11 мс удары контактор замкнут: 15 g (ном.) в течение 11 мс | 0.365 кг | [23 empty] | Срок гарантии на данное оборудование составляет 2 года с момента отгрузки со склада Систэм Электрик, с подтверждением соответствующим документом | Подлежит замене
LC1D12BD | КОНТАКТОР.3Р,12A,НО+НЗ,24V-,ОГРАН. | Schneider Electric | Выведен из ассортимента | MC1D12BD замена на 1 шт. (дата замены 15.09.2023) | 8536490000 | Прочие реле | Нет | <p>Контактор серии TeSys LC1D Schneider Electric<br /> - 3P (3НО)<br /> - номинальный ток 12 А (AC-3)<br /> - напряжение управления 24 В пост. тока<br /> - доп.контакты - 1НЗ+1НО<br /> - монтаж - на панель или DIN-рейку<br /> - присоединения - винтовые зажимы.<br />Контакторы серии TeSys D имеют высокую надежность, длительную механическую и электрическую износостойкость, а также самый широкий спектр аксессуаров для всех типов </p> |  | SEPAI | LCD | TeSys D - Контакторы < 150A | CTR | TeSys | 15PVO | PvP Оптимальная | EC000066 | Магнитный пускатель/контактор перемен. тока (AC) | 7 | Франция | https://static-pcsp.systeme.ru/image/15821890165e4e49d8e4510.jpeg https://static-pcsp.systeme.ru/image/15821890165e4e49d8e656e.jpeg https://static-pcsp.systeme.ru/image/15821890165e4e49d8e9762.jpeg https://static-pcsp.systeme.ru/image/15821890175e4e49d9379ff.jpeg https://static-pcsp.systeme.ru/image/15821890175e4e49d9389c0.jpeg https://static-pcsp.systeme.ru/image/15821890975e4e4a291aa87.jpeg https://static-pcsp.systeme.ru/image/jKvWjg6v.jpeg |  | 1 2 3 4 5 6 7 | не указан не указан не указан не указан не указан не указан не указан | [8 empty] | https://api.systeme.ru/product/media/download/984734 |  | https://api.systeme.ru/certificates/default/download/2603 https://api.systeme.ru/certificates/default/download/1068 https://api.systeme.ru/certificates/default/download/2280 https://api.systeme.ru/certificates/default/download/325 https://api.systeme.ru/certificates/default/download/1052 https://api.systeme.ru/certificates/default/download/323 | COTO (Российский морской регистр судоходства) СОТИ (Российский речной регистр/Российское Классификационное общество) COTO (Российский морской регистр судоходства) С-ТР ТС-ЭМС С-ТР ТС-НВО С-ТР ТС-ЭМС С-ТР ТС-НВО COTO (Российский морской регистр судоходства) С-ТР ТС-ЭМС С-ТР ТС-НВО | tesys_contactors_lc1_lc2_d09_38_2020 LC_LP_CA_CAD_RM_RE_SR_LE_Harmony_2017 ЕАЭС RU С-FR.АБ53.В.01078_21 ТС RU С-FR.ОБ01.В.00088 TeSys_LC1_LC2_D09_38_2015 ТС RU С-FR.АИ96.В.00091 | https://api.systeme.ru/player/embed?ref=LC1D12BD | https://static-pcsp.systeme.ru/player_360/5f10b5a24a0c99qK5MJTvIzV6jYNq9-R3zjH41_xAkMji_1594930594.jpg https://static-pcsp.systeme.ru/player_360/5f10b5a2512bdhyxCDfMY0_jzsSIVh1Y9eShdxIYqLY5w_1594930594.jpg https://static-pcsp.systeme.ru/player_360/5f10b5a257f94EIu5rHd0CLWAALk5o_J55_sHR4BVJbXT_1594930594.jpg https://static-pcsp.systeme.ru/player_360/5f10b5a2612edWJzLxbTlcwsP05bf0lfwdlK8WQTizyjB_1594930594.jpg https://static-pcsp.systeme.ru/player_360/5f10b5a26b953tYQdy-vXNMkpW5sXSZ3Txb0P41vMn-sc_1594930594.jpg https://static-pcsp.systeme.ru/player_360/5f10b5a2736884d6VlISuzacZLK9zYmwaSK_XMAdXZJxO_1594930594.jpg https://static-pcsp.systeme.ru/player_360/5f10b5a27a9a3uoNFAsS0VmRycipOGD5vunk1PMtqxXWh_1594930594.jpg https://static-pcsp.systeme.ru/player_360/5f10b5a2818dcNX1NOds1PG5x1-vwwO3-wB-nlhaGowUi_1594930594.jpg https://static-pcsp.systeme.ru/player_360/5f10b5a28840bDIO7fC7s1Og0M3VM_knTWCRW8VV8gRwi_1594930594.jpg https://static-pcsp.systeme.ru/player_360/5f10b5a28e6edAJ5ddN4oCVw5FqlLyhWs-LKGztxkb5BI_1594930594.jpg https://static-pcsp.systeme.ru/player_360/5f10b5a2b2c8fu12zXbr8p8mr1voQAU1QFxOJVJBNmQNF_1594930594.jpg https://static-pcsp.systeme.ru/player_360/5f10b5a2c0092YTpcr0RGYKJl6xuOaP-S0CPNPeOGlEFs_1594930594.jpg https://static-pcsp.systeme.ru/player_360/5f10b5a2c818ekrsjs6AZeJWjEzMnPFjSn2NsjVmfblPG_1594930594.jpg https://static-pcsp.systeme.ru/player_360/5f10b5a2cf4d4J0ZP_uoffq8hjgS8hyYYD1rSALc7ekWa_1594930594.jpg https://static-pcsp.systeme.ru/player_360/5f10b5a2d680fUJ7cItGkOLxhMZaSJCgT-Ti3sHaTJUuI_1594930594.jpg https://static-pcsp.systeme.ru/player_360/5f10b5a2e15bbXwIz9V42I07VfSSf_5T2WZVFEgpWuc03_1594930594.jpg https://static-pcsp.systeme.ru/player_360/5f10b5a2e8838E4te0VY8dp3h35dwGL10k1WQS2oVBBia_1594930594.jpg https://static-pcsp.systeme.ru/player_360/5f10b5a2f0e0bFAU5tQWLmP76pLELzU9GlzrRnK4FFF6R_1594930594.jpg https://static-pcsp.systeme.ru/player_360/5f10b5a303faaDIvzAICEdZLXrHonPiOEadzpz1i7I8gO_1594930595.jpg https://static-pcsp.systeme.ru/player_360/5f10b5a30a903kJKZqSdrSq_ia73DmMi5ziUlg9k6F3nH_1594930595.jpg https://static-pcsp.systeme.ru/player_360/5f10b5a3117b9ih-V5z3g--AyTu18jPW6dh1i1G0QMYHY_1594930595.jpg https://static-pcsp.systeme.ru/player_360/5f10b5a317ebdbkO8qRCgZJTCsjhOMsPZxpguNwP2op1x_1594930595.jpg https://static-pcsp.systeme.ru/player_360/5f10b5a31e698jkQ0Hog_0bOxhyTEqsm7GZDPPfyTqeuT_1594930595.jpg https://static-pcsp.systeme.ru/player_360/5f10b5a3249b4N-ckNMfuOPsmJeAsQeN4RHUbBY9aZixO_1594930595.jpg |  | 4450 | штука | 0 | 1 | PCE S02 P06 | 1 3 4 | 1 15 240 | шт. шт. шт. | 3389110353716 43389110353714 73389110353715 | 11 40 60 | 9 30 80 | 5 15 75 | см. см. см. | 0.521 8.039 136.62 | кг. кг. кг. | 45 мм | 77 мм | 95 мм | 0.485 кг |  |  |  | 5.5 кВт | [7 empty] | Винтовое соединение (EV000415) | [18 empty] | Да | 3 | 1 | 1 | 12 А | 25 А | 24...24 В | DC (постоян.) (EV000461) | 7.5 А | 3 кВт | [104 empty] | TeSys D | 3P |  | AC-1 AC-4 AC-3 |  |  |  | 0.36 Вт AC-3 1.56 Вт AC-1 |  | TeSys |  |  | TeSys D | LC1D | контактор | [9 empty] | 3 Н.О. |  | 24 V постоянный ток | активная нагрузка управление электродвигателем |  |  |  | 0.5 лс в 115 V переменный ток 50/60 Гц для 1 фаза электродвигатели 2 лс в 230/240 V переменный ток 50/60 Гц для 1 фаза электродвигатели 3 лс в 200/208 V переменный ток 50/60 Гц для 3 фазы электродвигатели 3 лс в 230/240 V переменный ток 50/60 Гц для 3 фазы электродвигатели 7.5 лс в 460/480 V переменный ток 50/60 Гц для 3 фазы электродвигатели 10 лс в 575/600 V переменный ток 50/60 Гц для 3 фазы электродвигатели | пост. ток стандартный |  |  |  |  | 250 А в 440 V для силовая цепь в соответствии с IEC 60947 | 2.5 мОм - Ith 25 А 50 Гц для силовая цепь |  |  |  | с | B10d = 1369863 циклы контактор с номинальной нагрузкой в соответствии с EN/ISO 13849-1 B10d = 20000000 циклы контактор с механической нагрузкой в соответствии с EN/ISO 13849-1 |  | 1 Н.О. + 1 Н.З. | [38 empty] | силовая цепь: <= 690 V переменный ток 25...400 Hz силовая цепь: <= 300 В постоянный ток | силовая цепь: 690 В в соответствии с IEC 60947-4-1 силовая цепь: 600 В CSA сертифицированный силовая цепь: 600 В UL сертифицированный цепь сигнализации: 690 В в соответствии с IEC 60947-1 цепь сигнализации: 600 В CSA сертифицированный цепь сигнализации: 600 В UL сертифицированный | LC1D | силовая цепь: 1.7 Н-м - винтовой зажим - с помощью отвертки плоск. Ø 6 мм силовая цепь: 1.7 Н-м - винтовой зажим - с помощью отвертки Philips No 2 цепь управления: 1.7 Н-м - винтовой зажим - с помощью отвертки плоск. Ø 6 мм цепь управления: 1.7 Н-м - винтовой зажим - с помощью отвертки Philips No 2 |  | 30 млн. циклов |  | 3 кВт в 220...230 V переменный ток 50/60 Гц (AC-3) 5.5 кВт в 380...400 V переменный ток 50/60 Гц (AC-3) 5.5 кВт в 415...440 V переменный ток 50/60 Гц (AC-3) 7.5 кВт в 500 V переменный ток 50/60 Гц (AC-3) 7.5 кВт в 660...690 V переменный ток 50/60 Гц (AC-3) 3.7 кВт в 400 V переменный ток 50/60 Гц (AC-4) |  |  |  |  | силовая цепь: винтовой зажим 1 кабель (-и) 1-4 мм²гибкий без наконечника цепь управления: винтовой зажим 2 кабель (-и) 1-2.5 мм²гибкий с кабельным наконечником цепь управления: винтовой зажим 1 кабель (-и) 1-4 мм²жесткий кабель без наконечника цепь управления: винтовой зажим 2 кабель (-и) 1-4 мм²жесткий кабель без наконечника силовая цепь: винтовой зажим 2 кабель (-и) 1-4 мм²гибкий без наконечника силовая цепь: винтовой зажим 1 кабель (-и) 1-4 мм²гибкий с кабельным наконечником силовая цепь: винтовой зажим 2 кабель (-и) 1-2.5 мм²гибкий с кабельным наконечником силовая цепь: винтовой зажим 1 кабель (-и) 1-4 мм²жесткий кабель без наконечника силовая цепь: винтовой зажим 2 кабель (-и) 1-4 мм²жесткий кабель без наконечника цепь управления: винтовой зажим 1 кабель (-и) 1-4 мм²гибкий без наконечника цепь управления: винтовой зажим 2 кабель (-и) 1-4 мм²гибкий без наконечника цепь управления: винтовой зажим 1 кабель (-и) 1-4 мм²гибкий с кабельным наконечником | 2 млн. циклов 12 А AC-3 при Ue <= 440 V 0.8 млн. циклов 25 А AC-1 при Ue <= 440 V | 6 кВ в соответствии с IEC 60947 | вибрации контактор разомкнут: 2 g (ном.), 5...300 Гц вибрации контактор замкнут: 4 g (ном.), 5...300 Гц удары контактор разомкнут: 10 gn в течение 11 мс удары контактор замкнут: 15 g (ном.) в течение 11 мс |  | 3600 цикл/ч в <60 °C | 25 А в <60 °C для силовая цепь 10 А в <60 °C для цепь сигнализации | [20 empty] | > 10 МОм для цепь сигнализации | 10 А gG для цепь сигнализации в соответствии с IEC 60947-5-1 40 А gG в <= 690 V координация тип 1 для силовая цепь 25 А gG в <= 690 V координация тип 2 для силовая цепь | 5 мА для цепь сигнализации |  | 250 А в 440 V для силовая цепь в соответствии с IEC 60947 140 А переменный ток для цепь сигнализации в соответствии с IEC 60947-5-1 250 А постоянный ток для цепь сигнализации в соответствии с IEC 60947-5-1 | 17 В для цепь сигнализации | 1.5 мс при снятии напряжения между НЗ и НО контактом 1.5 мс при подаче напряжения между НЗ и НО контактом |  |  |  | 28 мс | отпускание: 0,1...0,25 Uc постоянный ток 60 °C) находится в состоянии работы: 0,7...1,25 Uc постоянный ток 60 °C) | со встроенным устройством подавления помех | 5.4-5.4 Вт 20 °C) | 5.4-5.4 Вт в 20 °C | 25...400 Гц | тип механически связанный 1 Н.О. + 1 Н.З. в соответствии с IEC 60947-5-1 тип дублирующий контакт 1 Н.З. в соответствии с IEC 60947-4-1 | M4 | 4-6 кВт в 380-440 В 3 фазы 4-6 кВт в 480-500 В 3 фазы 2.2-3 кВт в 200-240 В 3 фазы | контактор прямого пуска | 24 В пост. ток стандартный |  |  |  | монтаж на панель рейка | 53.55...72.45 мс включение 16...24 мс отключение | 105 А в <40 °C - 10 с для силовая цепь 210 А в <40 °C - 1 с для силовая цепь 30 А в <40 °C - 10 мин для силовая цепь 61 А в <40 °C - 1 мин для силовая цепь 100 А - 1 с для цепь сигнализации 120 А - 500 мс для цепь сигнализации 140 А - 100 мс для цепь сигнализации | 25 А 60 °C) в <= 440 V переменный ток AC-1 для силовая цепь 12 А 60 °C) в <= 440 V переменный ток AC-3 для силовая цепь | [54 empty] | CSA C22.2 № 14 EN 60947-4-1 EN 60947-5-1 IEC 60947-4-1 IEC 60947-5-1 UL 508 | V1 в соответствии с UL 94 850 °C в соответствии с IEC 60695-2-1 | 3000 м без ухудшения номинальных значений | TH в соответствии с IEC 60068-2-30 |  | IP20 лицевая панель в соответствии с IEC 60529 | BV CSA DNV RINA GL ГОСТ LROS (Lloyds register of shipping) CCC UL |  | -60-80 °C | -5-60 °C |  |  | 3 |  |  | III | -40-70 °C при Uc | [10 empty] | Содержание особо опасных веществ не превышает пороговую величину | да | да | ENVPEP110230EN | Грин Премиум продукция | На территории Европейского Союза продукт подлежит обязательной утилизации согласно правилам и не должен попадать в мусорные контейнеры. | Продукт вне сферы действия RoHS Китая. Декларация вещества дла сведения | ENVEOLI1102030EN | Соответствует |  |  | Срок гарантии на данное оборудование составляет 2 года с момента отгрузки со склада Систэм Электрик, с подтверждением соответствующим документом | Подлежит замене
LC1D18BD | КОНТАКТОР.3Р,18A,НО+НЗ,24V-,ОГРАН. | Schneider Electric | Выведен из ассортимента | MC1D18BD замена на 1 шт. (дата замены 15.09.2023) | 8536490000 | Прочие реле | Нет | <p>Контактор серии TeSys LC1D Schneider Electric<br /> - 3P (3НО)<br /> - номинальный ток 18 А (AC-3)<br /> - напряжение управления 24 В пост. тока<br /> - доп.контакты - 1НЗ+1НО<br /> - монтаж - на панель или DIN-рейку<br /> - присоединения - винтовые зажимы.<br />Контакторы серии TeSys D имеют высокую надежность, длительную механическую и электрическую износостойкость, а также самый широкий спектр аксессуаров для всех типов </p> |  | SEPAI | LCD | TeSys D - Контакторы < 150A | CTR | TeSys | 15PVO | PvP Оптимальная | EC000066 | Магнитный пускатель/контактор перемен. тока (AC) | 7 | Франция | https://static-pcsp.systeme.ru/image/15821887555e4e48d347382.jpeg https://static-pcsp.systeme.ru/image/15821890005e4e49c876f09.jpeg https://static-pcsp.systeme.ru/image/15821890165e4e49d8e4510.jpeg https://static-pcsp.systeme.ru/image/15821890165e4e49d8e656e.jpeg https://static-pcsp.systeme.ru/image/15821890165e4e49d8e9762.jpeg https://static-pcsp.systeme.ru/image/15821890975e4e4a291aa87.jpeg https://static-pcsp.systeme.ru/image/jKvWjg6v.jpeg |  | 1 2 3 4 5 6 7 | не указан не указан не указан не указан не указан не указан не указан | [8 empty] | https://api.systeme.ru/product/media/download/984734 |  | https://api.systeme.ru/certificates/default/download/2603 https://api.systeme.ru/certificates/default/download/1068 https://api.systeme.ru/certificates/default/download/2280 https://api.systeme.ru/certificates/default/download/325 https://api.systeme.ru/certificates/default/download/1052 https://api.systeme.ru/certificates/default/download/323 | COTO (Российский морской регистр судоходства) СОТИ (Российский речной регистр/Российское Классификационное общество) COTO (Российский морской регистр судоходства) С-ТР ТС-ЭМС С-ТР ТС-НВО С-ТР ТС-ЭМС С-ТР ТС-НВО COTO (Российский морской регистр судоходства) С-ТР ТС-ЭМС С-ТР ТС-НВО | tesys_contactors_lc1_lc2_d09_38_2020 LC_LP_CA_CAD_RM_RE_SR_LE_Harmony_2017 ЕАЭС RU С-FR.АБ53.В.01078_21 ТС RU С-FR.ОБ01.В.00088 TeSys_LC1_LC2_D09_38_2015 ТС RU С-FR.АИ96.В.00091 | https://api.systeme.ru/player/embed?ref=LC1D18BD | https://static-pcsp.systeme.ru/player_360/5f10b5a4a2ec5fy-Iqptbwzh-tuygiT4dmrsb4q_-o1WK_1594930596.jpg https://static-pcsp.systeme.ru/player_360/5f10b5a4a93e7YkbxK3OduQNSB80I6uBdUEpmh6PYM3dU_1594930596.jpg https://static-pcsp.systeme.ru/player_360/5f10b5a4af53a1A65ib_u3DqBcKN_yRKVdrGwzDQmk7e2_1594930596.jpg https://static-pcsp.systeme.ru/player_360/5f10b5a4b60f6EBnq59kv4i3c7KE2oHDBwaTV_TgKpC8b_1594930596.jpg https://static-pcsp.systeme.ru/player_360/5f10b5a4bdd79WR5tTFrLzcR_skIHehKwofryF-E8AV04_1594930596.jpg https://static-pcsp.systeme.ru/player_360/5f10b5a4c3a256_cuvxU-72xX0FGUTL8Wc3aOLT-JQdFI_1594930596.jpg https://static-pcsp.systeme.ru/player_360/5f10b5a4ca5baV7ziThdEOrfbi9KPzOD-TcbXAX2UbrIY_1594930596.jpg https://static-pcsp.systeme.ru/player_360/5f10b5a4d1c1b4Jhzktp_DV3r-4y5UkC8aY36zKiHbiiY_1594930596.jpg https://static-pcsp.systeme.ru/player_360/5f10b5a4d8641Dkb-gQW3rCJo0uZuV3RB-ogMbtCCY7Rn_1594930596.jpg https://static-pcsp.systeme.ru/player_360/5f10b5a4dee82WUXNjJInrcRCdjC_II2bSI9lp5RVetJQ_1594930596.jpg https://static-pcsp.systeme.ru/player_360/5f10b5a4e4625xAwn6WS41zipLxAfXzmR6jQvgwsPrX20_1594930596.jpg https://static-pcsp.systeme.ru/player_360/5f10b5a4ea1d4lS7wgPk698eYFSLwGeCJw0xEBtk8Q-DV_1594930596.jpg https://static-pcsp.systeme.ru/player_360/5f10b5a500c9bANpF3KvUfoWB_IzpsjXj6sdafms1Sd_D_1594930596.jpg https://static-pcsp.systeme.ru/player_360/5f10b5a5075f7FCamZJh8HKH5-Z1Tg6j-azvip1M-Qcce_1594930597.jpg https://static-pcsp.systeme.ru/player_360/5f10b5a50dfbebygvTbkA7da5Jl893e1O-Q3WIbxWPelG_1594930597.jpg https://static-pcsp.systeme.ru/player_360/5f10b5a51501fFushYUPmMtNxgcN761e27q44kad6VSxR_1594930597.jpg https://static-pcsp.systeme.ru/player_360/5f10b5a51b4296hybzt4vitPwDm7DQzwj8TmHunPPo8dY_1594930597.jpg https://static-pcsp.systeme.ru/player_360/5f10b5a5233d9tbaQbO1a5L5JrdkT749deaXx96pA_cAw_1594930597.jpg https://static-pcsp.systeme.ru/player_360/5f10b5a529890ZD2mDQFb3PJwIw7bo7xeAI-AVLpG39zd_1594930597.jpg https://static-pcsp.systeme.ru/player_360/5f10b5a5309eb9fmN3kz4EzMRnNO9Yi8U1idfgwnFdpWd_1594930597.jpg https://static-pcsp.systeme.ru/player_360/5f10b5a537f359U0LqKsxX_LEyzzEK6_pHrl10as4PMqQ_1594930597.jpg https://static-pcsp.systeme.ru/player_360/5f10b5a53f20dwCu7jsCuNg8z-GQ5SxJRDnEmPE4Z5cyA_1594930597.jpg https://static-pcsp.systeme.ru/player_360/5f10b5a548733fyAQvtY7PM7Wvr5Fy2YJUGXBWE6QhDjf_1594930597.jpg https://static-pcsp.systeme.ru/player_360/5f10b5a54ef3eCzZ1T-ahkOmNTMRit75XE7XPVdZiIc8j_1594930597.jpg |  | 6575 | штука | 0 | 1 | PCE S02 | 1 3 | 1 15 | шт. шт. | 3389110354775 43389110354773 | 11 40 | 9 30 | 5 15 | см. см. | 0.523 8.068 | кг. кг. | 45 мм | 77 мм | 95 мм | 0.49 кг |  |  |  | 7.5 кВт | [7 empty] | Винтовое соединение (EV000415) | [18 empty] | Да | 3 | 1 | 1 | 18 А | 32 А | 24...24 В | DC (постоян.) (EV000461) | 9 А | 4 кВт | [104 empty] | TeSys D | 3P |  | AC-4 AC-1 AC-3 |  |  |  | 2.5 Вт AC-1 0.8 Вт AC-3 |  | TeSys |  |  | TeSys D | LC1D | контактор | [9 empty] | 3 Н.О. |  | 24 V постоянный ток | управление электродвигателем активная нагрузка |  |  |  | 1 лс в 115 V переменный ток 50/60 Гц для 1 фаза электродвигатели 3 лс в 230/240 V переменный ток 50/60 Гц для 1 фаза электродвигатели 5 лс в 200/208 V переменный ток 50/60 Гц для 3 фазы электродвигатели 5 лс в 230/240 V переменный ток 50/60 Гц для 3 фазы электродвигатели 10 лс в 460/480 V переменный ток 50/60 Гц для 3 фазы электродвигатели 15 лс в 575/600 V переменный ток 50/60 Гц для 3 фазы электродвигатели | пост. ток стандартный |  |  |  |  | 300 А в 440 V для силовая цепь в соответствии с IEC 60947 | 2.5 мОм - Ith 32 А 50 Гц для силовая цепь |  |  |  | с | B10d = 1369863 циклы контактор с номинальной нагрузкой в соответствии с EN/ISO 13849-1 B10d = 20000000 циклы контактор с механической нагрузкой в соответствии с EN/ISO 13849-1 |  | 1 Н.О. + 1 Н.З. | [38 empty] | силовая цепь: <= 690 V переменный ток 25...400 Hz силовая цепь: <= 300 В постоянный ток | силовая цепь: 690 В в соответствии с IEC 60947-4-1 силовая цепь: 600 В CSA сертифицированный силовая цепь: 600 В UL сертифицированный цепь сигнализации: 690 В в соответствии с IEC 60947-1 цепь сигнализации: 600 В CSA сертифицированный цепь сигнализации: 600 В UL сертифицированный | LC1D | силовая цепь: 1.7 Н-м - винтовой зажим - с помощью отвертки плоск. Ø 6 мм силовая цепь: 1.7 Н-м - винтовой зажим - с помощью отвертки Philips No 2 цепь управления: 1.7 Н-м - винтовой зажим - с помощью отвертки плоск. Ø 6 мм цепь управления: 1.7 Н-м - винтовой зажим - с помощью отвертки Philips No 2 |  | 30 млн. циклов |  | 4 кВт в 220...230 V переменный ток 50/60 Гц (AC-3) 7.5 кВт в 380...400 V переменный ток 50/60 Гц (AC-3) 9 кВт в 415...440 V переменный ток 50/60 Гц (AC-3) 10 кВт в 500 V переменный ток 50/60 Гц (AC-3) 10 кВт в 660...690 V переменный ток 50/60 Гц (AC-3) 4 кВт в 400 V переменный ток 50/60 Гц (AC-4) |  |  |  |  | цепь управления: винтовой зажим 1 кабель (-и) 1-4 мм²гибкий без наконечника силовая цепь: винтовой зажим 2 кабель (-и) 1-4 мм²гибкий с кабельным наконечником силовая цепь: винтовой зажим 1 кабель (-и) 1.5-6 мм²жесткий кабель без наконечника силовая цепь: винтовой зажим 2 кабель (-и) 1.5-6 мм²жесткий кабель без наконечника цепь управления: винтовой зажим 2 кабель (-и) 1-4 мм²гибкий без наконечника цепь управления: винтовой зажим 1 кабель (-и) 1-4 мм²гибкий с кабельным наконечником цепь управления: винтовой зажим 2 кабель (-и) 1-2.5 мм²гибкий с кабельным наконечником цепь управления: винтовой зажим 1 кабель (-и) 1-4 мм²жесткий кабель без наконечника цепь управления: винтовой зажим 2 кабель (-и) 1-4 мм²жесткий кабель без наконечника силовая цепь: винтовой зажим 1 кабель (-и) 1.5-6 мм²гибкий без наконечника силовая цепь: винтовой зажим 2 кабель (-и) 1.5-6 мм²гибкий без наконечника силовая цепь: винтовой зажим 1 кабель (-и) 1-6 мм²гибкий с кабельным наконечником | 1.65 млн. циклов 18 А AC-3 при Ue <= 440 V 1 млн. циклов 32 А AC-1 при Ue <= 440 V | 6 кВ в соответствии с IEC 60947 | вибрации контактор разомкнут: 2 g (ном.), 5...300 Гц вибрации контактор замкнут: 4 g (ном.), 5...300 Гц удары контактор разомкнут: 10 gn в течение 11 мс удары контактор замкнут: 15 g (ном.) в течение 11 мс |  | 3600 цикл/ч в <60 °C | 10 А в <60 °C для цепь сигнализации 32 А в <60 °C для силовая цепь | [20 empty] | > 10 МОм для цепь сигнализации | 10 А gG для цепь сигнализации в соответствии с IEC 60947-5-1 50 А gG в <= 690 V координация тип 1 для силовая цепь 35 А gG в <= 690 V координация тип 2 для силовая цепь | 5 мА для цепь сигнализации |  | 140 А переменный ток для цепь сигнализации в соответствии с IEC 60947-5-1 250 А постоянный ток для цепь сигнализации в соответствии с IEC 60947-5-1 300 А в 440 V для силовая цепь в соответствии с IEC 60947 | 17 В для цепь сигнализации | 1.5 мс при снятии напряжения между НЗ и НО контактом 1.5 мс при подаче напряжения между НЗ и НО контактом |  |  |  | 28 мс | отпускание: 0,1...0,25 Uc постоянный ток 60 °C) находится в состоянии работы: 0,7...1,25 Uc постоянный ток 60 °C) | со встроенным устройством подавления помех | 5.4-5.4 Вт 20 °C) | 5.4-5.4 Вт в 20 °C | 25...400 Гц | тип механически связанный 1 Н.О. + 1 Н.З. в соответствии с IEC 60947-5-1 тип дублирующий контакт 1 Н.З. в соответствии с IEC 60947-4-1 | M4 | 4-6 кВт в 200-240 В 3 фазы 7-11 кВт в 380-440 В 3 фазы 7-11 кВт в 480-500 В 3 фазы | контактор прямого пуска | 24 В пост. ток стандартный |  |  |  | монтаж на панель рейка | 53.55...72.45 мс включение 16...24 мс отключение | 145 А в <40 °C - 10 с для силовая цепь 240 А в <40 °C - 1 с для силовая цепь 40 А в <40 °C - 10 мин для силовая цепь 84 А в <40 °C - 1 мин для силовая цепь 100 А - 1 с для цепь сигнализации 120 А - 500 мс для цепь сигнализации 140 А - 100 мс для цепь сигнализации | 18 А 60 °C) в <= 440 V переменный ток AC-3 для силовая цепь 32 А 60 °C) в <= 440 V переменный ток AC-1 для силовая цепь | [54 empty] | CSA C22.2 № 14 EN 60947-4-1 EN 60947-5-1 IEC 60947-4-1 IEC 60947-5-1 UL 508 | V1 в соответствии с UL 94 850 °C в соответствии с IEC 60695-2-1 | 3000 м без ухудшения номинальных значений | TH в соответствии с IEC 60068-2-30 |  | IP20 лицевая панель в соответствии с IEC 60529 | LROS (Lloyds register of shipping) DNV GL RINA BV CCC UL CSA ГОСТ |  | -60-80 °C | -5-60 °C |  |  | 3 |  |  | III | -40-70 °C при Uc | [10 empty] | Содержание особо опасных веществ не превышает пороговую величину | да | да | ENVPEP110230EN | Грин Премиум продукция | На территории Европейского Союза продукт подлежит обязательной утилизации согласно правилам и не должен попадать в мусорные контейнеры. | Продукт вне сферы действия RoHS Китая. Декларация вещества дла сведения | ENVEOLI1102030EN | Соответствует |  |  | Срок гарантии на данное оборудование составляет 2 года с момента отгрузки со склада Систэм Электрик, с подтверждением соответствующим документом | Подлежит замене
LC1D25BD | КОНТАКТОР.3Р,25A,НО+НЗ,24V-,ОГРАН. | Schneider Electric | Выведен из ассортимента | MC1D25BD замена на 1 шт. (дата замены 15.09.2023) | 8536490000 | Прочие реле | Нет | <p>Контактор серии TeSys LC1D Schneider Electric<br /> - 3P (3НО)<br /> - номинальный ток 25 А (AC-3)<br /> - напряжение управления 24 В пост. тока с пониженным током потребления катушки<br /> - доп.контакты - 1НЗ+1НО<br /> - монтаж - на панель или DIN-рейку<br /> - присоединения - винтовые зажимы.<br />Контакторы серии TeSys D имеют высокую надежность, длительную механическую и электрическую износостойкость, а также самый широкий спектр аксессуаров для всех типов </p> |  | SEPAI | LCD | TeSys D - Контакторы < 150A | CTR | TeSys | 15PVO | PvP Оптимальная | EC000066 | Магнитный пускатель/контактор перемен. тока (AC) | 7 | Франция | https://static-pcsp.systeme.ru/image/15821887555e4e48d347382.jpeg https://static-pcsp.systeme.ru/image/15821890005e4e49c876f09.jpeg https://static-pcsp.systeme.ru/image/15821890165e4e49d8e4510.jpeg https://static-pcsp.systeme.ru/image/15821890165e4e49d8e656e.jpeg https://static-pcsp.systeme.ru/image/15821890165e4e49d8e9762.jpeg https://static-pcsp.systeme.ru/image/15821890975e4e4a291aa87.jpeg https://static-pcsp.systeme.ru/image/dU5WYdO6.jpeg |  | 1 2 3 4 5 6 7 | не указан не указан не указан не указан не указан не указан не указан | [8 empty] | https://api.systeme.ru/product/media/download/984734 |  | https://api.systeme.ru/certificates/default/download/2603 https://api.systeme.ru/certificates/default/download/1068 https://api.systeme.ru/certificates/default/download/2280 https://api.systeme.ru/certificates/default/download/325 https://api.systeme.ru/certificates/default/download/1052 https://api.systeme.ru/certificates/default/download/323 | COTO (Российский морской регистр судоходства) СОТИ (Российский речной регистр/Российское Классификационное общество) COTO (Российский морской регистр судоходства) С-ТР ТС-ЭМС С-ТР ТС-НВО С-ТР ТС-ЭМС С-ТР ТС-НВО COTO (Российский морской регистр судоходства) С-ТР ТС-ЭМС С-ТР ТС-НВО | tesys_contactors_lc1_lc2_d09_38_2020 LC_LP_CA_CAD_RM_RE_SR_LE_Harmony_2017 ЕАЭС RU С-FR.АБ53.В.01078_21 ТС RU С-FR.ОБ01.В.00088 TeSys_LC1_LC2_D09_38_2015 ТС RU С-FR.АИ96.В.00091 | https://api.systeme.ru/player/embed?ref=LC1D25BD | https://static-pcsp.systeme.ru/player_360/5f10b5a6c3c41gcuEOL5lIf_-Fg-7iEjRqEBHjzTWZQD4_1594930598.jpg https://static-pcsp.systeme.ru/player_360/5f10b5a6cabf65JJqlW60Y64C3qki2l3kaBEddCcp0EWq_1594930598.jpg https://static-pcsp.systeme.ru/player_360/5f10b5a6d3271lEROvKVBL2HoJRL0NMfQCBEA2gdrdx1C_1594930598.jpg https://static-pcsp.systeme.ru/player_360/5f10b5a6da0a0uGdGsni2iURrZ2bsmjgVGLPEi4AscigD_1594930598.jpg https://static-pcsp.systeme.ru/player_360/5f10b5a6e1111kEcoKKeIRHQER2uE2fSE2jdu9CGw0bhz_1594930598.jpg https://static-pcsp.systeme.ru/player_360/5f10b5a6e73e1CtGwU0xA1jkxtMvvmxIS0jsUWWxB2n5x_1594930598.jpg https://static-pcsp.systeme.ru/player_360/5f10b5a6ed64dd-XCUotuNPhyON88obWIu326EPeNkgs4_1594930598.jpg https://static-pcsp.systeme.ru/player_360/5f10b5a7008baNOd7o3sf_jikgz-M9kTp1m_EbFxHC7b-_1594930598.jpg https://static-pcsp.systeme.ru/player_360/5f10b5a707375HqlzAglyrVwy31rbZnLahuZ9w79dcqzA_1594930599.jpg https://static-pcsp.systeme.ru/player_360/5f10b5a70dbc1iz_sBxptVCEKw8fVO_c8O7a0FOcOj2Zd_1594930599.jpg https://static-pcsp.systeme.ru/player_360/5f10b5a727d5cc6AY0uNkAd-MNRsYOsS4OSjOK_RQBFIQ_1594930599.jpg https://static-pcsp.systeme.ru/player_360/5f10b5a72e6d6zPojKeH-LI3SmrGqtpkhtLhdvP7_suM8_1594930599.jpg https://static-pcsp.systeme.ru/player_360/5f10b5a734e23ZXTOd-TlajEuDbVx7SVHIkl1ZzhSOcPZ_1594930599.jpg https://static-pcsp.systeme.ru/player_360/5f10b5a73d6beQWzMbf0kd_ouHE4Xo34BkX63oFAc6brW_1594930599.jpg https://static-pcsp.systeme.ru/player_360/5f10b5a743492OErN4MnVXwnjXw9dDpmClJjG1qvl-R-8_1594930599.jpg https://static-pcsp.systeme.ru/player_360/5f10b5a7495d5epePAaIS1jxb6rf1xm_HbEP-UQthIK0D_1594930599.jpg https://static-pcsp.systeme.ru/player_360/5f10b5a74ff0af8a4S1P0Nim--TzdxkRPiIjpfPwLWzES_1594930599.jpg https://static-pcsp.systeme.ru/player_360/5f10b5a772027pj5Uz_jjORjyTrJOJTZiFk5oJ3S8pA6J_1594930599.jpg https://static-pcsp.systeme.ru/player_360/5f10b5a79c6b8gFhv9IZcIkkSQvRZebjd9luCxyQz67Q5_1594930599.jpg https://static-pcsp.systeme.ru/player_360/5f10b5a7a3fcdu41tB7AWHXTLSz22uHVFFcysv2lZdCDy_1594930599.jpg https://static-pcsp.systeme.ru/player_360/5f10b5a7ab2f0wqo-g3lZ--H2RDc8sSxWk0tMJodo6ge__1594930599.jpg https://static-pcsp.systeme.ru/player_360/5f10b5a7b212d9guKOfS8FiJBfyC1NaRkG5gyvgu9Olg8_1594930599.jpg https://static-pcsp.systeme.ru/player_360/5f10b5a7bc042RHnMMuSA_v3BCaHQGlPIO137Mapp1mSw_1594930599.jpg https://static-pcsp.systeme.ru/player_360/5f10b5a7c28492Jl-uUz763w7RLLrB_tRT-LmpRSfkeVn_1594930599.jpg |  | 9175 | штука | 0 | 1 | PCE S02 P06 | 1 3 4 | 1 15 240 | шт. шт. шт. | 3389110355994 43389110355992 | 11.3 40 80 | 9.3 30 60 | 5 15 75 | см. см. см. | 0.582 9.034 152 | кг. кг. кг. | 45 мм | 85 мм | 101 мм |  |  |  |  | 11 кВт | [7 empty] | Винтовое соединение (EV000415) | [18 empty] | Да | 3 | 1 | 1 | 25 А | 40 А | 24...24 В | DC (постоян.) (EV000461) | 12 А | 5.5 кВт | [104 empty] | TeSys D | 3P |  | AC-4 AC-3 AC-1 |  |  |  | 3.2 Вт AC-1 1.25 Вт AC-3 |  | TeSys D TeSys |  |  |  | LC1D | контактор | [6 empty] | 10 А в <60 °C для цепь сигнализации 40 А в <60 °C для силовая цепь |  |  | 3 Н.О. |  | 24 В постоянный ток | управление электродвигателем активная нагрузка | CSA C22.2 № 14 EN 60947-4-1 EN 60947-5-1 IEC 60947-4-1 IEC 60947-5-1 UL 508 | силовая цепь: <= 690 V Переменный ток 25...400 Hz силовая цепь: <= 300 В постоянный ток | 5.5 кВт в 220...230 V Переменный ток 50/60 Гц (AC-3) 11 кВт в 380...400 V Переменный ток 50/60 Гц (AC-3) 11 кВт в 415...440 V Переменный ток 50/60 Гц (AC-3) 15 кВт в 500 V Переменный ток 50/60 Гц (AC-3) 15 кВт в 660...690 V Переменный ток 50/60 Гц (AC-3) 5.5 кВт в 400 V Переменный ток 50/60 Гц (AC-4) | 3 лс в 230/240 V Переменный ток 50/60 Гц для 1 фаза электродвигатели 2 лс в 115 V Переменный ток 50/60 Гц для 1 фаза электродвигатели 7.5 лс в 230/240 V Переменный ток 50/60 Гц для 3 фазы электродвигатели 15 лс в 460/480 V Переменный ток 50/60 Гц для 3 фазы электродвигатели 20 лс в 575/600 V Переменный ток 50/60 Гц для 3 фазы электродвигатели 7.5 лс в 200/208 V Переменный ток 50/60 Гц для 3 фазы электродвигатели | пост. ток стандартный | 140 А Переменный ток для цепь сигнализации в соответствии с IEC 60947-5-1 250 А постоянный ток для цепь сигнализации в соответствии с IEC 60947-5-1 450 А в 440 V для силовая цепь в соответствии с МЭК 60947 | 10 А gG для цепь сигнализации в соответствии с IEC 60947-5-1 63 А gG в <= 690 V координация тип 1 для силовая цепь 40 А gG в <= 690 V координация тип 2 для силовая цепь | силовая цепь: 690 В в соответствии с IEC 60947-4-1 силовая цепь: 600 В CSA сертифицированный силовая цепь: 600 В UL сертифицированный цепь сигнализации: 690 В в соответствии с МЭК 60947-1 цепь сигнализации: 600 В CSA сертифицированный цепь сигнализации: 600 В UL сертифицированный | цепь управления: 1.7 Н-м - винтовой зажим - с помощью отвертки плоск. Ø 6 мм цепь управления: 1.7 Н-м - винтовой зажим - с помощью отвертки Philips No 2 силовая цепь: 2.5 Н-м - винтовой зажим - с помощью отвертки плоск. Ø 6 мм силовая цепь: 2.5 Н-м - винтовой зажим - с помощью отвертки Philips No 2 | 450 А в 440 V для силовая цепь в соответствии с МЭК 60947 | 2 мОм - Ith 40 А 50 Гц для силовая цепь | 53.55...72.45 мс включение 16...24 мс отключение | 30 млн. циклов | III | с | B10d = 1369863 циклы контактор с номинальной нагрузкой в соответствии с EN/ISO 13849-1 B10d = 20000000 циклы контактор с механической нагрузкой в соответствии с EN/ISO 13849-1 | 25 А 60 °C) в <= 440 V Переменный ток AC-3 для силовая цепь 40 А 60 °C) в <= 440 V Переменный ток AC-1 для силовая цепь | 1 Н.О. + 1 Н.З. | цепь управления: винтовой зажим 1 кабель (-и) 1-4 мм²Гибкий без наконечника цепь управления: винтовой зажим 2 кабель (-и) 1-4 мм²Гибкий без наконечника цепь управления: винтовой зажим 1 кабель (-и) 1-4 мм²Гибкий с кабельным наконечником цепь управления: винтовой зажим 2 кабель (-и) 1-2.5 мм²Гибкий с кабельным наконечником цепь управления: винтовой зажим 1 кабель (-и) 1-4 мм²жесткий кабель без наконечника цепь управления: винтовой зажим 2 кабель (-и) 1-4 мм²жесткий кабель без наконечника силовая цепь: винтовой зажим 1 кабель (-и) 2.5-10 мм²Гибкий без наконечника силовая цепь: винтовой зажим 2 кабель (-и) 2.5-10 мм²Гибкий без наконечника силовая цепь: винтовой зажим 1 кабель (-и) 1-10 мм²Гибкий с кабельным наконечником силовая цепь: винтовой зажим 2 кабель (-и) 1.5-6 мм²Гибкий с кабельным наконечником силовая цепь: винтовой зажим 1 кабель (-и) 1.5-10 мм²жесткий кабель без наконечника силовая цепь: винтовой зажим 2 кабель (-и) 2.5-10 мм²жесткий кабель без наконечника | 3600 цикл/ч в <60 °C | 240 А в <40 °C - 10 с для силовая цепь 380 А в <40 °C - 1 с для силовая цепь 50 А в <40 °C - 10 мин для силовая цепь 120 А в <40 °C - 1 мин для силовая цепь 100 А - 1 с для цепь сигнализации 120 А - 500 мс для цепь сигнализации 140 А - 100 мс для цепь сигнализации | 1.65 млн. циклов 25 А AC-3 при Ue <= 440 V 1.4 млн. циклов 40 А AC-1 при Ue <= 440 V | LROS (Lloyds register of shipping) BV GL CCC RINA ГОСТ CSA DNV UL |  |  |  | монтаж на панель рейка | 6 кВ в соответствии с МЭК 60947 | [30 empty] | LC1D | [36 empty] | > 10 МОм для цепь сигнализации |  | 5 мА для цепь сигнализации |  |  | 17 В для цепь сигнализации | 1.5 мс при снятии напряжения между НЗ и НО контактом 1.5 мс при подаче напряжения между НЗ и НО контактом |  |  |  | 28 мс | 0,1...0,25 Uc -40-70 °C отпускание постоянный ток 0,7...1,25 Uc -40-60 °C находится в состоянии работы постоянный ток 1...1.25 Uc 60-70 °C находится в состоянии работы постоянный ток | встроенный симметричный защитный стабилитрон | 5.4-5.4 Вт 20 °C) | 5.4-5.4 Вт в 20 °C | 25...400 Гц | тип механически связанный 1 Н.О. + 1 Н.З. в соответствии с IEC 60947-5-1 тип дублирующий контакт 1 Н.З. в соответствии с IEC 60947-4-1 | M4 | 4-6 кВт в 200-240 В 3 фазы 7-11 кВт в 380-440 В 3 фазы 7-11 кВт в 480-500 В 3 фазы | контактор прямого пуска | 24 В пост. ток стандартный | [62 empty] | V1 в соответствии с UL 94 850 °C в соответствии с МЭК 60695-2-1 | 0...3000 м | TH в соответствии с IEC 60068-2-30 | -40-60 °C 60-70 °C с ухудшением рабочих характеристик | IP20 Передняя панель в соответствии с МЭК 60529 |  |  | -60-80 °C |  |  |  | 3 | вибрации контактор разомкнут: 2 g (ном.), 5...300 Гц вибрации контактор замкнут: 4 g (ном.), 5...300 Гц удары контактор замкнут: 15 g (ном.) в течение 11 мс удары контактор разомкнут: 8 g (ном.) в течение 11 мс | 0.53 кг | [23 empty] | Срок гарантии на данное оборудование составляет 2 года с момента отгрузки со склада Систэм Электрик, с подтверждением соответствующим документом | Подлежит замене
LC1D25BL | КОНТАКТОР.3Р,25A,НО+НЗ,24V-,2.4ВТ,РАСШ. | Schneider Electric | Выведен из ассортимента | MC1D25BD замена на 1 шт. (дата замены 15.09.2023) | 8536490000 | Прочие реле | Нет | <p>Контактор серии TeSys LC1D Schneider Electric<br /> - 3P (3НО)<br /> - номинальный ток 25 А (AC-3)<br /> - напряжение управления 24 В пост. тока с пониженным током потребления катушки<br /> - доп.контакты - 1НЗ+1НО<br /> - монтаж - на панель или DIN-рейку<br /> - присоединения - винтовые зажимы.<br />Контакторы серии TeSys D имеют высокую надежность, длительную механическую и электрическую износостойкость, а также самый широкий спектр аксессуаров для всех типов </p> |  | SEPAI | LCD | TeSys D - Контакторы < 150A | CTR | TeSys | 15PVO | PvP Оптимальная | EC000066 | Магнитный пускатель/контактор перемен. тока (AC) | 7 | Франция | https://static-pcsp.systeme.ru/image/15821887555e4e48d347382.jpeg https://static-pcsp.systeme.ru/image/15821890005e4e49c876f09.jpeg https://static-pcsp.systeme.ru/image/15821890165e4e49d8e4510.jpeg https://static-pcsp.systeme.ru/image/15821890165e4e49d8e656e.jpeg https://static-pcsp.systeme.ru/image/15821890165e4e49d8e9762.jpeg https://static-pcsp.systeme.ru/image/15821890975e4e4a291aa87.jpeg https://static-pcsp.systeme.ru/image/dU5WYdO6.jpeg |  | 1 2 3 4 5 6 7 | не указан не указан не указан не указан не указан не указан не указан | [8 empty] | https://api.systeme.ru/product/media/download/984734 |  | https://api.systeme.ru/certificates/default/download/2603 https://api.systeme.ru/certificates/default/download/1068 https://api.systeme.ru/certificates/default/download/2280 https://api.systeme.ru/certificates/default/download/325 https://api.systeme.ru/certificates/default/download/1052 https://api.systeme.ru/certificates/default/download/323 | COTO (Российский морской регистр судоходства) СОТИ (Российский речной регистр/Российское Классификационное общество) COTO (Российский морской регистр судоходства) С-ТР ТС-ЭМС С-ТР ТС-НВО С-ТР ТС-ЭМС С-ТР ТС-НВО COTO (Российский морской регистр судоходства) С-ТР ТС-ЭМС С-ТР ТС-НВО | tesys_contactors_lc1_lc2_d09_38_2020 LC_LP_CA_CAD_RM_RE_SR_LE_Harmony_2017 ЕАЭС RU С-FR.АБ53.В.01078_21 ТС RU С-FR.ОБ01.В.00088 TeSys_LC1_LC2_D09_38_2015 ТС RU С-FR.АИ96.В.00091 |  |  |  | 9075 | штука | 14 | 1 | PCE S02 P06 | 1 3 4 | 1 15 240 | шт. шт. шт. | 3389110361773 43389110361771 73389110361772 | 11 40 60 | 9.5 30 80 | 5 15 75 | см. см. см. | 0.596 9.187 154.992 | кг. кг. кг. | 45 мм | 85 мм | 101 мм |  |  |  |  | 11 кВт | [7 empty] | Винтовое соединение (EV000415) | [18 empty] | Да | 3 | 1 | 1 | 25 А | 40 А | 24...24 В | DC (постоян.) (EV000461) | 12 А | 5.5 кВт | [104 empty] | TeSys D | 3P |  | AC-4 AC-3 AC-1 |  |  |  | 3.2 Вт AC-1 1.25 Вт AC-3 |  | TeSys D TeSys |  |  |  | LC1D | контактор | [6 empty] | 10 А в <60 °C для цепь сигнализации 40 А в <60 °C для силовая цепь |  |  | 3 Н.О. |  | 24 В постоянный ток | управление электродвигателем активная нагрузка | CSA C22.2 № 14 EN 60947-4-1 EN 60947-5-1 IEC 60947-4-1 IEC 60947-5-1 UL 508 | силовая цепь: <= 690 V Переменный ток 25...400 Hz силовая цепь: <= 300 В постоянный ток | 5.5 кВт в 220...230 V Переменный ток 50/60 Гц (AC-3) 11 кВт в 380...400 V Переменный ток 50/60 Гц (AC-3) 11 кВт в 415...440 V Переменный ток 50/60 Гц (AC-3) 15 кВт в 500 V Переменный ток 50/60 Гц (AC-3) 15 кВт в 660...690 V Переменный ток 50/60 Гц (AC-3) 5.5 кВт в 400 V Переменный ток 50/60 Гц (AC-4) | 3 лс в 230/240 V Переменный ток 50/60 Гц для 1 фаза электродвигатели 2 лс в 115 V Переменный ток 50/60 Гц для 1 фаза электродвигатели 7.5 лс в 230/240 V Переменный ток 50/60 Гц для 3 фазы электродвигатели 15 лс в 460/480 V Переменный ток 50/60 Гц для 3 фазы электродвигатели 20 лс в 575/600 V Переменный ток 50/60 Гц для 3 фазы электродвигатели 7.5 лс в 200/208 V Переменный ток 50/60 Гц для 3 фазы электродвигатели | пост. ток низкое потребление | 140 А Переменный ток для цепь сигнализации в соответствии с IEC 60947-5-1 250 А постоянный ток для цепь сигнализации в соответствии с IEC 60947-5-1 450 А в 440 V для силовая цепь в соответствии с МЭК 60947 | 10 А gG для цепь сигнализации в соответствии с IEC 60947-5-1 63 А gG в <= 690 V координация тип 1 для силовая цепь 40 А gG в <= 690 V координация тип 2 для силовая цепь | силовая цепь: 690 В в соответствии с IEC 60947-4-1 силовая цепь: 600 В CSA сертифицированный силовая цепь: 600 В UL сертифицированный цепь сигнализации: 690 В в соответствии с МЭК 60947-1 цепь сигнализации: 600 В CSA сертифицированный цепь сигнализации: 600 В UL сертифицированный | цепь управления: 1.7 Н-м - винтовой зажим - с помощью отвертки плоск. Ø 6 мм цепь управления: 1.7 Н-м - винтовой зажим - с помощью отвертки Philips No 2 силовая цепь: 2.5 Н-м - винтовой зажим - с помощью отвертки плоск. Ø 6 мм силовая цепь: 2.5 Н-м - винтовой зажим - с помощью отвертки Philips No 2 | 450 А в 440 V для силовая цепь в соответствии с МЭК 60947 | 2 мОм - Ith 40 А 50 Гц для силовая цепь | 65.45...88.55 мс включение 20...30 мс отключение | 30 млн. циклов | III | с | B10d = 1369863 циклы контактор с номинальной нагрузкой в соответствии с EN/ISO 13849-1 B10d = 20000000 циклы контактор с механической нагрузкой в соответствии с EN/ISO 13849-1 | 25 А 60 °C) в <= 440 V Переменный ток AC-3 для силовая цепь 40 А 60 °C) в <= 440 V Переменный ток AC-1 для силовая цепь | 1 Н.О. + 1 Н.З. | цепь управления: винтовой зажим 1 кабель (-и) 1-4 мм²Гибкий без наконечника цепь управления: винтовой зажим 2 кабель (-и) 1-4 мм²Гибкий без наконечника цепь управления: винтовой зажим 1 кабель (-и) 1-4 мм²Гибкий с кабельным наконечником цепь управления: винтовой зажим 2 кабель (-и) 1-2.5 мм²Гибкий с кабельным наконечником цепь управления: винтовой зажим 1 кабель (-и) 1-4 мм²жесткий кабель без наконечника цепь управления: винтовой зажим 2 кабель (-и) 1-4 мм²жесткий кабель без наконечника силовая цепь: винтовой зажим 1 кабель (-и) 2.5-10 мм²Гибкий без наконечника силовая цепь: винтовой зажим 2 кабель (-и) 2.5-10 мм²Гибкий без наконечника силовая цепь: винтовой зажим 1 кабель (-и) 1-10 мм²Гибкий с кабельным наконечником силовая цепь: винтовой зажим 2 кабель (-и) 1.5-6 мм²Гибкий с кабельным наконечником силовая цепь: винтовой зажим 1 кабель (-и) 1.5-10 мм²жесткий кабель без наконечника силовая цепь: винтовой зажим 2 кабель (-и) 2.5-10 мм²жесткий кабель без наконечника | 3600 цикл/ч в <60 °C | 240 А в <40 °C - 10 с для силовая цепь 380 А в <40 °C - 1 с для силовая цепь 50 А в <40 °C - 10 мин для силовая цепь 120 А в <40 °C - 1 мин для силовая цепь 100 А - 1 с для цепь сигнализации 120 А - 500 мс для цепь сигнализации 140 А - 100 мс для цепь сигнализации | 1.65 млн. циклов 25 А AC-3 при Ue <= 440 V 1.4 млн. циклов 40 А AC-1 при Ue <= 440 V | BV CSA UL LROS (Lloyds register of shipping) CCC ГОСТ GL DNV RINA |  |  |  | монтаж на панель рейка | 6 кВ в соответствии с МЭК 60947 | [30 empty] | LC1D | [36 empty] | > 10 МОм для цепь сигнализации |  | 5 мА для цепь сигнализации |  |  | 17 В для цепь сигнализации | 1.5 мс при снятии напряжения между НЗ и НО контактом 1.5 мс при подаче напряжения между НЗ и НО контактом |  |  |  | 40 мс | 0,1...0,3 Uc -40-70 °C отпускание постоянный ток 0,8...1,25 Uc -40-60 °C находится в состоянии работы постоянный ток 1...1.25 Uc 60-70 °C находится в состоянии работы постоянный ток | встроенный симметричный защитный стабилитрон | 2.4-2.4 Вт 20 °C) | 2.4-2.4 Вт в 20 °C | 25...400 Гц | тип механически связанный 1 Н.О. + 1 Н.З. в соответствии с IEC 60947-5-1 тип дублирующий контакт 1 Н.З. в соответствии с IEC 60947-4-1 | M5 | 4-6 кВт в 200-240 В 3 фазы 7-11 кВт в 380-440 В 3 фазы 7-11 кВт в 480-500 В 3 фазы | контактор прямого пуска | 24 В пост. ток низкое потребление | [62 empty] | V1 в соответствии с UL 94 850 °C в соответствии с МЭК 60695-2-1 | 0...3000 м | TH в соответствии с IEC 60068-2-30 | -40-60 °C 60-70 °C с ухудшением рабочих характеристик | IP20 Передняя панель в соответствии с МЭК 60529 |  |  | -60-80 °C |  |  |  | 3 | вибрации контактор разомкнут: 2 g (ном.), 5...300 Гц вибрации контактор замкнут: 4 g (ном.), 5...300 Гц удары контактор замкнут: 15 g (ном.) в течение 11 мс удары контактор разомкнут: 8 g (ном.) в течение 11 мс | 0.53 кг | [23 empty] | Срок гарантии на данное оборудование составляет 2 года с момента отгрузки со склада Систэм Электрик, с подтверждением соответствующим документом | Подлежит замене
LC1D40AP7 | 3P КОНТАКТОР 440В 40A 230В AC 50/60ГЦ | Schneider Electric | Выведен из ассортимента | MC1D40M7 замена на 1 шт. (дата замены 15.09.2023) | 8536490000 | Прочие реле | Нет | <p>Контактор серии TeSys LC1D Schneider Electric<br /> - 3P (3НО)<br /> - номинальный ток 40 А (AC-3)<br /> - напряжение управления 230 В пер. тока 50/60 Гц<br /> - доп.контакты - 1НЗ+1НО<br /> - монтаж - на панель или DIN-рейку<br /> - присоединения - разъёмы EverLink + винтовые зажимы.<br />Контакторы серии TeSys D имеют высокую надежность, длительную механическую и электрическую износостойкость, а также самый широкий спектр аксессуаров для всех типов </p> |  | SEPAI | LCD | TeSys D - Контакторы < 150A | CTR | TeSys | 15PVO | PvP Оптимальная | EC000066 | Магнитный пускатель/контактор перемен. тока (AC) | 7 | Индонезия | https://static-pcsp.systeme.ru/image/B7XIfZpC.jpeg https://static-pcsp.systeme.ru/image/15821888605e4e493cc8a99.jpeg https://static-pcsp.systeme.ru/image/15821888605e4e493cc9843.jpeg https://static-pcsp.systeme.ru/image/15821888605e4e493ccbb96.jpeg https://static-pcsp.systeme.ru/image/15821890175e4e49d970ea1.jpeg https://static-pcsp.systeme.ru/image/0c7WWqss.jpeg https://static-pcsp.systeme.ru/image/15821890975e4e4a2937501.jpeg | https://static-pcsp.systeme.ru/image/B7XIfZpC.jpeg | 1 2 3 4 5 6 7 | не указан не указан не указан не указан не указан не указан не указан | [8 empty] | https://api.systeme.ru/product/media/download/984734 |  | https://api.systeme.ru/certificates/default/download/2605 https://api.systeme.ru/certificates/default/download/1068 https://api.systeme.ru/certificates/default/download/2280 https://api.systeme.ru/certificates/default/download/325 https://api.systeme.ru/certificates/default/download/1054 https://api.systeme.ru/certificates/default/download/323 | COTO (Российский морской регистр судоходства) СОТИ (Российский речной регистр/Российское Классификационное общество) COTO (Российский морской регистр судоходства) С-ТР ТС-ЭМС С-ТР ТС-НВО С-ТР ТС-ЭМС С-ТР ТС-НВО COTO (Российский морской регистр судоходства) С-ТР ТС-ЭМС С-ТР ТС-НВО | tesys_contactors_lc1_lc2_d40a_65a_lc1_dt60a_80a_2020 LC_LP_CA_CAD_RM_RE_SR_LE_Harmony_2017 ЕАЭС RU С-FR.АБ53.В.01078_21 ТС RU С-FR.ОБ01.В.00088 TeSys_LC1LC2_D40A_65A_LC1_DT60A_80A_2015 ТС RU С-FR.АИ96.В.00091 |  |  |  | 9900 | штука | 10 | 1 | PCE S02 P06 | 1 3 4 | 1 10 160 | шт. шт. шт. | 3389119408400 13389119408407 73389119408409 | 15.4 40 60 | 13.8 30 80 | 6.3 15 77 | см. см. см. | 0.92 9.9 166.82 | кг. кг. кг. | 55 мм | 122 мм | 120 мм |  |  |  |  | 18.5 кВт | [7 empty] | Винтовое соединение (EV000415) | [18 empty] | Да | 3 | 1 | 1 | 40 А | 60 А |  | AC (перемен.) (EV000460) | 20 А | 9 кВт |  | 230...230 В | 230...230 В | [101 empty] | TeSys D TeSys Deca | 3P |  | AC-4 AC-1 AC-3 AC-3e |  |  |  | 2.4 Вт AC-3 5.4 Вт AC-1 2.4 Вт AC-3e |  | TeSys D TeSys Deca TeSys TeSys Deca |  |  |  | LC1D | Контактор | [9 empty] | 3 Н.О. |  | 230 В Переменный ток 50/60 Гц | управление электродвигателем активная нагрузка | CSA C22.2 № 14 EN 60947-4-1 EN 60947-5-1 IEC 60947-4-1 IEC 60947-5-1 UL 508 IEC 60335-1 | Силовая цепь: <= 690 V Переменный ток 25...400 Hz Силовая цепь: <= 300 В Постоянный ток | 18.5 кВт в 380...400 V Переменный ток 50/60 Гц (AC-3) 11 кВт в 220...230 V Переменный ток 50/60 Гц (AC-3) 22 кВт в 415...440 V Переменный ток 50/60 Гц (AC-3) 22 кВт в 500 В Переменный ток 50/60 Гц (AC-3) 30 кВт в 660...690 В Переменный ток 50/60 Гц (AC-3) 9 кВт в 400 В Переменный ток 50/60 Гц (AC-4) 18.5 кВт в 380...400 V Переменный ток 50/60 Гц (AC-3e) 11 кВт в 220...230 V Переменный ток 50/60 Гц (AC-3e) 22 кВт в 415...440 V Переменный ток 50/60 Гц (AC-3e) 22 кВт в 500 В Переменный ток 50/60 Гц (AC-3e) 30 кВт в 660...690 В Переменный ток 50/60 Гц (AC-3e) | 5 лс в 230/240 V Переменный ток 50/60 Гц для 1 фаза электродвигатели 10 лс в 230/240 V Переменный ток 50/60 Гц для 3 фазы электродвигатели 30 лс в 575/600 V Переменный ток 50/60 Гц для 3 фазы электродвигатели 10 лс в 200/208 V Переменный ток 50/60 Гц для 3 фазы электродвигатели 3 лс в 115 V Переменный ток 50/60 Гц для 1 фаза электродвигатели 30 лс в 460/480 V Переменный ток 50/60 Гц для 3 фазы электродвигатели | пер. ток в 50/60 Гц | 140 А Переменный ток для цепь сигнализации в соответствии с IEC 60947-5-1 250 А Постоянный ток для цепь сигнализации в соответствии с IEC 60947-5-1 800 А в 440 В для Силовая цепь в соответствии с ГОСТ IEC 60947 | 10 А gG для цепь сигнализации в соответствии с IEC 60947-5-1 80 А gG в <= 690 V координация тип 1 для Силовая цепь 80 А gG в <= 690 V координация тип 2 для Силовая цепь | Силовая цепь: 600 В CSA сертифицированный Силовая цепь: 600 В UL сертифицированный цепь сигнализации: 690 В в соответствии с IEC 60947-1 цепь сигнализации: 600 В CSA сертифицированный цепь сигнализации: 600 В UL сертифицированный Силовая цепь: 690 В в соответствии с IEC 60947-4-1 | Цепь управления: 1.7 Н·м - винтовой зажим - с помощью отвертки плоск. Ø 6 мм Цепь управления: 1.7 Н·м - винтовой зажим - с помощью отвертки Philips No 2 Силовая цепь: 8 Н·м - соединители EverLink с винтами BTR - кабель 25-35 мм² шестигранный 4 мм Силовая цепь: 5 Н·м - соединители EverLink с винтами BTR - кабель 1-25 мм² шестигранный 4 мм Цепь управления: 1.7 Н·м - винтовой зажим - с помощью отвертки pozidriv No 2 Силовая цепь: 2.5 Н·м - винтовой зажим - с помощью отвертки pozidriv No 2 | 800 А в 440 В для Силовая цепь в соответствии с ГОСТ IEC 60947 | 1.5 мОм - Ith 60 А 50 Гц для Силовая цепь | 4...19 мс отключение 12...26 мс включение | 6 млн. циклов | III | с | B10d = 1369863 циклы контактор с номинальной нагрузкой в соответствии с EN/ISO 13849-1 B10d = 20000000 циклы контактор с механической нагрузкой в соответствии с EN/ISO 13849-1 | 60 А 60 °C) в <= 440 В Переменный ток AC-1 для Силовая цепь 40 А 60 °C) в <= 440 В Переменный ток AC-3 для Силовая цепь 40 А 60 °C) в <= 440 В Переменный ток AC-3e для Силовая цепь | 1 Н.О. + 1 Н.З. | Цепь управления: винтовой зажим 2 кабель (-и) 1-2.5 мм²гибкий с кабельным наконечником Цепь управления: винтовой зажим 1 кабель (-и) 1-4 мм²гибкий без наконечника Цепь управления: винтовой зажим 2 кабель (-и) 1-4 мм²гибкий без наконечника Цепь управления: винтовой зажим 1 кабель (-и) 1-4 мм²гибкий с кабельным наконечником Цепь управления: винтовой зажим 1 кабель (-и) 1-4 мм²жесткий кабель без наконечника Цепь управления: винтовой зажим 2 кабель (-и) 1-4 мм²жесткий кабель без наконечника Силовая цепь: Винтовое соединение 1 кабель (-и) 1-35 мм²гибкий без наконечника Силовая цепь: Винтовое соединение 2 кабель (-и) 1-25 мм²гибкий без наконечника Силовая цепь: Винтовое соединение 1 кабель (-и) 1-35 мм²гибкий с кабельным наконечником Силовая цепь: Винтовое соединение 2 кабель (-и) 1-25 мм²гибкий с кабельным наконечником Силовая цепь: Винтовое соединение 1 кабель (-и) 1-35 мм²жесткий кабель без наконечника Силовая цепь: Винтовое соединение 2 кабель (-и) 1-25 мм²жесткий кабель без наконечника | 3600 цикл/ч в <60 °C | 320 А в <40 °C - 10 с для Силовая цепь 720 А в <40 °C - 1 с для Силовая цепь 72 А в <40 °C - 10 мин для Силовая цепь 165 А в <40 °C - 1 мин для Силовая цепь 100 А - 1 с для цепь сигнализации 120 А - 500 мс для цепь сигнализации 140 А - 100 мс для цепь сигнализации | 1.4 млн. циклов 60 А AC-1 при Ue <= 440 В 1.5 млн. циклов 40 А AC-3 при Ue <= 440 В 1.5 млн. циклов 40 А AC-3e при Ue <= 440 В | CCC CSA ГОСТ UL | 10 А в <60 °C для цепь сигнализации 60 А в <60 °C для Силовая цепь | рейка монтаж на панель | 6 кВ в соответствии с ГОСТ IEC 60947 | [32 empty] | LC1D | [36 empty] | > 10 МОм для цепь сигнализации |  | 5 мА для цепь сигнализации |  |  | 17 В для цепь сигнализации | 1.5 мс при снятии напряжения между НЗ и НО контактом 1.5 мс при подаче напряжения между НЗ и НО контактом |  |  |  |  | 0,3...0,6 Uc -40-70 °C отпускание Переменный ток 50/60 Гц 0,8...1,1 Uc -40-60 °C находится в состоянии работы Переменный ток 50 Гц 0,85...1,1 Uc -40-60 °C находится в состоянии работы Переменный ток 60 Гц 1...1.1 Uc 60-70 °C находится в состоянии работы Переменный ток 50/60 Гц | без встроенного модуля защиты от перегрузок |  |  | 25...400 Гц | тип механически связанный 1 Н.О. + 1 Н.З. в соответствии с IEC 60947-5-1 тип дублирующий контакт 1 Н.З. в соответствии с IEC 60947-4-1 | M2 | 7-11 кВт в 200-240 В 3 фазы 15-25 кВт в 380-440 В 3 фазы 15-25 кВт в 480-500 В 3 фазы | контактор прямого пуска | 230 В пер. ток стандартный | 140-140 В·А 60 Гц 0.75 20 °C) 160-160 В·А 50 Гц 0.75 20 °C) | 13-13 В·А 60 Гц 0.3 20 °C) 15-15 В·А 50 Гц 0.3 20 °C) | 4-5 Вт в 50/60 Гц | [59 empty] | V1 в соответствии с UL 94 850 °C в соответствии с IEC 60695-2-1 | 0...3000 м | TH в соответствии с МЭК 60068-2-30 | -40-60 °C 60-70 °C с ухудшением рабочих характеристик | IP20 лицевая панель в соответствии с МЭК 60529 |  |  | -60-80 °C |  |  |  | 3 | вибрации контактор разомкнут: 2 g (ном.), 5...300 Гц вибрации контактор замкнут: 4 g (ном.), 5...300 Гц удары контактор замкнут: 15 ГН в течении 11 мс удары контактор разомкнут: 10 ГН в течении 11 мс | 0.85 кг |  |  | в соответствии с IACS E10 в соответствии с IEC 60947-1 Annex Q category D | [20 empty] | Срок гарантии на данное оборудование составляет 2 года с момента отгрузки со склада Систэм Электрик, с подтверждением соответствующим документом | Подлежит замене
LC1D80P7 | КОНТАКТОР.3Р,80A,НО+НЗ,230V50ГЦ. | Schneider Electric | Выведен из ассортимента | MC1D80M7 замена на 1 шт. (дата замены 15.09.2023) | 8536490000 | Прочие реле | Нет | <p>Контактор серии TeSys LC1D Schneider Electric<br /> - 3P (3НО)<br /> - номинальный ток 80 А (AC-3)<br /> - напряжение управления 230 В пер. тока 50/60 Гц<br /> - доп.контакты - 1НЗ+1НО<br /> - монтаж - на панель или DIN-рейку<br /> - присоединения - винтовые зажимы.<br />Контакторы серии TeSys D имеют высокую надежность, длительную механическую и электрическую износостойкость, а также самый широкий спектр аксессуаров для всех типов </p> |  | SEPAI | LCD | TeSys D - Контакторы < 150A | CTR | TeSys | 15PVO | PvP Оптимальная | EC000066 | Магнитный пускатель/контактор перемен. тока (AC) | 7 | Чехия | https://static-pcsp.systeme.ru/image/15821890175e4e49d9a7c63.jpeg https://static-pcsp.systeme.ru/image/15821890175e4e49d9a8f97.jpeg https://static-pcsp.systeme.ru/image/15821890175e4e49d9a9b84.jpeg https://static-pcsp.systeme.ru/image/15821890175e4e49d9aaaf2.jpeg https://static-pcsp.systeme.ru/image/15821890975e4e4a29538aa.jpeg https://static-pcsp.systeme.ru/image/rbROFBm0.jpeg |  | 1 2 3 4 5 6 | не указан не указан не указан не указан не указан не указан | [8 empty] | https://api.systeme.ru/product/media/download/984734 |  | https://api.systeme.ru/certificates/default/download/2604 https://api.systeme.ru/certificates/default/download/1068 https://api.systeme.ru/certificates/default/download/2280 https://api.systeme.ru/certificates/default/download/325 https://api.systeme.ru/certificates/default/download/1053 https://api.systeme.ru/certificates/default/download/323 | COTO (Российский морской регистр судоходства) СОТИ (Российский речной регистр/Российское Классификационное общество) COTO (Российский морской регистр судоходства) С-ТР ТС-ЭМС С-ТР ТС-НВО С-ТР ТС-ЭМС С-ТР ТС-НВО COTO (Российский морской регистр судоходства) С-ТР ТС-ЭМС С-ТР ТС-НВО | tesys_contactors_lc1_lc4_d40_95_2020 LC_LP_CA_CAD_RM_RE_SR_LE_Harmony_2017 ЕАЭС RU С-FR.АБ53.В.01078_21 ТС RU С-FR.ОБ01.В.00088 TeSys_LC1_LC4_D40_95_2015 ТС RU С-FR.АИ96.В.00091 |  |  |  | 4650 | штука | 0 | 1 | PCE S02 P06 | 1 3 4 | 1 5 80 | шт. шт. шт. | 3389110442823 43389110442821 73389110442822 | 14 40 60 | 13.5 30 80 | 9.5 15 75 | см. см. см. | 1.566 8.059 136.944 | кг. кг. кг. | 85 мм | 127 мм | 130 мм |  |  |  |  | 37 кВт | [7 empty] | Винтовое соединение (EV000415) | [18 empty] | Да | 3 | 1 | 1 | 80 А | 125 А |  | AC (перемен.) (EV000460) | 32 А | 15 кВт |  | 230...230 В | 230...230 В | [101 empty] | TeSys D | 3P |  | AC-4 AC-3 AC-1 |  |  |  | 5.1 Вт AC-3 12.5 Вт AC-1 |  | TeSys D TeSys |  |  |  | LC1D | контактор | [6 empty] | 10 А в <60 °C для цепь сигнализации 125 А в <60 °C для силовая цепь |  |  | 3 Н.О. |  | 230 V Переменный ток 50/60 Гц | активная нагрузка управление электродвигателем | CSA C22.2 № 14 EN 60947-4-1 EN 60947-5-1 IEC 60947-4-1 IEC 60947-5-1 UL 508 | силовая цепь: <= 300 В постоянный ток 25...400 Hz силовая цепь: <= 690 V Переменный ток | 22 кВт в 220...230 V Переменный ток 50/60 Гц (AC-3) 37 кВт в 380...400 V Переменный ток 50/60 Гц (AC-3) 45 кВт в 415...440 V Переменный ток 50/60 Гц (AC-3) 55 кВт в 500 V Переменный ток 50/60 Гц (AC-3) 45 кВт в 660...690 V Переменный ток 50/60 Гц (AC-3) 45 кВт в 1000 V Переменный ток 50/60 Гц (AC-3) 15 кВт в 400 V Переменный ток 50/60 Гц (AC-4) | 20 лс в 200/208 V Переменный ток 50/60 Гц для 3 фазы электродвигатели 7.5 лс в 115 V Переменный ток 50/60 Гц для 1 фаза электродвигатели 15 лс в 230/240 V Переменный ток 50/60 Гц для 1 фаза электродвигатели 25 лс в 230/240 V Переменный ток 50/60 Гц для 3 фазы электродвигатели 60 лс в 460/480 V Переменный ток 50/60 Гц для 3 фазы электродвигатели 60 лс в 575/600 V Переменный ток 50/60 Гц для 3 фазы электродвигатели | пер. ток в 50/60 Гц | 140 А Переменный ток для цепь сигнализации в соответствии с IEC 60947-5-1 250 А постоянный ток для цепь сигнализации в соответствии с IEC 60947-5-1 1100 А в 440 V для силовая цепь в соответствии с МЭК 60947 | 10 А gG для цепь сигнализации в соответствии с IEC 60947-5-1 200 А gG в <= 690 V координация тип 1 для силовая цепь 160 А gG в <= 690 V координация тип 2 для силовая цепь | силовая цепь: 600 В CSA сертифицированный силовая цепь: 600 В UL сертифицированный силовая цепь: 1000 В в соответствии с IEC 60947-4-1 цепь сигнализации: 690 В в соответствии с МЭК 60947-1 цепь сигнализации: 600 В CSA сертифицированный цепь сигнализации: 600 В UL сертифицированный | цепь управления: 1.2 Н-м - винтовой зажим - с помощью отвертки плоск. Ø 6 мм цепь управления: 1.2 Н-м - винтовой зажим - с помощью отвертки Philips No 2 силовая цепь: 12 Н-м - разъем - с помощью отвертки плоск. Ø 6 - Ø 8 мм силовая цепь: 12 Н-м - разъем шестигранный 4 мм | 1100 А в 440 V для силовая цепь в соответствии с МЭК 60947 | 0.8 мОм - Ith 125 А 50 Гц для силовая цепь | 20...35 мс включение 6...20 мс отключение | 4 млн. циклов | III | с | B10d = 1369863 циклы контактор с номинальной нагрузкой в соответствии с EN/ISO 13849-1 B10d = 20000000 циклы контактор с механической нагрузкой в соответствии с EN/ISO 13849-1 | 125 А 60 °C) в <= 440 V Переменный ток AC-1 для силовая цепь 80 А 60 °C) в <= 440 V Переменный ток AC-3 для силовая цепь | 1 Н.О. + 1 Н.З. | цепь управления: винтовой зажим 2 кабель (-и) 1-2.5 мм²Гибкий с кабельным наконечником цепь управления: винтовой зажим 1 кабель (-и) 1-2.5 мм²Гибкий с кабельным наконечником цепь управления: винтовой зажим 1 кабель (-и) 1-4 мм²Гибкий без наконечника цепь управления: винтовой зажим 2 кабель (-и) 1-4 мм²Гибкий без наконечника цепь управления: винтовой зажим 1 кабель (-и) 1-4 мм²жесткий кабель без наконечника цепь управления: винтовой зажим 2 кабель (-и) 1-4 мм²жесткий кабель без наконечника силовая цепь: разъем 1 кабель (-и) 4-50 мм²Гибкий без наконечника силовая цепь: разъем 2 кабель (-и) 4-25 мм²Гибкий без наконечника силовая цепь: разъем 1 кабель (-и) 4-50 мм²Гибкий с кабельным наконечником силовая цепь: разъем 2 кабель (-и) 4-16 мм²Гибкий с кабельным наконечником силовая цепь: разъем 1 кабель (-и) 4-50 мм²жесткий кабель без наконечника силовая цепь: разъем 2 кабель (-и) 4-25 мм²жесткий кабель без наконечника | 3600 цикл/ч в <60 °C | 640 А в <40 °C - 10 с для силовая цепь 990 А в <40 °C - 1 с для силовая цепь 135 А в <40 °C - 10 мин для силовая цепь 320 А в <40 °C - 1 мин для силовая цепь 100 А - 1 с для цепь сигнализации 120 А - 500 мс для цепь сигнализации 140 А - 100 мс для цепь сигнализации | 0.8 млн. циклов 125 А AC-1 при Ue <= 440 V 1.5 млн. циклов 80 А AC-3 при Ue <= 440 V | DNV LROS (Lloyds register of shipping) ГОСТ CCC GL RINA BV CSA UL |  |  |  | рейка монтаж на панель | 8 кВ в соответствии с МЭК 60947 | [30 empty] | LC1D | [36 empty] | > 10 МОм для цепь сигнализации |  | 5 мА для цепь сигнализации |  |  | 17 В для цепь сигнализации | 1.5 мс при снятии напряжения между НЗ и НО контактом 1.5 мс при подаче напряжения между НЗ и НО контактом |  |  |  |  | 0,85...1,1 Uc -40-55 °C находится в состоянии работы Переменный ток 60 Гц 0,3...0,6 Uc -40-70 °C отпускание Переменный ток 50/60 Гц 0,8...1,1 Uc -40-55 °C находится в состоянии работы Переменный ток 50 Гц 1...1.1 Uc 55-70 °C находится в состоянии работы Переменный ток 50/60 Гц | без встроенного модуля защиты от перегрузок |  |  | 25...400 Гц | тип механически связанный 1 Н.О. + 1 Н.З. в соответствии с IEC 60947-5-1 тип дублирующий контакт 1 Н.З. в соответствии с IEC 60947-4-1 | M11 | 55-100 кВт в 480-500 В 3 фазы 15-25 кВт в 200-240 В 3 фазы 30-50 кВт в 380-440 В 3 фазы 30-50 кВт в 480-500 В 3 фазы | контактор прямого пуска | 230 В пер. ток стандартный | 245-245 В·А 60 Гц 0.75 20 °C) 245-245 В·А 50 Гц 0.75 20 °C) | 26-26 В·А 60 Гц 0.3 20 °C) 26-26 В·А 50 Гц 0.3 20 °C) | 6-10 Вт в 50/60 Гц | [59 empty] | V1 в соответствии с UL 94 850 °C в соответствии с МЭК 60695-2-1 | 0...3000 м | TH в соответствии с IEC 60068-2-30 | -40-60 °C 60-70 °C с ухудшением рабочих характеристик | IP20 Передняя панель в соответствии с МЭК 60529 |  |  | -60-80 °C |  |  |  | 3 | вибрации контактор разомкнут: 2 g (ном.), 5...300 Гц удары контактор разомкнут: 8 g (ном.) в течение 11 мс вибрации контактор замкнут: 3 g (ном.), 5...300 Гц удары контактор замкнут: 10 gn в течение 11 мс | 1.59 кг | [23 empty] | Срок гарантии на данное оборудование составляет 2 года с момента отгрузки со склада Систэм Электрик, с подтверждением соответствующим документом | Подлежит замене
LC2D09P7 | КОНТАКТОР РЕВ.3Р,9A,НО+НЗ,230V50/60ГЦ, | Schneider Electric | Выведен из ассортимента | MC1D09M7 замена на 2 шт. (дата замены 15.09.2023) MA1M38 замена на 1 шт. (дата замены 15.09.2023) | 8536490000 | Прочие реле | Нет | <p>КОНТАКТОР РЕВЕРС. D 3Р,9 A,НО+НЗ,230V 50/60 ГЦ,ЗАЖИМ ПОД ВИНТ,<br />Контакторы серии TeSys D имеют высокую надежность, длительную механическую и электрическую износостойкость, а также самый широкий спектр аксессуаров для всех типов применения.</p> |  | SEPAI | LCD | TeSys D - Контакторы < 150A | CTR | TeSys | 15PVO | PvP Оптимальная | EC000010 | Контакторный блок/ пускатель комбинированный/ комбинация контакторов | 7 | Франция | https://static-pcsp.systeme.ru/image/15821889235e4e497b32d9c.jpeg https://static-pcsp.systeme.ru/image/15821889235e4e497b3497f.jpeg https://static-pcsp.systeme.ru/image/15821889235e4e497b358a3.jpeg https://static-pcsp.systeme.ru/image/15821889235e4e497b36d66.jpeg https://static-pcsp.systeme.ru/image/15821890975e4e4a29c94e3.jpeg https://static-pcsp.systeme.ru/image/2lvxk2ng.jpeg |  | 1 2 3 4 5 6 | не указан не указан не указан не указан не указан не указан | [8 empty] | https://api.systeme.ru/product/media/download/984734 |  | https://api.systeme.ru/certificates/default/download/2603 https://api.systeme.ru/certificates/default/download/1068 https://api.systeme.ru/certificates/default/download/2280 https://api.systeme.ru/certificates/default/download/325 https://api.systeme.ru/certificates/default/download/1052 https://api.systeme.ru/certificates/default/download/323 | COTO (Российский морской регистр судоходства) СОТИ (Российский речной регистр/Российское Классификационное общество) COTO (Российский морской регистр судоходства) С-ТР ТС-ЭМС С-ТР ТС-НВО С-ТР ТС-ЭМС С-ТР ТС-НВО COTO (Российский морской регистр судоходства) С-ТР ТС-ЭМС С-ТР ТС-НВО | tesys_contactors_lc1_lc2_d09_38_2020 LC_LP_CA_CAD_RM_RE_SR_LE_Harmony_2017 ЕАЭС RU С-FR.АБ53.В.01078_21 ТС RU С-FR.ОБ01.В.00088 TeSys_LC1_LC2_D09_38_2015 ТС RU С-FR.АИ96.В.00091 |  |  |  | 3695 | штука | 0 | 1 | PCE S02 P06 | 1 3 4 | 1 6 96 | шт. шт. шт. | 3389110384734 43389110384732 | 11.3 40 80 | 9.5 30 60 | 14 15 75 | см. см. см. | 0.799 5.096 89.536 | кг. кг. кг. | 90 мм | 77 мм | 86 мм |  |  |  |  | 4 кВт | [5 empty] | IP20 (EV006405) |  | Винтовое соединение (EV000415) | [22 empty] | 9 А |  |  | AC (перемен.) (EV000460) |  |  |  | 230...230 В | 230...230 В | Реверсивный контактор (EV003958) | Прочее (EV000154) | 3.73 кВт | [98 empty] | TeSys D | 3P |  | AC-1 AC-3 |  |  |  | 0.2 Вт AC-3 1.56 Вт AC-1 |  | TeSys D TeSys |  |  |  | LC2D | реверсивный контактор | [6 empty] | 10 А в <60 °C для цепь сигнализации 25 А в <60 °C для силовая цепь |  |  | 3 Н.О. |  | 230 V Переменный ток 50/60 Гц | активная нагрузка управление электродвигателем | CSA C22.2 № 14 EN 60947-4-1 EN 60947-5-1 IEC 60947-4-1 IEC 60947-5-1 UL 508 | силовая цепь: <= 690 V Переменный ток 25...400 Hz силовая цепь: <= 300 В постоянный ток | 2.2 кВт в 220...230 V Переменный ток 50 Гц 4 кВт в 380...400 V Переменный ток 50 Гц 4 кВт в 415...440 V Переменный ток 50 Гц 5.5 кВт в 500 V Переменный ток 50 Гц 5.5 кВт в 660...690 V Переменный ток 50 Гц | 0.5 лс в 115 V Переменный ток 60 Гц для 1 фаза электродвигатели 1 лс в 230/240 V Переменный ток 60 Гц для 1 фаза электродвигатели 2 лс в 200/208 V Переменный ток 60 Гц для 3 фазы электродвигатели 2 лс в 230/240 V Переменный ток 60 Гц для 3 фазы электродвигатели 5 лс в 460/480 V Переменный ток 60 Гц для 3 фазы электродвигатели 7.5 лс в 575/600 V Переменный ток 60 Гц для 3 фазы электродвигатели | пер. ток в 50/60 Гц | 250 А в 440 V для силовая цепь в соответствии с МЭК 60947 140 А Переменный ток для цепь сигнализации в соответствии с IEC 60947-5-1 250 А постоянный ток для цепь сигнализации в соответствии с IEC 60947-5-1 | 25 А gG в <= 690 V координация тип 1 для силовая цепь 20 А gG в <= 690 V координация тип 2 для силовая цепь 10 А gG для цепь сигнализации в соответствии с IEC 60947-5-1 | силовая цепь: 690 В в соответствии с IEC 60947-4-1 силовая цепь: 600 В CSA сертифицированный силовая цепь: 600 В UL сертифицированный цепь сигнализации: 690 В в соответствии с МЭК 60947-1 цепь сигнализации: 600 В CSA сертифицированный цепь сигнализации: 600 В UL сертифицированный | силовая цепь: 1.7 Н-м - винтовой зажим - с помощью отвертки плоск. Ø 6 мм силовая цепь: 1.7 Н-м - винтовой зажим - с помощью отвертки Philips No 2 цепь управления: 1.7 Н-м - винтовой зажим - с помощью отвертки плоск. Ø 6 мм цепь управления: 1.7 Н-м - винтовой зажим - с помощью отвертки Philips No 2 | 250 А в 440 V для силовая цепь в соответствии с МЭК 60947 | 2.5 мОм - Ith 25 А 50 Гц для силовая цепь | 12...22 мс включение 4...19 мс отключение | 15 млн. циклов | III | с | B10d = 1369863 циклы контактор с номинальной нагрузкой в соответствии с EN/ISO 13849-1 B10d = 20000000 циклы контактор с механической нагрузкой в соответствии с EN/ISO 13849-1 | 9 А 60 °C) в <= 440 V Переменный ток AC-3 для силовая цепь 25 А 60 °C) в <= 440 V Переменный ток AC-1 для силовая цепь | 1 Н.О. + 1 Н.З. | силовая цепь: винтовой зажим 1 кабель (-и) 1-4 мм²Гибкий без наконечника силовая цепь: винтовой зажим 2 кабель (-и) 1-4 мм²Гибкий без наконечника силовая цепь: винтовой зажим 1 кабель (-и) 1-4 мм²Гибкий с кабельным наконечником силовая цепь: винтовой зажим 2 кабель (-и) 1-2.5 мм²Гибкий с кабельным наконечником силовая цепь: винтовой зажим 1 кабель (-и) 1-4 мм²жесткий кабель силовая цепь: винтовой зажим 2 кабель (-и) 1-4 мм²жесткий кабель цепь управления: винтовой зажим 1 кабель (-и) 1-4 мм²Гибкий без наконечника цепь управления: винтовой зажим 2 кабель (-и) 1-4 мм²Гибкий без наконечника цепь управления: винтовой зажим 1 кабель (-и) 1-4 мм²Гибкий с кабельным наконечником цепь управления: винтовой зажим 2 кабель (-и) 1-2.5 мм²Гибкий с кабельным наконечником цепь управления: винтовой зажим 1 кабель (-и) 1-4 мм²жесткий кабель цепь управления: винтовой зажим 2 кабель (-и) 1-4 мм²жесткий кабель | 3600 цикл/ч в <60 °C | 30 А в <40 °C - 10 мин для силовая цепь 61 А в <40 °C - 1 мин для силовая цепь 105 А в <40 °C - 10 с для силовая цепь 210 А в <40 °C - 1 с для силовая цепь 100 А - 1 с для цепь сигнализации 120 А - 500 мс для цепь сигнализации 140 А - 100 мс для цепь сигнализации | 0.6 млн. циклов 25 А AC-1 при Ue <= 440 V 2 млн. циклов 9 А AC-3 при Ue <= 440 V | ГОСТ RINA CCC LROS (Lloyds register of shipping) CSA UL BV DNV GL |  |  |  | монтаж на панель рейка | 6 кВ в соответствии с МЭК 60947 | механический | предварительно собранный с силовой сборной шиной реверсирования | [28 empty] | LC2D | [36 empty] | > 10 МОм для цепь сигнализации |  | 5 мА для цепь сигнализации |  |  | 17 В для цепь сигнализации | 1.5 мс при снятии напряжения между НЗ и НО контактом 1.5 мс при подаче напряжения между НЗ и НО контактом |  |  |  |  | 0,3...0,6 Uc -40-70 °C отпускание Переменный ток 50/60 Гц 0,8...1,1 Uc -40-60 °C находится в состоянии работы Переменный ток 50 Гц 0,85...1,1 Uc -40-60 °C находится в состоянии работы Переменный ток 60 Гц 1...1.1 Uc 60-70 °C находится в состоянии работы Переменный ток 50/60 Гц | без встроенного модуля защиты от перегрузок |  |  | 25...400 Гц | тип механически связанный 1 Н.О. + 1 Н.З. в соответствии с IEC 60947-5-1 тип дублирующий контакт 1 Н.З. в соответствии с IEC 60947-4-1 | M2 | 1.1-2 кВт в 200-240 В 3 фазы 2.2-3 кВт в 380-440 В 3 фазы 4-6 кВт в 380-440 В 3 фазы 4-6 кВт в 480-500 В 3 фазы | реверсивный контактор | 230 В пер. ток стандартный | 70-70 В·А 60 Гц 0.75 20 °C) 70-70 В·А 50 Гц 0.75 20 °C) | 7.5-7.5 В·А 60 Гц 0.3 20 °C) 7-7 В·А 50 Гц 0.3 20 °C) | 2-3 Вт в 50/60 Гц | [59 empty] | V1 в соответствии с UL 94 850 °C в соответствии с МЭК 60695-2-1 | 0...3000 м | TH в соответствии с IEC 60068-2-30 | -40-60 °C 60-70 °C с ухудшением рабочих характеристик | IP20 Передняя панель в соответствии с МЭК 60529 |  |  | -60-80 °C |  |  |  | 3 | вибрации контактор разомкнут: 2 g (ном.), 5...300 Гц вибрации контактор замкнут: 4 g (ном.), 5...300 Гц удары контактор разомкнут: 10 gn в течение 11 мс удары контактор замкнут: 15 g (ном.) в течение 11 мс | 0.687 кг | [23 empty] | Срок гарантии на данное оборудование составляет 2 года с момента отгрузки со склада Систэм Электрик, с подтверждением соответствующим документом | Подлежит замене
LC2D12M7 | КОНТАКТОР РЕВ.3Р,12A,НО+НЗ,220V50/60ГЦ, | Schneider Electric | Выведен из ассортимента | MC1D12M7 замена на 2 шт. (дата замены 15.09.2023) MA1M38 замена на 1 шт. (дата замены 15.09.2023) | 8536490000 | Прочие реле | Нет | <p>КОНТАКТОР РЕВЕРС. D 3Р,12 A,НО+НЗ,220V 50/60 ГЦ,ЗАЖИМ ПОД ВИНТ,<br />Контакторы серии TeSys D имеют высокую надежность, длительную механическую и электрическую износостойкость, а также самый широкий спектр аксессуаров для всех типов применения.</p> |  | SEPAI | LCD | TeSys D - Контакторы < 150A | CTR | TeSys | 15PVO | PvP Оптимальная | EC000010 | Контакторный блок/ пускатель комбинированный/ комбинация контакторов | 7 | Франция | https://static-pcsp.systeme.ru/image/15821889235e4e497b32d9c.jpeg https://static-pcsp.systeme.ru/image/15821889235e4e497b3497f.jpeg https://static-pcsp.systeme.ru/image/15821889235e4e497b358a3.jpeg https://static-pcsp.systeme.ru/image/15821889235e4e497b36d66.jpeg https://static-pcsp.systeme.ru/image/15821890975e4e4a29c94e3.jpeg https://static-pcsp.systeme.ru/image/2lvxk2ng.jpeg |  | 1 2 3 4 5 6 | не указан не указан не указан не указан не указан не указан | [8 empty] | https://api.systeme.ru/product/media/download/984734 |  | https://api.systeme.ru/certificates/default/download/2603 https://api.systeme.ru/certificates/default/download/1068 https://api.systeme.ru/certificates/default/download/2280 https://api.systeme.ru/certificates/default/download/325 https://api.systeme.ru/certificates/default/download/1052 https://api.systeme.ru/certificates/default/download/323 | COTO (Российский морской регистр судоходства) СОТИ (Российский речной регистр/Российское Классификационное общество) COTO (Российский морской регистр судоходства) С-ТР ТС-ЭМС С-ТР ТС-НВО С-ТР ТС-ЭМС С-ТР ТС-НВО COTO (Российский морской регистр судоходства) С-ТР ТС-ЭМС С-ТР ТС-НВО | tesys_contactors_lc1_lc2_d09_38_2020 LC_LP_CA_CAD_RM_RE_SR_LE_Harmony_2017 ЕАЭС RU С-FR.АБ53.В.01078_21 ТС RU С-FR.ОБ01.В.00088 TeSys_LC1_LC2_D09_38_2015 ТС RU С-FR.АИ96.В.00091 |  |  |  | 8675 | штука | 0 | 1 | PCE S02 | 1 3 | 1 6 | шт. шт. | 3389110386097 43389110386095 | 14 40 | 9.5 30 | 11.3 15 | см. см. | 0.8 5.125 | кг. кг. | 90 мм | 77 мм | 86 мм |  |  |  |  | 5.5 кВт | [5 empty] | IP20 (EV006405) |  | Винтовое соединение (EV000415) | [22 empty] | 12 А |  |  | AC (перемен.) (EV000460) |  |  |  | 220...220 В | 220...220 В | Реверсивный контактор (EV003958) | Прочее (EV000154) | 5.59 кВт | [98 empty] | TeSys D | 3P |  | AC-1 AC-3 |  |  |  | 1.56 Вт AC-1 0.36 Вт AC-3 |  | TeSys D TeSys |  |  |  | LC2D | реверсивный контактор | [6 empty] | 10 А в <60 °C для цепь сигнализации 25 А в <60 °C для силовая цепь |  |  | 3 Н.О. |  | 220 В Переменный ток 50/60 Гц | управление электродвигателем активная нагрузка | CSA C22.2 № 14 EN 60947-4-1 EN 60947-5-1 IEC 60947-4-1 IEC 60947-5-1 UL 508 | силовая цепь: <= 690 V Переменный ток 25...400 Hz силовая цепь: <= 300 В постоянный ток | 3 кВт в 220...230 V Переменный ток 50 Гц 5.5 кВт в 380...400 V Переменный ток 50 Гц 5.5 кВт в 415...440 V Переменный ток 50 Гц 7.5 кВт в 500 V Переменный ток 50 Гц 7.5 кВт в 660...690 V Переменный ток 50 Гц | 1 лс в 115 V Переменный ток 60 Гц для 1 фаза электродвигатели 2 лс в 230/240 V Переменный ток 60 Гц для 1 фаза электродвигатели 3 лс в 200/208 V Переменный ток 60 Гц для 3 фазы электродвигатели 3 лс в 230/240 V Переменный ток 60 Гц для 3 фазы электродвигатели 7.5 лс в 460/480 V Переменный ток 60 Гц для 3 фазы электродвигатели 10 лс в 575/600 V Переменный ток 60 Гц для 3 фазы электродвигатели | пер. ток в 50/60 Гц | 250 А в 440 V для силовая цепь в соответствии с МЭК 60947 140 А Переменный ток для цепь сигнализации в соответствии с IEC 60947-5-1 250 А постоянный ток для цепь сигнализации в соответствии с IEC 60947-5-1 | 10 А gG для цепь сигнализации в соответствии с IEC 60947-5-1 40 А gG в <= 690 V координация тип 1 для силовая цепь 25 А gG в <= 690 V координация тип 2 для силовая цепь | силовая цепь: 690 В в соответствии с IEC 60947-4-1 силовая цепь: 600 В CSA сертифицированный силовая цепь: 600 В UL сертифицированный цепь сигнализации: 690 В в соответствии с МЭК 60947-1 цепь сигнализации: 600 В CSA сертифицированный цепь сигнализации: 600 В UL сертифицированный | силовая цепь: 1.7 Н-м - винтовой зажим - с помощью отвертки плоск. Ø 6 мм силовая цепь: 1.7 Н-м - винтовой зажим - с помощью отвертки Philips No 2 цепь управления: 1.7 Н-м - винтовой зажим - с помощью отвертки плоск. Ø 6 мм цепь управления: 1.7 Н-м - винтовой зажим - с помощью отвертки Philips No 2 | 250 А в 440 V для силовая цепь в соответствии с МЭК 60947 | 2.5 мОм - Ith 25 А 50 Гц для силовая цепь | 12...22 мс включение 4...19 мс отключение | 15 млн. циклов | III | с | B10d = 1369863 циклы контактор с номинальной нагрузкой в соответствии с EN/ISO 13849-1 B10d = 20000000 циклы контактор с механической нагрузкой в соответствии с EN/ISO 13849-1 | 25 А 60 °C) в <= 440 V Переменный ток AC-1 для силовая цепь 12 А 60 °C) в <= 440 V Переменный ток AC-3 для силовая цепь | 1 Н.О. + 1 Н.З. | силовая цепь: винтовой зажим 1 кабель (-и) 1-4 мм²Гибкий без наконечника силовая цепь: винтовой зажим 2 кабель (-и) 1-4 мм²Гибкий без наконечника силовая цепь: винтовой зажим 1 кабель (-и) 1-4 мм²Гибкий с кабельным наконечником силовая цепь: винтовой зажим 2 кабель (-и) 1-2.5 мм²Гибкий с кабельным наконечником силовая цепь: винтовой зажим 1 кабель (-и) 1-4 мм²жесткий кабель силовая цепь: винтовой зажим 2 кабель (-и) 1-4 мм²жесткий кабель цепь управления: винтовой зажим 1 кабель (-и) 1-4 мм²Гибкий без наконечника цепь управления: винтовой зажим 2 кабель (-и) 1-4 мм²Гибкий без наконечника цепь управления: винтовой зажим 1 кабель (-и) 1-4 мм²Гибкий с кабельным наконечником цепь управления: винтовой зажим 2 кабель (-и) 1-2.5 мм²Гибкий с кабельным наконечником цепь управления: винтовой зажим 1 кабель (-и) 1-4 мм²жесткий кабель цепь управления: винтовой зажим 2 кабель (-и) 1-4 мм²жесткий кабель | 3600 цикл/ч в <60 °C | 30 А в <40 °C - 10 мин для силовая цепь 61 А в <40 °C - 1 мин для силовая цепь 105 А в <40 °C - 10 с для силовая цепь 210 А в <40 °C - 1 с для силовая цепь 100 А - 1 с для цепь сигнализации 120 А - 500 мс для цепь сигнализации 140 А - 100 мс для цепь сигнализации | 2 млн. циклов 12 А AC-3 при Ue <= 440 V 0.8 млн. циклов 25 А AC-1 при Ue <= 440 V | LROS (Lloyds register of shipping) CSA GL UL DNV RINA BV ГОСТ CCC |  |  |  | монтаж на панель рейка | 6 кВ в соответствии с МЭК 60947 | механический | предварительно собранный с силовой сборной шиной реверсирования | [28 empty] | LC2D | [36 empty] | > 10 МОм для цепь сигнализации |  | 5 мА для цепь сигнализации |  |  | 17 В для цепь сигнализации | 1.5 мс при снятии напряжения между НЗ и НО контактом 1.5 мс при подаче напряжения между НЗ и НО контактом |  |  |  |  | 0,3...0,6 Uc -40-70 °C отпускание Переменный ток 50/60 Гц 0,8...1,1 Uc -40-60 °C находится в состоянии работы Переменный ток 50 Гц 0,85...1,1 Uc -40-60 °C находится в состоянии работы Переменный ток 60 Гц 1...1.1 Uc 60-70 °C находится в состоянии работы Переменный ток 50/60 Гц | без встроенного модуля защиты от перегрузок |  |  | 25...400 Гц | тип механически связанный 1 Н.О. + 1 Н.З. в соответствии с IEC 60947-5-1 тип дублирующий контакт 1 Н.З. в соответствии с IEC 60947-4-1 | M2 | 4-6 кВт в 380-440 В 3 фазы 4-6 кВт в 480-500 В 3 фазы 2.2-3 кВт в 200-240 В 3 фазы | реверсивный контактор | 220 В пер. ток стандартный | 70-70 В·А 60 Гц 0.75 20 °C) 70-70 В·А 50 Гц 0.75 20 °C) | 7.5-7.5 В·А 60 Гц 0.3 20 °C) 7-7 В·А 50 Гц 0.3 20 °C) | 2-3 Вт в 50/60 Гц | [59 empty] | V1 в соответствии с UL 94 850 °C в соответствии с МЭК 60695-2-1 | 0...3000 м | TH в соответствии с IEC 60068-2-30 | -40-60 °C 60-70 °C с ухудшением рабочих характеристик | IP20 Передняя панель в соответствии с МЭК 60529 |  |  | -60-80 °C |  |  |  | 3 | вибрации контактор разомкнут: 2 g (ном.), 5...300 Гц вибрации контактор замкнут: 4 g (ном.), 5...300 Гц удары контактор разомкнут: 10 gn в течение 11 мс удары контактор замкнут: 15 g (ном.) в течение 11 мс | 0.697 кг | [23 empty] | Срок гарантии на данное оборудование составляет 2 года с момента отгрузки со склада Систэм Электрик, с подтверждением соответствующим документом | Подлежит замене
LC1K1210M7 | КОНТАКТОР K 3P,12 A,НО,220V 50/60 ГЦ,ЗАЖИМ ПОД ВИНТ | Schneider Electric | Выведен из ассортимента | MC1K1210M7 замена на 1 шт. (дата замены 15.09.2023) | 8536490000 | Прочие реле | Нет | <p>Контактор серии K TeSys Schneider Electric<br /> - 3P<br /> - номинальный ток 12 А (АС-3)<br /> - напряжение управления 220 В 50/60 Гц<br /> - доп.контакт - 1НО<br /> - тип соединения - винтовые зажимы<br /> - ВхШхГ - 58х45х57 мм.<br />Контакторы серии TeSys K - это компактные аппараты, предназначенные для применения в сетях освещения, управления конвейерами, лифтами и подъемниками, погрузчиками, насосами и проч.нагрузками.</p> |  | SEPAI | LCK | TeSys K - Мини контакторы < 16A | CTR | TeSys | 15PVO | PvP Оптимальная | EC000066 | Магнитный пускатель/контактор перемен. тока (AC) | 7 | Франция | https://static-pcsp.systeme.ru/image/15821889035e4e496793fa4.jpeg https://static-pcsp.systeme.ru/image/15821889035e4e496795e17.jpeg https://static-pcsp.systeme.ru/image/15821889035e4e496797845.jpeg https://static-pcsp.systeme.ru/image/15821889035e4e49679a319.jpeg https://static-pcsp.systeme.ru/image/15821890975e4e4a29a43eb.jpeg https://static-pcsp.systeme.ru/image/xGcXbmDU.jpeg |  | 1 2 3 4 5 6 | не указан не указан не указан не указан не указан не указан | [8 empty] | https://api.systeme.ru/product/media/download/984734 |  | https://api.systeme.ru/certificates/default/download/1068 https://api.systeme.ru/certificates/default/download/2280 https://api.systeme.ru/certificates/default/download/325 | СОТИ (Российский речной регистр/Российское Классификационное общество) COTO (Российский морской регистр судоходства) С-ТР ТС-ЭМС С-ТР ТС-НВО С-ТР ТС-ЭМС С-ТР ТС-НВО | LC_LP_CA_CAD_RM_RE_SR_LE_Harmony_2017 ЕАЭС RU С-FR.АБ53.В.01078_21 ТС RU С-FR.ОБ01.В.00088 |  |  |  | 3370 | штука | 0 | 1 | PCE S02 | 1 3 | 1 50 | шт. шт. | 3389110733129 43389110733127 | 6.5 40 | 6 30 | 5 15 | см. см. | 0.179 9.193 | кг. кг. | 45 мм | 58 мм | 57 мм |  |  |  |  | 5.5 кВт | [7 empty] | Винтовое соединение (EV000415) | [18 empty] | Да | 3 | 1 |  | 12 А | 20 А |  | AC (перемен.) (EV000460) | 6 А | 2.2 кВт |  | 220...230 В | 220...230 В | [101 empty] | TeSys K |  |  |  |  | управлене освещением |  |  |  | TeSys K TeSys |  |  |  | LC1K | контактор | [12 empty] | управление электродвигателем активная нагрузка | [56 empty] | силовая цепь: 690 V Переменный ток 50/60 Гц цепь сигнализации: <= 690 V Переменный ток 50/60 Гц | силовая цепь: 600 В в соответствии с UL 508 силовая цепь: 690 В в соответствии с IEC 60947-4-1 цепь сигнализации: 690 В в соответствии с IEC 60947-4-1 цепь сигнализации: 690 В в соответствии с IEC 60947-5-1 цепь сигнализации: 600 В в соответствии с UL 508 силовая цепь: 600 В в соответствии с CSA C22.2 № 14 цепь сигнализации: 600 В в соответствии с CSA C22.2 № 14 | LC1K | 1.3 Н-м - винтовой зажим - с помощью отвертки Philips No 2 1.3 Н-м - винтовой зажим - с помощью отвертки плоск. Ø 6 мм |  | 10 млн. циклов |  | 4 кВт в 480 В Переменный ток 50/60 Гц AC-3 4 кВт в 500...600 В Переменный ток 50/60 Гц AC-3 4 кВт в 660...690 V Переменный ток 50/60 Гц AC-3 2.2 кВт в 400 V Переменный ток 50/60 Гц AC-4 3 кВт в 220...230 V Переменный ток 50/60 Гц AC-3 5.5 кВт в 380...415 V Переменный ток 50/60 Гц AC-3 5.5 кВт в 440 V Переменный ток 50/60 Гц AC-3 |  |  |  |  | винтовой зажим 1 кабель (-и) 1.5-4 мм²жесткий кабель винтовой зажим 1 кабель (-и) 0.75-4 мм²Гибкий без наконечника винтовой зажим 1 кабель (-и) 0.34-2.5 мм²Гибкий с кабельным наконечником винтовой зажим 2 кабель (-и) 1.5-4 мм²жесткий кабель винтовой зажим 2 кабель (-и) 0.75-4 мм²Гибкий без наконечника винтовой зажим 2 кабель (-и) 0.34-1.5 мм²Гибкий с кабельным наконечником | 0.3 млн. циклов 20 А AC-1 при Ue <= 440 V 1.3 млн. циклов 12 А AC-3 при Ue <= 440 V | 8 кВ | удары контактор закрытый, по оси Х: 10 gn в течение 11 мс в соответствии с IEC 60068-2-27 удары контактор закрытый, по оси Y: 15 g (ном.) в течение 11 мс в соответствии с IEC 60068-2-27 удары контактор закрытый, по оси Z: 15 g (ном.) в течение 11 мс в соответствии с IEC 60068-2-27 удары контактор открытый, по оси X: 6 g (ном.) в течение 11 мс в соответствии с IEC 60068-2-27 удары контактор открытый, по оси Y: 10 gn в течение 11 мс в соответствии с IEC 60068-2-27 удары контактор открытый, по оси Z: 10 gn в течение 11 мс в соответствии с IEC 60068-2-27 вибрации контактор замкнут: 4 g (ном.), 5...300 Гц в соответствии с IEC 60068-2-6 вибрации контактор разомкнут: 2 g (ном.), 5...300 Гц в соответствии с IEC 60068-2-6 |  | 3600 цикл/ч | 20 А в <50 °C для силовая цепь 10 А в <50 °C для цепь сигнализации |  | 3P |  |  |  |  | AC-1 AC-4 AC-3 |  |  |  |  | 0.18 кг | [8 empty] | > 10 МОм для цепь сигнализации | 25 А gG в <= 440 V для силовая цепь 25 А aM для силовая цепь 10 А gG для цепь сигнализации в соответствии с МЭК 60947 10 А gG для цепь сигнализации в соответствии с VDE 0660 | 5 мА для цепь сигнализации |  | 110 А Переменный ток для цепь сигнализации в соответствии с МЭК 60947 144 А Переменный ток для силовая цепь в соответствии с NF C 63-110 144 А Переменный ток для силовая цепь в соответствии с МЭК 60947 | 17 В для цепь сигнализации | [5 empty] | находится в состоянии работы: 0,8...1,15 Uc 50 °C) отпускание: 0,2...0,75 Uc 50 °C) |  |  |  | <= 400 Гц | тип мгновенный 1 Н.О. |  |  |  |  | 30-30 В·А 20 °C) | 4.5-4.5 В·А 20 °C) | 1.3-1.3 Вт | рейка монтаж на панель | 10...20 мс отключение катушки и размыкание Н.О. контакта 10...20 мс включение катушки замыкание Н.О. контакта | 115 А в <50 °C - 1 с для силовая цепь 105 А в <50 °C - 5 с для силовая цепь 100 А в <50 °C - 10 с для силовая цепь 75 А в <50 °C - 30 с для силовая цепь 55 А в <50 °C - 1 мин для силовая цепь 50 А в <50 °C - 3 мин для силовая цепь 80 А - 1 с для цепь сигнализации 90 А - 500 мс для цепь сигнализации 110 А - 100 мс для цепь сигнализации 25 А в <50 °C - >= 15 мин для силовая цепь | 20 А 50 °C) в <= 440 V Переменный ток AC-1 для силовая цепь 12 А в <= 440 V Переменный ток AC-3 для силовая цепь 16 А 70 °C) в 690 V Переменный ток AC-1 для силовая цепь | 220...230 V Переменный ток 50/60 Гц | III | 0.5 мм | пер. ток в 50/60 Гц | 110 А в 440 V в соответствии с МЭК 60947 80 А в 500 V в соответствии с МЭК 60947 70 А в 660...690 V в соответствии с МЭК 60947 | 3 мОм - Ith 20 А 50 Гц для силовая цепь | B10d = 1369863 циклы контактор с номинальной нагрузкой в соответствии с EN/ISO 13849-1 B10d = 20000000 циклы контактор с механической нагрузкой в соответствии с EN/ISO 13849-1 | 1 Н.О. | 3 Н.О. | [45 empty] | BS 5424 МЭК 60947 NF C 63-110 VDE 0660 | V1 в соответствии с UL 94 требование 2 в соответствии с NF F 16-101 требование 2 в соответствии с NF F 16-102 | 2000 м без ухудшения номинальных значений | TC в соответствии с IEC 60068 TC в соответствии с DIN 50016 |  | IP2x в соответствии с VDE 0106 | CSA UL |  | -50-80 °C | [29 empty] | Срок гарантии на данное оборудование составляет 2 года с момента отгрузки со склада Систэм Электрик, с подтверждением соответствующим документом | Подлежит замене
HUA11412 | Шестигранная гайка М6 | Schneider Electric |  |  | 7318169109 | Гайки прочие с внутренним диаметром не более 12 мм, с нарезанной резьбой | Нет |  |  | SEPAI | ACC | TeSys ACC - Опции и аксессуары | CTR | TeSys | 15PVO | PvP Оптимальная | EC000129 | Шестигранная гайка | 7 | Франция | https://static-pcsp.systeme.ru/image/2F1AXskE.jpeg | https://static-pcsp.systeme.ru/image/2F1AXskE.jpeg | 1 | не указан | [8 empty] | https://api.systeme.ru/product/media/download/988346 | https://api.systeme.ru/product/media/download/988347 | [6 empty] | 126 | штука |  | 3500 | PCE S02 | 1 3 | 1 100 | шт. шт. | 3389118324800 13389118324807 | 29 40 | 25 30 | 11 15 | см. см. | 0.003 0.1 | кг. кг. | [391 empty] | Срок гарантии на данное оборудование составляет 2 года с момента отгрузки со склада Систэм Электрик, с подтверждением соответствующим документом | Подлежит замене
LT6CT2001 | ТРАНСФОРМАТОР 200/1A | Schneider Electric |  |  | 8504312909 | Трансформаторы прочие,мощностью не более 1 ква, прочие | Нет | Трансформатор 200/1А. диапазон: TeSys - краткое название устройства: LT6CT - тип устройства или его аксессуаров: трансформатор тока. Преимущества: TeSys T – усовершенствованная система защиты и управления электродвигателем. Система TeSys T способна предотвратить любую неисправность электродвигателя. Благодаря возможности своевременного прогнозирования аварийных ситуаций, связанных с работой электродвигателя, система TeSys T предотвращает внезапную остановку технологических процессов. К числу несомненных преимуществ использования TeSys T относятся:, возможность уменьшения количества устройств и экономии места в шкафу;, сокращение времени на ввод в эксплуатацию и расходов на складское хранение;, повышенный коэффициент готовности оборудования;, снижение вероятности возникновения аварийных ситуаций благодаря своевременному предоставлению информации о критическом состоянии;, сокращение времени простоя благодаря автономному режиму работы;, простая интеграция в системы автоматизации.... применения: Система TeSys T полностью адаптирована к применению в промышленных установках в следующих отраслях:, Нефтегазовая отрасль, Горнодобывающая отрасль, Водоочистные сооружения, Металлургия, Целлюлозно-бумажная отрасль, ФармацевтикаИнтеграция в интеллектуальные станции управления электродвигателями для установок следующего типа:, Насосные системы, системы вентиляции и фильтрования, Компрессоры, смесители, дробилки, конвейерные системы.. Преимущества: Мы по-прежнему предоставляем информацию об изделиях, выпускавшихся ранее, независимо от их наличия в продаже или обеспечения технической поддержки на данный момент.... применения: - Промышленность, инфраструктура, строительство и т. д.:, Управление и защита двигателя., Защита от: тепловых перегрузок, обрыва или нестабильности фазы, опрокидывания электродвигателя, перемены направления вращения фазы, отсутствия нагрузки и длительного пуска, утечки тока на землю, и т. д.... |  | SEPAI | LTO | Tesys T - Опции и аксессуары | CTR | TeSys | 15PVO | PvP Оптимальная | EC002048 | Трансформатор тока | 7 | Великобритания | https://static-pcsp.systeme.ru/image/S7eZxOf5.jpeg https://static-pcsp.systeme.ru/image/15821889535e4e499949f46.jpeg | https://static-pcsp.systeme.ru/image/S7eZxOf5.jpeg | 1 2 | не указан не указан | [10 empty] | https://api.systeme.ru/certificates/default/download/3079 https://api.systeme.ru/certificates/default/download/1478 https://api.systeme.ru/certificates/default/download/996 https://api.systeme.ru/certificates/default/download/2835 https://api.systeme.ru/certificates/default/download/404 | Д-ТР ТС-НВО Д-ТР ТС-НВО СТСИ СТСИ Д-ТР ТС-НВО | ЕАЭС N RU Д-FR.РА02.В.18673_23 ЕАЭС № RU Д-FR.АД71.В.04148_19 lt6ct_metrology_17 lt6ct_metrology_22 ТС № RU Д-FR.АИ96.В.00024 |  |  |  | 145 | штука |  | 1 | PCE S02 | 1 3 | 1 20 | шт. шт. | 3389119405348 43389119405346 | 10.6 40 | 12.5 30 | 3 15 | см. см. | 0.458 8.89 | кг. кг. | 95 мм | 107 мм | 25 мм | [23 empty] | Проходной трансформатор тока (EV009204) | [23 empty] | 35 мм | 1 | Да | 200 А | Да | Винтовое соединение (EV000415) | 1 А | Да | [99 empty] | TeSys |  |  |  | LT6CT | трансформатор тока | [43 empty] | TeSys T контроллер электродвигателя | [26 empty] | 690 В | LT6CT | [27 empty] | 0.55 кг |  |  | 300-300 мм² | [42 empty] | 10 мм | класс 5P | 200/1 | 15 | [41 empty] | BS 7626 IEC 60185 | [17 empty] | 50 °C | [19 empty] | Срок гарантии на данное оборудование составляет 2 года с момента отгрузки со склада Систэм Электрик, с подтверждением соответствующим документом | Подлежит замене
LTMEV40FM | МОДУЛЬ РАСШИР. TESYS T 115-230VAC | Schneider Electric |  |  | 8538909200 | Электронные модули | Нет | Модуль расширения Tesys T 115-230Вac. диапазон: TeSys - наименование изделия: TeSys T - краткое название устройства: LTME - тип устройства или его аксессуаров: модуль расширения - область применения: Контроль и мониторинг оборудования - питание: через контроллер. Преимущества: TeSys T – усовершенствованная система защиты и управления электродвигателем. Система TeSys T способна предотвратить любую неисправность электродвигателя. Благодаря возможности своевременного прогнозирования аварийных ситуаций, связанных с работой электродвигателя, система TeSys T предотвращает внезапную остановку технологических процессов. К числу несомненных преимуществ использования TeSys T относятся:, возможность уменьшения количества устройств и экономии места в шкафу;, сокращение времени на ввод в эксплуатацию и расходов на складское хранение;, повышенный коэффициент готовности оборудования;, снижение вероятности возникновения аварийных ситуаций благодаря своевременному предоставлению информации о критическом состоянии;, сокращение времени простоя благодаря автономному режиму работы;, простая интеграция в системы автоматизации.... применения: Система TeSys T полностью адаптирована к применению в промышленных установках в следующих отраслях:, Нефтегазовая отрасль, Горнодобывающая отрасль, Водоочистные сооружения, Металлургия, Целлюлозно-бумажная отрасль, ФармацевтикаИнтеграция в интеллектуальные станции управления электродвигателями для установок следующего типа:, Насосные системы, системы вентиляции и фильтрования, Компрессоры, смесители, дробилки, конвейерные системы.. |  | SEPAI | LTO | Tesys T - Опции и аксессуары | CTR | TeSys | 15PVO | PvP Оптимальная | EC002613 | Модуль расширения для электронного управления двигателем и устройства защиты | 7 | Китай | https://static-pcsp.systeme.ru/image/Ele3iALY.jpeg https://static-pcsp.systeme.ru/image/15821889005e4e49648b47c.jpeg https://static-pcsp.systeme.ru/image/15821889005e4e49648e2f8.jpeg https://static-pcsp.systeme.ru/image/15821889005e4e496492e43.jpeg https://static-pcsp.systeme.ru/image/kDOGMJI_.jpeg | https://static-pcsp.systeme.ru/image/Ele3iALY.jpeg | 1 2 3 4 5 | не указан не указан не указан не указан не указан | [10 empty] | https://api.systeme.ru/certificates/default/download/1367 https://api.systeme.ru/certificates/default/download/408 | Д-ТР ТС-ЭМС Д-ТР ТС-НВО Д-ТР ТС-ЭМС Д-ТР ТС-НВО | ЕАЭС № RU Д-FR.БЛ08.В.01399_19 ЕАЭС № RU Д-FR.МЮ62.В.03385 |  |  |  | 7400 | штука | 0 | 1 | PCE S02 | 1 3 | 1 20 | шт. шт. | 3389119404938 13389119404935 | 13.6 40 | 7.2 30 | 5.5 15 | см. см. | 0.2 4.385 | кг. кг. | 45 мм | 61 мм | 120.7 мм | [10 empty] | IP20 (EV006405) | [12 empty] | Цифров. модуль (EV009194) | [14 empty] | AC (перемен.) (EV000460) |  |  |  | 100...240 В | 100...240 В | [11 empty] | 4 | Винтовое соединение (EV000415) | Да | Да | Да | [85 empty] | TeSys T |  |  |  |  | Контроль и мониторинг оборудования |  |  |  | TeSys |  |  |  | LTME | модуль расширения | [43 empty] | TeSys T LTMR контроллер электродвигателя | через контроллер | 100...240 В Переменный ток 50/60 Гц | [24 empty] | 690 В в соответствии с EN/IEC 60947-1 690 В в соответствии с CSA C22.2 № 14 690 В в соответствии с UL 508 | LTME | цепь управления: 0.5-0.6 Н-м Плоская отвертка 3 мм | [8 empty] | цепь управления: разъем 1 кабель (-и) 0.25-2.5 мм² (AWG 24…AWG 14)Гибкий с кабельным наконечником цепь управления: разъем 1 кабель (-и) 0.2-2.5 мм² (AWG 24…AWG 14)Гибкий без наконечника цепь управления: разъем 1 кабель (-и) 0.25-2.5 мм² (AWG 24…AWG 14)Гибкий без наконечника цепь управления: разъем 1 кабель (-и) 0.2-2.5 мм² (AWG 24…AWG 14)жесткий кабель без наконечника цепь управления: разъем 2 кабель (-и) 0.2-1 мм² (AWG 24…AWG 14)Гибкий с кабельным наконечником цепь управления: разъем 2 кабель (-и) 0.2-1.5 мм² (AWG 24…AWG 14)Гибкий без наконечника цепь управления: разъем 2 кабель (-и) 0.5-1.5 мм² (AWG 24…AWG 14)Гибкий без наконечника цепь управления: разъем 2 кабель (-и) 0.2-1 мм² (AWG 24…AWG 14)жесткий кабель без наконечника |  | 4 кВ питание, входы и выходы в соответствии с EN/IEC 60947-4-1 6 кВ цепь измерения тока или напряжения в соответствии с EN/IEC 60947-4-1 |  |  | 1800 цикл/ч | [12 empty] | 0.21 кг | [37 empty] | III | [11 empty] | 5.08 мм | 3.1 мА в 100 V 7.5 мА в 240 В | без | электростатический разряд, 3 (8 кВ через воздух; 6 кВ при контакте) в соответствии с EN/IEC 61000-4-2 тест на стойкость к коммутационным помехам, уровень 3 (2 kV) в соответствии с EN/IEC 61000-4-4 тест на стойкость к коммутационным помехам, уровень 4 (4 кВ) в соответствии с EN/IEC 61000-4-4 наведенные РЧ помехи (10 V) в соответствии с EN/IEC 61000-4-6 импульсные помехи (1 кВ) в соответствии с EN/IEC 61000-4-5 импульсные помехи (2 kV) в соответствии с EN/IEC 61000-4-5 импульсные помехи (2 kV) в соответствии с EN/IEC 61000-4-5 импульсные помехи (4 кВ) в соответствии с EN/IEC 61000-4-5 импульсные помехи (2 kV) в соответствии с EN/IEC 61000-4-5 | 1 % напряжение (100...830 V) 3 % коэффициент мощности 5 % активная и реактивная мощность | дисбаланс напряжения активная мощность P, P1, P2, P3 рассчитанная активная и реактивная энергия (+/- W.h, +/- VAR.h) напряжение U21, U32, U13, V1, V2, V3 реактивная мощность Q, Q1, Q2, Q3 частота коэффициент мощности | 4 | 3 | дискретный вход: 79...264 V и <= 15 mA для 25 ms | дискретный вход: 0...40 В и 2...15 mA для 25 ms | 2 Hz | [30 empty] | CSA C22.2 № 14 IACS E10 IEC 60947-4-1 UL 508 EN 60947-4-1 | 650 °C в соответствии с EN/IEC 60695-2-12 960 °C в соответствии с UL 94 | <= 2000 м без ухудшения рабочих характеристик | 12 x 24 ч циклов в соответствии с EN/IEC 60068-2-30 48 h в соответствии с EN/IEC 60070-2-11 TH в соответствии с EN/IEC 60068 | -20-60 °C | IP20 | LROS (Lloyds register of shipping) ATEX NOM EAC RMRoS GL UL DNV BV RINA KERI C-Tick CSA CCC ABS |  | -40-80 °C |  |  |  |  | удары половина ускорения синусоидальной волны: 15 g (ном.) в течение 11 мс в соответствии с EN/IEC 60068-2-27 вибрации установлен на симметричной рейке: 1 Gn, 5...300 Гц в соответствии с EN/IEC 60068-2-6 вибрации монтируемый на плате: 4 g (ном.), 5...300 Гц в соответствии с EN/IEC 60068-2-6 | [24 empty] | Срок гарантии на данное оборудование составляет 2 года с момента отгрузки со склада Систэм Электрик, с подтверждением соответствующим документом | Подлежит замене
LU9GC3 | MODBUS РАЗВЕТВИТЕЛЬ | Schneider Electric |  |  | 8536900100 | Предварительно собранные элементы для электрических цепей на напряжение не более 1000 в | Нет | MODBUS РАЗВЕТВИТЕЛЬ |  | SEPAI | UOA | TeSys U - Опции и аксессуары | CTR | TeSys | 15PVO | PvP Оптимальная | EC002498 | Аксессуары для низковольтного оборудования | 7 | Франция | https://static-pcsp.systeme.ru/image/5EVUfwL7.jpeg https://static-pcsp.systeme.ru/image/15821889535e4e499993f6c.jpeg https://static-pcsp.systeme.ru/image/15821889535e4e499994555.jpeg https://static-pcsp.systeme.ru/image/15821889535e4e499995573.jpeg https://static-pcsp.systeme.ru/image/FU7U347b.jpeg https://static-pcsp.systeme.ru/image/15821890995e4e4a2b40853.jpeg | https://static-pcsp.systeme.ru/image/5EVUfwL7.jpeg | 1 2 3 4 5 6 | не указан не указан не указан не указан не указан не указан | [10 empty] | https://api.systeme.ru/certificates/default/download/1910 https://api.systeme.ru/certificates/default/download/2712 https://api.systeme.ru/certificates/default/download/1642 https://api.systeme.ru/certificates/default/download/1377 https://api.systeme.ru/certificates/default/download/1067 https://api.systeme.ru/certificates/default/download/410 | СОТИ (Российский речной регистр/Российское Классификационное общество) Д-ТР ТС-ЭМС Д-ТР ЕАЭС-RoHS Д-ТР ТС-ЭМС Д-ТР ТС-НВО СОТИ (Российский речной регистр/Российское Классификационное общество) С-ТР ТС-ЭМС С-ТР ТС-НВО | M340_magelis_(harmony)_rrr_2020 ЕАЭС № RU Д-FR.РА01.В.50690_20 ЕАЭС № RU Д-FR.РА01.В.15676_20 ЕАЭС № RU Д-FR.БЛ08.В.01456_19 M340_magelis_2015 ТС RU С-FR.АИ96.В.00107 |  |  |  | 11625 | штука | 0 | 1 | PCE S02 S03 | 1 3 3 | 1 25 25 | шт. шт. шт. | 3389110366839 43389110366837 43389110366837 | 20.5 40 40 | 9 30 30 | 5 30 30 | см. см. см. | 0.328 8.65 8.65 | кг. кг. кг. |  |  |  | 0.26 кг | [20 empty] | Соединительный мост (перемычка) (EV008510) | [132 empty] | TeSys |  |  | TeSys U | LU9G | концентратор Modbus | [71 empty] | LU9G | [88 empty] | 8 | [56 empty] | Содержание особо опасных веществ не превышает пороговую величину | да | да | ENVPEP1503003EN | Грин Премиум продукция | На территории Европейского Союза продукт подлежит обязательной утилизации согласно правилам и не должен попадать в мусорные контейнеры. | Продукт вне сферы действия RoHS Китая. Декларация вещества дла сведения | ENVEOLI1503003EN | Соответствует |  | да | Срок гарантии на данное оборудование составляет 2 года с момента отгрузки со склада Систэм Электрик, с подтверждением соответствующим документом | Подлежит замене
LRD03 | ТЕПЛ. РЕЛЕ ПЕРЕГРУЗКИ 0,25-0,40A КЛАСС1 | Schneider Electric | Выведен из ассортимента | MRD03 замена на 1 шт. (дата замены 15.09.2023) | 8536490000 | Прочие реле | Нет | <p>Тепловые реле перегрузки 0,25-0,40А класс 10. диапазон: TeSys<br /> - наименование изделия: TeSys LRD<br /> - тип устройства или его аксессуаров: дифференциальное тепловое реле перегрузки<br /> - краткое название устройства: LRD<br /> - защита двигателя<br /> - совместимость изделий: LC1D18, LC1D38, LC1D12, LC1D32, LC1D09, LC1постоянный ток, переменный ток<br /> - [Ui] номинальное напряжение изоляции: 600 В силовая цепь в соответствии с CSA, 690 В силовая цепь в соответствии с IEC 60947-4-1, 600 В силовая цепь в соответствии с UL. <br />Преимущества: Безопасность и эффективная защита. Благодаря встроенной функции ручного и автоматического сброса и простой установке при помощи клемм с винтовым контактным зажимом, пружинных контактов, кольцевого зажима и клеммного блока EverLink, тепловые реле перегрузки модели LRD очень надежны и охватывают целый спектр типоразмеров двигателя вплоть до 150A. <br />Применения: Промышленность, инфраструктура, строительство и т.д. Стандартная защита электродвигателя, Защита цепи, Защита от: перегрузки и опрокидывания электродвигателя, обрыва фазы.</p> |  | SEPAI | LRD | TeSys TOR D -Тепловые реле перегрузки | CTR | TeSys | 15PVO | PvP Оптимальная | EC000106 | Реле тепловой защиты | 7 | Франция | https://static-pcsp.systeme.ru/image/15821889545e4e499a8d663.jpeg https://static-pcsp.systeme.ru/image/15821889545e4e499a8e957.jpeg https://static-pcsp.systeme.ru/image/qn3QXek_.jpeg https://static-pcsp.systeme.ru/image/15821889545e4e499a92b31.jpeg https://static-pcsp.systeme.ru/image/15821890985e4e4a2a748d6.jpeg https://static-pcsp.systeme.ru/image/Y2Xjd4IY.jpeg |  | 1 2 3 4 5 6 | не указан не указан не указан не указан не указан не указан | [10 empty] | https://api.systeme.ru/certificates/default/download/1068 https://api.systeme.ru/certificates/default/download/2281 https://api.systeme.ru/certificates/default/download/325 https://api.systeme.ru/certificates/default/download/323 | СОТИ (Российский речной регистр/Российское Классификационное общество) COTO (Российский морской регистр судоходства) С-ТР ТС-ЭМС С-ТР ТС-НВО С-ТР ТС-ЭМС С-ТР ТС-НВО С-ТР ТС-ЭМС С-ТР ТС-НВО | LC_LP_CA_CAD_RM_RE_SR_LE_Harmony_2017 ЕАЭС RU С-FR.АБ53.В.01069_21 ТС RU С-FR.ОБ01.В.00088 ТС RU С-FR.АИ96.В.00091 |  |  |  | 710.42 | штука | 0 | 1 | PCE S02 P06 | 1 3 4 | 1 24 384 | шт. шт. шт. | 3389110346732 43389110346730 | 8 40 80 | 7.1 30 60 | 5.4 15 75 | см. см. см. | 0.138 3.624 69.156 | кг. кг. кг. | 45 мм |  | 70 мм | 0.124 кг | [11 empty] | Винтовое соединение (EV000415) | [9 empty] | Непосредств. крепление (EV003970) | [10 empty] | 1 | 1 | [25 empty] | Класс 10 A (EV011240) | 690 В | 0.25...0.4 А | Да | Нет | Нет | [79 empty] | TeSys LRD |  | переменный ток постоянный ток | [6 empty] | TeSys |  |  |  | LRD | дифференциальное тепловое реле перегрузки | [20 empty] | силовая цепь: 600 В в соответствии с CSA силовая цепь: 600 В в соответствии с UL силовая цепь: 690 В в соответствии с IEC 60947-4-1 | [25 empty] | защита двигателя | 0.25-0.4 А | LC1D25 LC1D18 LC1D38 LC1D12 LC1D32 LC1D09 | [20 empty] | 690 V переменный ток 0...400 Гц |  | LRD | цепь управления: 1.7 Н-м - винтовой зажим силовая цепь: 1.7 Н-м - винтовой зажим | 0...400 Гц | [7 empty] | цепь управления: винтовой зажим 2 кабель(и) 1-2.5 мм² гибкий без наконечника цепь управления: винтовой зажим 2 кабель(и) 1-2.5 мм² гибкий с кабельным наконечником цепь управления: винтовой зажим 2 кабель(и) 1-2.5 мм² жесткий кабель без наконечника силовая цепь: винтовой зажим 1 кабель(и) 1.5-10 мм² гибкий без наконечника силовая цепь: винтовой зажим 1 кабель(и) 1-4 мм² гибкий с кабельным наконечником силовая цепь: винтовой зажим 1 кабель(и) 1-6 мм² жесткий кабель без наконечника |  | 6 кВ |  |  |  | 5 А для цепь сигнализации | ток отключения 130 % от Ir на две фазы, последняя на 0 |  |  | красный кнопка: останов синий кнопка: сброс | [9 empty] | 3 А в 120 V AC-15 для цепь сигнализации 0.22 А в 125 V DC-13 для цепь сигнализации | [30 empty] | монтаж на панель, со специальными принадлежностями рейка, со специальными принадлежностями под контактором | [28 empty] | 1,14 +/- 0,06 Ir в соответствии с IEC 60947-4-1 | -20-60 °C | [27 empty] | EN 60947-5-1 ATEX D 94/9/CE CSA C22.2 № 14 IEC 60947-5-1 EN 60947-4-1 IEC 60947-4-1 UL 508 | V1 в соответствии с UL 94 |  | TH в соответствии с IEC 60068 | -20-60 °C без понижения в соответствии с IEC 60947-4-1 | IP20 в соответствии с IEC 60529 | CCC BV UL ATEX INERIS RINA CSA ГОСТ LROS (Lloyds register of shipping) DNV GL |  | -60-70 °C |  |  |  |  | вибрации: 6 g (ном.) в соответствии с IEC 60068-2-6 удары: 15 g (ном.) в течение 11 мс в соответствии с IEC 60068-2-7 | [5 empty] | 6 кВ в 50 Гц в соответствии с IEC 60255-5 | [7 empty] | Содержание особо опасных веществ не превышает пороговую величину | да | да | ENVPEP080206EN | Грин Премиум продукция |  | Продукт вне сферы действия RoHS Китая. Декларация вещества дла сведения | ENVEOLI0802006 | Соответствует |  |  | Срок гарантии на данное оборудование составляет 2 года с момента отгрузки со склада Систэм Электрик, с подтверждением соответствующим документом | Подлежит замене
LRD05 | ТЕПЛ. РЕЛЕ ПЕРЕГРУЗКИ 0,63-1A КЛАСС10 С ЗАЖИМОМ ПОД ВИНТ | Schneider Electric | Выведен из ассортимента | MRD05 замена на 1 шт. (дата замены 15.09.2023) | 8536490000 | Прочие реле | Нет | <p>Тепловые реле перегрузки 0,63-1А класс 10. диапазон: TeSys<br /> - наименование изделия: TeSys LRD<br /> - тип устройства или его аксессуаров: дифференциальное тепловое реле перегрузки<br /> - краткое название устройства: LRD<br /> - защита двигателя<br /> - совместимость изделий: LC1D25, LC1D18, LC1D38, LC1D09, LC1D12, LC1постоянный ток, переменный ток<br /> - [Ui] номинальное напряжение изоляции: 600 В силовая цепь в соответствии с UL, 600 В силовая цепь в соответствии с CSA, 690 В силовая цепь в соответствии с IEC 60947-4-1. <br />Преимущества: Безопасность и эффективная защита. Благодаря встроенной функции ручного и автоматического сброса и простой установке при помощи клемм с винтовым контактным зажимом, пружинных контактов, кольцевого зажима и клеммного блока EverLink, тепловые реле перегрузки модели LRD очень надежны и охватывают целый спектр типоразмеров двигателя вплоть до 150A. <br />Применения: Промышленность, инфраструктура, строительство и т.д. Стандартная защита электродвигателя, Защита цепи, Защита от: перегрузки и опрокидывания электродвигателя, обрыва фазы.</p> |  | SEPAI | LRD | TeSys TOR D -Тепловые реле перегрузки | CTR | TeSys | 15PVO | PvP Оптимальная | EC000106 | Реле тепловой защиты | 7 | Франция | https://static-pcsp.systeme.ru/image/uIV4qq_1.jpeg https://static-pcsp.systeme.ru/image/15821889545e4e499a8d663.jpeg https://static-pcsp.systeme.ru/image/15821889545e4e499a8e957.jpeg https://static-pcsp.systeme.ru/image/qn3QXek_.jpeg https://static-pcsp.systeme.ru/image/15821889545e4e499a92b31.jpeg https://static-pcsp.systeme.ru/image/15821890985e4e4a2a748d6.jpeg | https://static-pcsp.systeme.ru/image/uIV4qq_1.jpeg | 1 2 3 4 5 6 | не указан не указан не указан не указан не указан не указан | [10 empty] | https://api.systeme.ru/certificates/default/download/1068 https://api.systeme.ru/certificates/default/download/2281 https://api.systeme.ru/certificates/default/download/325 https://api.systeme.ru/certificates/default/download/323 | СОТИ (Российский речной регистр/Российское Классификационное общество) COTO (Российский морской регистр судоходства) С-ТР ТС-ЭМС С-ТР ТС-НВО С-ТР ТС-ЭМС С-ТР ТС-НВО С-ТР ТС-ЭМС С-ТР ТС-НВО | LC_LP_CA_CAD_RM_RE_SR_LE_Harmony_2017 ЕАЭС RU С-FR.АБ53.В.01069_21 ТС RU С-FR.ОБ01.В.00088 ТС RU С-FR.АИ96.В.00091 | https://api.systeme.ru/player/embed?ref=LRD05 | https://static-pcsp.systeme.ru/player_360/5f10b715bf92cgfdnVDHnVBFgdLLzUtXVrAHQK5A-_4fy_1594930965.jpg https://static-pcsp.systeme.ru/player_360/5f10b715c693ePWWciQwdfxeIS5WsgXWpMKJh9X7a28JY_1594930965.jpg https://static-pcsp.systeme.ru/player_360/5f10b715cd84ftbG0hhfVfBzL5GATS8VfARpajXTCTH6d_1594930965.jpg https://static-pcsp.systeme.ru/player_360/5f10b715dd02ajlsKDAakzfx35P3fLEUcJUT7FGr18CEc_1594930965.jpg https://static-pcsp.systeme.ru/player_360/5f10b715e767chrhnt5bO4ec1HFdIgYlGQ1fdas-PDqrv_1594930965.jpg https://static-pcsp.systeme.ru/player_360/5f10b7163194dsE5u9DTM0w7XMclB4s-ZvVHYf_xuqyHw_1594930966.jpg https://static-pcsp.systeme.ru/player_360/5f10b71648845r4reD-zUlhK37CkLtbR-qX-u-mhAa2wt_1594930966.jpg https://static-pcsp.systeme.ru/player_360/5f10b71652710z3G57K12iV4qtps3NXg8-8Tm4S62bCjD_1594930966.jpg https://static-pcsp.systeme.ru/player_360/5f10b7165cb85iaiOKraSmkvf86c2xsDVeaoarZlvq0mQ_1594930966.jpg https://static-pcsp.systeme.ru/player_360/5f10b716677756PJUP8X9xOemE03dPQi3aOv22O16qIDG_1594930966.jpg https://static-pcsp.systeme.ru/player_360/5f10b7166ee56vh7yTigI2X3B4Yah_fLxIq6themB2ZCk_1594930966.jpg https://static-pcsp.systeme.ru/player_360/5f10b71676661SWH2gFywpxqjEbbaUbB_ZF_ofN8BVwob_1594930966.jpg https://static-pcsp.systeme.ru/player_360/5f10b7167cba5J2Y8UlKCIlQRZKuUAaDCv0ECChooFaWp_1594930966.jpg https://static-pcsp.systeme.ru/player_360/5f10b71682976WjJDaFKCPaNHO3oi1KMjELlk4YR8AOq5_1594930966.jpg https://static-pcsp.systeme.ru/player_360/5f10b7168975bp2hjPlDx8Gtda5cCDc9-r28GfG8Qmqo7_1594930966.jpg https://static-pcsp.systeme.ru/player_360/5f10b716903dbbaYCRRYooKq5AMree-tpPK7T-ZOp04p2_1594930966.jpg https://static-pcsp.systeme.ru/player_360/5f10b716966ffWSoPhdzTgC4tyzS-Dv3fMFIQ6xouPEgW_1594930966.jpg https://static-pcsp.systeme.ru/player_360/5f10b7169f827dmTIYJ2p-dazJYytkTFXiNOAlptn9PWC_1594930966.jpg https://static-pcsp.systeme.ru/player_360/5f10b716a7c30SJELiTfveWrJqs9p2y5fv3KuzcfeuArY_1594930966.jpg https://static-pcsp.systeme.ru/player_360/5f10b716b0b35L5Gspn3p89rmoSEKBgf08Q1tqTSAHoSM_1594930966.jpg https://static-pcsp.systeme.ru/player_360/5f10b716ba15aGdoX8O1XWpnBnqtxFOdPQTupqZ_Dnc1j_1594930966.jpg https://static-pcsp.systeme.ru/player_360/5f10b716c21555Rhf0uI97zRB752dVf-K6yP8EznONDYO_1594930966.jpg https://static-pcsp.systeme.ru/player_360/5f10b716f383bkzddJkd6fsYZugMGc6Dy1NkZHPewidns_1594930966.jpg https://static-pcsp.systeme.ru/player_360/5f10b717080delE0oCEKnkr63dyEYW5PiRCQLj3Ibb1m2_1594930967.jpg https://static-pcsp.systeme.ru/player_360/5f10b717107aaPeAdriBJwLHOnouoSF7FWFuC1uqvq0Ex_1594930967.jpg https://static-pcsp.systeme.ru/player_360/5f10b71717800E68-3ovPuBE78Eh1tDxUcOPedPEwhB5s_1594930967.jpg https://static-pcsp.systeme.ru/player_360/5f10b71720c77kY_K5TGJ2sX1t48q2uSrnFpGpubWWofP_1594930967.jpg https://static-pcsp.systeme.ru/player_360/5f10b71729636cGWJLtkDfMgsg-hztwnvxQvJZQZQy6dM_1594930967.jpg https://static-pcsp.systeme.ru/player_360/5f10b71730aadQ34o4K6EJbibC5s4MFgBimZFhZPFZBHq_1594930967.jpg https://static-pcsp.systeme.ru/player_360/5f10b7173789c-bXvLCb2SufipmiQ7Mmxp9B5Vfz6upaW_1594930967.jpg https://static-pcsp.systeme.ru/player_360/5f10b7173e36fBhjy2UtL0fM_61Y91k1VM9JhatFEvz6l_1594930967.jpg https://static-pcsp.systeme.ru/player_360/5f10b7174430dgISUBStgh85Zani1RcRcAaCp9Zps47Xq_1594930967.jpg https://static-pcsp.systeme.ru/player_360/5f10b7174a49dxvA-dRQwprpWYCBwXnunVhPZFe8GjiSy_1594930967.jpg https://static-pcsp.systeme.ru/player_360/5f10b7174fda3-g-8D7USw_jYJxfeYBQliKH0IjfCPoKC_1594930967.jpg https://static-pcsp.systeme.ru/player_360/5f10b7175f717ItF_GNMbxH_7x5Ja89IbC-oMostF0REh_1594930967.jpg https://static-pcsp.systeme.ru/player_360/5f10b71768335AlGe2QSauHfzi4pbrRmX8ZEPQ_wnDhNH_1594930967.jpg https://static-pcsp.systeme.ru/player_360/5f10b717704a4gMaETyPLtsxvgPAXSBehx-I82CyHQ0wK_1594930967.jpg https://static-pcsp.systeme.ru/player_360/5f10b7177a1bcoI7AfGqU4VUAyG4uTyiGJ_PHOvp1amD0_1594930967.jpg https://static-pcsp.systeme.ru/player_360/5f10b71782f3aAOLCySr5DCtAwpOZ6qZQUN8YhhDCJTWr_1594930967.jpg https://static-pcsp.systeme.ru/player_360/5f10b7178aa49zsWWwsqkmcSDiIgfO3ttSzP8I-zAWkb3_1594930967.jpg https://static-pcsp.systeme.ru/player_360/5f10b71790c7aho8w8GP_N4hyFJqEAnOJntUNg2MGBXw6_1594930967.jpg https://static-pcsp.systeme.ru/player_360/5f10b71797852j8CiMeWSVwpSLrrCrY5BizGDdpbw7tNN_1594930967.jpg https://static-pcsp.systeme.ru/player_360/5f10b717e9d4desHR3CJOi4rhcjgtb0OMldwcHMicUhFS_1594930967.jpg https://static-pcsp.systeme.ru/player_360/5f10b717f28834fuKufmdoReu6pFGQV2GDdU6zxYZ7DFk_1594930967.jpg https://static-pcsp.systeme.ru/player_360/5f10b71804d02rD5-SfGvX1t1jvlWkN6F03Lir_qgVrge_1594930968.jpg https://static-pcsp.systeme.ru/player_360/5f10b7180c0c5e36KIG_OntuqoSpzEMUNt9eLeBGo7aDF_1594930968.jpg https://static-pcsp.systeme.ru/player_360/5f10b718137dbn3FdZcz464D7Oi2pMe6dCp-zRdPveRVM_1594930968.jpg https://static-pcsp.systeme.ru/player_360/5f10b7181b42dKDvHE2dHiY-CBu0s7BJdYpzt9GDdEF3e_1594930968.jpg |  | 3097.42 | штука | 0 | 1 | PCE S02 P06 | 1 3 4 | 1 24 384 | шт. шт. шт. | 3389110346756 43389110346754 | 8.9 40 60 | 7.8 30 80 | 5 15 80 | см. см. см. | 0.139 3.767 68.388 | кг. кг. кг. | 45 мм |  | 70 мм | 0.124 кг | [11 empty] | Винтовое соединение (EV000415) | [9 empty] | Непосредств. крепление (EV003970) | [10 empty] | 1 | 1 | [25 empty] | Класс 10 A (EV011240) | 690 В | 0.63...1 А | Да | Нет | Нет | [79 empty] | TeSys LRD |  | переменный ток постоянный ток | [6 empty] | TeSys |  |  |  | LRD | дифференциальное тепловое реле перегрузки | [20 empty] | силовая цепь: 600 В в соответствии с CSA силовая цепь: 600 В в соответствии с UL силовая цепь: 690 В в соответствии с IEC 60947-4-1 | [25 empty] | защита двигателя | 0.63-1 А | LC1D25 LC1D38 LC1D12 LC1D32 LC1D18 LC1D09 | [20 empty] | 690 V переменный ток 0...400 Гц |  | LRD | цепь управления: 1.7 Н-м - винтовой зажим силовая цепь: 1.7 Н-м - винтовой зажим | 0...400 Гц | [7 empty] | цепь управления: винтовой зажим 2 кабель(и) 1-2.5 мм² гибкий без наконечника цепь управления: винтовой зажим 2 кабель(и) 1-2.5 мм² гибкий с кабельным наконечником цепь управления: винтовой зажим 2 кабель(и) 1-2.5 мм² жесткий кабель без наконечника силовая цепь: винтовой зажим 1 кабель(и) 1.5-10 мм² гибкий без наконечника силовая цепь: винтовой зажим 1 кабель(и) 1-4 мм² гибкий с кабельным наконечником силовая цепь: винтовой зажим 1 кабель(и) 1-6 мм² жесткий кабель без наконечника |  | 6 кВ |  |  |  | 5 А для цепь сигнализации | ток отключения 130 % от Ir на две фазы, последняя на 0 |  |  | красный кнопка: останов синий кнопка: сброс | [9 empty] | 3 А в 120 V AC-15 для цепь сигнализации 0.22 А в 125 V DC-13 для цепь сигнализации | [30 empty] | монтаж на панель, со специальными принадлежностями рейка, со специальными принадлежностями под контактором | [28 empty] | 1,14 +/- 0,06 Ir в соответствии с IEC 60947-4-1 | -20-60 °C | [27 empty] | IEC 60947-5-1 EN 60947-4-1 EN 60947-5-1 ATEX D 94/9/CE CSA C22.2 № 14 UL 508 IEC 60947-4-1 | V1 в соответствии с UL 94 |  | TH в соответствии с IEC 60068 | -20-60 °C без понижения в соответствии с IEC 60947-4-1 | IP20 в соответствии с IEC 60529 | RINA BV ГОСТ CSA GL ATEX INERIS LROS (Lloyds register of shipping) DNV CCC UL |  | -60-70 °C |  |  |  |  | вибрации: 6 g (ном.) в соответствии с IEC 60068-2-6 удары: 15 g (ном.) в течение 11 мс в соответствии с IEC 60068-2-7 | [5 empty] | 6 кВ в 50 Гц в соответствии с IEC 60255-5 | [7 empty] | Содержание особо опасных веществ не превышает пороговую величину | да | да | ENVPEP080206EN | Грин Премиум продукция |  | Продукт вне сферы действия RoHS Китая. Декларация вещества дла сведения | ENVEOLI0802006 | Соответствует |  |  | Срок гарантии на данное оборудование составляет 2 года с момента отгрузки со склада Систэм Электрик, с подтверждением соответствующим документом | Подлежит замене
VBF2GE | ГЛАВНЫЙ ВЫКЛЮЧАТЕЛЬ-РАЗЪЕДИНИТЕЛЬ 32А 3P ЗАКРЫТОГО ИСПОЛНЕНИЯ | Schneider Electric |  |  | 8536508008 | Прочие | Нет | <p>Главный выключатель-разъединитель 32А. диапазон: TeSys<br /> - наименование изделия: TeSys ВARIO<br /> - краткое название устройства: ВBF<br /> - тип устройства или его аксессуаров: выключатель-разъединитель закрытого исполнения<br /> - уровень производительности: высокая эффективность<br /> - цвет рукоятки: черный<br /> - цвет передней панели рукоятки: черный. <br />Преимущества: Широкая гамма средств контроля безопасности, отличающаяся простотой эксплуатации и установки, компактностью и эргономичным дизайном, отвечающим вашим требованиям к пуску и останову электродвигателей. <br />Применения: Любое оборудование требует использования пускателей прямого включения напряжения для запуска и останова электродвигателей, снятие нагрузки с управляющей цепи оборудования.</p> |  | SEPAI | VSD | TeSys Vario - Выключатели нагрузки | CTR | TeSys | 15PVO | PvP Оптимальная | EC000216 | Выключатель-разъединитель нагрузки | 7 | Чехия | https://static-pcsp.systeme.ru/image/15821887185e4e48aebc281.jpeg https://static-pcsp.systeme.ru/image/15821887185e4e48aebcf64.jpeg https://static-pcsp.systeme.ru/image/15821887185e4e48aebd48d.jpeg https://static-pcsp.systeme.ru/image/15821887185e4e48aebe0ab.jpeg https://static-pcsp.systeme.ru/image/JF1Rezbu.jpeg https://static-pcsp.systeme.ru/image/simn50AC.jpeg |  | 1 2 3 4 5 6 | не указан не указан не указан не указан не указан не указан | [8 empty] | https://api.systeme.ru/product/media/download/984734 |  | https://api.systeme.ru/certificates/default/download/1066 https://api.systeme.ru/certificates/default/download/2586 https://api.systeme.ru/certificates/default/download/1281 https://api.systeme.ru/certificates/default/download/538 | СОТИ (Российский речной регистр/Российское Классификационное общество) СОТИ (Российский речной регистр/Российское Классификационное общество) С-ТР ТС-НВО С-ТР ТС-НВО | Acti9_Multi9_Compact_Masterpact_GV_GS_2017 Acti9_Multi9_Compact_Masterpact_GV_GS_2022 ЕАЭС RU С-FR.МЮ62.В.00305_19 ТС RU С-FR.МЕ77.В.01469 |  |  |  | 2500 | штука | 0 | 1 | PCE S02 S03 P06 | 1 3 3 4 | 1 7 7 56 | шт. шт. шт. шт. | 3389110166774 43389110166772 43389110166772 73389110166773 | 15.8 40 40 80 | 11 30 30 60 | 14.5 30 30 75 | см. см. см. см. | 0.479 3.799 3.799 38.392 | кг. кг. кг. кг. | 90 мм | 146 мм | 131 мм |  |  |  |  | 11 кВт |  | 32 А |  | 3 | 690...690 В |  |  | Винтовое соединение (EV000415) | Рукоятка поворот. короткая (узкий хват) (EV004094) | [5 empty] | Комплектное устройство в корпусе (EV009311) | [46 empty] | 10 кА | IP65 (EV006421) | 1 | Нет | Да | Да | Нет | Да | Нет | 15 кВт | 0.48 кА | Черный (EV000206) | Нет | Да | Да | Да | Да | 690 В | Да | Да | 40 А | Да | 29 А | [56 empty] | TeSys VARIO | 3P |  |  |  | Профилактическое обслуживание |  |  |  | TeSys |  |  |  | VBF | выключатель-разъединитель закрытого исполнения | [49 empty] | Поворотная рукоятка | черный | высокая эффективность | 1 - 3 навесных замка 4-8 мм | черный | [15 empty] | 690 В Переменный ток |  | закрытый выключатель-разъединитель | 2.1-2.1 Н·м - винтовой зажим |  | 100000 циклы | [6 empty] | винтовой зажим кабель 10-10 мм² - жесткость кабеля: жесткий кабель винтовой зажим кабель 6-6 мм² - жесткость кабеля: гибкий - С кабельным наконечником | 100000 циклы AC-21 30000 циклы DC-1...5 | [9 empty] | 320 А в 400 В (AC-21A) 320 А в 400 В (AC-22A) 320 А в 400 В (AC-23A) | [6 empty] | 0.5 кг | [34 empty] | 480 А в 400 В продолжительность: 1 с | 29 А (AC-23A) в 400 В | [27 empty] | 960 °C в соответствии с IEC 60595-2-1 | 15 кВт в 400 В (AC-23) 11 кВт в 400 В (AC-3) | стандартные условия эксплуатации | 30 | 400 A в 400 В AC-21A 400 A в 400 В AC-22A 400 A в 400 В AC-23A | 10 кА в 400 В - соответствующий предохранитель 50 А aM 10 кА в 400 В - соответствующий предохранитель 50 А GG | 0 - 1 | 60 x 60 mm | да | 1 кА в 400 В при Ipeak | 32 А | 8 кВ | [15 empty] | IEC 60204 IEC 60947-4-1 |  |  | TC | -20-50 °C | IP65 в соответствии с МЭК 60529 | [7 empty] | вибрации 10…150 Гц (1 gn) в соответствии с IEC 60068-2-6 удары 11 мс (30 g (ном.)) в соответствии с IEC 60068-2-27 | [24 empty] | Срок гарантии на данное оборудование составляет 2 года с момента отгрузки со склада Систэм Электрик, с подтверждением соответствующим документом | Подлежит замене
VVD1 | ВЫКЛЮЧАТЕЛЬ-РАЗЪЕДИНИТЕЛЬ 32А | Schneider Electric |  |  | 8536508008 | Прочие | Нет | <p>TeSys Вario, выключатель-разъединитель, 32A, задняя панель шкафа. диапазон: TeSys<br /> - наименование изделия: TeSys ВARIO<br /> - краткое название устройства: ВVD<br /> - уровень производительности: высокая эффективность<br /> - тип контактов: 3 Нпостоянный ток, переменный ток<br /> - способ установки поворотной рукоятки: прямая<br /> - цвет рукоятки: черный<br /> - цвет передней панели рукоятки: черный<br /> - гарантированное отключение: Да. <br />Преимущества: Широкая гамма средств контроля безопасности, отличающаяся простотой эксплуатации и установки, компактностью и эргономичным дизайном, отвечающим вашим требованиям к пуску и останову электродвигателей. <br />Применения: Любое оборудование требует использования пускателей прямого включения напряжения для запуска и останова электродвигателей, снятие нагрузки с управляющей цепи оборудования.</p> |  | SEPAI | VSD | TeSys Vario - Выключатели нагрузки | CTR | TeSys | 15PVO | PvP Оптимальная | EC000216 | Выключатель-разъединитель нагрузки | 7 | Чехия | https://static-pcsp.systeme.ru/image/15821887195e4e48af0a930.jpeg https://static-pcsp.systeme.ru/image/15821887195e4e48af0bc0b.jpeg https://static-pcsp.systeme.ru/image/15821887195e4e48af0d02e.jpeg https://static-pcsp.systeme.ru/image/15821887195e4e48af0e573.jpeg https://static-pcsp.systeme.ru/image/15821890435e4e49f36b205.jpeg https://static-pcsp.systeme.ru/image/1IpdyLcc.jpeg |  | 1 2 3 4 5 6 | не указан не указан не указан не указан не указан не указан | [8 empty] | https://api.systeme.ru/product/media/download/984734 |  | https://api.systeme.ru/certificates/default/download/1066 https://api.systeme.ru/certificates/default/download/2586 https://api.systeme.ru/certificates/default/download/1281 https://api.systeme.ru/certificates/default/download/538 | СОТИ (Российский речной регистр/Российское Классификационное общество) СОТИ (Российский речной регистр/Российское Классификационное общество) С-ТР ТС-НВО С-ТР ТС-НВО | Acti9_Multi9_Compact_Masterpact_GV_GS_2017 Acti9_Multi9_Compact_Masterpact_GV_GS_2022 ЕАЭС RU С-FR.МЮ62.В.00305_19 ТС RU С-FR.МЕ77.В.01469 |  |  |  | 1140 | штука | 0 | 1 | PCE CAR S01 | 1 3 3 | 1 4 4 | шт. шт. шт. | 3389110553215 43389110553213 43389110553213 | 12 40 40 | 8.5 15 15 | 8 15 15 | см. см. см. | 0.184 0.869 0.869 | кг. кг. кг. | 55 мм | 74 мм | 106 мм |  |  |  |  | 7.5 кВт |  | 32 А |  | 3 | 0...690 В |  |  | Винтовое соединение (EV000415) | Рукоятка поворот. короткая (узкий хват) (EV004094) | [5 empty] | Встраив. устройство фиксированной установки (стационарный) (EV009211) | [46 empty] | 10 кА | IP65 (EV006421) | 1 | Да | Да | Да | Нет | Да | Нет | 11 кВт | 0.384 кА | Черный (EV000206) | Да | Нет | Да | Нет | Да | 690 В | Да | Да | 32 А | Да | 21.8 А | [56 empty] | TeSys VARIO | 3P | постоянный ток Переменный ток |  |  | Профилактическое обслуживание |  |  |  | TeSys |  |  |  | VVD | выключатель-разъединитель | [49 empty] | Поворотная рукоятка | черный | высокая эффективность |  | черный | прямая | 3 НО | да | [12 empty] | 690 V Переменный ток 50/60 Гц |  | главный выключатель-разъединитель | силовая цепь: 2.1-2.1 Н-м - винтовой зажим |  | 100000 циклы | [6 empty] | силовая цепь: винтовой зажим кабель 10-10 мм² - жесткость кабеля: жесткий кабель силовая цепь: винтовой зажим кабель 6-6 мм² - жесткость кабеля: Гибкий - С кабельным наконечником | 100000 циклы AC-21 30000 циклы DC-1...5 | 8 кВ |  | защелками для выключатель винтами для выключатель |  | 32 А |  |  |  |  | 250 А в 400 V (AC-21A) 250 А в 400 V (AC-22A) 250 А в 400 V (AC-23A) | [6 empty] | 0.25 кг | [32 empty] | выключатель: симметричная рейка выключатель: монтаж на панель |  | 384 А в 400 V продолжительность: 1 с | 21.8 А AC-23 Ue: 400 V | [28 empty] | 11 кВт в 500 V (AC-23A) 15 кВт в 690 V (AC-23A) 7.5 кВт в 500 V (AC-3) 7.5 кВт в 690 V (AC-3) 1.5 кВт в 230...240 V (AC-3) 5.5 кВт в 230...240 V (AC-23A) 11 кВт в 400...415 V (AC-23A) 7.5 кВт в 400...415 V (AC-3) |  | 30 | 320 A в 400 V AC-21A 320 A в 400 V AC-22A 320 A в 400 V AC-23A | 10 кА в 400 V - соответствующий предохранитель 35 А aM 10 кА в 400 V - соответствующий предохранитель 35 А GG | 0 - 1 | 45 x 45 mm |  | 1 кА в 400 V при Ipeak |  |  | ручка выключатель нагрузки | 25 А | без | [12 empty] | МЭК 60947-3 | 960 °C в соответствии с МЭК 60695-2-1 |  | TC | -20-50 °C | IP65 IP65 в соответствии с МЭК 60529 | UL GL CSA | [6 empty] | вибрации 10…150 Гц (1 gn) в соответствии с IEC 60068-2-6 удары 11 мс (30 g (ном.)) в соответствии с IEC 60068-2-27 | [24 empty] | Срок гарантии на данное оборудование составляет 2 года с момента отгрузки со склада Систэм Электрик, с подтверждением соответствующим документом | Подлежит замене
VZ7 | ДОПОЛНИТЕЛЬНЫЕ КОНТАКТЫ НО+НЗ | Schneider Electric |  |  | 8536900100 | Предварительно собранные элементы для электрических цепей на напряжение не более 1000 в | Нет | <p>Клеммный блок TeSys Вario Shneider Electric 1НЗ+1НО.<br />Преимущества: Широкая гамма средств контроля безопасности, отличающаяся простотой эксплуатации и установки, компактностью и эргономичным дизайном, отвечающим вашим требованиям к пуску и останову электродвигателей. <br />Применения: Любое оборудование требует использования пускателей прямого включения напряжения для запуска и останова электродвигателей, снятие нагрузки с управляющей цепи оборудования</p> |  | SEPAI | VSO | TeSys Vario - Опции и аксессуары | CTR | TeSys | 15PVO | PvP Оптимальная | EC000041 | Блок вспомогательных контактов | 7 | Чехия | https://static-pcsp.systeme.ru/image/15821890495e4e49f94dc3a.jpeg https://static-pcsp.systeme.ru/image/yAdWs1h7.jpeg |  | 1 2 | не указан не указан | [8 empty] | https://api.systeme.ru/product/media/download/984734 |  | https://api.systeme.ru/certificates/default/download/1066 https://api.systeme.ru/certificates/default/download/2586 https://api.systeme.ru/certificates/default/download/1281 https://api.systeme.ru/certificates/default/download/538 | СОТИ (Российский речной регистр/Российское Классификационное общество) СОТИ (Российский речной регистр/Российское Классификационное общество) С-ТР ТС-НВО С-ТР ТС-НВО | Acti9_Multi9_Compact_Masterpact_GV_GS_2017 Acti9_Multi9_Compact_Masterpact_GV_GS_2022 ЕАЭС RU С-FR.МЮ62.В.00305_19 ТС RU С-FR.МЕ77.В.01469 |  |  |  | 1500 | штука | 0 | 1 | PCE S02 | 1 3 | 1 69 | шт. шт. | 3389110551969 43389110551967 | 9 40 | 3.7 30 | 5.5 15 | см. см. | 0.052 3.931 | кг. кг. | 20 мм | 65 мм | 48.5 мм | 0.05 кг | [21 empty] | Монтаж сбоку (EV003965) | Частично (наполовину) интегрируемый (EV003966) | 6 А | Винтовое соединение (EV000415) | 1 | 1 | [119 empty] | переменный ток постоянный ток | [6 empty] | TeSys |  |  |  | VZ | блок вспомогательных контактов | [48 empty] | V2 V5 V02 V6 V1 V4 V01 V0 V3 |  |  | высокая эффективность |  |  |  | 1 Н.О. + 1 Н.З. |  | 50/60 Гц | запаздывающее замыкание 1 Н.О. опережающий контакт сигнализации отключения 1 Н.З. | [10 empty] | 690 V переменный ток 50/60 Гц |  | вспомогательный контакт | 0.7-0.7 Н-м - винтовой зажим |  | 100000 циклы | [6 empty] | винтовой зажим 2 кабель 0.75-1.5 мм² - жесткость кабеля: гибкий - с кабельным наконечником винтовой зажим 2 кабель 1-2.5 мм² - жесткость кабеля: жесткий кабель | 30000 циклы DC-11 100000 циклы AC-15 | 8 кВ |  |  |  | 12 А | [19 empty] | справа | [68 empty] | 10 А | [13 empty] | IEC 60947-5 | 960 °C в соответствии с IEC 60695-2-1 |  | TC |  | IP20 в соответствии с IEC 60529 | GL CSA UL |  |  | -20-50 °C | [17 empty] | Содержание особо опасных веществ не превышает пороговую величину | да | да | ENVPEP110227EN | Грин Премиум продукция | На территории Европейского Союза продукт подлежит обязательной утилизации согласно правилам и не должен попадать в мусорные контейнеры. | Декларация по умолчанию (продукт вне сферы действия RoHS Китая) | N/A | Соответствует | да | да | Срок гарантии на данное оборудование составляет 2 года с момента отгрузки со склада Систэм Электрик, с подтверждением соответствующим документом | Подлежит замене
Z01 | КЛЮЧ КРЕПЕЖНЫЙ | Schneider Electric |  |  | 3926909709 | Изделия прочие из пластмасс и изделия из прочих материалов товарных позиций 3901 3914:прочие:прочие | Нет | <p>Ключ крепежный. серия продукта: Harmony серия K1/K2<br /> - наименование аксессуара/отдельной детали: гаечный ключ<br /> - тип аксессуара/отдельной детали: гайка<br /> - аксессуар/отдельная деталь: крепежные и монтажные принадлежности<br /> - назначение аксессуара/отдельной детали: крепежная гайка М22<br /> - совместимость серий продукта: Mini-VARIO, ВARIO. <br />Преимущества: Благодаря простой модульной конструкции даже неспециалисты могут выполнять обслуживание, модификацию и адаптацию машинного оборудования после монтажа этого компонента.<br />Применения: Идеально подходит для неблагоприятных условий окружающей среды, особенно для технических областей</p> |  | SEPAI | VSO | TeSys Vario - Опции и аксессуары | CTR | TeSys | 15PVO | PvP Оптимальная | EC002498 | Аксессуары для низковольтного оборудования | 7 | Чехия | https://static-pcsp.systeme.ru/image/pbeLQTyo.jpeg https://static-pcsp.systeme.ru/image/15821887195e4e48af4b8e6.jpeg https://static-pcsp.systeme.ru/image/15821887195e4e48af4c3a7.jpeg https://static-pcsp.systeme.ru/image/15821887195e4e48af4ce6b.jpeg https://static-pcsp.systeme.ru/image/15821887195e4e48af4d8ff.jpeg | https://static-pcsp.systeme.ru/image/pbeLQTyo.jpeg | 1 2 3 4 5 | не указан не указан не указан не указан не указан | [8 empty] | https://api.systeme.ru/product/media/download/984734 | [7 empty] | 1055 | штука |  | 5 | BB1 PCE S02 | 2 1 3 | 5 1 75 | шт. шт. шт. | 13389110552178 3389110552171 23389110552175 | 25 25 40 | 8 8 30 | 4 4 15 | см. см. см. | 0.136 0.027 2.495 | кг. кг. кг. |  |  |  | 0.01 кг | [20 empty] | Прочее (EV000154) | [132 empty] | Harmony серия K1/K2 | [8 empty] | крепежные и монтажные принадлежности | [39 empty] | VARIO Mini-VARIO | [15 empty] | 5 | гаечный ключ | гайка | крепежная гайка М22 | [36 empty] | 0.01 кг | [128 empty] | Срок гарантии на данное оборудование составляет 2 года с момента отгрузки со склада Систэм Электрик, с подтверждением соответствующим документом | Подлежит замене
GV4L50N | АВТОМАТИЧЕСКИЙ ВЫКЛЮЧАТЕЛЬ GV4L C МАГНИТНЫМ РАСЦЕПИТЕЛЕМ 50A 50kA Elink | Schneider Electric |  |  | 8536201007 | Прочие | Нет | АВТ.ВЫКЛ GV4L С МАГНИТНЫМ РАСЦЕПИТЕЛЕМ 50A 50kA ЗАЖИМ EVERLINK. диапазон: TeSys - наименование изделия: TeSys GV4 - тип устройства или его аксессуаров: автоматический выключатель - область применения: двигатель - категория применения : категория А - типы реализуемых защит: короткое замыкание - способ управления: поворотная рукоятка. Преимущества: TeSys G. • 90-летняя история инженерного дела;. • технология EverLink обеспечивает длительное соединение;. • двойной вращающийся контакт повышает отключающую способность как Compact NSXm;. • механизм обратного срабатывания для двойной защиты при коротком замыкании.... применения: Благодаря своему дизайну данные компактные, инновационные и высокопроизводительные автоматические выключатели двигателя обеспечивают длительную работу двигателя в самых жестких условиях. Устройства могут быть адаптированы под различные требования и использоваться в различных вариантах применения в таких отраслях промышленности, как: • нефтегазовая;. • водоочистные сооружения;. • горная промышленность;. • энергетика.... |  | SEPAI | GV4 | TeSys GV4 - Авт. Выкл < 115A | CTR | TeSys | 15PVO | PvP Оптимальная | EC000074 | Автоматический выключатель (автомат) защиты двигателя | 7 | Польша | https://static-pcsp.systeme.ru/image/3aYThUZK.jpeg | https://static-pcsp.systeme.ru/image/3aYThUZK.jpeg | 1 | не указан | [8 empty] | https://api.systeme.ru/product/media/download/167331 |  | https://api.systeme.ru/certificates/default/download/3100 https://api.systeme.ru/certificates/default/download/1643 https://api.systeme.ru/certificates/default/download/662 | Д-ТР ЕАЭС-RoHS Д-ТР ЕАЭС-RoHS С-ТР ТС-ЭМС С-ТР ТС-НВО | ЕАЭС N RU Д-FR.РА01.В.96701_23 ЕАЭС № RU Д-FR.РА01.В.15672_20 ТС RU С-FR.ОБ01.В.00198 |  |  |  | 14950 | штука | 0 | 1 | PCE S02 S03 | 1 3 3 | 1 3 3 | шт. шт. шт. | 3606481309723 43606481309721 43606481309721 | 22 40 40 | 10.5 30 30 | 20.8 30 30 | см. см. см. | 1.836 5.61 5.61 | кг. кг. кг. | 81 мм | 155 мм | 165 мм | 1.65 кг | 81 мм | 155 мм | 165 мм | 22 кВт | Да | 50 А | Да | 3 | 0...690 В | IP40 (EV006415) | Да | Винтовое соединение (EV000415) | Кнопка/ручка поворотная (EV000092) | Магнитный (EV006116) | 11 кВт | 50 кА | 300...700 А | Да | Комплектное устройство в корпусе (EV009311) | [125 empty] | TeSys GV4 | 3P |  | категория А | 50 А | motor protection | Icu 100 кА в 220...240 V переменный ток 50/60 Гц в соответствии с IEC 60947-2 Icu 50 кА в 380...415 V переменный ток 50/60 Гц в соответствии с IEC 60947-2 Icu 50 кА в 440 V переменный ток 50/60 Гц в соответствии с IEC 60947-2 Icu 15 кА в 525 V переменный ток 50/60 Гц в соответствии с IEC 60947-2 Icu 8 кА в 660...690 V переменный ток 50/60 Гц в соответствии с IEC 60947-2 Icu 25 кА в 500 V переменный ток 50/60 Гц в соответствии с IEC 60947-2 |  |  | TeSys |  | магнитный электронный |  | GV4L | выключатель | 300-700 А |  |  |  |  | короткое замыкание | [57 empty] | 100 кА в 220...240 V переменный ток 50/60 Гц в соответствии с IEC 60947-2 50 кА в 380...415 V переменный ток 50/60 Гц в соответствии с IEC 60947-2 50 кА в 440 V переменный ток 50/60 Гц в соответствии с IEC 60947-2 25 кА в 500 V переменный ток 50/60 Гц в соответствии с IEC 60947-2 15 кА в 525 V переменный ток 50/60 Гц в соответствии с IEC 60947-2 2 кА в 660...690 V переменный ток 50/60 Гц в соответствии с IEC 60947-2 | поворотная рукоятка |  |  |  |  | 690 V переменный ток 50/60 Гц в соответствии с IEC 60947-2 | 800 В в соответствии с IEC 60947-2 |  | 9-9 Н-м для 16-95 мм² 5-5 Н-м для 1.5-10 мм² |  | 40000 циклы |  | 11-11 кВт в 400...415 V переменный ток 50/60 Гц 15-15 кВт в 500 V переменный ток 50/60 Гц 18.5-18.5 кВт в 660...690 V переменный ток 50/60 Гц 15-15 кВт в 400...415 V переменный ток 50/60 Гц 18.5-18.5 кВт в 400...415 V переменный ток 50/60 Гц 22-22 кВт в 400...415 V переменный ток 50/60 Гц 18.5-18.5 кВт в 500 V переменный ток 50/60 Гц 22-22 кВт в 500 V переменный ток 50/60 Гц 30-30 кВт в 500 V переменный ток 50/60 Гц 22-22 кВт в 660...690 V переменный ток 50/60 Гц 30-30 кВт в 660...690 V переменный ток 50/60 Гц 37-37 кВт в 660...690 V переменный ток 50/60 Гц 45-45 кВт в 660...690 V переменный ток 50/60 Гц |  |  |  |  | сверху 1 соединители EverLink с винтами BTR 1.5-70 мм², жесткий кабель сверху 1 соединители EverLink с винтами BTR 1.5-50 мм², гибкий нижний 1 соединители EverLink с винтами BTR 2.5-95 мм², жесткий кабель нижний 1 соединители EverLink с винтами BTR 2.5-70 мм², гибкий | 20000 циклы для AC-3 в 440 V In/2 10000 циклы для AC-3 в 440 V In | 8 кВ в соответствии с IEC 60947-2 | [14 empty] | Да в соответствии с IEC 60947-1 |  | серый (RAL 7016) | [31 empty] | монтаж на панель 35 мм симметричная DIN-рейка симметричная DIN рейка 75 мм | [16 empty] | 27 мм | [28 empty] | 20 мм | padlock in OFF or ON position | EN/IEC 60947-4-1 EN/IEC 60947-2 | винтами защелками | наличие вспомогательных контактов: green indicator | 1 разъемы для контакт состояния для контакты индикации аварии, втычной 1 разъемы для расцепитель напряжения для электрическое дистанционное отключение, втычной 1 разъемы для контакт аварийного отключения для open/close contact, втычной | CE | [7 empty] | 0...2000 м без понижения 2000...5000 м с ухудшением рабочих характеристик |  |  | IP40 front face в соответствии с IEC 60529 | IEC CCC EAC EU-RO MR | IK07 в соответствии с IEC 62262 | -50-85 °C | -25-70 °C |  |  | 3 в соответствии с IEC 60947-1 | вибрации: +/- 1 mm 2...13,2 Гц в соответствии с IEC 60068-2-6 вибрации: 0,7 gn 13,2...100 Гц в соответствии с IEC 60068-2-6 удары: 15 gn 11 ms в соответствии с IEC 60068-2-27 | [6 empty] | 2 в соответствии с IEC 68-2 | [6 empty] | Содержание особо опасных веществ не превышает пороговую величину | да | да | ENVPEP1704004EN | Грин Премиум продукция | На территории Европейского Союза продукт подлежит обязательной утилизации согласно правилам и не должен попадать в мусорные контейнеры. | Продукт вне сферы действия RoHS Китая. Декларация вещества дла сведения | ENVEOLI1704004EN | Соответствует |  |  | Срок гарантии на данное оборудование составляет 2 года с момента отгрузки со склада Систэм Электрик, с подтверждением соответствующим документом | Подлежит замене
TPRVM001 | ИНТЕРФЕЙС НАПРЯЖЕНИЯ TESYS ISLAND | Schneider Electric |  |  | 8504312109 | Трансформаторы прочие,мощностью не более 1 ква, для измерения напряжения, прочие | Нет | ИНТЕРФЕЙС НАПРЯЖЕНИЯ TESYS ISLAND |  | SEPAI | ILD | TeSys Island - Цифровая сист. упр. нагр. | CTR | TeSys | 15PVO | PvP Оптимальная | EC001596 | Полевая шина, децентрализованная периферия - аналог. модуль ввода/вывода | 7 | Индонезия | https://static-pcsp.systeme.ru/image/hly8s9gArBj_FKwH5f2c0e5ba79ba1596722779.jpeg |  | 1 | не указан | [8 empty] | https://api.systeme.ru/product/media/download/167419 |  | https://api.systeme.ru/certificates/default/download/3077 https://api.systeme.ru/certificates/default/download/1601 | Д-ТР ТС-ЭМС Д-ТР ТС-НВО Д-ТР ТС-ЭМС Д-ТР ТС-НВО | ЕАЭС N RU Д-FR.РА01.В.96636_23 ЕАЭС № RU Д-FR.АЖ40.В.00618_19 |  |  |  | 7280.05 | штука | 0 | 1 | PCE S02 S03 | 1 3 3 | 1 16 16 | шт. шт. шт. | 3606489832889 43606489832887 43606489832887 | 15.5 40 40 | 13.5 30 30 | 6.5 30 30 | см. см. см. | 0.233 4.295 4.295 | кг. кг. кг. | 25 мм | 118 мм | 114 мм |  | 25 мм | 118 мм | 114 мм | [6 empty] | IP20 (EV006405) | [14 empty] | Разъемное (штепсельное) соединение (EV000414) | [63 empty] | Да | 3 | DC (постоян.) (EV000461) | Да | 2 | Да | Да | Да | Да | Да | Да | Да | Да | Да | Да | Нет | Да | Нет | Да | Да | Да | Да | Да | Да | Да | 13 бит | Нет | Нет (без) (EV000494) | Нет (без) (EV000494) | Нет | Нет | Да | Да | Да | Да | Да | Да | Да | Да | Да | Да | Нет (без) (EV000494) | Да | Да | Да | Да | Да | Да | Да | Да | 20.4...28.8 В | Да | Да | Да | Да | Нет (без) (EV000494) | TeSys island | [8 empty] | TeSys |  |  |  | TPRVM | voltage interface module | [14 empty] | 690 V Переменный ток 47–63 Гц | [5 empty] | 690 В в соответствии с IEC 61010-1 | [5 empty] | III | [13 empty] | 6 кВ в соответствии с IEC 61010-1 |  | monitoring of the mains voltage powering the island reporting of the voltage to the bus coupler to enable power & energy monitoring | [5 empty] | TPRBC шинный соединитель | [16 empty] | monitoring of voltages in single phase systems L-N or L-L monitoring of voltages in 3-phase systems without neutral N connection calculation of RMS phase voltages, voltage phase sequence, fundamental frequency identification of dip and swell events level and duration | phase voltage 100...690 V phase frequency 47...63 Hz phase sequence | DS (device status): 1 светодиод (зеленый/красный) VS (voltage status): 1 светодиод (зеленый/красный) | напряжение: +/- 5 %, частота: +/- 1 Hz, | [12 empty] | измерительный вход: Съемный подпружиненный клеммник 3 кабель (-и) 0.2-2.5 мм² (AWG 24…AWG 14)Жесткий измерительный вход: Съемный подпружиненный клеммник 3 кабель (-и) 0.2-2.5 мм² (AWG 24…AWG 14)Гибкий без наконечника измерительный вход: Съемный подпружиненный клеммник 3 кабель (-и) 0.25-2.5 мм² (AWG 22...AWG 14)Гибкий с кабельным наконечником | [17 empty] | 0.159 кг | [80 empty] | IEC 61010-2-201 UL 61010-2-201 CSA C22.2 No 61010-2-201 |  |  |  |  | горизонт. и вертик. (симметричная рейка 35 мм) | 24 В постоянный ток supplied by the bus coupler | 2 мА | UL CSA EAC (pending) | 0.5 Вт максимальное |  | 960 °C в соответствии с UL 94 | 0...2000 м без ухудшения номинальных значений | TC |  | N/A | [6 empty] | 2 | [8 empty] | 5-95 % | -25-70 °C | электростатический разряд, уровень 3 (8 кВ через воздух; 6 кВ при контакте) в соответствии с EN/IEC 61000-4-2 излучаемые РЧ поля, уровень 3 (10 V/m) в соответствии с EN/IEC 61000-4-3 тест на стойкость к коммутационным помехам, уровень 3 (2 kV) в соответствии с EN/IEC 61000-4-4 испытание невосприимчивости к импульсным помехам, уровень 3 (2 kV) в соответствии с EN/IEC 61000-4-5 | 1,5 мм размах (частота= 3-13 Гц) в соответствии с IEC 60068-2-6 1 gn (частота= 13-200 Гц) в соответствии с IEC 60068-2-6 | 15 gn (продолжительность = 11 мс) в соответствии с IEC 60068-2-27 | -10-60 °C | [11 empty] | Срок гарантии на данное оборудование составляет 2 года с момента отгрузки со склада Систэм Электрик, с подтверждением соответствующим документом | Подлежит замене